122931 | Matriz | JUAN CARLOS HEREDIA FINOL | C00046 | BBVA MEXICO, S.A., INSTITUCION DE BANCA MULTIPLE | 1 | 1 | EP1-0020-CU-2 | PLANTA DIESEL ELECTRICA MARCA IGSA 20 KW, AUTOMATICA, 220 VOLTS MOTOR: CUMMINS EN CASETA ACUSTICA | 20 | Agregar Voltaje | Estandar | B | x | PLANTAS ELECTRICAS | Abierta | N/A | 1 | PZ | [6 empty] | 4501900% | 4507600% | 1229311 | 122931 | PM3D010C |  |  | Planta para Cliente | Orden ret. por CxC | ok | Listo para liberar | Terminado | MOTOR Y GENERADOR EN LERMA |  |  |  | 0% |  |  | Terminado |  | 0% | OK |  | 92.53% | 4511300% | COMPLETO | 4555900% | COMPLETO |  | REVISADO | Revisado sin faltantes |  | 0 | 47 | 46 |  |  | 0 | EM9-4B3.9-G11-L | MOTOR CUMMINS MOD 4B3.9-G11 COOLPAC 20KW SAE 3-11.5 MOD. IGSA GS-20 | MOTORES CUMMINS FUZHOU | 20 | 1 | 1 | 0 |  |  |  | ok | [14 empty] | EG2-SOL2-M | GENERADOR STAMFORD MOD S0L2-M1 20 KW SAE 3-11.5 | GENERADORES STAMFORD | 20 | 1 | 1 | 0 | 1 |  |  | ok | 11 | 70514 / 70386 / 70384 / 70376 / 70376 / 70075 / 70075 / 70075 / 70075 / 68615 / 68615 / | [12 empty] | ET1-00-TS933A0125A-DS | TRANSFERENCIA ATS THOMSON DE 125A 480 VAC MOD TS933A0125A EN GABINETE NEMA 1 COLOR GRIS ANSI 61 CONTROL DSE | TABLEROS DE TRANSFERENCIA | 0125 | 1 | 0 | 1 | 0 | 0 | 1 | 91 | 62946 / 61860 / | [9 empty] | Sin Radiador cargado por Ingeniería | [14 empty] | 0 |  | PLANTA DIESEL ELECTRICA MARCA IGSA 20 KW, AUTOMATICA, 220 VOLTS MOTOR: CUMMINS INCLUYE: - GENERADOR STAMFORD - CASETA ACUSTICA - TABLERO DE TRANSFERENCIA DE 100 AMPS - EQUIPO CON CONTROL DEEPSEA 7320 - EQUIPO CON GOBERNADOR ELECTRONICO * CR 3606 PASEOS DE CHURUBUSCO (CDMX) |  |  |  | VDPE | VDPE004839 |  | cristinar | TRUE | FALSE | FALSE | TRUE | 2023-04-05 | FALSE | TRUE | 1 | TRUE | 2023-04-05 | [11 empty] | EC1-502329-PT | 1 | 1 |  |  | ok | PM3D010C04 | Trabajo Completado |  |  | EC1-502334-SE | 1 | 1 |  |  | ok | [24 empty] | RS1-532311 | 1 | 1 |  |  | ok | [64 empty] | RB1-201357 | 1 | 1 |  |  | ok | [14 empty] | ET1-0020-80-DSE7320 | 1 | 1 | 2 |  | ok | PM3D010C02 | Trabajo Completado |  |  | RG1-00-00037 | 1 | 1 |  |  | ok | [14 empty] | REP-00-11030 | 1 | 1 |  |  | ok
122921 | VENTAS PROYECTO | ADMINISTRACIÓN | CE04812 | IGSA CORP. | 2 | 1 | EC1-502448-PT | CASETA TIPO CONTENEDOR ACUSTICO PROYECTO INTEL | 0 | N/A | Estandar | A | x | CASETAS Y CONTENEDORES | N/A | N/A | 1 | PZ | [6 empty] | 4501600% | 4516900% | 1229211 | 122921 | PM3M001S |  |  | Planta para Stock | Orden ret. por CxC | ok | Liberada a produccion | 4560400% |  | 4560400% |  |  | 0% | para pruebas de lluvia |  | 4560400% |  | 0% | OK | 0 | 21.63% | CONTENEDOR |  | 4566600% | OK | OK | REVISAR | 0 |  | 0 | 494 | 411 |  |  | 0 |  | Ov que no necesita motor |  | 0 | 0 | 0 | 0 | 0 | [18 empty] | Ov que no necesita motor |  | 0 | 0 | 0 | 0 | 0 | [17 empty] | n/a | Sin transferencia cargada por Ingeniería |  |  | 0 | 0 | 0 | 0 | [13 empty] | Sin Radiador cargado por Ingeniería | [14 empty] | 0 | [5 empty] | VIAP | VIAP000320 |  | mariana.vargas | TRUE | FALSE | FALSE | TRUE | 2023-08-18 | FALSE | TRUE | 1 | TRUE | 2023-08-08 | [11 empty] | EC1-502448-SE | 1 | 0 |  |  | 1 | SW-122921-CT-1 | Liberada a produccion | [82 empty] | RB1-201669 | 1 | 0 |  |  | 1 | SW-122921-CH-1 | Liberada a produccion | [12 empty] | RB1-201668 | 1 | 1 |  |  | ok | SW-122921-BT-1 | Trabajo Completado |  |  | RT1-00053 | 1 | 1 |  |  | ok | [34 empty] | REP-00708 | 15 | 13
122921 | VENTAS PROYECTO | ADMINISTRACIÓN | CE04812 | IGSA CORP. | 2 | 2 | EC1-502448-PT | CASETA TIPO CONTENEDOR ACUSTICO PROYECTO INTEL | 0 | N/A | Estandar | A | x | CASETAS Y CONTENEDORES | N/A | N/A | 1 | PZ | [6 empty] | 4501600% | 4516900% | 1229212 | 122921 | PM3M003S |  |  | Planta para Stock | Orden ret. por CxC | ok | Liberada a produccion | 4560400% |  | 4560400% |  |  | 0% | 0 |  | 4560400% |  | 0% | OK | 0 | 20.17% | CONTENEDOR |  | 4566600% | OK |  | REVISAR | 0 |  | 0 | 486 | 377 |  |  | 0 |  | Ov que no necesita motor |  | 0 | 0 | 0 | 0 | 0 | [18 empty] | Ov que no necesita motor |  | 0 | 0 | 0 | 0 | 0 | [17 empty] | n/a | Sin transferencia cargada por Ingeniería |  |  | 0 | 0 | 0 | 0 | [13 empty] | Sin Radiador cargado por Ingeniería | [14 empty] | 0 | [5 empty] | VIAP | VIAP000320 |  | mariana.vargas | TRUE | FALSE | FALSE | TRUE | 2023-08-18 | FALSE | TRUE | 1 | TRUE | 2023-08-08 | [11 empty] | EC1-502448-SE | 1 | 0 |  |  | 1 | SW-122921-CT-2 | Liberada a produccion | [82 empty] | RB1-201669 | 1 | 0 |  |  | 1 | SW-122921-CH-2 | Liberada a produccion | [12 empty] | RB1-201668 | 1 | 1 |  |  | ok | SW-122921-BT-2 | Trabajo Completado |  |  | RT1-00053 | 1 | 1 |  |  | ok | [34 empty] | REP-00708 | 14 | 12
122820 | Matriz | CARLOS ALBERTO HUITRON ROSAS | C02079 | IGSA, S.A. DE C.V. | 1 | 1 | RS1-00150 | MARCO | 0 | N/A | Estandar |  | x | ORDEN DE VENTA INTERNA | N/A | N/A | 1 | PZ | [6 empty] | 4499200% | 4500500% | 1228201 | 122820 |  |  |  |  | ok | ok | Sin Job asignado | Solicitar a Planeación |  |  |  |  | 0% |  |  | Cancelar |  | 0% | OK |  | 0% | [8 empty] | 0 |  |  |  |  | 0 |  | Ov que no necesita motor |  | 0 | 0 | 0 | 0 | 0 | [18 empty] | Ov que no necesita motor |  | 0 | 0 | 0 | 0 | 0 | [18 empty] | Sin Job asignado |  |  | 0 | 0 | 0 | 0 | [13 empty] | Sin Job asignado | [14 empty] | 0 |  | 2 PLACAS DE ACERO PINTADAS EN COLOR NEGRO MATE * INGENIERIA DESARROLLO EL DISEÑO DE LAS PLACAS PARA UN EQUIPO QUE ACTUALMENTE ESTA EN PLANTA LERMA, PROPIEDAD DE LA DIVISION DE INFRAESTRUCTURA. * CONSIDERAR EL PINTADO DE 7 CHAROLAS DE TIPO CHAROFIL. DE .40M DE ANCHO POR 3.1 M DE LARGO * QUEDAN CANCELADOS LOS SOPORTES |  |  |  | VDPE | VDPE004821 | BASE P/BAT 27 CELDAS - Item Solomon- PR43-10413 | cristinar | TRUE | FALSE | FALSE | FALSE | 2023-04-24 | FALSE | TRUE | 1 | TRUE | 2023-03-08
122734 | Export. EUA | RAFAEL SALGADO DURAN | CE04812 | IGSA CORP. | 1 | 1 | EP1-0250-PK-2-UL | IGSA DIESEL GENERATOR SET MODEL GSPK30250S-UL, PERKINS ENGINE MODEL 1706D-E93TAG1, STAMFORD ALTERNATOR, STANDBY POWER 250KW/312.5KVA, 208V 3PHASE, 60HZ. ACCESORIES INCLUDED: ABB MAIN BREAKER, DSE CONTROL 7310, , DSE BATTERY CHARGER , BATTERY, BATTERY RACK AND CABLES, HOTSTART BLOCK HEATER, ACOUSTIC ENCLOSURE, 500GAL BASE TANK UL142 OV 122734 TARIFF CODE: 8502120100 MARCA: IGSA DAP LAREDO MADE IN MEXICO | 250 | 208 | Especial |  | x | PLANTAS ELECTRICAS | Cerrada | N/A | 1 | PZ | [6 empty] | 4497400% | 4506100% | 1227341 | 122734 | PM3B016C |  |  | Planta para Cliente | Orden ret. por CxC | ok | Liberada a produccion | 4574200% |  | 4574200% |  |  | 0% | Revisar motor |  | 4574200% |  | 4569300% | OK |  | 49.86% |  |  | 4557200% | OK |  | REVISADO | 0 |  | 0 | 69 | 52 |  |  | SIN MOT-OK GEN | EMA-1706D-E93TAG1 | MOTOR PERKINS DE 250 KWe SERIE 1700 MODELO 1706D-E93TAG1 ELECTROPACK SAE 1-14 TIER 3 | MOTORES PERKINS | 250 | 1 | 0 | 1 |  |  |  | 1 | 1 | 69042 / |  |  |  | 71659 | Revisar | 37886 | Sin fecha confirmada | 4533800% | 69042 | 1 | En Planta | 4569300% | EG2-S4L1D-D-UL | GENERADOR STAMFORD UL 2200,UL1446,UL1004 MOD. S4L1D-D4 DE 250KW, 1800 RPM 208-480 VCA SAE 1-14 | GENERADORES STAMFORD | 250 | 1 | 1 | 0 | 1 |  |  | ok | [14 empty] | n/a | Sin transferencia cargada por Ingeniería |  |  | 0 | 0 | 0 | 0 | [13 empty] | Sin Radiador cargado por Ingeniería | [14 empty] | 0 |  | PLANTA DIESEL ELECTRICA MARCA IGSA 250 KW, SEMIAUTOMATICA, 208 VOLTS MOTOR: PERKINS INCLUYE: - GENERADOR STAMFORD - BASE CHASIS - CASETA ACUSTICA - CONTROL DSE7310 - 1000 A THERMOMAGNETIC BREAKER - 500 GAL TANK UL142 - RUPTUR BASIN SWITCH - FUEL LEVEL SENSOR FOR DSE7310 * CERTIFICADO UL2200 * CLIENTE FINAL: MID AMERICA [V208V] [%CASETA%] [//ESPECIAL//] [*/UL500/*] |  |  |  | VPEX | VPEX002252 |  | cristinar | TRUE | FALSE | FALSE | TRUE | 2023-02-20 | FALSE | TRUE | 1 | TRUE | 2023-02-20 | [11 empty] | EC1-502304-PT | 1 | 0 |  |  | 1 | PM3B016C04 | Liberada a produccion |  |  | EC1-502304-SE | 1 | 1 |  |  | ok | SW-122734-C | Trabajo Completado |  |  | RS2-00034 | 1 | 1 | 3 |  | ok | SW-122734-SL | Trabajo Completado | [12 empty] | RS1-502304-8 | 1 | 0 |  |  | 1 | SW-122734-PF | Liberada a produccion | [42 empty] | RB1-502304 | 1 | 1 |  | 1 | ok | SW-122734-CH | Trabajo Completado | [12 empty] | RB1-201505 | 1 | 0 |  |  | 1 | SW-122734-BT | Liberada a produccion | 0 | [11 empty] | ET1-0001-UMEC-12V-UL | 1 | 0 |  |  | 1 | PM3B016C02 | Liberada a produccion |  |  | RG1-900224 | 1 | 1 |  | 1 | ok | SW-122734-G | Trabajo Completado | [22 empty] | RG1-900220 | 1 | 0 |  |  | 1 | SW-122734-CI | Liberada a produccion
122733 | Export. EUA | RAFAEL SALGADO DURAN | CE04812 | IGSA CORP. | 1 | 1 | EP1-0250-PK-2-UL | IGSA DIESEL GENERATOR SET MODEL GSPK30250S-UL, PERKINS ENGINE MODEL 1706D-E93TAG1, STAMFORD ALTERNATOR, STANDBY POWER 250KW/312.5KVA, 208V 3PHASE, 60HZ. ACCESORIES INCLUDED: ABB MAIN BREAKER, DSE CONTROL 7310, , DSE BATTERY CHARGER , BATTERY, BATTERY RACK AND CABLES, HOTSTART BLOCK HEATER, ACOUSTIC ENCLOSURE, 500GAL BASE TANK UL142 OV 122733 TARIFF CODE: 8502120100 MARCA: IGSA DAP LAREDO MADE IN MEXICO | 250 | Agregar Voltaje | Estandar |  | x | PLANTAS ELECTRICAS | Abierta | N/A | 1 | PZ | [6 empty] | 4497400% | 4506100% | 1227331 | 122733 | PM3F046C |  |  | Planta para Cliente | Orden ret. por CxC | ok | Trabajo Completado | Terminado | MOTOR Y GENERADOR EN LERMA |  |  |  | 0% |  |  | Terminado |  | 0% | OK |  | 99% | 4553900% | COMPLETO | 4561600% | COMPLETO |  | REVISADO |  | 4553900% | 0 | 60 | 60 | 4553900% | Cobrar |  | EMA-1706D-E93TAG1 | MOTOR PERKINS DE 250 KWe SERIE 1700 MODELO 1706D-E93TAG1 ELECTROPACK SAE 1-14 TIER 3 | MOTORES PERKINS | 250 | 1 | 1 | 0 |  |  |  | ok | 1 | 69042 / | [8 empty] | 66122 | 1 |  |  | EG2-S4L1S-D4 | GENERADOR STAMFORD UL 2200,UL1446,UL1004 MOD. S4L1S-D4 DE 250KW, 1800 RPM 208-480 VCA SAE 1-14 | GENERADORES STAMFORD | 250 | 1 | 1 | 0 |  |  |  | ok |  |  | 6 | 37387 / 37387 / 37387 / 37387 / 37387 / 35600 / | [10 empty] | n/a | Sin transferencia cargada por Ingeniería |  |  | 0 | 0 | 0 | 0 | [13 empty] | Sin Radiador cargado por Ingeniería | [14 empty] | 0 |  | PLANTA DIESEL ELECTRICA MARCA IGSA 250 KW, SEMIAUTOMATICA, 208 VOLTS MOTOR: PERKINS INCLUYE: - GENERADOR STAMFORD - BASE CHASIS - CASETA ACUSTICA - CONTROL DSE7310 - 1000 A THERMOMAGNETIC BREAKER - 500 GAL TANK UL142 - RUPTUR BASIN SWITCH - FUEL LEVEL SENSOR FOR DSE7310 * CERTIFICADO UL2200 * CLIENTE FINAL: MID AMERICA |  |  |  | VPEX | VPEX002251 |  | cristinar | TRUE | FALSE | FALSE | TRUE | 2023-02-20 | FALSE | TRUE | 1 | TRUE | 2023-02-20 | [11 empty] | EC1-502304-PT | 1 | 1 |  |  | ok | PM3F046C04 | Trabajo Completado |  |  | EC1-502304-SE | 1 | 1 |  |  | ok | SW-123376-C | Trabajo Completado |  |  | RS2-00013 | 1 | 1 |  |  | ok | SW-123376-S | Mas de un Job asignado | [12 empty] | RS1-502304-8 | 1 | 1 |  |  | ok | SW-123376-PF | Trabajo Completado | [42 empty] | RB1-502304 | 1 | 1 |  |  | ok | SW-123376-CH | Trabajo Completado | [12 empty] | RB1-201505 | 1 | 1 |  |  | ok | SW-123376-BT | Trabajo Completado | [12 empty] | ET1-0001-UMEC-12V-UL | 1 | 1 |  |  | ok | PM3B017C02 | Trabajo Completado |  |  | RG1-900224 | 1 | 1 |  |  | ok | SW-122733-G | Trabajo Completado | [22 empty] | RG1-900299 | 1 | 1 |  |  | ok | SW-123376-CI | Trabajo Completado
122720 | Export. EUA | RAFAEL SALGADO DURAN | CE04812 | IGSA CORP. | 1 | 1 | EP1-0600-PK-4-UL | MOTOR GENERADOR SEMIAUTOMATICO 600 KW 480 V MOTOR PERKINS NORMA UL | 600 | Agregar Voltaje | Estandar |  | x | PLANTAS ELECTRICAS | Abierta | N/A | 1 | PZ | [6 empty] | 4497400% | 4509700% | 1227201 | 122720 | PM4G040C |  |  | Planta para Cliente | Orden ret. por CxC | ok | Sin Ingeniería liberada | Solicitar a Planeación | MOTOR Y GENERADOR EN LERMA |  |  |  | 0% |  |  | Terminado |  | 0% | SIN ING APROBADA |  | 0% |  | Se presto Reponer | 4564400% | OK |  | REVISADO |  |  | 0 | 53 | 0 |  |  | OK MOT-OK GEN | EMA-2806C-E18TAG3 | MOTOR PERKINS DE 600 KWe SERIE 2800 MODELO 2806C-E18TAG3 ELECTROPACK SAE 0-18 TIER 3 | MOTORES PERKINS | 600 | 1 | 0 | 1 | 1 | 1 | JGDF5007N12043K | ok |  |  | 1 | 40723 / |  |  |  | 39508 |  | 4549800% | 69132 | 1 |  |  | EG2-S6L1D-C4-UL-1 | GENERADOR STAMFORD UL 2200,UL1446,UL1004 MOD. S6L1D-C4 DE 600 KW, 1800 RPM 440/480 VCA SAE 0-18 | GENERADORES STAMFORD | 600 | 1 | 0 | 1 | 2 | 1 | X24J413730 | ok | 1 | 70847 / | 2 | 37387 / 37387 / | EG2-S6L1D-C4-UL-1 |  |  | 39509 | GENERADORES STAMFORD | 4549800% | 69118 | 1 |  |  | n/a | Sin transferencia cargada por Ingeniería |  |  | 0 | 0 | 0 | 0 | [13 empty] | Sin Radiador cargado por Ingeniería | [14 empty] | 0 |  | PLANTA DIESEL ELECTRICA MARCA IGSA 600 KW, SEMIAUTOMATICA, 480 VOLTS MOTOR: PERKINS INCLUYE: - GENERADOR LEROY SOMER O STAMFORD - BASE CHASIS - CASETA ACUSTICA - CONTROL DSE7310 - 1000 A THERMOMAGNETIC BREAKER - 1100 GAL TANK UL142 - RUPTUR BASIN SWITCH - FUEL LEVEL SENSOR FOR DSE7310 * CERTIFICADO UL2200 * CLIENTE FINAL: MID AMERICA |  |  |  | VPEX | VPEX002238 |  | cristinar | TRUE | FALSE | FALSE | TRUE | 2023-02-20 | FALSE | TRUE | 1 | TRUE | 2023-02-20 | [11 empty] | EC1-502294-PT | 1 | 0 |  |  | 1 | [84 empty] | RB1-201299 | 1 | 0 |  |  | 1 | [22 empty] | 20/03/2024 | [11 empty] | ET1-0001-UMEC-12V-PK-UL | 1 | 0 |  |  | 1 | [34 empty] | RG1-900220 | 1 | 0 |  |  | 1
122719 | Export. EUA | RAFAEL SALGADO DURAN | CE04812 | IGSA CORP. | 1 | 1 | EP1-0600-PK-4-UL | MOTOR GENERADOR SEMIAUTOMATICO 600 KW 480 V MOTOR PERKINS NORMA UL | 600 | Agregar Voltaje | Estandar |  | x | PLANTAS ELECTRICAS | Abierta | N/A | 1 | PZ | [6 empty] | 4497400% | 4509700% | 1227191 | 122719 | PM4G041C |  |  | Planta para Cliente | Orden ret. por CxC | ok | Sin Ingeniería liberada | Revisar estatus de MOT / GEN |  |  |  |  | 0% |  |  | Terminado |  | 0% | OK |  | 0% |  | Se presto Reponer | 4548100% | 0 |  | REVISADO | Revisado sin faltantes |  | 0 | 53 | 0 |  |  | OK MOT-OK GEN | EMA-2806C-E18TAG3 | MOTOR PERKINS DE 600 KWe SERIE 2800 MODELO 2806C-E18TAG3 ELECTROPACK SAE 0-18 TIER 3 | MOTORES PERKINS | 600 | 1 | 0 | 1 | 1 |  |  | 1 |  |  | 1 | 40723 / |  |  |  | 40723 | Perkins | 4561600% |  |  | En requisición |  | EG2-S6L1D-C4-UL-1 | GENERADOR STAMFORD UL 2200,UL1446,UL1004 MOD. S6L1D-C4 DE 600 KW, 1800 RPM 440/480 VCA SAE 0-18 | GENERADORES STAMFORD | 600 | 1 | 0 | 1 | 2 |  |  | 1 | 1 | 70847 / | 2 | 37387 / 37387 / |  |  |  | 40735 |  | 4561600% | 70847 | 1 | N/E |  | n/a | Sin transferencia cargada por Ingeniería |  |  | 0 | 0 | 0 | 0 | [13 empty] | Sin Radiador cargado por Ingeniería | [14 empty] | 0 |  | PLANTA DIESEL ELECTRICA MARCA IGSA 600 KW, SEMIAUTOMATICA, 480 VOLTS MOTOR: PERKINS INCLUYE: - GENERADOR LEROY SOMER O STAMFORD - BASE CHASIS - CASETA ACUSTICA - CONTROL DSE7310 - 1000 A THERMOMAGNETIC BREAKER - 1100 GAL TANK UL142 - RUPTUR BASIN SWITCH - FUEL LEVEL SENSOR FOR DSE7310 * CERTIFICADO UL2200 * CLIENTE FINAL: MID AMERICA |  |  |  | VPEX | VPEX002237 |  | cristinar | TRUE | FALSE | FALSE | TRUE | 2023-02-20 | FALSE | TRUE | 1 | TRUE | 2023-02-20 | [11 empty] | EC1-502294-PT | 1 | 0 |  |  | 1 | [8 empty] | 1 | [75 empty] | RB1-201299 | 1 | 0 |  | 1 | ok | [18 empty] | 1 |  |  |  | 20/03/2024 | [11 empty] | ET1-0001-UMEC-12V-PK-UL | 1 | 0 |  |  | 1 | [34 empty] | RG1-900220 | 1 | 0 |  |  | 1
122396 | Export. Latam. | DAVIOLY GONZALEZ LEON | CE00145 | CAMIONES Y MOTORES, S.A. | 2 | 2 | ET1-D01ATSA30104DG0C | TRANSFERENCIA ASCO FRAME D 104 A 220 V #D01ATSA30104DG0C PANEL DE CONTROL GRUPO G NEMA 1 | 0 | N/A | Estandar |  | x | TABLEROS DE TRANSFERENCIA | N/A | N/A | 1 | PZ | [6 empty] | 4489300% | 4492800% | 1223962 | 122396 |  |  |  |  | Orden ret. por CxC | ok | Sin Job asignado | Solicitar a Planeación |  |  |  |  | 0% |  |  |  |  | 0% | OK |  | 0% | [8 empty] | 0 |  |  |  |  | 0 |  | Ov que no necesita motor |  | 0 | 0 | 0 | 0 | 0 | [18 empty] | Ov que no necesita motor |  | 0 | 0 | 0 | 0 | 0 | [18 empty] | Sin Job asignado |  |  | 0 | 0 | 0 | 0 | [13 empty] | Sin Job asignado | [14 empty] | 0 | [5 empty] | VPLA | VPLA000129 | TRANSFER ASCO FRAME D 104A 220V #D00150030104D10C SERIE 150 - Item Solomon- PR31-14452 | cristinar | TRUE | FALSE | FALSE | TRUE | 2023-02-09 | FALSE | TRUE | 1 | TRUE | 2022-11-29
121662 | Distribuidores | JUAN CARLOS HEREDIA FINOL | C02184 | SERTRES DEL NORTE, S.A. DE C.V. | 1 | 1 | EP1-0100-CU-2 | PLANTA DIESEL ELECTRICA, MARCA IGSA 100 KW, AUTOMATICA, 220 VOLTS MOTOR: CUMMINS | 100 | Agregar Voltaje | Estandar | B | x | PLANTAS ELECTRICAS | Abierta | N/A | 1 | PZ | [6 empty] | 4474200% | 4480200% | 1216621 | 121662 |  |  |  |  | Orden ret. por CxC | ok | Sin Job asignado | CANCELAR |  |  |  |  | 0% |  |  |  |  | 0% | OK |  | 0% |  | No Reponer ( Se presto para Ing. en procesos de agua) | 4551000% | 0 |  | REVISADO |  |  | 0 |  |  |  |  | OK MOT-OK GEN |  | Sin Job asignado |  | 0 | 0 | 0 | 0 | 0 | [11 empty] | CANCELAR | [6 empty] | Sin Job asignado |  | 0 | 0 | 0 | 0 | 0 | [18 empty] | Sin Job asignado |  |  | 0 | 0 | 0 | 0 | [13 empty] | Sin Job asignado | [14 empty] | 0 |  | PLANTA DIESEL ELECTRICA, MARCA IGSA 100 KW, AUTOMATICA, 220 VOLTS MOTOR: CUMMINS INCLUYE: - GENERADOR STAMFORD - TABLERO DE TRANSFERENCIA DE 400 AMPS - FLETE |  |  |  | VPJD | VPJD002054 | MOTOR GEN SEMIAUT 100 KW 220 V CUMMINS LEROY - Item Solomon- PEM50100-CU | cristinar | TRUE | FALSE | FALSE | TRUE | 2022-06-30 | FALSE | TRUE | 1 | TRUE | 2022-06-30 | [125 empty] | 1
121661 | Distribuidores | JUAN CARLOS HEREDIA FINOL | C02184 | SERTRES DEL NORTE, S.A. DE C.V. | 1 | 1 | EP1-0030-CU-2-STL | PLANTA DIESEL ELECTRICA, MARCA IGSA 30 KW, AUTOMATICA, 220 VOLTS MOTOR: CUMMINS | 30 | Agregar Voltaje | Estandar | B | x | PLANTAS ELECTRICAS | Abierta | N/A | 1 | PZ | [6 empty] | 4474200% | 4483900% | 1216611 | 121661 | PM2K012C |  |  | Planta para Cliente | Orden ret. por CxC | ok | Trabajo Completado | Terminado |  |  |  |  | 0% |  |  | Terminado |  | 0% | OK |  | 100% | 4530100% | COMPLETO | 4555900% | COMPLETO |  | REVISADO | Revisado sin faltantes | 4530700% | 0 | 50 | 50 | 4530700% | Cobrar | OK MOT-OK GEN | EM9-4B3.9-G12-1-L | MOTOR CUMMINS MOD 4B3.9-G12 CON GOBERNADOR ELECTRONICO MOD. CPT-(S6700H-CM) COOLPAC 30KW SAE 3-11.5 MOD. IGSA GS-30 | MOTORES CUMMINS FUZHOU | 30 | 1 | 1 | 0 | 2 |  |  | ok | [14 empty] | EG3-TAL042C | GENERADOR LEROY SOMER MOD. TAL 042C 40 KW SAE 3-11.5 MOD. IGSA GS30 | GENERADORES LEROY SOMER | 30 | 1 | 1 | 0 |  |  |  | ok | 1 | 65836 / | 7 | 37251 / 37251 / 37251 / 37251 / 37251 / 37251 / 37251 / | [10 empty] | ET1-D01ATSA30104LG0C | TRANSFERENCIA ASCO FRAME D 104A 440V #D01ATSA30104LG0C PANEL DE CONTROL GRUPO G NEMA 1 | TABLEROS DE TRANSFERENCIA | 0100 | 1 | 1 | 0 | 0 | 0 | [12 empty] | Sin Radiador cargado por Ingeniería | [14 empty] | 0 |  | PLANTA DIESEL ELECTRICA, MARCA IGSA 30 KW, AUTOMATICA, 220 VOLTS MOTOR: CUMMINS INCLUYE: - MOTOR CUMMINS MOD 4B3.9-G12 - GENERADOR LEROY SOMER - TABLERO DE TRANSFERENCIA DE 100 AMPS - FLETE * EQUIPOO DE 30 KW EN START LINE |  |  |  | VPJD | VPJD002053 |  | cristinar | TRUE | FALSE | FALSE | TRUE | 2022-06-30 | FALSE | TRUE | 1 | TRUE | 2022-06-30 | [101 empty] | RB1-201565 | 1 | 1 |  |  | ok | FM6479 | Trabajo Completado | [12 empty] | RB1-201439 | 1 | 1 |  |  | ok | [14 empty] | ET1-0020-80-IG | 1 | 1 |  |  | ok | PM2K012C02 | Trabajo Completado |  |  | RG1-00-00037 | 1 | 1 |  |  | ok | [14 empty] | REP-00-11030 | 1 | 1 |  |  | ok
121334 | Export. EUA | LUIS EDUARDO HERNANDEZ GARCIA | CE04812 | IGSA CORP. | 1 | 1 | EP1-0150-JD-2-T3 | MOTOR GENERADOR SEMIAUT 150 KW 220 V MOTOR TIER 3 | 150 | Agregar Voltaje | Estandar | A | x | PLANTAS ELECTRICAS | Abierta | N/A | 1 | PZ | [6 empty] | 4468500% | 4474100% | 1213341 | 121334 |  |  |  |  | Orden ret. por CxC | ok | Sin Job asignado | Revisar estatus de MOT / GEN |  |  |  |  | 0% |  |  |  |  | 0% | OK |  | 0% |  | Se presto para 124990 (No reponer) | 4555900% | 0 |  | REVISADO | Revisado sin faltantes |  | Se mando aviso el 26/09/2022 pero se presto para 124990 y no se repone (correo de Laura del 17/sep/2024) |  |  |  |  | TERMINADA |  | Sin Job asignado |  | 0 | 0 | 0 | 0 | 0 | [18 empty] | Sin Job asignado |  | 0 | 0 | 0 | 0 | 0 | [18 empty] | Sin Job asignado |  |  | 0 | 0 | 0 | 0 | [13 empty] | Sin Job asignado | [14 empty] | 0 |  | PLANTA DIESEL ELECTRICA, MARCA IGSA 150 KW, SEMIAUTOMATICA, 208 VOLTS MOTOR: JOHN DEERE T3 INCLUYE: - GENERADOR STAMFORD - CASETA ACUSTICA DE ALUMINIO - BASE TANQUE DOBLE PARED DE 600 GALONES, NO UL - CONTROL DSE7310 * EQUIPO EPA * CLIENTE FINAL: ENERGY POWER SOLUTIONS |  |  |  | VPEX | VPEX001873 | MOTOR GENERADOR 60 KW SEMIAUTO - Item Solomon- PEM50060 | cristinar | TRUE | FALSE | FALSE | TRUE | 2022-05-05 | FALSE | TRUE | 1 | TRUE | 2022-05-05
120896 | Distribuidores | JUAN CARLOS HEREDIA FINOL | C04466 | RISOUL Y CIA | 1 | 1 | ET1-D01ATSA30200LG0C | TRANSFERENCIA ASCO FRAME D 200 A 440 V #D01ATSA30200LG0C PANEL DE CONTROL GRUPO G NEMA 1 | 0 | N/A | Estandar |  | x | TABLEROS DE TRANSFERENCIA | N/A | N/A | 1 | PZ | [6 empty] | 4463400% | 4471500% | 1208961 | 120896 |  |  |  |  | Orden ret. por CxC | ok | Sin Job asignado | Solicitar a Planeación |  |  |  |  | 0% |  |  |  |  | 0% | OK |  | 0% | [8 empty] | 0 |  |  |  |  | 0 |  | Ov que no necesita motor |  | 0 | 0 | 0 | 0 | 0 | [18 empty] | Ov que no necesita motor |  | 0 | 0 | 0 | 0 | 0 | [18 empty] | Sin Job asignado |  |  | 0 | 0 | 0 | 0 | [13 empty] | Sin Job asignado | [14 empty] | 0 |  | TABLERO DE TRANSFERENCIA ASCO DE 200 AMPS EN 480 V. |  |  |  | VPJD | VPJD002010 |  | cristinar | TRUE | FALSE | FALSE | TRUE | 2022-12-22 | FALSE | TRUE | 1 | TRUE | 2022-12-22
120676 | Distribuidores | JUAN CARLOS HEREDIA FINOL | C04118 | DISTRIBUIDORA INDUSTRIAL DE MAQUINARIA DEL SUR SA | 1 | 1 | ET1-J01ATSA30600DG0C | TRANSFERENCIA ASCO FRAME J 600 A 220 V #J01ATSA30600DG0C PANEL DE CONTROL GRUPO G NEMA 1 | 0 | N/A | Estandar |  | x | TABLEROS DE TRANSFERENCIA | N/A | N/A | 2 | PZ | [6 empty] | 4461000% | 4469600% | 1206761 | 120676 |  |  |  |  | Orden ret. por CxC | ok | Sin Job asignado | Solicitar a Planeación |  |  |  |  | 0% |  |  |  |  | 0% | OK |  | 0% | [8 empty] | 0 |  |  |  |  | 0 |  | Ov que no necesita motor |  | 0 | 0 | 0 | 0 | 0 | [18 empty] | Ov que no necesita motor |  | 0 | 0 | 0 | 0 | 0 | [18 empty] | Sin Job asignado |  |  | 0 | 0 | 0 | 0 | [13 empty] | Sin Job asignado | [14 empty] | 0 |  | TABLERO DE TRANSFERENCIA MARCA ASCO SERIE 150 NEMA 1 DE 600 AMPS A 220 V. * 2 PIEZAS |  |  |  | VPJD | VPJD002005 | TRANSFER ASCO FRAME D 104A 220V #D00150030104D10C SERIE 150 - Item Solomon- PR31-14452 | cristinar | TRUE | FALSE | FALSE | TRUE | 2022-02-24 | FALSE | TRUE | 1 | TRUE | 2022-02-24
120439 | Export. EUA | LUIS EDUARDO HERNANDEZ GARCIA | CE04812 | IGSA CORP. | 2 | 2 | RB1-201592 | BASE TANQUE DOBLE PARED UL 142 800 GALONES 150-250 KW | 0 | N/A | Estandar | A | x | BASES CHASIS Y BASES TANQUE | N/A | N/A | 1 | PZ | [6 empty] | 4456600% | 4462200% | 1204392 | 120439 |  |  |  |  | Orden ret. por CxC | ok | Sin Job asignado | Solicitar a Planeación |  |  |  |  | 0% |  |  |  |  | 0% | OK |  | 0% | [8 empty] | 0 |  |  |  |  | 0 |  | Ov que no necesita motor |  | 0 | 0 | 0 | 0 | 0 | [18 empty] | Ov que no necesita motor |  | 0 | 0 | 0 | 0 | 0 | [18 empty] | Sin Job asignado |  |  | 0 | 0 | 0 | 0 | [13 empty] | Sin Job asignado | [14 empty] | 0 | [5 empty] | VPEX | VPEX001659 |  | cristinar | TRUE | FALSE | FALSE | TRUE | 2022-06-10 | FALSE | TRUE | 1 | TRUE | 2022-01-11
120305 | Distribuidores | JUAN CARLOS HEREDIA FINOL | C02184 | SERTRES DEL NORTE, S.A. DE C.V. | 1 | 1 | EP1-0100-CU-2 | PLANTA DIESEL ELECTRICA, MARCA IGSA 100 KW, SEMIAUTOMATICA, 220 VOLTS MOTOR: CUMMINS | 100 | Agregar Voltaje | Estandar | A | x | PLANTAS ELECTRICAS | Abierta | N/A | 1 | PZ | [6 empty] | 4453800% | 4458500% | 1203051 | 120305 | PM4K060C |  |  | Planta para Cliente | Orden ret. por CxC | ok | Liberada a produccion | CANCELAR |  |  |  |  | 0% |  |  |  |  | 0% | OK |  | 4.815% |  | No reponer Se presto a 125351 | 4555900% | 0 |  | REVISADO | EMITIDO |  | 0 | 54 | 10 |  |  | OK MOT-OK GEN | EM9-6BTA5.9G6 | MOTOR CUMMINS MOD 6BTA5.9G6 COOLPAC 100KWe SAE 3-11.5 | MOTORES CUMMINS | 100 | 1 | 0 | 1 | 6 |  |  | 1 |  |  | 13 | 34682 / |  |  |  |  | CANCELAR | [5 empty] | EG2-UCI274C | GENERADOR STAMFORD MOD UCI274C 100 KW SAE 3-11-5 | GENERADORES STAMFORD | 100 | 1 | 0 | 1 | 2 |  |  | 1 | 69 | 71363 / 71363 / 70514 / 70514 / 70514 / 70514 / 70513 / 70513 / 70384 / 70376 / 70376 / 70375 / 70375 / 70372 / 70372 / 70370 / 70370 / 70215 / 70215 / 70075 / 70075 / 70075 / 70075 / 70075 / 69627 / 68616 / 68615 / 68615 / 68615 / 68615 / 68615 / 68615 / 68615 / 68557 / | [6 empty] | CANCELAR | [5 empty] | n/a | Sin transferencia cargada por Ingeniería |  |  | 0 | 0 | 0 | 0 | [13 empty] | Sin Radiador cargado por Ingeniería | [14 empty] | 0 |  | PLANTA DIESEL ELECTRICA, MARCA IGSA 100 KW, SEMIAUTOMATICA, 220 VOLTS MOTOR: CUMMINS INCLUYE: - GENERADOR LEROY SOMER |  |  |  | VPJD | VPJD001955 | MOTOR GEN SEMIAUT 100 KW 220 V CUMMINS LEROY - Item Solomon- PEM50100-CU | cristinar | TRUE | FALSE | FALSE | TRUE | 2021-12-09 | FALSE | TRUE | 1 | TRUE | 2021-12-09 | [121 empty] | RB1-201359 | 1 | 0 |  |  | 1 |  |  |  |  | RT1-00033 | 1 | 1 | 6 |  | ok |  |  |  |  | ET1-0001-UMEC-12V | 1 | 0 |  |  | 1 | PM4K060C02 | Sin Ingeniería liberada |  |  | rg1-00015 | 1 | 0 |  |  | 1 | [14 empty] | REP-00-11031 | 1 | 0 |  |  | 1
120236 | Export. EUA | LUIS EDUARDO HERNANDEZ GARCIA | CE04812 | IGSA CORP. | 2 | 2 | RB1-201496 | BASE TANQUE DOBLE PARED 900 GAL UL 142 PARA CASETA DE 500-600KW | 0 | N/A | Estandar | A | x | BASES CHASIS Y BASES TANQUE | N/A | N/A | 1 | PZ | [6 empty] | 4452900% | 4458500% | 1202362 | 120236 |  |  |  |  | Orden ret. por CxC | ok | Sin Job asignado | Solicitar a Planeación |  |  |  |  | 0% |  |  |  |  | 0% | OK |  | 0% | [8 empty] | 0 |  |  |  |  | 0 |  | Ov que no necesita motor |  | 0 | 0 | 0 | 0 | 0 | [18 empty] | Ov que no necesita motor |  | 0 | 0 | 0 | 0 | 0 | [18 empty] | Sin Job asignado |  |  | 0 | 0 | 0 | 0 | [13 empty] | Sin Job asignado | [14 empty] | 0 | [5 empty] | VPEX | VPEX001615 |  | cristinar | TRUE | FALSE | FALSE | TRUE | 2022-04-18 | FALSE | TRUE | 1 | TRUE | 2021-12-01
120201 | Export. EUA | RAFAEL SALGADO DURAN | CE04812 | IGSA CORP. | 1 | 1 | EP1-0100-JD-2-UL | PLANTA DIESEL ELECTRICA MARCA IGSA 100 KW, SEMIAUTOMATICA, 208 VOLTS MOTOR: JOHN DEERE TIER 3 EN CASETA ACUSTICA UL * EQUIPO UL2200 | 100 | 208 | Especial | A | x | PLANTAS ELECTRICAS | Cerrada | N/A | 1 | PZ | [6 empty] | 4452400% | 4456100% | 1202011 | 120201 | PM2I018C |  |  | Planta para Cliente | Orden ret. por CxC | ok | Liberada a produccion | Solicitar a Planeación | MOTOR Y GENERADOR EN LERMA |  |  |  | 0% |  |  |  |  | 0% | 20 semanas despúes del pago |  | 91.58% |  |  | 4558900% | RR1-RE533614 PAQUETE COMPLETO DE SISTEMA DE ENFRIAMIENTO PARA MOTOR JD 4045HF285 80-100KW MOD. 99800016/RE533614 MCA. RICHARSON// RMP-RE533622 GUARDA PARA VENTILADOR PARA MOTOR JOHN DEERE 4045HF285 MOD. RE533622 MCA. RICHARSON |  | REVISAR | 0 |  | 0 | 78 | 71 |  |  | OK MOT-OK GEN-SIN RADIADOR | EM1-4045HF285-100 | MOTOR JD MOD 4045HF285 100KW CONFIG. C237233 TIER 3 SAE 3-11.5 | MOTORES JOHN DEERE | 100 | 1 | 1 | 0 |  |  |  | ok | 69 | 59668 / 59580 / | [6 empty] | SIN STOCK | [5 empty] | EG2-UCI274E-UL | GENERADOR STAMFORD UL 2200,UL1446,UL1004 MOD. UCI274E DE 100KW, 1800 RPM 208-480 VCA SAE 3-11.5 | GENERADORES STAMFORD | 100 | 1 | 1 | 0 |  |  |  | ok |  |  | 9 | 35600 / 31225 / | [10 empty] | n/a | Sin transferencia cargada por Ingeniería |  |  | 0 | 0 | 0 | 0 | [12 empty] | RR1-RE533614 | PAQUETE COMPLETO DE SISTEMA DE ENFRIAMIENTO PARA MOTOR JD 4045HF285 80-100KW MOD. 99800016/RE533614 MCA. RICHARSON | RADIADORES | 0 | 1 | 0 | 1 |  | 0 | 1 | 113 | 60045 / 59247 / 56349 / |  |  | 60045 | 1 | 0 |  | PLANTA DIESEL ELECTRICA MARCA IGSA 100 KW, SEMIAUTOMATICA, 208 VOLTS MOTOR: JOHN DEERE TIER 3 INCLUYE: - GENERADOR STAMFORD - CASETA ACUSTICA UL - CONTROL DSE7310 O 7320 - TANQUE DE COMBUSTIBLE UL142 DE 400 GAL * EQUIPO UL2200 * STOCK LAREDO [V208V] [%CASETA%] [//ESPECIAL//] [*/UL400/*] |  |  |  | VPEX | VPEX001588 | MOTOR GENERADOR 80 KW SEMIAUTO - Item Solomon- PEM50080 | cristinar | TRUE | FALSE | FALSE | TRUE | 2021-11-25 | FALSE | TRUE | 1 | TRUE | 2021-11-25 | [11 empty] | EC1-502301-PT | 1 | 0 |  |  | 1 | PM3F039C04 | Liberada a produccion |  |  | EC1-502301-SE | 1 | 1 |  |  | ok |  |  |  |  | RS2-00035 | 1 | 1 | 1 |  | ok | SW-120201-SL | Trabajo Completado | [12 empty] | RS1-0050-125 | 1 | 0 |  |  | 1 | SW-120201-PF | Liberada a produccion | [42 empty] | RB1-201311 | 1 | 1 | 5 |  | ok | [14 empty] | RB1-201527 | 1 | 1 |  |  | ok | SW-120201-BT | Liberada a produccion | [12 empty] | ET1-0001-UMEC-12V-UL | 1 | 0 |  |  | 1 | PM2I018C02 | Liberada a produccion |  |  | RG1-900224 | 1 | 1 |  |  | ok | [14 empty] | REP-110002A-UL | 1 | 1 |  |  | ok | SW-120201-AR | Trabajo Completado |  |  | RG1-900219 | 1 | 1 |  |  | ok
119962 | Distribuidores | CARLOS DANIEL ROJAS REYES | C00310 | GRUPO APCE DE TIJUANA | 1 | 1 | ET1-H01ATSA31000LG0C | TRANSFERENCIA ASCO FRAME H 1000 A 440 V #H01ATSA31000LG0C PANEL DE CONTROL GRUPO G NEMA 1 | 0 | N/A | Estandar |  | x | TABLEROS DE TRANSFERENCIA | N/A | N/A | 1 | PZ | [6 empty] | 4449000% | 4451600% | 1199621 | 119962 |  |  |  |  | Orden ret. por CxC | ok | Sin Job asignado | Solicitar a Planeación |  |  |  |  | 0% |  |  |  |  | 0% | OK |  | 0% | [8 empty] | 0 |  |  |  |  | 0 |  | Ov que no necesita motor |  | 0 | 0 | 0 | 0 | 0 | [18 empty] | Ov que no necesita motor |  | 0 | 0 | 0 | 0 | 0 | [18 empty] | Sin Job asignado |  |  | 0 | 0 | 0 | 0 | [13 empty] | Sin Job asignado | [14 empty] | 0 |  | TABLERO DE TRANSFERENCIA MARCA ASCO SERIE 150 DE 1000 AMPS A 480 VOLTS. |  |  |  | VPJD | VPJD001912 | TRANSFER ASCO FRAME H 1000A 440V #H01ATSA31000LG0C SERIE 150 | cristinar | TRUE | FALSE | FALSE | TRUE | 2021-10-25 | FALSE | TRUE | 1 | TRUE | 2021-10-25
118994 | Export. Latam. | DAVIOLY GONZALEZ LEON | CE00145 | CAMIONES Y MOTORES, S.A. | 2 | 2 | ET1-H03ATSA31000CG0M | TABLERO DE TRANSFERENCIA AUTOMATICA ASCO SERIE 300, DE 1000 AMPS, DE OPERACIÓN TRANSICION ABIERTA, TENSION NOMINAL DE 20/120 VCA, 60 HZ, 3 POLOS, 4 HILOS (NEUTRO SOLIDO) SIN ACCESORIOS, BASADO EN CONMUTADOR DE POTENCIA DUAL EN GABINETE NEMA 3R, SERVICIO 3 FASES, 4 HILOS, ACABADO EN COLOR GRIS ANSI 61, FABRICADO DE ACUERDO A UL 1008 / 208 AMPS | 0 | N/A | Estandar |  | x | TABLEROS DE TRANSFERENCIA | N/A | N/A | 1 | PZ | [6 empty] | 4434700% | 4445900% | 1189942 | 118994 |  |  |  |  | Orden ret. por CxC | ok | Sin Job asignado | Solicitar a Planeación |  |  |  |  | 0% |  |  |  |  | 0% | OK |  | 0% | [8 empty] | 0 | [6 empty] | Ov que no necesita motor |  | 0 | 0 | 0 | 0 | 0 | [18 empty] | Ov que no necesita motor |  | 0 | 0 | 0 | 0 | 0 | [18 empty] | Sin Job asignado |  |  | 0 | 0 | 0 | 0 | [13 empty] | Sin Job asignado | [20 empty] | VPEX | VPEX001425 |  | cristinar | TRUE | FALSE | FALSE | TRUE | 2022-05-25 | FALSE | TRUE | 1 | TRUE | 2021-06-03
114514 | Matriz | JUAN PABLO ALCANTARA RIVERA | C03163 | CORVE PROYECTOS Y DESARROLLOS | 1 | 1 | EP1-0100-CU-2 | PLANTA DIESEL ELECTRICA, MARCA IGSA 100 AUTOMATICA, 220 VOLTS MOTOR: CUMMINS EN CASETA ACUSTICA | 100 | 220 | Estandar | A | x | PLANTAS ELECTRICAS | Cerrada | N/A | 1 | PZ | [6 empty] | 4351700% | 4352400% | 1145141 | 120191 | PM4J100C |  |  | Planta para Cliente | Orden ret. por CxC | Proyecto de OV diferente a #OV | Trabajo Completado | Terminado |  |  |  |  | 0% |  |  | Terminado |  | 0% | OK |  | 100% | 4566700% | COMPLETO | 4566600% | COMPLETO |  |  |  | 4566700% | 0 | 48 | 48 | 4566700% | Cobrar | OK MOT-OK GEN | EM9-6BT5.9G2-1-L | MOTOR CUMMINS MOD 6BT5.9G2 COOLPAC 110 KW SAE 3-11.5 MOD. IGSA GS-100 | MOTORES CUMMINS FUZHOU | 100 | 1 | 1 | 0 | 2 |  |  | ok | [10 empty] | 68547 | 1 |  |  | EG2-UCI274C | GENERADOR STAMFORD MOD UCI274C 100 KW SAE 3-11-5 | GENERADORES STAMFORD | 100 | 1 | 1 | 0 | 2 |  |  | ok | 69 | 71363 / 71363 / 70514 / 70514 / 70514 / 70514 / 70513 / 70513 / 70384 / 70376 / 70376 / 70375 / 70375 / 70372 / 70372 / 70370 / 70370 / 70215 / 70215 / 70075 / 70075 / 70075 / 70075 / 70075 / 69627 / 68616 / 68615 / 68615 / 68615 / 68615 / 68615 / 68615 / 68615 / 68557 / | [8 empty] | 69220 | 1 |  |  | ET1-J01ATSA30400DG0C | TRANSFERENCIA ASCO FRAME J 400A 220V #J01ATSA30400DG0C PANEL DE CONTROL GRUPO G NEMA 1 | TABLEROS DE TRANSFERENCIA | 0400 | 1 | 1 | 0 | 28 | 0 |  | 2 | 70177 / | [9 empty] | Sin Radiador cargado por Ingeniería | [14 empty] | 0 |  | PLANTA DIESEL ELECTRICA, MARCA IGSA 100 AUTOMATICA, 220 VOLTS MOTOR: CUMMINS INCLUYE: - MOTOR CUMMINS ALTERNATIVO - GENERADOR STAMFORD - TABLERO DE TRANSFERENCIA DE 400 AMPS - CASETA ACUSTICA [V220V] [%CASETA%] [*/TESTANDAR/*] |  |  |  | VDPE | VDPE003679 | MOTOR GEN SEMIAUT 100 KW 220 V CUMMINS LEROY - Item Solomon- PEM50100-CU | cristinar | TRUE | FALSE | FALSE | TRUE | 2024-05-16 | FALSE | TRUE | 1 | TRUE | 2019-02-21 | [11 empty] | EC1-502336-PT | 1 | 1 |  |  | ok | PM4J100C04 | Trabajo Completado |  |  | EC1-502336-SE | 1 | 1 |  |  | ok | SW-125234-C | Trabajo Completado |  |  | RS2-00035 | 1 | 1 | 1 |  | ok | SW-125234-SL | Trabajo Completado | [12 empty] | RS1-153417 | 1 | 1 |  |  | ok | SW-125234-PF | Trabajo Completado | [62 empty] | RB1-201359 | 1 | 1 |  |  | ok | SW-124628-BT | Trabajo Completado | [12 empty] | ET1-0002-UMEC-24V | 1 | 1 | 1 |  | ok | PM4J100C02 | Trabajo Completado |  |  | RG1-00015 | 1 | 1 |  |  | ok | SW-125239-GU | Trabajo Completado | [12 empty] | REP-00-11031 | 1 | 1 |  |  | ok | SW-125239-AR | Trabajo Completado
125008
124208
124207
121662
Note on AM25: [Threaded comment] Your version of Excel allows you to read this threaded comment; however, any edits to it will get removed if the file is opened in a newer version of Excel. Learn more: https://go.microsoft.com/fwlink/?linkid=870924 Comment: Se espera se pueda mejorar al 02/Jul
Note on AN25: [Threaded comment] Your version of Excel allows you to read this threaded comment; however, any edits to it will get removed if the file is opened in a newer version of Excel. Learn more: https://go.microsoft.com/fwlink/?linkid=870924 Comment: Se espera se pueda mejorar al 02/Jul
Note on AM133: [Threaded comment] Your version of Excel allows you to read this threaded comment; however, any edits to it will get removed if the file is opened in a newer version of Excel. Learn more: https://go.microsoft.com/fwlink/?linkid=870924 Comment: El peor de los escenarios el motor lega el 15/Jul, lo mas probable es que lo tengan 8/Jul, prepárense para entregar el 15/Jul
Note on AN133: [Threaded comment] Your version of Excel allows you to read this threaded comment; however, any edits to it will get removed if the file is opened in a newer version of Excel. Learn more: https://go.microsoft.com/fwlink/?linkid=870924 Comment: El peor de los escenarios el motor lega el 15/Jul, lo mas probable es que lo tengan 8/Jul, prepárense para entregar el 15/Jul

## Comunicación (hidden)
OrderNum | Departamento | Vendedor | CustID | Name | TotalLines | OrderLine | PartNum | LineDesc | Capacidad | Voltaje | Tipo | RevisionNum | ProdCode | DecriptionProd | Caseta | Tanque | SellingQuantity | SalesUM | DocUnitPrice | Importe | CurrencyCode | ExchangeRate | ImporteMXN | TermsCode | OrderDate | NeedByDate | OrderNum&Line | ProjectID | JobNum2 | JobManual | JobRetrabajado | ClasificacionJob | Revision_OV | Revision_Project | Revision_Job | FechaPlaneación | ComentarioPlaneación | FechaSimulaciones | ConsideradaPreasignacion | ConsideradaMateriales | FechaProducción | ComentarioProducción | ComentarioJL | FechaLiberar | EstadoFecha | FechaMG | FechaMat | FechaAcero | PorcentajeAvance | AvisoDeTerminacion | TerminadoConFaltante | FechaActualización | MaterialFaltante | Acero | ValidaciónFisica | ResultadoValidación | FechaDeCierre | ComentarioCalidad | InsumosDemandados | InsumosEmitidos | FechaDeTermino | ParaFinanzas | ComentarioSupervisión | PartNum_M | Description_M | PartClass_M | RefCategory_M | QtyPer_M | IssuedQty_M | Demandado_M | OnhandQty_M | Preasignado_M | NoSerie_M | Faltante_M | En_PO_M | NoPO_M | EnRequisicion_M | NoRequisicion_M | Alternativa_M | En_PO_Altern_M | NoPO_Alern_M | Req_M | Comment_M | FechaReq_M | PO_M | Cantidad_Pedida_M | Estatus_M | Fecha_Llegada_M | PartNum_G | Description_G | PartClass_G | RefCategory_G | QtyPer_G | IssuedQty_G | Demandado_G | OnhandQty_G | Preasignado_G | NoSerie_G | Faltante_G | En_PO_G | NoPO_G | EnRequisicion_G | NoRequisicion_G | Alternativa_G | En_PO_Altern_G | NoPO_Alern_G | Req_G | Comment_G | FechaReq_G | PO_G | Cantidad_Pedida_G | Estatus_G | Fecha_Llegada_G | PartNum_T | Description_T | PartClass_T | RefCategory_T | QtyPer_T | IssuedQty_T | Demandado_T | OnhandQty_T | Preasignado_T | Faltante_T | En_PO_T | NoPO_T | EnRequisicion_T | NoRequisicion_T | Alternativa_T | En_PO_Altern_T | NoPO_Alern_T | PO_T | Cantidad_Pedida_T | Fecha_Llegada_T | PartNum_R | Description_R | PartClass_R | RefCategory_R | QtyPer_R | IssuedQty_R | Demandado_R | OnhandQty_R | Preasignado_R | Faltante_R | En_PO_R | NoPO_R | EnRequisicion_R | NoRequisicion_R | PO_R | Cantidad_Pedida_R | Columna1 | ComentarioOV | ComentarioLINE | TotalTax | OrderAmt | LockRate | ShortChar01 | ShortChar02 | ComentarioPICKLINE | EntryPerson | OpenOrder | VoidOrder | OrderHeld | CreditOverride | CreditOverrideDate | VoidLine | OpenLine | Number01 | Liberated_c | LiberationDte_c | SerialNumber | SNStatus | JobNum | PackNum | PackLine | ShipStatus | PackNum2 | PackLine2 | OurInventoryShipQty | IUM | Invoiced | Caseta_PartNum | Caseta_Required | Caseta_Issued | Caseta_OnhandQty | Caseta_Preasignado | Caseta_Faltante | Caseta_Job | Caseta_RevJob | Caseta_Inicio | Caseta_FinCalidad | CasetaSW_PartNum | CasetaSW_Required | CasetaSW_Issued | CasetaSW_OnhandQty | CasetaSW_Preasignado | CasetaSW_Faltante | CasetaSW_Job | CasetaSW_RevJob | CasetaSW_Inicio | CasetaSW_FinCalidad | Silenciador_PartNum | Silenciador_Required | Silenciador_Issued | Silenciador_OnhandQty | Silenciador_Preasignado | Silenciador_Faltante | Silenciador_Job | Silenciador_RevJob | Silenciador_Inicio | Silenciador_FinCalidad | CajaSilen_PartNum | CajaSilen_Required | CajaSilen_Issued | CajaSilen_OnhandQty | CajaSilen_Preasignado | CajaSilen_Faltante | CajaSilen_Job | CajaSilen_RevJob | CajaSilen_Inicio | CajaSilen_FinCalidad | ParedDeFuego_PartNum | ParedDeFuego_Required | ParedDeFuego_Issued | ParedDeFuego_OnhandQty | ParedDeFuego_Preasignado | ParedDeFuego_Faltante | ParedDeFuego_Job | ParedDeFuego_RevJob | ParedDeFuego_Inicio | ParedDeFuegov_FinCalidad | TubEsc_PartNum | TubEsc_Required | TubEsc_Issued | TubEsc_OnhandQty | TubEsc_Preasignado | TubEsc_Faltante | TubEsc_Job | TubEsc_RevJob | TubEsc_Inicio | TubEsc_FinCalidad | Deflector_PartNum | Deflector_Required | Deflector_Issued | Deflector_OnhandQty | Deflector_Preasignado | Deflector_Faltante | Deflector_Job | Deflector_RevJob | Deflector_Inicio | Deflector_FinCalidad | SalidaCas_PartNum | SalidaCas_Required | SalidaCas_Issued | SalidaCas_OnhandQty | SalidaCas_Preasignado | SalidaCas_Faltante | SalidaCas_Job | SalidaCas_RevJob | SalidaCas_Inicio | SalidaCas_FinCalidad | JunFlex_PartNum | JunFlex_Required | JunFlex_Issued | JunFlex_OnhandQty | JunFlex_Preasignado | JunFlex_Faltante | JunFlex_Job | JunFlex_RevJob | JunFlex_Inicio | JunFlex_FinCalidad | BaseChasis_PartNum | BaseChasis_Required | BaseChasis_Issued | BaseChasis_OnhandQty | BaseChasis_Preasignado | BaseChasis_Faltante | BaseChasis_Job | BaseChasis_RevJob | BaseChasis_Inicio | BaseChasis_FinCalidad | EstruCas_PartNum | EstruCas_Required | EstruCas_Issued | EstruCas_OnhandQty | EstruCas_Preasignado | EstruCas_Faltante | EstruCas_Job | EstruCas_RevJob | EstruCas_Inicio | EstruCas_FinCalidad | BaseTanque_PartNum | BaseTanque_Required | BaseTanque_Issued | BaseTanque_OnhandQty | BaseTanque_Preasignado | BaseTanque_Faltante | BaseTanque_Job | BaseTanque_RevJob | BaseTanque_Inicio | BaseTanque_FinCalidad | Tanque_PartNum | Tanque_Required | Tanque_Issued | Tanques_OnhandQty | Tanque_Preasignado | Tanque_Faltante | Tanque_Job | Tanque_RevJob | Tanque_Inicio | Tanque_FinCalidad | TabUniv_PartNum | TabUniv_Required | TabUniv_Issued | TabUniv_OnhandQty | TabUniv_Preasignado | TabUniv_Faltante | TabUniv_Job | TabUniv_RevJob | TabUniv_Inicio | TabUniv_FinCalidad | GabUniv_PartNum | GabUniv_Required | GabUniv_Issued | GabUniv_OnhandQty | GabUniv_Preasignado | GabUniv_Faltante | GabUniv_Job | GabUniv_RevJob | GabUniv_Inicio | GabUniv_FinCalidad | GabATS_PartNum | GabATS_Required | GabATS_Issued | GabATS_OnhandQty | GabATS_Preasignado | GabATS_Faltante | GabATS_Job | GabATS_RevJob | GabATS_Inicio | GabATS_FinCalidad | Arnes_PartNum | Arnes_Required | Arnes_Issued | Arnes_OnhandQty | Arnes_Preasignado | Arnes_Faltante | Arnes_Job | Arnes_RevJob | Arnes_Inicio | Arnes_FinCalidad | CajInt_PartNum | CajInt_Required | CajInt_Issued | CajInt_OnhandQty | CajInt_Preasignado | CajInt_Faltante | CajInt_Job | CajInt_RevJob | CajInt_Inicio | CajInt_FinCalidad
125593 | Export. EUA | LUIS EDUARDO HERNANDEZ GARCIA | CE04812 | IGSA CORP. | 1 | 1 | EP1-0800-WE-4-UL | MOTOR GEN SEMIAUTO 800 KW 480 V MOTOR IGSA MOD. GS800 NORMA UL | 800 | Agregar Voltaje | Estandar | B | x | PLANTAS ELECTRICAS | Abierta | N/A | 100% | PZ | [6 empty] | 45666 | 45802 | 1255931 | 12559300% | 0 |  |  | 0 | ok | ok | Sin Job asignado | Revisar estatus de MOT / GEN |  |  | 0 | 0 |  |  |  | 0 | 0 | 0 |  |  | 0 | [7 empty] | 0 |  | 0 | 0 | 0 | 0 |  |  | Sin Job asignado |  | 0 | 0 | 0 | 0 | 0 | 0 | 0 |  | 0 | 0 | 0 | 0 |  |  |  | 0 | 0 | 0 | 0 | 0 |  |  |  | Sin Job asignado |  | 0 | 0 | 0 | 0 | 0 | 0 | 0 |  | 0 | 0 | 0 | 0 |  |  |  | 0 | 0 | 0 | 0 | 0 |  |  |  | Sin Job asignado |  |  | 0 | 0 | 0 | 0 |  |  | 0 | 0 | 0 | 0 |  |  |  |  | 0 |  | 0 | Sin Job asignado | 0 | 0 | 0 | 0 | 0 | 0 |  |  | 0 | 0 | 0 | 0 |  | 0 |  |  | PLANTA DIESEL ELECTRICA MARCA IGSA 800 KW, SEMIAUTOMATICA, 480 VOLTS MOTOR: BAUDOUIN EPA INCLUYE: -ADICONALES: BREAKER DE 1250 A LSIG CON SHUNT TRIP CABLEADO, DSE8620 CON ACCESORIOS PARA SINCRONIA. UL2200. AVR MX341 - BASE CHASIS - FLETE CLIENTE FINAL: ENERGY POWER SOLUTIONS |  |  |  | VPEX | VPEX002531 |  | mercedes.malbaiz | TRUE | FALSE | FALSE | FALSE | 45666 | FALSE | TRUE | 1 | FALSE | 0 | 0 | 0 | 0 | 0 | 0 | 0 | 0 | 0 | 0 | 0 | 0 | 0 | 0 | 0 | 0 |  |  | 0 | 0 |  |  | 0 | 0 | 0 | 0 |  |  | 0 | 0 |  |  | 0 | 0 | 0 | 0 |  |  | 0 | 0 |  |  | 0 | 0 | 0 | 0 |  |  | 0 | 0 |  |  | 0 | 0 | 0 | 0 |  |  | 0 | 0 |  |  | 0 | 0 | 0 | 0 |  |  | 0 | 0 |  |  | 0 | 0 | 0 | 0 |  |  | 0 | 0 |  |  | 0 | 0 | 0 | 0 |  |  | 0 | 0 |  |  | 0 | 0 | 0 | 0 |  |  | 0 | 0 |  |  | 0 | 0 | 0 | 0 |  |  | 0 | 0 |  |  | 0 | 0 | 0 | 0 |  |  | 0 | 0 |  |  | 0 | 0 | 0 | 0 |  |  | 0 | 0 |  |  | 0 | 0 | 0 | 0 |  |  | 0 | 0 |  |  | 0 | 0 | 0 | 0 |  |  | 0 | 0 |  |  | 0 | 0 | 0 | 0 |  |  | 0 | 0 |  |  | 0 | 0 | 0 | 0 |  |  | 0 | 0 |  |  | 0 | 0 | 0 | 0 |  |  | 0 | 0 |  |  | 0 | 0 | 0 | 0 |  |  | 0 | 0
125591 | Export. EUA | LUIS EDUARDO HERNANDEZ GARCIA | CE04812 | IGSA CORP. | 1 | 1 | EP1-0800-WE-4-UL | MOTOR GEN SEMIAUTO 800 KW 480 V MOTOR IGSA MOD. GS800 NORMA UL | 800 | Agregar Voltaje | Estandar | B | x | PLANTAS ELECTRICAS | Abierta | N/A | 100% | PZ | [6 empty] | 45666 | 45802 | 1255911 | 12559100% | 0 |  |  | 0 | ok | ok | Sin Job asignado | Revisar estatus de MOT / GEN |  |  | 0 | 0 |  |  |  | 0 | 0 | 0 |  |  | 0 | [7 empty] | 0 |  | 0 | 0 | 0 | 0 |  |  | Sin Job asignado |  | 0 | 0 | 0 | 0 | 0 | 0 | 0 |  | 0 | 0 | 0 | 0 |  |  |  | 0 | 0 | 0 | 0 | 0 |  |  |  | Sin Job asignado |  | 0 | 0 | 0 | 0 | 0 | 0 | 0 |  | 0 | 0 | 0 | 0 |  |  |  | 0 | 0 | 0 | 0 | 0 |  |  |  | Sin Job asignado |  |  | 0 | 0 | 0 | 0 |  |  | 0 | 0 | 0 | 0 |  |  |  |  | 0 |  | 0 | Sin Job asignado | 0 | 0 | 0 | 0 | 0 | 0 |  |  | 0 | 0 | 0 | 0 |  | 0 |  |  | PLANTA DIESEL ELECTRICA MARCA IGSA 800 KW, SEMIAUTOMATICA, 480 VOLTS MOTOR: BAUDOUIN EPA INCLUYE: - ADICONALES: BREAKER DE 1250 A LSIG CON SHUNT TRIP CABLEADO, DSE8620 CON ACCESORIOS PARA SINCRONIA. UL2200. AVR MX341 - BASE CHASIS - FLETE CLIENTE FINAL: ENERGY POWER SOLUTIONS |  |  |  | VPEX | VPEX002530 |  | mercedes.malbaiz | TRUE | FALSE | FALSE | FALSE | 45666 | FALSE | TRUE | 1 | FALSE | 0 | 0 | 0 | 0 | 0 | 0 | 0 | 0 | 0 | 0 | 0 | 0 | 0 | 0 | 0 | 0 |  |  | 0 | 0 |  |  | 0 | 0 | 0 | 0 |  |  | 0 | 0 |  |  | 0 | 0 | 0 | 0 |  |  | 0 | 0 |  |  | 0 | 0 | 0 | 0 |  |  | 0 | 0 |  |  | 0 | 0 | 0 | 0 |  |  | 0 | 0 |  |  | 0 | 0 | 0 | 0 |  |  | 0 | 0 |  |  | 0 | 0 | 0 | 0 |  |  | 0 | 0 |  |  | 0 | 0 | 0 | 0 |  |  | 0 | 0 |  |  | 0 | 0 | 0 | 0 |  |  | 0 | 0 |  |  | 0 | 0 | 0 | 0 |  |  | 0 | 0 |  |  | 0 | 0 | 0 | 0 |  |  | 0 | 0 |  |  | 0 | 0 | 0 | 0 |  |  | 0 | 0 |  |  | 0 | 0 | 0 | 0 |  |  | 0 | 0 |  |  | 0 | 0 | 0 | 0 |  |  | 0 | 0 |  |  | 0 | 0 | 0 | 0 |  |  | 0 | 0 |  |  | 0 | 0 | 0 | 0 |  |  | 0 | 0 |  |  | 0 | 0 | 0 | 0 |  |  | 0 | 0 |  |  | 0 | 0 | 0 | 0 |  |  | 0 | 0
125587 | Matriz | JOSE EDUARDO VAZQUEZ GALICIA | C07223 | AB&C LEASING DE MEXICO | 1 | 1 | EP1-0300-CU-2 | PLANTA DIESEL ELECTRICA, MARCA IGSA 300 KW, SEMIAUTOMATICA, 220 VOLTS, MOTOR: CUMMINS | 300 | Agregar Voltaje | Estandar | B | x | PLANTAS ELECTRICAS | Abierta | N/A | 100% | PZ | [6 empty] | 45664 | 45757 | 1255871 | 12558700% | 0 |  |  | 0 | ok | ok | Sin Job asignado | Revisar estatus de MOT / GEN |  |  | 0 | 0 |  |  |  | 0 | 0 | 0 |  |  | 0 | [7 empty] | 0 |  | 0 | 0 | 0 | 0 |  |  | Sin Job asignado |  | 0 | 0 | 0 | 0 | 0 | 0 | 0 | 1 | 0 | 0 | 0 | 0 | EM9-QSL9G5-LE | 72660 | Revisar | 0 | 0 | 0 | 0 | 0 |  |  |  | Sin Job asignado |  | 0 | 0 | 0 | 0 | 0 | 0 | 0 |  | 0 | 0 | 0 | 0 |  |  |  | 0 | 0 | 0 | 0 | 0 |  |  |  | Sin Job asignado |  |  | 0 | 0 | 0 | 0 |  |  | 0 | 0 | 0 | 0 |  |  |  |  | 0 |  | 0 | Sin Job asignado | 0 | 0 | 0 | 0 | 0 | 0 |  |  | 0 | 0 | 0 | 0 |  | 0 |  |  | PLANTA DIESEL ELECTRICA, MARCA IGSA 300 KW, SEMIAUTOMATICA, 220 VOLTS, MOTOR: CUMMINS INCLUYE. - MOTOR CUMMINS MODELO QSL9-G5 - GENERADOR STAMFORD - FLETE NOTA: CONSIDERAR VALVULA CHECK PARA DIESEL |  |  |  | VDPE | VDPE005375 |  | mercedes.malbaiz | TRUE | FALSE | FALSE | FALSE | 0 | FALSE | TRUE | 3 | FALSE | 0 | 0 | 0 | 0 | 0 | 0 | 0 | 0 | 0 | 0 | 0 | 0 | 0 | 0 | 0 | 0 |  |  | 0 | 0 |  |  | 0 | 0 | 0 | 0 |  |  | 0 | 0 |  |  | 0 | 0 | 0 | 0 |  |  | 0 | 0 |  |  | 0 | 0 | 0 | 0 |  |  | 0 | 0 |  |  | 0 | 0 | 0 | 0 |  |  | 0 | 0 |  |  | 0 | 0 | 0 | 0 |  |  | 0 | 0 |  |  | 0 | 0 | 0 | 0 |  |  | 0 | 0 |  |  | 0 | 0 | 0 | 0 |  |  | 0 | 0 |  |  | 0 | 0 | 0 | 0 |  |  | 0 | 0 |  |  | 0 | 0 | 0 | 0 |  |  | 0 | 0 |  |  | 0 | 0 | 0 | 0 |  |  | 0 | 0 |  |  | 0 | 0 | 0 | 0 |  |  | 0 | 0 |  |  | 0 | 0 | 0 | 0 |  |  | 0 | 0 |  |  | 0 | 0 | 0 | 0 |  |  | 0 | 0 |  |  | 0 | 0 | 0 | 0 |  |  | 0 | 0 |  |  | 0 | 0 | 0 | 0 |  |  | 0 | 0 |  |  | 0 | 0 | 0 | 0 |  |  | 0 | 0 |  |  | 0 | 0 | 0 | 0 |  |  | 0 | 0
125583 | Matriz | THOMAS MARTIN MOLINA BELLO | C07221 | GRUPO IDC DEL SURESTE | 1 | 1 | EP1-0080-WE-2 | PLANTA DIESEL ELECTRICA MARCA IGSA 80 KW, AUTOMATICA, 220 VOLTS MOTOR: IGSA | 80 | 220 | Estandar | B | x | PLANTAS ELECTRICAS | Abierta | N/A | 100% | PZ | [6 empty] | 45657 | 45741 | 1255831 | 12558300% | PM5A086C |  |  | Planta para Cliente | Orden ret. por CxC | ok | Listo para liberar | Revisar estatus de MOT / GEN |  | 45716 | 0 | 0 |  |  |  | 45716 | 0 | 0 | 0 | 0 | 0 |  |  | 0 | 0 |  |  |  | 0 |  | 48 | 0 | 0 | 0 |  | EM8-4M10G83/6 | MOTOR BAUDOUIN (WEICHAI) MOD 4M10G83/6 DE 95 KW / 1800 RPM SAE 3-11.5 MOD. IGSA GS80 | MOTORES IGSA / WEICHAI | 80 | 1 | 0 | 1 | 0 | 0 | 0 | 1 | 8 | 70262 / 70262 / 70262 / 70262 / 70262 / 70262 / 70262 / 70262 / | 0 | 0 |  |  |  | 0 | 0 | 0 | 70262 | 1 | N/E |  | EG2-UCI224G1L | GENERADOR STANFORD MOD UCI224G1L 80 KW SAE 3-11.5 | GENERADORES STAMFORD | 80 | 1 | 0 | 1 | 6 | 1 | X24C132446 | ok | 28 | 70384 / 70376 / 70375 / 70372 / 70370 / 70370 / 70215 / 70215 / 70075 / 70075 / 70075 / 70075 / 69627 / | 0 | 0 |  |  |  | 0 | 0 | 0 | 0 | 0 |  |  | ET1-J01ATSA30260DG0C | TRANSFERENCIA ASCO FRAME J 260A 220V #J01ATSA30260DG0C PANEL DE CONTROL GRUPO G NEMA 1 | TABLEROS DE TRANSFERENCIA | 0250 | 1 | 0 | 1 | 9 | 0 | 1 | 3 | 70177 / | 0 | 0 |  |  |  |  | 0 |  | 0 | Sin Radiador cargado por Ingeniería | 0 | 0 | 0 | 0 | 0 | 0 | 0 |  | 0 | 0 | 0 | 0 |  | 0 |  |  | PLANTA DIESEL ELECTRICA MARCA IGSA 80 KW, AUTOMATICA, 220 VOLTS MOTOR: IGSA INCLUYE: - GENERADOR STAMFORD - TABLERO DE TRANSFERENCIA DE 250 AMPS - CONSIDERAR EL INTERRUPTOR A PIE DE MAQUINA DE 260 AMPS. - FLETE A PIE DE CAMION - VIATICOS [V220V] [*/TESTANDAR/*] |  |  |  | VDPE | VDPE005374 |  | cristinar | TRUE | FALSE | FALSE | TRUE | 45664 | FALSE | TRUE | 1 | TRUE | 45664 | 0 | 0 | 0 | 0 | 0 | 0 | 0 | 0 | 0 | 0 | 0 | 0 | 0 | 0 | 0 |  |  | 0 | 0 |  |  | 0 | 0 | 0 | 0 |  |  | 0 | 0 |  |  | 0 | 0 | 0 | 0 |  |  | 0 | 0 |  |  | 0 | 0 | 0 | 0 |  |  | 0 | 0 |  |  | 0 | 0 | 0 | 0 |  |  | 0 | 0 |  |  | 0 | 0 | 0 | 0 |  |  | 0 | 0 |  |  | 0 | 0 | 0 | 0 |  |  | 0 | 0 |  |  | 0 | 0 | 0 | 0 |  |  | 0 | 0 |  |  | 0 | 0 | 0 | 0 |  |  | 0 | 0 |  |  | 0 | 0 | 0 | 0 |  |  | 0 | 0 |  |  | 0 | 0 | 0 | 0 |  |  | 0 | 0 |  |  | RB1-201359 | 1 | 0 | 0 |  | 1 | 0 | 0 |  |  | 0 | 0 | 0 | 0 |  |  | 0 | 0 |  |  | ET1-0020-80-IG | 1 | 0 | 0 |  | 1 | PM5A086C02 | Listo para liberar |  |  | RG1-00-00037 | 1 | 0 | 0 |  | 1 | 0 | 0 |  |  | 0 | 0 | 0 | 0 |  |  | 0 | 0 |  |  | REP-110032A | 1 | 0 | 0 |  | 1 | 0 | 0 |  |  | 0 | 0 | 0 | 0 |  |  | 0 | 0
125582 | Matriz | RAUL BUSTOS LUVIANO | C07220 | ENERCRANE | 1 | 1 | EP1-2000-CU-4 | PLANTA DIESEL ELECTRICA, MARCA IGSA 2000 KW, SEMIAUTOMATICA, 4160 VOLTS MOTOR: CUMMINS | 2000 | 4160 | Especial | B | x | PLANTAS ELECTRICAS | Abierta | N/A | 100% | PZ | [6 empty] | 45657 | 45891 | 1255821 | 12558200% | 0 |  |  | 0 | ok | ok | Sin Job asignado | Revisar estatus de MOT / GEN |  | 45894 | 0 | 0 |  |  |  | 45894 | 0 | 0 |  |  | 0 | [7 empty] | 0 |  | 0 | 0 | 0 | 0 |  |  | Sin Job asignado |  | 0 | 0 | 0 | 0 | 0 | 0 | 0 | 1 | 0 | 0 | 0 | 0 | EM9-QSK60G6-LE | 72659 | Revisar | 0 | 0 | 0 | 0 | 0 |  |  |  | Sin Job asignado |  | 0 | 0 | 0 | 0 | 0 | 0 | 0 | 1 | 0 | 0 | 0 | 0 | EG2-S9M1D-B4 | 71629 | Revisar | 0 | 0 | 0 | 0 | 0 |  |  |  | Sin Job asignado |  |  | 0 | 0 | 0 | 0 | 0 |  | 0 | 0 | 0 | 0 |  |  |  |  | 0 |  | 0 | Sin Job asignado | 0 | 0 | 0 | 0 | 0 | 0 | 0 |  | 0 | 0 | 0 | 0 |  | 0 |  |  | PLANTA DIESEL ELECTRICA, MARCA IGSA 2000 KW, SEMIAUTOMATICA, 4160 VOLTS MOTOR: CUMMINS INCLUYE: - MOTOR CUMMINS MODELO QSK60 G6- DE LINEA - GENERADOR STAMFORD - BASE CHASIS - FLETE A PIE DE CAMION - VIATICOS [V4160V] [//ESPECIAL//] [*/BASECHASIS/*] |  |  |  | VDPE | VDPE005373 |  | cristinar | TRUE | FALSE | FALSE | FALSE | 0 | FALSE | TRUE | 0 | FALSE | 0 | 0 | 0 | 0 | 0 | 0 | 0 | 0 | 0 | 0 | 0 | 0 | 0 | 0 | 0 | 0 |  |  | 0 | 0 |  |  | 0 | 0 | 0 | 0 |  |  | 0 | 0 |  |  | 0 | 0 | 0 | 0 |  |  | 0 | 0 |  |  | 0 | 0 | 0 | 0 |  |  | 0 | 0 |  |  | 0 | 0 | 0 | 0 |  |  | 0 | 0 |  |  | 0 | 0 | 0 | 0 |  |  | 0 | 0 |  |  | 0 | 0 | 0 | 0 |  |  | 0 | 0 |  |  | 0 | 0 | 0 | 0 |  |  | 0 | 0 |  |  | 0 | 0 | 0 | 0 |  |  | 0 | 0 |  |  | 0 | 0 | 0 | 0 |  |  | 0 | 0 |  |  | 0 | 0 | 0 | 0 |  |  | 0 | 0 |  |  | 0 | 0 | 0 | 0 |  |  | 0 | 0 |  |  | 0 | 0 | 0 | 0 |  |  | 0 | 0 |  |  | 0 | 0 | 0 | 0 |  |  | 0 | 0 |  |  | 0 | 0 | 0 | 0 |  |  | 0 | 0 |  |  | 0 | 0 | 0 | 0 |  |  | 0 | 0 |  |  | 0 | 0 | 0 | 0 |  |  | 0 | 0 |  |  | 0 | 0 | 0 | 0 |  |  | 0 | 0
125574 | Distribuidores | VERONICA GARCIA BAUTISTA | C05432 | MARIAFERNANDA MEDRANO CHIO | 1 | 1 | EP1-0040-WE-4 | PLANTA DIESEL ELECTRICA, MARCA IGSA 40 KW, AUTOMATICA, 460 VOLTS MOTOR: IGSA | 40 | 460 | Estandar | B | x | PLANTAS ELECTRICAS | Abierta | N/A | 100% | PZ | [6 empty] | 45656 | 45684 | 1255741 | 12557400% | PM4L128C |  |  | Planta para Cliente | Orden ret. por CxC | ok | Liberada a produccion | 45673 | MOTOR Y GENERADOR EN LERMA | 45673 | 0 | 0 |  |  |  | 45673 | 0 | 0 | OK |  | 0.9648 |  |  | 45672 | OK |  |  |  | 0 |  | 50 | 42 | 0 | 0 |  | EM8-4M06G41/6 | MOTOR BAUDOUIN (WEICHAI) MOD 4M06G41/6 DE 47 KW / 1800 RPM SAE 3-11.5 MOD. IGSA GS40 | MOTORES IGSA / WEICHAI | 40 | 1 | 1 | 0 | 13 | 0 | 0 | ok | 0 | 0 | 0 | 0 |  |  |  | 0 | 0 | 0 | 0 | 0 |  |  | EG2-S1L2-N | GENERADOR STAMFORD MOD S1L2-N1 40 KW SAE 3-11.5 | GENERADORES STAMFORD | 40 | 1 | 1 | 0 | 4 | 0 | 0 | ok | 4 | 70376 / 70376 / 70075 / 70075 / | 0 | 0 |  |  |  | 0 | 0 | 0 | 0 | 0 |  |  | ET1-D01ATSA30104DG0C | TRANSFERENCIA ASCO FRAME D 104 A 220 V #D01ATSA30104DG0C PANEL DE CONTROL GRUPO G NEMA 1 | TABLEROS DE TRANSFERENCIA | 0100 | 1 | 1 | 0 | 10 | 0 |  | 2 | 70177 / | 0 | 0 |  |  |  |  | 0 |  | 0 | Sin Radiador cargado por Ingeniería | 0 | 0 | 0 | 0 | 0 | 0 | 0 |  | 0 | 0 | 0 | 0 |  | 0 |  |  | PLANTA DIESEL ELECTRICA, MARCA IGSA 40 KW, AUTOMATICA, 460 VOLTS MOTOR: IGSA INCLUYE: - GENERADOR STAMFORD - TABLERO DE TRANSFERENCIA DE 100 AMPS [V460V] [*/TESTANDAR/*] |  |  |  | VPJD | VPJD002297 |  | cristinar | TRUE | FALSE | FALSE | TRUE | 45657 | FALSE | TRUE | 1 | TRUE | 45657 | 0 | 0 | 0 | 0 | 0 | 0 | 0 | 0 | 0 | 0 | 0 | 0 | 0 | 0 | 0 |  |  | 0 | 0 |  |  | 0 | 0 | 0 | 0 |  |  | 0 | 0 |  |  | 0 | 0 | 0 | 0 |  |  | 0 | 0 |  |  | 0 | 0 | 0 | 0 |  |  | 0 | 0 |  |  | 0 | 0 | 0 | 0 |  |  | 0 | 0 |  |  | 0 | 0 | 0 | 0 |  |  | 0 | 0 |  |  | 0 | 0 | 0 | 0 |  |  | 0 | 0 |  |  | 0 | 0 | 0 | 0 |  |  | 0 | 0 |  |  | 0 | 0 | 0 | 0 |  |  | 0 | 0 |  |  | 0 | 0 | 0 | 0 |  |  | 0 | 0 |  |  | 0 | 0 | 0 | 0 |  |  | 0 | 0 |  |  | RB1-201358 | 1 | 0 | 0 |  | 1 | SW-125574-BT | Liberada a produccion |  |  | 0 | 0 | 0 | 0 |  |  | 0 | 0 |  |  | ET1-0020-80-IG | 1 | 0 | 0 |  | 1 | PM4L128C02 | Liberada a produccion |  |  | RG1-00-00037 | 1 | 0 | 0 |  | 1 | SW-125574-GU | Liberada a produccion |  |  | 0 | 0 | 0 | 0 |  |  | 0 | 0 |  |  | REP-110031A | 1 | 0 | 0 |  | 1 | SW-125574-AR | Liberada a produccion |  |  | 0 | 0 | 0 | 0 |  |  | 0 | 0
125573 | Matriz | JUAN PABLO ALCANTARA RIVERA | C07218 | SISTEMAS ELECTRICOS Y TECNOLOGICOS DE CONTROL DEL | 1 | 1 | EP1-1500-WE-4 | PLANTA DIESEL ELECTRICA, MARCA IGSA 1500 KW, AUTOMATICA, 480 VOLTS MOTOR: IGSA | 1500 | 480 | Estandar | A | x | PLANTAS ELECTRICAS | Abierta | N/A | 100% | PZ | [6 empty] | 45656 | 45738 | 1255731 | 12557300% | PM4L127C |  |  | Planta para Cliente | Orden ret. por CxC | ok | Sin Ingeniería liberada | 45754 | MOTOR Y GENERADOR EN LERMA | 45754 | 0 | 0 |  |  |  | 45754 | 0 | 0 |  |  | 0 | [7 empty] | 0 |  | 0 | 0 | 0 | 0 |  | EM8-16M33G1500/6 | MOTOR BAUDOUIN (WEICHAI) MOD 16M33G1500/6 DE 1680 KW / 1800 RPM SAE 0-18 MOD. IGSA GS1500 | MOTORES IGSA / WEICHAI | 1500 | 1 | 0 | 1 | 0 | 1 | 3824D000105 | ok | 1 | 71358 / | 0 | 0 |  |  |  | 0 | 0 | 0 | 67252 | 1 |  |  | EG2-S7L1D-C | GENERADOR STAMFORD MOD S7L1D-C DE 1512 KW 480/440 VCA SAE 0-18 PARA MOTOR CUMMINS/IGSA WDG312 | GENERADORES STAMFORD | 1500 | 1 | 0 | 1 | 2 | 1 | X24K462726 | ok | 1 | 71359 / | 0 | 0 |  |  |  | 0 | 0 | 0 | 69822 | 1 |  |  | n/a | Sin transferencia cargada por Ingeniería |  |  | 0 | 0 | 0 | 0 |  |  | 0 | 0 | 0 | 0 |  |  |  |  | 0 |  | 0 | Sin Radiador cargado por Ingeniería | 0 | 0 | 0 | 0 | 0 | 0 |  |  | 0 | 0 | 0 | 0 |  | 0 |  |  | PLANTA DIESEL ELECTRICA, MARCA IGSA 1500 KW, AUTOMATICA, 480 VOLTS MOTOR: IGSA INCLUYE: - GENERADOR STAMFORD - TABLERO DE TRANSFERENCIA DE 2500 AMPS - FLETE A PIE DE CAMION - VIATICOS [V480V] [*/TESTANDAR/*] |  |  |  | VDPE | VDPE005372 |  | cristinar | TRUE | FALSE | FALSE | TRUE | 45656 | FALSE | TRUE | 1 | TRUE | 45656 | 0 | 0 | 0 | 0 | 0 | 0 | 0 | 0 | 0 | 0 | 0 | 0 | 0 | 0 | 0 |  |  | 0 | 0 |  |  | 0 | 0 | 0 | 0 |  |  | 0 | 0 |  |  | 0 | 0 | 0 | 0 |  |  | 0 | 0 |  |  | 0 | 0 | 0 | 0 |  |  | 0 | 0 |  |  | 0 | 0 | 0 | 0 |  |  | 0 | 0 |  |  | 0 | 0 | 0 | 0 |  |  | 0 | 0 |  |  | 0 | 0 | 0 | 0 |  |  | 0 | 0 |  |  | 0 | 0 | 0 | 0 |  |  | 0 | 0 |  |  | 0 | 0 | 0 | 0 |  |  | 0 | 0 |  |  | 0 | 0 | 0 | 0 |  |  | 0 | 0 |  |  | 0 | 0 | 0 | 0 |  |  | 0 | 0 |  |  | 0 | 0 | 0 | 0 |  |  | 0 | 0 |  |  | 0 | 0 | 0 | 0 |  |  | 0 | 0 |  |  | 0 | 0 | 0 | 0 |  |  | 0 | 0 |  |  | 0 | 0 | 0 | 0 |  |  | 0 | 0 |  |  | 0 | 0 | 0 | 0 |  |  | 0 | 0 |  |  | 0 | 0 | 0 | 0 |  |  | 0 | 0 |  |  | 0 | 0 | 0 | 0 |  |  | 0 | 0
125570 | VTA INT PLANTAS | RAMON MORENO OJEDA | C02079 | IGSA, S.A. DE C.V. | 1 | 1 | EP1-0400-WGA-4 | PLANTAS A GAS ELECTRICA MARCA IGSA 400 KW, AUTOMATICA, 480 VOLTS MOTOR: BAUDOUIN GAS NATURAL | 400 | 480 | Especial |  | x | PLANTAS ELECTRICAS | Cerrada | N/A | 100% | PZ | [6 empty] | 45653 | 45793 | 1255701 | 12557000% | PM4L123C |  |  | Planta para Cliente | Orden ret. por CxC | ok | Sin Ingeniería liberada | 45793 |  | 45793 | 0 | 0 |  |  |  | 45793 | 0 | 45784 |  |  | 0 | [7 empty] | 0 |  | 1 | 0 | 0 | 0 |  | EM8-6M33G6N0/6 | MOTOR BAUDOUIN (WEICHAI) MOD 6M33G6N0/6 DE 400 KW / 1800 RPM 60 HZ NATURAL GAS SAE 1-14 | MOTORES IGSA / WEICHAI | 400 | 1 | 0 | 1 | 0 | 0 | 0 | 1 | 1 | 71356 / | 0 | 0 | EM8-6M33G6N0/6 | 71356 | ok | 41026 | Weichai Gas con Radiador | 45653 | 71356 | 1 | En Planta | 45784 | EG2-HCI534D | GENERADOR STAMFORD MOD HCI534D 500 KW SAE 1-14 | GENERADORES STAMFORD | 500 | 1 | 0 | 1 | 0 | 0 | 0 | 1 | 15 | 71149 / 71149 / 71149 / 71149 / 70514 / 70514 / 70387 / 70387 / 69627 / 68911 / 68615 / 68615 / | 2 | 36898 / 36898 / |  |  |  | 0 | 0 | 0 | 70387 | 1 | N/E |  | n/a | Sin transferencia cargada por Ingeniería |  |  | 0 | 0 | 0 | 0 |  |  | 0 | 0 | 0 | 0 |  |  |  |  | 0 |  | RR1-6M33G6N0/6 | RADIADOR COMPLETO PARA MOTOR WEICHAI GAS MOD 6M33G6N0/6 400 KW CON ACCESORIOS | RADIADORES | 0 | 1 | 0 | 1 | 0 | 0 | 1 | 1 | 71356 / | 0 | 0 |  | 0 |  |  | PLANTAS A GAS ELECTRICA MARCA IGSA 400 KW, AUTOMATICA, 480 VOLTS MOTOR: BAUDOUIN GAS NATURAL INCLUYE: - MOTOR BAUDOUIN A GAS - CONSIDERAR MODELO DE MOTOR 6M33G6N0/6 A GAS NATURAL - GENERADOR STAMFORD - BASE CHASIS - CASETA ACUSTICA - CONTROL DEEP SEA 8610 - CONSIDERAR REFUERZOS A CASETA DE ACUERDO A INGENIERÍA DE RECUPERADOR DE VAPOR QUE COMPARTIRÁ LA DIVISIÓN DE IGSA ENERGÍA. - TABLERO DE TRANSFERENCIA DE 1200 AMPS EN TRANSICIÓN CERRADA CON INTERRUPTORES ELECTROMAGNÉTICOS CON CONTROLADOR DSE8660 PARA OPERACIONES EN HORARIO PUNTA. USUARIO FINAL: SYNELMEX, TOLUCA EDO. DE MEX. CON CARGO A OV 125564 [V480V] [%CASETA%] [//ESPECIAL//] [*/BASECHASIS/*] |  |  |  | VPIN | VPIN000006 |  | cristinar | TRUE | FALSE | FALSE | TRUE | 45656 | FALSE | TRUE | 1 | TRUE | 45656 | 0 | 0 | 0 | 0 | 0 | 0 | 0 | 0 | 0 | 0 | 0 | 0 | 0 | 0 | 0 |  |  | 0 | 0 |  |  | 0 | 0 | 0 | 0 |  |  | 0 | 0 |  |  | 0 | 0 | 0 | 0 |  |  | 0 | 0 |  |  | 0 | 0 | 0 | 0 |  |  | 0 | 0 |  |  | 0 | 0 | 0 | 0 |  |  | 0 | 0 |  |  | 0 | 0 | 0 | 0 |  |  | 0 | 0 |  |  | 0 | 0 | 0 | 0 |  |  | 0 | 0 |  |  | 0 | 0 | 0 | 0 |  |  | 0 | 0 |  |  | 0 | 0 | 0 | 0 |  |  | 0 | 0 |  |  | 0 | 0 | 0 | 0 |  |  | 0 | 0 |  |  | 0 | 0 | 0 | 0 |  |  | 0 | 0 |  |  | 0 | 0 | 0 | 0 |  |  | 0 | 0 |  |  | 0 | 0 | 0 | 0 |  |  | 0 | 0 |  |  | 0 | 0 | 0 | 0 |  |  | 0 | 0 |  |  | 0 | 0 | 0 | 0 |  |  | 0 | 0 |  |  | 0 | 0 | 0 | 0 |  |  | 0 | 0 |  |  | 0 | 0 | 0 | 0 |  |  | 0 | 0 |  |  | 0 | 0 | 0 | 0 |  |  | 0 | 0
125568 | Distribuidores | JOSE MANUEL CANTERO HERNANDEZ | C07216 | PROVEEDORES INDUSTRIALES DE B C | 2 | 2 | EP1-0200-WE-4 | MOTOR GEN SEMIAUTO 200 KW 440 V MOTOR IGSA MOD. GS200 / WEICHAI GENERADOR LEROY SOMER | 200 | Agregar Voltaje | Estandar | B | x | PLANTAS ELECTRICAS | Abierta | N/A | 100% | PZ | [6 empty] | 45652 | 45715 | 1255682 | 12556800% | PM4L124C |  |  | Planta para Cliente | Orden ret. por CxC | ok | Sin Ingeniería liberada | Revisar estatus de MOT / GEN |  | 45740 | 0 | 0 |  |  |  | 45740 | 0 | 0 |  |  | 0 | [7 empty] | 0 |  | 2 | 0 | 0 | 0 |  | EM8-6M16G200/6 | MOTOR BAUDOUIN (WEICHAI) MOD 6M16G200/6 DE 238 KW / 1800 RPM SAE 1-14 MOD. IGSA GS200 | MOTORES IGSA / WEICHAI | 200 | 1 | 0 | 1 | 0 | 0 | 0 | 1 | 6 | 70262 / 70262 / 70262 / 70262 / 70262 / 70262 / | 0 | 0 |  |  |  | 0 | 0 | 0 | 70262 | 1 | N/E |  | EG2-UCI274H-2 | GENERADOR STAMFORD MOD UCI274H 200 KW SAE 1-14 | GENERADORES STAMFORD | 200 | 1 | 0 | 1 | 0 | 0 | 0 | 1 | 45 | 71363 / 71363 / 71363 / 70375 / 70375 / 70372 / 70372 / 70370 / 70370 / 69627 / | 7 | 31225 / 30773 / |  |  |  | 0 | 0 | 0 | 71363 | 1 | N/E |  | ET1-J01ATSA30400LG0C | TRANSFERENCIA ASCO FRAME J 400A 440V #J01ATSA30400LG0C PANEL DE CONTROL GRUPO G NEMA 1 | TABLEROS DE TRANSFERENCIA | 0400 | 1 | 0 | 1 | 0 | 0 | 1 | 0 | 0 | 0 | 0 |  |  |  |  | 0 |  | 0 | Sin Radiador cargado por Ingeniería | 0 | 0 | 0 | 0 | 0 | 0 |  |  | 0 | 0 | 0 | 0 |  | 0 | [6 empty] | VPJD | VPJD002296 |  | cristinar | TRUE | FALSE | FALSE | TRUE | 45656 | FALSE | TRUE | 1 | TRUE | 45656 | 0 | 0 | 0 | 0 | 0 | 0 | 0 | 0 | 0 | 0 | 0 | EC1-00079 | 1 | 0 | 0 |  | 1 | 0 | 0 |  |  | 0 | 0 | 0 | 0 |  |  | 0 | 0 |  |  | 0 | 0 | 0 | 0 |  |  | 0 | 0 |  |  | 0 | 0 | 0 | 0 |  |  | 0 | 0 |  |  | 0 | 0 | 0 | 0 |  |  | 0 | 0 |  |  | 0 | 0 | 0 | 0 |  |  | 0 | 0 |  |  | 0 | 0 | 0 | 0 |  |  | 0 | 0 |  |  | 0 | 0 | 0 | 0 |  |  | 0 | 0 |  |  | 0 | 0 | 0 | 0 |  |  | 0 | 0 |  |  | 0 | 0 | 0 | 0 |  |  | 0 | 0 |  |  | 0 | 0 | 0 | 0 |  |  | 0 | 0 |  |  | 0 | 0 | 0 | 0 |  |  | 0 | 0 |  |  | 0 | 0 | 0 | 0 |  |  | 0 | 0 |  |  | 0 | 0 | 0 | 0 |  |  | 0 | 0 |  |  | 0 | 0 | 0 | 0 |  |  | 0 | 0 |  |  | 0 | 0 | 0 | 0 |  |  | 0 | 0 |  |  | 0 | 0 | 0 | 0 |  |  | 0 | 0 |  |  | 0 | 0 | 0 | 0 |  |  | 0 | 0
125563 | Distribuidores | DIANA GARDUÑO RAFAEL | C07202 | INGENIERIA EN EQUIPOS ELECTRICOS Y DIESEL | 1 | 1 | EP1-0150-WE-2 | PLANTA DIESEL ELECTRICA, MARCA IGSA 150 KW, AUTOMATICA, 220 VOLTS MOTOR: IGSA EN CASETA ACUSTICA | 150 | 220 | Estandar | B | x | PLANTAS ELECTRICAS | Cerrada | N/A | 100% | PZ | [6 empty] | 45650 | 45740 | 1255631 | 12556300% | PM4L126C |  |  | Planta para Cliente | Orden ret. por CxC | ok | Sin Ingeniería liberada | Revisar estatus de MOT / GEN |  | 45734 | 0 | 0 |  |  |  | 45734 | 0 | 0 |  |  | 0 | [7 empty] | 0 |  | 2 | 0 | 0 | 0 |  | EM8-6M11G160/6 | MOTOR BAUDOUIN (WEICHAI) MOD 6M11G160/6 DE 180 KW / 1800 RPM SAE 3-11.5 MOD. IGSA GS150 | MOTORES IGSA / WEICHAI | 150 | 1 | 0 | 1 | 0 | 0 | 0 | 1 | 3 | 70262 / 70262 / 70262 / | 0 | 0 |  |  |  | 0 | 0 | 0 | 70262 | 1 | N/E |  | EG2-UCI274F | GENERADOR STAMFORD MOD UCI274F 150 KW SAE 3-11.5 | GENERADORES STAMFORD | 150 | 1 | 0 | 1 | 3 | 1 | X24J414458 | ok | 16 | 71363 / 71363 / 70847 / 70847 / 70375 / 70370 / 70370 / 69627 / | 8 | 31334 / |  |  |  | 0 | 0 | 0 | 0 | 0 |  |  | ET1-J01ATSA30600DG0C | TRANSFERENCIA ASCO FRAME J 600 A 220 V #J01ATSA30600DG0C PANEL DE CONTROL GRUPO G NEMA 1 | TABLEROS DE TRANSFERENCIA | 0600 | 1 | 0 | 1 | 22 | 0 | 1 | 0 | 0 | 0 | 0 |  |  |  |  | 0 |  | 0 | Sin Radiador cargado por Ingeniería | 0 | 0 | 0 | 0 | 0 | 0 | 0 |  | 0 | 0 | 0 | 0 |  | 0 |  |  | PLANTA DIESEL ELECTRICA, MARCA IGSA 150 KW, AUTOMATICA, 220 VOLTS MOTOR: IGSA INCLUYE: - GENEERADOR STAMFORD - CASETA ACUSTICA - TABLERO DE TRANSFERENCIA DE 600 AMPS - CONTROL COMAP - FLETE * EL EQUIPO ES VENDIDO CON ARMADO DE CASETA DE CHINA [V220V] [%CASETA%] [*/TESTANDAR/*] |  |  |  | VPJD | VPJD002295 |  | cristinar | TRUE | FALSE | FALSE | TRUE | 45656 | FALSE | TRUE | 1 | TRUE | 45656 | 0 | 0 | 0 | 0 | 0 | 0 | 0 | 0 | 0 | 0 | 0 | EC1-00078 | 1 | 0 | 0 |  | 1 | 0 | 0 |  |  | 0 | 0 | 0 | 0 |  |  | 0 | 0 |  |  | 0 | 0 | 0 | 0 |  |  | 0 | 0 |  |  | 0 | 0 | 0 | 0 |  |  | 0 | 0 |  |  | 0 | 0 | 0 | 0 |  |  | 0 | 0 |  |  | 0 | 0 | 0 | 0 |  |  | 0 | 0 |  |  | 0 | 0 | 0 | 0 |  |  | 0 | 0 |  |  | 0 | 0 | 0 | 0 |  |  | 0 | 0 |  |  | 0 | 0 | 0 | 0 |  |  | 0 | 0 |  |  | 0 | 0 | 0 | 0 |  |  | 0 | 0 |  |  | 0 | 0 | 0 | 0 |  |  | 0 | 0 |  |  | 0 | 0 | 0 | 0 |  |  | 0 | 0 |  |  | 0 | 0 | 0 | 0 |  |  | 0 | 0 |  |  | 0 | 0 | 0 | 0 |  |  | 0 | 0 |  |  | 0 | 0 | 0 | 0 |  |  | 0 | 0 |  |  | 0 | 0 | 0 | 0 |  |  | 0 | 0 |  |  | 0 | 0 | 0 | 0 |  |  | 0 | 0 |  |  | 0 | 0 | 0 | 0 |  |  | 0 | 0
125561 | Distribuidores | JOSE MANUEL CANTERO HERNANDEZ | C05865 | SCR COMMUNICATIONS | 1 | 1 | EP1-0040-WE-2 | PLANTA DIESEL ELECTRICA MARCA IGSA 40 KW, AUTOMATICA, 220 VOLTS MOTOR: IGSA EN CASETA ACUSTICA | 40 | 220 | Estandar | B | x | PLANTAS ELECTRICAS | Cerrada | N/A | 100% | PZ | [6 empty] | 45650 | 45681 | 1255611 | 12556100% | PM4L122C |  |  | Planta para Cliente | Orden ret. por CxC | ok | Liberada a produccion | 45678 | MOTOR Y GENERADOR EN LERMA | 45678 | 0 | 0 |  |  |  | 45678 | 0 | 0 | OK |  | 0.93812 |  |  | 45672 | OK |  |  |  | 0 |  | 48 | 37 | 0 | 0 |  | EM8-4M06G41/6-D | MOTOR BAUDOUIN (WEICHAI) MOD 4M06G41/6 DE 47 KW / 1800 RPM SAE 3-11.5 MOD. IGSA GS40 | MOTORES IGSA / WEICHAI | 40 | 1 | 1 | 0 | 0 | 0 | 0 | ok | 0 | 0 | 0 | 0 |  |  |  | 0 | 0 | 0 | 0 | 0 |  |  | EG2-S1L2-N | GENERADOR STAMFORD MOD S1L2-N1 40 KW SAE 3-11.5 | GENERADORES STAMFORD | 40 | 1 | 1 | 0 | 4 | 0 | 0 | ok | 4 | 70376 / 70376 / 70075 / 70075 / | 0 | 0 |  |  |  | 0 | 0 | 0 | 0 | 0 |  |  | ET1-D01ATSA30150DG0C | TRANSFERENCIA ASCO FRAME D DE 150 A, 220 V #D01ATSA30150DG0C SERIE 150 CON PANEL DE CONTROL GRUPO G EN GABINETE NEMA 1 | TABLEROS DE TRANSFERENCIA | 0150 | 1 | 1 | 0 | 5 | 0 |  | 2 | 70177 / | 0 | 0 |  |  |  |  | 0 |  | 0 | Sin Radiador cargado por Ingeniería | 0 | 0 | 0 | 0 | 0 | 0 | 0 |  | 0 | 0 | 0 | 0 |  | 0 |  |  | PLANTA DIESEL ELECTRICA MARCA IGSA 40 KW, AUTOMATICA, 220 VOLTS MOTOR: IGSA INCLUYE: - GENERADOR STAMFORD - CASETA ACUSTICA - TABLERO DE TRANSFERENCIA DE 150 AMPS - FLETE - VIATICOS [V220V] [%CASETA%] [*/TESTANDAR/*] |  |  |  | VPJD | VPJD002294 |  | cristinar | TRUE | FALSE | FALSE | TRUE | 45652 | FALSE | TRUE | 1 | TRUE | 45652 | 0 | 0 | 0 | 0 | 0 | 0 | 0 | 0 | 0 | 0 | 0 | EC1-502335-PT | 1 | 0 | 0 |  | 1 | PM4L122C04 | Liberada a produccion |  |  | EC1-502335-SE | 1 | 0 | 0 |  | 1 | SW-125561-C | Liberada a produccion |  |  | RS2-00025 | 1 | 0 | 0 |  | 1 | SW-125561-SL | Liberada a produccion |  |  | 0 | 0 | 0 | 0 |  |  | 0 | 0 |  |  | RS1-532312 | 1 | 0 | 0 |  | 1 | SW-125561-PF | Liberada a produccion |  |  | 0 | 0 | 0 | 0 |  |  | 0 | 0 |  |  | 0 | 0 | 0 | 0 |  |  | 0 | 0 |  |  | 0 | 0 | 0 | 0 |  |  | 0 | 0 |  |  | 0 | 0 | 0 | 0 |  |  | 0 | 0 |  |  | 0 | 0 | 0 | 0 |  |  | 0 | 0 |  |  | 0 | 0 | 0 | 0 |  |  | 0 | 0 |  |  | RB1-201358 | 1 | 0 | 0 |  | 1 | SW-125561-BT | Liberada a produccion |  |  | 0 | 0 | 0 | 0 |  |  | 0 | 0 |  |  | ET1-0020-80-IG | 1 | 0 | 0 |  | 1 | PM4L122C02 | Liberada a produccion |  |  | RG1-00-00037 | 1 | 0 | 0 |  | 1 | SW-125561-GU | Liberada a produccion |  |  | 0 | 0 | 0 | 0 |  |  | 0 | 0 |  |  | REP-110031A | 1 | 0 | 0 |  | 1 | SW-125561-AR | Liberada a produccion |  |  | 0 | 0 | 0 | 0 |  |  | 0 | 0
125551 | Distribuidores | JOSE MANUEL CANTERO HERNANDEZ | C00233 | ELECTRICO | 1 | 1 | EP1-0600-WE-4 | PLANTA DIESEL ELECTRICA, MARCA IGSA 600 KW, AUTOMATICA, 480 VOLTS MOTOR: IGSA EN CASETA ACUSTICA | 600 | 480 | Estandar | B | x | PLANTAS ELECTRICAS | Cerrada | N/A | 100% | PZ | [6 empty] | 45645 | 45707 | 1255511 | 12555100% | PM4L125C |  |  | Planta para Cliente | Orden ret. por CxC | ok | Listo para liberar | 45846 | MOT OK O POR LLEGAR / GEN SIN FECHA | 45846 | 0 | 0 |  |  |  | 45740 | 0 | 45839 |  |  | 0 | [7 empty] | 0 |  | 44 | 0 | 0 | 0 |  | EM8-6M33G600/6 | MOTOR BAUDOUIN (WEICHAI) MOD 6M33G600/6 DE 670 KW / 1800 RPM SAE 1-14 MOD. IGSA GS600 | MOTORES IGSA / WEICHAI | 600 | 1 | 0 | 1 | 1 | 1 | 3724H001809 | ok | 0 | 0 | 0 | 0 |  | 72244 | Revisar | 0 | 0 | 0 | 0 | 0 |  |  | EG2-HCI534E-1 | GENERADOR STAMFORD MOD HCI534E 600 KW SAE1-14 P/MOTOR VOLVO | GENERADORES STAMFORD | 600 | 1 | 0 | 1 | 0 | 0 | 0 | 1 | 1 | 71361 / | 0 | 0 | EG2-HCI534E-1 | 72241 | Revisar | 41045 | EEUU | 45657 | 71361 | 1 | En Planta | 45839 | ET1-00-TS933A1000A-DS | TRANSFERENCIA ATS THOMSON DE 1000A 480 VAC MOD TS933A1000A EN GABINETE NEMA 1 COLOR GRIS ANSI 61 CONTROL DSE | TABLEROS DE TRANSFERENCIA | 1000 | 1 | 0 | 1 | 3 | 0 | 1 | 31 | 62946 / 61860 / | 0 | 0 |  |  |  |  | 0 |  | 0 | Sin Radiador cargado por Ingeniería | 0 | 0 | 0 | 0 | 0 | 0 |  |  | 0 | 0 | 0 | 0 |  | 0 |  |  | PLANTA DIESEL ELECTRICA, MARCA IGSA 600 KW, AUTOMATICA, 480 VOLTS MOTOR: IGSA INCLUYE: - GENERADOR STAMFORD - CASETA ACUSTICA - TABLERO DE TRANSFERENCIA DE 1000 AMPS - VIATICOS [V480V] [%CASETA%] [*/TESTANDAR/*] |  |  |  | VPJD | VPJD002293 |  | cristinar | TRUE | FALSE | FALSE | TRUE | 45656 | FALSE | TRUE | 1 | TRUE | 45656 | 0 | 0 | 0 | 0 | 0 | 0 | 0 | 0 | 0 | 0 | 0 | EC1-502340-PT | 1 | 0 | 0 |  | 1 | PM4L125C04 | Listo para liberar |  |  | EC1-502340-SE | 1 | 0 | 0 |  | 1 | 0 | 0 |  |  | RS2-00018 | 1 | 0 | 1 |  | 1 | 0 | 0 |  |  | 0 | 0 | 0 | 0 |  |  | 0 | 0 |  |  | RS1-00-00306 | 1 | 0 | 0 |  | 1 | 0 | 0 |  |  | 0 | 0 | 0 | 0 |  |  | 0 | 0 |  |  | 0 | 0 | 0 | 0 |  |  | 0 | 0 |  |  | 0 | 0 | 0 | 0 |  |  | 0 | 0 |  |  | 0 | 0 | 0 | 0 |  |  | 0 | 0 |  |  | 0 | 0 | 0 | 0 |  |  | 0 | 0 |  |  | 0 | 0 | 0 | 0 |  |  | 0 | 0 |  |  | RB1-201363 | 1 | 0 | 0 |  | 1 | 0 | 0 |  |  | 0 | 0 | 0 | 0 |  |  | 0 | 0 |  |  | ET1-0002-UMEC-24V | 1 | 0 | 1 |  | 1 | PM4L125C02 | Listo para liberar |  |  | RG1-00015 | 1 | 0 | 0 |  | 1 | 0 | 0 |  |  | 0 | 0 | 0 | 0 |  |  | 0 | 0 |  |  | REP-110036A | 1 | 0 | 0 |  | 1 | 0 | 0 |  |  | RG1-152588 | 1 | 0 | 0 |  | 1 | 0 | 0
125533 | Matriz | RAUL BUSTOS LUVIANO | C07207 | BOTANAS Y CEREALES DE ZAMORA | 1 | 1 | EP1-0200-WE-2 | PLANTA DIESEL ELECTRICA, MARCA IGSA 200 KW, SEMIAUTOMATICA, 220 VOLTS MOTOR: IGSA EN CASETA ACUSTICA | 200 | 220 | Estandar | B | x | PLANTAS ELECTRICAS | Cerrada | N/A | 100% | PZ | [6 empty] | 45639 | 45698 | 1255331 | 12553300% | PM4L093C |  |  | Planta para Cliente | Orden ret. por CxC | ok | Listo para liberar | Revisar estatus de MOT / GEN |  | 45705 | 0 | 0 |  |  |  | 45705 | 0 | 0 |  |  | 0 | [7 empty] | 0 |  | 40 | 0 | 0 | 0 |  | EM8-6M16G200/6 | MOTOR BAUDOUIN (WEICHAI) MOD 6M16G200/6 DE 238 KW / 1800 RPM SAE 1-14 MOD. IGSA GS200 | MOTORES IGSA / WEICHAI | 200 | 1 | 0 | 1 | 0 | 0 | 0 | 1 | 6 | 70262 / 70262 / 70262 / 70262 / 70262 / 70262 / | 0 | 0 |  |  |  | 0 | 0 | 0 | 70262 | 1 | N/E |  | EG2-UCI274H-2 | GENERADOR STAMFORD MOD UCI274H 200 KW SAE 1-14 | GENERADORES STAMFORD | 200 | 1 | 0 | 1 | 0 | 0 | 0 | 1 | 45 | 71363 / 71363 / 71363 / 70375 / 70375 / 70372 / 70372 / 70370 / 70370 / 69627 / | 7 | 31225 / 30773 / |  |  |  | 0 | 0 | 0 | 71363 | 1 | N/E |  | n/a | Sin transferencia cargada por Ingeniería |  |  | 0 | 0 | 0 | 0 |  |  | 0 | 0 | 0 | 0 |  |  |  |  | 0 |  | 0 | Sin Radiador cargado por Ingeniería | 0 | 0 | 0 | 0 | 0 | 0 |  |  | 0 | 0 | 0 | 0 |  | 0 |  |  | PLANTA DIESEL ELECTRICA, MARCA IGSA 200 KW, SEMIAUTOMATICA, 220 VOLTS MOTOR: IGSA INCLUYE: - GENERADOR STAMFORD - CASETA ACUSTICA - FLETE - VIATICOS [V220V] [%CASETA%] [*/TESTANDAR/*] |  |  |  | VDPE | VDPE005369 |  | cristinar | TRUE | FALSE | FALSE | TRUE | 45643 | FALSE | TRUE | 1 | TRUE | 45643 | 0 | 0 | 0 | 0 | 0 | 0 | 0 | 0 | 0 | 0 | 0 | EC1-502338-PT | 1 | 0 | 3 |  | 1 | PM4L093C04 | Listo para liberar |  |  | EC1-502338-SE | 1 | 0 | 0 |  | 1 | 0 | 0 |  |  | RS2-00013 | 1 | 0 | 0 |  | 1 | 0 | 0 |  |  | 0 | 0 | 0 | 0 |  |  | 0 | 0 |  |  | RS1-00-00304 | 1 | 0 | 0 |  | 1 | 0 | 0 |  |  | 0 | 0 | 0 | 0 |  |  | 0 | 0 |  |  | 0 | 0 | 0 | 0 |  |  | 0 | 0 |  |  | 0 | 0 | 0 | 0 |  |  | 0 | 0 |  |  | 0 | 0 | 0 | 0 |  |  | 0 | 0 |  |  | 0 | 0 | 0 | 0 |  |  | 0 | 0 |  |  | 0 | 0 | 0 | 0 |  |  | 0 | 0 |  |  | RB1-201361 | 1 | 0 | 0 |  | 1 | 0 | 0 |  |  | 0 | 0 | 0 | 0 |  |  | 0 | 0 |  |  | ET1-0002-UMEC-24V | 1 | 0 | 1 |  | 1 | PM4L093C02 | Listo para liberar |  |  | RG1-00015 | 1 | 0 | 0 |  | 1 | 0 | 0 |  |  | 0 | 0 | 0 | 0 |  |  | 0 | 0 |  |  | REP-110034A | 1 | 0 | 0 |  | 1 | 0 | 0 |  |  | RG1-152588 | 1 | 0 | 0 |  | 1 | 0 | 0
125530 | Matriz | ARMANDO GUTIERREZ GARCIA | C00007 | HOLCIM MEXICO OPERACIONES | 1 | 1 | EC1-502337-PT | CASETA 150-200 KW CMM - 125-175 KW IGSA DISEÑO 2020 MANUFACTURA PINTURA ELECTROSTATICA MOTORES CUMMINS - IGSA DISEÑO 2020 | 0 | N/A | Estandar | D | x | CASETAS Y CONTENEDORES | N/A | N/A | 100% | PZ | [6 empty] | 45639 | 45649 | 1255301 | 12553000% | PM4L092C04 |  |  | Caseta | Orden ret. por CxC | ok | Liberada a produccion | 45679 |  | 45679 | 0 | 0 |  |  |  | 45679 | 0 | 0 | 15/01/2025 |  | 0 |  |  | 45672 | RMP-00246 ADHESIVO-SELLADOR MCA. SOUDAFLEX 40FC / SIKAFLEX 212 FC SALCHICHA COLOR BLANCO (22 de enero)// |  |  |  | 0 |  | 36 | 0 | 0 | 0 |  |  | Ov que no necesita motor |  | 0 | 0 | 0 | 0 | 0 | 0 | 0 |  | 0 | 0 | 0 | 0 |  |  |  | 0 | 0 | 0 | 0 | 0 |  |  |  | Ov que no necesita motor |  | 0 | 0 | 0 | 0 | 0 | 0 | 0 |  | 0 | 0 | 0 | 0 |  |  |  | 0 | 0 | 0 | 0 | 0 |  |  | n/a | Sin transferencia cargada por Ingeniería |  |  | 0 | 0 | 0 | 0 |  |  | 0 | 0 | 0 | 0 |  |  |  |  | 0 |  | 0 | Sin Radiador cargado por Ingeniería | 0 | 0 | 0 | 0 | 0 | 0 |  |  | 0 | 0 | 0 | 0 |  | 0 |  |  | SUMINISTRO DE CASETA ACÚSTICA PARA PLANTA ELÉCTRICA DE 125 KW, FABRICADA EN LAMINA DE ACERO AL CARBÓN CALIDAD COMERCIAL CON ACABADO EN PINTURA ELECTROSTÁTICA, FORRADA INTERNAMENTE CON POLIURETANO DE ALTA DENSIDAD COMO MATERIAL ACÚSTICO, SALIDA DE AIRE CALIENTE POR LA PARTE SUPERIOR, CON PUERTA ABATIBLES CON CHAPA PARA MANTENIMIENTO. ESTA CASETA SE DEBE COLOCAR A LA PLANTA DE LA OV 124705 [%CASETA%] |  |  |  | VDPE | VDPE005366 |  | cristinar | TRUE | FALSE | FALSE | TRUE | 45643 | FALSE | TRUE | 1 | TRUE | 45643 | 0 | 0 | 0 | 0 | 0 | 0 | 0 | 0 | 0 | 0 | 0 | EC1-502337-SE | 1 | 0 | 0 |  | 1 | SW-125530-C | Liberada a produccion |  |  | 0 | 0 | 0 | 0 |  |  | 0 | 0 |  |  | 0 | 0 | 0 | 0 |  |  | 0 | 0 |  |  | 0 | 0 | 0 | 0 |  |  | 0 | 0 |  |  | 0 | 0 | 0 | 0 |  |  | 0 | 0 |  |  | 0 | 0 | 0 | 0 |  |  | 0 | 0 |  |  | 0 | 0 | 0 | 0 |  |  | 0 | 0 |  |  | 0 | 0 | 0 | 0 |  |  | 0 | 0 |  |  | 0 | 0 | 0 | 0 |  |  | 0 | 0 |  |  | 0 | 0 | 0 | 0 |  |  | 0 | 0 |  |  | 0 | 0 | 0 | 0 |  |  | 0 | 0 |  |  | 0 | 0 | 0 | 0 |  |  | 0 | 0 |  |  | 0 | 0 | 0 | 0 |  |  | 0 | 0 |  |  | 0 | 0 | 0 | 0 |  |  | 0 | 0 |  |  | 0 | 0 | 0 | 0 |  |  | 0 | 0 |  |  | 0 | 0 | 0 | 0 |  |  | 0 | 0 |  |  | 0 | 0 | 0 | 0 |  |  | 0 | 0 |  |  | 0 | 0 | 0 | 0 |  |  | 0 | 0
125527 | Distribuidores | JOSE MANUEL CANTERO HERNANDEZ | C00233 | ELECTRICO | 1 | 1 | EP1-0100-WE-2 | PLANTA DIESEL ELECTRICA MARCA IGSA 100 KW, AUTOMATICA, 220 VOLTS MOTOR: IGSA | 100 | 220 | Especial | B | x | PLANTAS ELECTRICAS | Abierta | N/A | 100% | PZ | [6 empty] | 45638 | 45663 | 1255271 | 12552700% | PM4L120C |  |  | Planta para Cliente | Orden ret. por CxC | ok | Listo para liberar | Revisar estatus de MOT / GEN |  | 45713 | 0 | 0 |  |  |  | 45713 | 0 | 0 | 0 | 0 | 0 |  |  | 0 | 0 |  |  |  | 0 |  | 47 | 0 | 0 | 0 |  | EM8-4M10G100/6 | MOTOR BAUDOUIN (WEICHAI) MOD 4M10G100/6 DE 115KW 1800 RPM SAE 3-11.5 MOD. IGSA GS100 | MOTORES IGSA / WEICHAI | 100 | 1 | 0 | 1 | 0 | 0 | 0 | 1 | 6 | 70262 / 70262 / 70262 / 70262 / 70262 / 70262 / | 0 | 0 |  |  |  | 0 | 0 | 0 | 70262 | 1 | N/E |  | EG2-UCI274C | GENERADOR STAMFORD MOD UCI274C 100 KW SAE 3-11-5 | GENERADORES STAMFORD | 100 | 1 | 0 | 1 | 2 | 0 | 0 | 1 | 69 | 71363 / 71363 / 70514 / 70514 / 70514 / 70514 / 70513 / 70513 / 70384 / 70376 / 70376 / 70375 / 70375 / 70372 / 70372 / 70370 / 70370 / 70215 / 70215 / 70075 / 70075 / 70075 / 70075 / 70075 / 69627 / 68616 / 68615 / 68615 / 68615 / 68615 / 68615 / 68615 / 68615 / 68557 / | 0 | 0 |  |  |  | 0 | 0 | 0 | 70215 | 1 | N/E |  | ET1-350A-2-IG | TABLERO DE TRANSFERENCIA DE 350 AMP 220 V MCA IGSA A BASE DE CONTACTORES ABB | TABLEROS DE TRANSFERENCIA |  | 1 | 0 | 1 | 0 | 0 | 1 | 0 | 0 | 0 | 0 |  |  |  |  | 0 |  | 0 | Sin Radiador cargado por Ingeniería | 0 | 0 | 0 | 0 | 0 | 0 | 0 |  | 0 | 0 | 0 | 0 |  | 0 |  |  | PLANTA DIESEL ELECTRICA MARCA IGSA 100 KW, AUTOMATICA, 220 VOLTS MOTOR: IGSA INCLUYE: - GENERADOR STAMFORD - TABLERO DE TRANSFERENCIA A BASE DE CONTACTORES DE 350 AMPS - FLETE A PIE DE CAMION - VIATICOS [V220V] [//ESPECIAL//] [*/TESTANDAR/*] |  |  |  | VPJD | VPJD002292 |  | cristinar | TRUE | FALSE | FALSE | TRUE | 45660 | FALSE | TRUE | 1 | TRUE | 45652 | 0 | 0 | 0 | 0 | 0 | 0 | 0 | 0 | 0 | 0 | 0 | 0 | 0 | 0 | 0 |  |  | 0 | 0 |  |  | 0 | 0 | 0 | 0 |  |  | 0 | 0 |  |  | 0 | 0 | 0 | 0 |  |  | 0 | 0 |  |  | 0 | 0 | 0 | 0 |  |  | 0 | 0 |  |  | 0 | 0 | 0 | 0 |  |  | 0 | 0 |  |  | 0 | 0 | 0 | 0 |  |  | 0 | 0 |  |  | 0 | 0 | 0 | 0 |  |  | 0 | 0 |  |  | 0 | 0 | 0 | 0 |  |  | 0 | 0 |  |  | 0 | 0 | 0 | 0 |  |  | 0 | 0 |  |  | 0 | 0 | 0 | 0 |  |  | 0 | 0 |  |  | 0 | 0 | 0 | 0 |  |  | 0 | 0 |  |  | RB1-201359 | 1 | 0 | 0 |  | 1 | 0 | 0 |  |  | 0 | 0 | 0 | 0 |  |  | 0 | 0 |  |  | ET1-0001-UMEC-12V | 1 | 0 | 0 |  | 1 | PM4L120C02 | Listo para liberar |  |  | RG1-00015 | 1 | 0 | 0 |  | 1 | 0 | 0 |  |  | 0 | 0 | 0 | 0 |  |  | 0 | 0 |  |  | REP-110032A | 1 | 0 | 0 |  | 1 | 0 | 0 |  |  | 0 | 0 | 0 | 0 |  |  | 0 | 0
125526 | Matriz | ARMANDO GUTIERREZ GARCIA | C05888 | PERLA MARINA RIOS CERVANTES | 1 | 1 | EP1-1500-WE-4 | PLANTA DIESEL ELECTRICA MARCA IGSA 1500 KW, AUTOMATICA, 440 VOLTS MOTOR: IGSA EN CASETA ACUSTICA | 1500 | 440 | Estandar | A | x | PLANTAS ELECTRICAS | Cerrada | N/A | 100% | PZ | [6 empty] | 45638 | 45802 | 1255261 | 12552600% | 0 |  |  | 0 | ok | ok | Sin Job asignado | Revisar estatus de MOT / GEN |  | 45763 | 0 | 0 |  |  |  | 45763 | 0 | 0 |  |  | 0 | [7 empty] | 0 |  | 0 | 0 | 0 | 0 |  |  | Sin Job asignado |  | 0 | 0 | 0 | 0 | 0 | 0 | 0 |  | 0 | 0 | 0 | 0 |  |  |  | 0 | 0 | 0 | 0 | 0 |  |  |  | Sin Job asignado |  | 0 | 0 | 0 | 0 | 0 | 0 | 0 |  | 0 | 0 | 0 | 0 |  |  |  | 0 | 0 | 0 | 0 | 0 |  |  |  | Sin Job asignado |  |  | 0 | 0 | 0 | 0 | 0 |  | 0 | 0 | 0 | 0 |  |  |  |  | 0 |  | 0 | Sin Job asignado | 0 | 0 | 0 | 0 | 0 | 0 | 0 |  | 0 | 0 | 0 | 0 |  | 0 |  |  | PLANTA DIESEL ELECTRICA MARCA IGSA 1500 KW, AUTOMATICA, 440 VOLTS MOTOR: IGSA INCLUYE: - GENERADOR (QUE SE ENCUENTRE EN EXISTENCIA) - CASETA ACUSTICA - TABLERO DE TRANSFERENCIA DE 2500 AMPS - FLETE - VIATICOS [V440V] [%CASETA%] [*/TESTANDAR/*] |  |  |  | VDPE | VDPE005365 |  | cristinar | TRUE | FALSE | FALSE | FALSE | 45650 | FALSE | TRUE | 0 | FALSE | 0 | 0 | 0 | 0 | 0 | 0 | 0 | 0 | 0 | 0 | 0 | 0 | 0 | 0 | 0 | 0 |  |  | 0 | 0 |  |  | 0 | 0 | 0 | 0 |  |  | 0 | 0 |  |  | 0 | 0 | 0 | 0 |  |  | 0 | 0 |  |  | 0 | 0 | 0 | 0 |  |  | 0 | 0 |  |  | 0 | 0 | 0 | 0 |  |  | 0 | 0 |  |  | 0 | 0 | 0 | 0 |  |  | 0 | 0 |  |  | 0 | 0 | 0 | 0 |  |  | 0 | 0 |  |  | 0 | 0 | 0 | 0 |  |  | 0 | 0 |  |  | 0 | 0 | 0 | 0 |  |  | 0 | 0 |  |  | 0 | 0 | 0 | 0 |  |  | 0 | 0 |  |  | 0 | 0 | 0 | 0 |  |  | 0 | 0 |  |  | 0 | 0 | 0 | 0 |  |  | 0 | 0 |  |  | 0 | 0 | 0 | 0 |  |  | 0 | 0 |  |  | 0 | 0 | 0 | 0 |  |  | 0 | 0 |  |  | 0 | 0 | 0 | 0 |  |  | 0 | 0 |  |  | 0 | 0 | 0 | 0 |  |  | 0 | 0 |  |  | 0 | 0 | 0 | 0 |  |  | 0 | 0 |  |  | 0 | 0 | 0 | 0 |  |  | 0 | 0
125521 | Distribuidores | VERONICA GARCIA BAUTISTA | C07187 | BANCO INVEX, SOCIEDAD ANONIMA, INSTITUCION DE BANC | 1 | 1 | EP1-0600-WE-4 | PLANTA DIESEL ELECTRICA MARCA IGSA 600 KW, AUTOMATICA, 480 VOLTS MOTOR: IGSA EN CASETA ACUSTICA | 600 | 480 | Especial | B | x | PLANTAS ELECTRICAS | Cerrada | N/A | 100% | PZ | [6 empty] | 45637 | 45659 | 1255211 | 12552100% | PM4L091C |  |  | Planta para Cliente | Orden ret. por CxC | ok | Liberada a produccion | 45688 | MOTOR Y GENERADOR EN LERMA | 45688 | 0 | 0 | 0 |  |  | 45688 | 0 | 0 | Sin Fecha |  | 0.87864 | 0 |  | 45672 | REP-E1.2N12WCA-1+0 TRANSFERENCIA DE INTERRUPTORES ABB E1.2N, 1250 A, Extraíble, Relé Ekip LSIG, 127Vac/dc (1+0), 3 Polos, COD. E1.2N12WCA-1+0 (sin fecha 4 semanas tentativamente en espera de confirmacion )// RA4-102B-1270 AMORTIGUADOR MOD 102B-1270 TIPO CUPER CAP 1270KG (09/01/2024)// |  |  |  | 0 |  | 44 | 34 | 0 | 0 |  | EM8-6M33G600/6 | MOTOR BAUDOUIN (WEICHAI) MOD 6M33G600/6 DE 670 KW / 1800 RPM SAE 1-14 MOD. IGSA GS600 | MOTORES IGSA / WEICHAI | 600 | 1 | 1 | 0 | 1 | 0 | 0 | ok | 0 | 0 | 0 | 0 |  |  |  | 0 | 0 | 0 | 0 | 0 |  |  | EG2-HCI534E-1 | GENERADOR STAMFORD MOD HCI534E 600 KW SAE1-14 P/MOTOR VOLVO | GENERADORES STAMFORD | 600 | 1 | 1 | 0 | 0 | 0 | 0 | ok | 1 | 71361 / | 0 | 0 |  |  |  | 0 | 0 | 0 | 0 | 0 |  |  | ET1-1200A-2-DSE331 | TABLERO DE TRANSFERENCIA TRANSICION ABIERTA 1200 AMP, 220 V, 60 HZ, 3F, 4 H CON DSE 331 | TABLEROS DE TRANSFERENCIA |  | 1 | 0 | 1 | 0 | 0 | 1 | 0 | 0 | 0 | 0 |  |  |  |  | 0 |  | 0 | Sin Radiador cargado por Ingeniería | 0 | 0 | 0 | 0 | 0 | 0 |  |  | 0 | 0 | 0 | 0 |  | 0 |  |  | PLANTA DIESEL ELECTRICA MARCA IGSA 600 KW, AUTOMATICA, 480 VOLTS MOTOR: IGSA INCLUYE: - GENERADOR STAMFORD - CASETA ACUSTICA - TABLERO DE TRANSFERENCIA DE 1250 AMPS CON INTERRUPTORES EXTRAIBLES Y UNIDAD DE PROTECCION LSIG - INTERRUPTOR LSIG A PIE DE GENERADOR - 8 PIEZAS INSTALADAS: AMORTIGUADORES DE PLACA CON 2 RESORTES Y TORNILLO NIVELADOR PARA UNA CAPACIDAD DE CARGA DE 1250 KG CON UNA DEFLEXION DE HASTA 22 MM, CON 2 BARRENOS PARA FIJACION - FLETE - MANIOBRA - VIATICOS [V480V] [%CASETA%] [//ESPECIAL//] [*/TESTANDAR/*] |  |  |  | VPJD | VPJD002291 |  | cristinar | TRUE | FALSE | FALSE | TRUE | 45642 | FALSE | TRUE | 1 | TRUE | 45642 | 0 | 0 | 0 | 0 | 0 | 0 | 0 | 0 | 0 | 0 | 0 | EC1-502340-PT | 1 | 0 | 0 |  | 1 | PM4L091C04 | Liberada a produccion |  |  | EC1-502340-SE | 1 | 0 | 0 |  | 1 | SW-125521-C | Liberada a produccion |  |  | RS2-00018 | 1 | 0 | 1 |  | 1 | SW-125521-SL | Liberada a produccion |  |  | 0 | 0 | 0 | 0 |  |  | 0 | 0 |  |  | RS1-00-00306 | 1 | 0 | 0 |  | 1 | SW-125521-PF | Liberada a produccion |  |  | 0 | 0 | 0 | 0 |  |  | 0 | 0 |  |  | 0 | 0 | 0 | 0 |  |  | 0 | 0 |  |  | 0 | 0 | 0 | 0 |  |  | 0 | 0 |  |  | 0 | 0 | 0 | 0 |  |  | 0 | 0 |  |  | 0 | 0 | 0 | 0 |  |  | 0 | 0 |  |  | 0 | 0 | 0 | 0 |  |  | 0 | 0 |  |  | RB1-201363 | 1 | 0 | 0 |  | 1 | SW-125521-BT | Liberada a produccion |  |  | 0 | 0 | 0 | 0 |  |  | 0 | 0 |  |  | ET1-0002-UMEC-24V | 1 | 0 | 1 |  | 1 | PM4L091C02 | Liberada a produccion |  |  | RG1-00015 | 1 | 0 | 0 |  | 1 | SW-125521-GU | Liberada a produccion |  |  | RG1-00014 | 1 | 0 | 0 |  | 1 | SW-125521-G | 0 |  |  | REP-110036A | 1 | 0 | 0 |  | 1 | SW-125521-AR | Liberada a produccion |  |  | RG1-153005 | 1 | 0 | 0 |  | 1 | SW-125521-CI | Listo para liberar
125516 | 0 | RAMON MORENO OJEDA | C02079 | IGSA, S.A. DE C.V. | 1 | 1 | ET1-J01ATSA30400DG0C | TRANSFERENCIA ASCO FRAME J 400A 220V #J01ATSA30400DG0C PANEL DE CONTROL GRUPO G NEMA 1 | 0 | N/A | Estandar |  | x | TABLEROS DE TRANSFERENCIA | N/A | N/A | 100% | PZ | [6 empty] | 45637 | 45651 | 1255161 | 12551600% | 0 |  |  | 0 | Orden ret. por CxC | ok | Sin Job asignado | Solicitar a Planeación |  |  | 0 | 0 |  |  |  | 0 | 0 | 0 |  |  | 0 | [7 empty] | 0 |  | 0 | 0 | 0 | 0 |  |  | Ov que no necesita motor |  | 0 | 0 | 0 | 0 | 0 | 0 | 0 |  | 0 | 0 | 0 | 0 |  |  |  | 0 | 0 | 0 | 0 | 0 |  |  |  | Ov que no necesita motor |  | 0 | 0 | 0 | 0 | 0 | 0 | 0 |  | 0 | 0 | 0 | 0 |  |  |  | 0 | 0 | 0 | 0 | 0 |  |  |  | Sin Job asignado |  |  | 0 | 0 | 0 | 0 |  |  | 0 | 0 | 0 | 0 |  |  |  |  | 0 |  | 0 | Sin Job asignado | 0 | 0 | 0 | 0 | 0 | 0 |  |  | 0 | 0 | 0 | 0 |  | 0 |  |  | SUMINISTRO E INSTALACION DE UN TABLERO DE TABLERO DE TRANFERENCIA EN TRANSICION ABIERTA MARCA ASCO (400 A) FLETE DE TABLERO DE TRANSFERENCIA DE LERMA A QUERETARO. MANIOBRA DE INSTALACION PARA PLANTA DE EMERGENCIA DE 200 KVA SERVICIO DE MANTENIMIENTO PREVENTIVO MAYOR A PLANTA DE EMERGENCIA 200 KVA Y PRUEBAS. * DE LA OV 125504 - SERVICIOS DE ADMINISTRACION Y MANTENIMIENTO VESTA |  |  |  | VPIN | VPIN000005 |  | cristinar | TRUE | FALSE | FALSE | TRUE | 45638 | FALSE | TRUE | 1 | TRUE | 45638 | 0 | 0 | 0 | 0 | 0 | 0 | 0 | 0 | 0 | 0 | 0 | 0 | 0 | 0 | 0 |  |  | 0 | 0 |  |  | 0 | 0 | 0 | 0 |  |  | 0 | 0 |  |  | 0 | 0 | 0 | 0 |  |  | 0 | 0 |  |  | 0 | 0 | 0 | 0 |  |  | 0 | 0 |  |  | 0 | 0 | 0 | 0 |  |  | 0 | 0 |  |  | 0 | 0 | 0 | 0 |  |  | 0 | 0 |  |  | 0 | 0 | 0 | 0 |  |  | 0 | 0 |  |  | 0 | 0 | 0 | 0 |  |  | 0 | 0 |  |  | 0 | 0 | 0 | 0 |  |  | 0 | 0 |  |  | 0 | 0 | 0 | 0 |  |  | 0 | 0 |  |  | 0 | 0 | 0 | 0 |  |  | 0 | 0 |  |  | 0 | 0 | 0 | 0 |  |  | 0 | 0 |  |  | 0 | 0 | 0 | 0 |  |  | 0 | 0 |  |  | 0 | 0 | 0 | 0 |  |  | 0 | 0 |  |  | 0 | 0 | 0 | 0 |  |  | 0 | 0 |  |  | 0 | 0 | 0 | 0 |  |  | 0 | 0 |  |  | 0 | 0 | 0 | 0 |  |  | 0 | 0 |  |  | 0 | 0 | 0 | 0 |  |  | 0 | 0
125515 | Export. Latam. | GERARDO TUNALES AYALA | CE05316 | ENERGREEN SYSTEMS SA | 1 | 1 | ET1-2000A-4-DSE331 | TABLERO DE TRANSFERENCIA TRANSICION ABIERTA 2000 AMP, 440 V, 60 HZ, 3F, 4 H CON DSE 331 | 0 | N/A | Estandar | A | x | TABLEROS DE TRANSFERENCIA | N/A | N/A | 100% | PZ | [6 empty] | 45637 | 45673 | 1255151 | 12551500% | PM4L090C05 |  |  | Transferencia | Orden ret. por CxC | ok | Liberada a produccion | 45677 |  | 45677 | 0 | 0 |  |  |  | 45677 | 0 | 0 | 17/01/2025 |  | 0.69231 |  |  | 45672 | REP-BK-300VA TRASF CONTROL MCA NEVADO ELEC 480/240-240-120 VCA 300 VCA 60 HZ MOD. BK-300VA (17 de enero tentativamente)// |  |  |  | 0 |  | 26 | 18 | 0 | 0 |  |  | Ov que no necesita motor |  | 0 | 0 | 0 | 0 | 0 | 0 | 0 |  | 0 | 0 | 0 | 0 |  |  |  | 0 | 0 | 0 | 0 | 0 |  |  |  | Ov que no necesita motor |  | 0 | 0 | 0 | 0 | 0 | 0 | 0 |  | 0 | 0 | 0 | 0 |  |  |  | 0 | 0 | 0 | 0 | 0 |  |  | n/a | Sin transferencia cargada por Ingeniería |  |  | 0 | 0 | 0 | 0 |  |  | 0 | 0 | 0 | 0 |  |  |  |  | 0 |  | 0 | Sin Radiador cargado por Ingeniería | 0 | 0 | 0 | 0 | 0 | 0 |  |  | 0 | 0 | 0 | 0 |  | 0 |  |  | TABLERO DE TRANSFERENCIA AUTOMÁTICA EN TRANSICIÓN ABIERTA, CON CONTROL ELECTRÓNICO PARA TRANSFERENCIA MARCA DEEP SEA MODELO DSE331MKII, 3 FASES, 4 HILOS, 60HZ., CON UNIDAD DE TRANSFERENCIA A BASE DE INTERRUPTORES ELECTROMAGNÉTICOS DE 65KA DE CAPACIDAD INTERRUPTIVA (UN AUTOMÁTICOS Y UNO AUTOMÁTICO) MARCA ABB (1+0), COMUNIDAD DE PROTECCIÓN EKP DIP LI EN UNO DE LOS INTERRUPTORES, DE OPERACIÓN ELÉCTRICA EN 127VCA, DE 3X2000 AMPERES CADA UNO, CON BUS DE SOLERA DE COBRE ELECTROLÍTICO PARA 2000 AMPERES CANTOS REDONDOS CON LOS EXTREMOS PLATEADOS, CARGADOR DE BATERÍAS PARA 24 VCD PARA ALIMENTACIÓN AL CONTROL, TODO MONTADO EN UN GABINETE METÁLICO AUTO SOPORTADO DE 2.28X0.90X1.22, GRADO DE PROTECCIÓN NEMA1 FABRICADO EN ESTRUCTURA EN LAMINA CALIBRE 12 Y COMPUERTAS Y TAPAS EN CALIBRE 14, ACABADO EN PRIMER Y ACABADO FINAL CON PINTURA COLOR GRIS ANSI61, INCLUYE PILOTOS INDICADORES DE LA POSICIÓN DE LOS INTERRUPTORES DE LA TRANSFERENCIA (NORMAL-EMERGENCIA) * VOLTAJE 480 V. |  |  |  | VPLA | VPLA000198 |  | cristinar | TRUE | FALSE | FALSE | TRUE | 45638 | FALSE | TRUE | 1 | TRUE | 45638 | 0 | 0 | 0 | 0 | 0 | 0 | 0 | 0 | 0 | 0 | 0 | 0 | 0 | 0 | 0 |  |  | 0 | 0 |  |  | 0 | 0 | 0 | 0 |  |  | 0 | 0 |  |  | 0 | 0 | 0 | 0 |  |  | 0 | 0 |  |  | 0 | 0 | 0 | 0 |  |  | 0 | 0 |  |  | 0 | 0 | 0 | 0 |  |  | 0 | 0 |  |  | 0 | 0 | 0 | 0 |  |  | 0 | 0 |  |  | 0 | 0 | 0 | 0 |  |  | 0 | 0 |  |  | 0 | 0 | 0 | 0 |  |  | 0 | 0 |  |  | 0 | 0 | 0 | 0 |  |  | 0 | 0 |  |  | 0 | 0 | 0 | 0 |  |  | 0 | 0 |  |  | 0 | 0 | 0 | 0 |  |  | 0 | 0 |  |  | 0 | 0 | 0 | 0 |  |  | 0 | 0 |  |  | 0 | 0 | 0 | 0 |  |  | 0 | 0 |  |  | 0 | 0 | 0 | 0 |  |  | 0 | 0 |  |  | 0 | 0 | 0 | 0 |  |  | 0 | 0 |  |  | 0 | 0 | 0 | 0 |  |  | 0 | 0 |  |  | 0 | 0 | 0 | 0 |  |  | 0 | 0 |  |  | 0 | 0 | 0 | 0 |  |  | 0 | 0
125514 | V PLANTAS ADMIN | RICARDO ORTIZ DELGADO | CE04812 | IGSA CORP. | 19 | 1 | EP1-3330-WE-4-UL | MOTOR GEN SEMIAUTO 3330 KW 480 V MOTOR IGSA MOD. GS3330 NORMA UL | 3330 | 480 | Especial |  | 0 | PLANTAS ELECTRICAS | Cerrada | N/A | 100% | PZ | [6 empty] | 45636 | 46001 | 1255141 | 12551400% | PM4L101C |  |  | Planta para Cliente | Orden ret. por CxC | ok | Sin Ingeniería liberada | Revisar estatus de MOT / GEN |  | 45831 | 0 | 0 |  |  |  | 45831 | 0 | 0 |  |  | 0 | [7 empty] | 0 |  | 0 | 0 | 0 | 0 |  | EM8-16M55G8D2/6-1 | MOTOR BAUDOUIN (WEICHAI) MOD 16M55G8D2/6 EPA TIER 2 DE 3300 KW / 1800 RPM SAE 00-21 CON DOBLE MARCHA, RADIADOR Y TUBERIA DE CONEXION AL MOTOR MOD. IGSA GS3300 | MOTORES IGSA / WEICHAI | 3000 | 1 | 0 | 1 | 0 | 0 | 0 | 1 | 19 | 71161 / 71161 / 71161 / 71161 / 71161 / 71161 / 71161 / 71161 / 71161 / 71161 / 71161 / 71161 / 71161 / 71161 / 71161 / 71161 / 71161 / 71161 / 71161 / | 0 | 0 |  |  |  | 40927 | 0 | 45638 | 71161 | 1 | N/E |  | EG2-S9L1D-F4 | GENERADOR STAMFORD UL 2200,UL1446,UL1004 MOD. S9L1D-E4 DE 3338 KW A 480 kV CONT. F 105-40°C DE 1800 RPM, PMG DOBLE BALERO SAE 00 | GENERADORES STAMFORD | 3000 | 1 | 0 | 1 | 0 | 0 | 0 | 1 | 19 | 71160 / 71160 / 71160 / 71160 / 71160 / 71160 / 71160 / 71160 / 71160 / 71160 / 71160 / 71160 / 71160 / 71160 / 71160 / 71160 / 71160 / 71160 / 71160 / | 0 | 0 |  |  |  | 40928 | 0 | 45638 | 71160 | 1 | N/E |  | n/a | Sin transferencia cargada por Ingeniería |  |  | 0 | 0 | 0 | 0 | 0 |  | 0 | 0 | 0 | 0 |  |  |  |  | 0 |  | 0 | Sin Radiador cargado por Ingeniería | 0 | 0 | 0 | 0 | 0 | 0 | 0 |  | 0 | 0 | 0 | 0 |  | 0 |  |  | PLANTA DIESEL ELECTRICA, MARCA IGSA 3300 KW, SEMIAUTOMATICA, 480 VOLTS MOTOR: BAUDOUIN INCLUYE: - GENERADOR STAMFORD - BASE CHASIS - CASETA ACUSTICA ESPECIAL - CONTROL DSE 8610 - TANQUE UL 142 DE 6200 GALONES - BATERÍAS DOBLES CON CABLES Y TERMINALES PARA ARRANQUE ELÉCTRICO Y CARGADOR DE BATERÍAS. - SILENCIADOR DE GRADO CRÍTICO. - PULIDO DE COMBUSTIBLE. - DOBLE ARRANQUE. - FILTRO RACOR. - PANEL DE ALARMA REMOTO. - INCLUYE UN KIT DE FILTROS (AIRE,COMBUSTIBLE, ACEITE) Y CORREA. - RESISTENCIA PUESTA A TIERRA. - ANUNCIADOR REMOTO. - BEST BATTERY SELECTOR - RELEVADOR DE PROTECCIONES. - DOBLE INTERRUPTOR ELECTROMAGNÉTICO CON SISTEMA DE CONECTORES RÁPIDOS CON 10 CONECTORES POR FASE MÁS UNO DE TIERRA. * CERTIFICACION UL2200 * PROYECTO SERVER FARM, 19 EQUIPOS DE 3300 KW * REVISAR ESPECIFICACIONES. [V480V] [%CASETA%] [//ESPECIAL//] [*/BASECHASIS/*] [*/UL6200/*] |  |  |  | VPAD | VPAD000002 |  | cristinar | TRUE | FALSE | FALSE | TRUE | 45643 | FALSE | TRUE | 1 | TRUE | 45643 | 0 | 0 | 0 | 0 | 0 | 0 | 0 | 0 | 0 | 0 | 0 | 0 | 0 | 0 | 0 |  |  | 0 | 0 |  |  | 0 | 0 | 0 | 0 |  |  | 0 | 0 |  |  | 0 | 0 | 0 | 0 |  |  | 0 | 0 |  |  | 0 | 0 | 0 | 0 |  |  | 0 | 0 |  |  | 0 | 0 | 0 | 0 |  |  | 0 | 0 |  |  | 0 | 0 | 0 | 0 |  |  | 0 | 0 |  |  | 0 | 0 | 0 | 0 |  |  | 0 | 0 |  |  | 0 | 0 | 0 | 0 |  |  | 0 | 0 |  |  | 0 | 0 | 0 | 0 |  |  | 0 | 0 |  |  | 0 | 0 | 0 | 0 |  |  | 0 | 0 |  |  | 0 | 0 | 0 | 0 |  |  | 0 | 0 |  |  | 0 | 0 | 0 | 0 |  |  | 0 | 0 |  |  | 0 | 0 | 0 | 0 |  |  | 0 | 0 |  |  | 0 | 0 | 0 | 0 |  |  | 0 | 0 |  |  | 0 | 0 | 0 | 0 |  |  | 0 | 0 |  |  | 0 | 0 | 0 | 0 |  |  | 0 | 0 |  |  | 0 | 0 | 0 | 0 |  |  | 0 | 0 |  |  | 0 | 0 | 0 | 0 |  |  | 0 | 0
125514 | V PLANTAS ADMIN | RICARDO ORTIZ DELGADO | CE04812 | IGSA CORP. | 19 | 10 | EP1-3330-WE-4-UL | MOTOR GEN SEMIAUTO 3330 KW 480 V MOTOR IGSA MOD. GS3330 NORMA UL | 3330 | Agregar Voltaje | Estandar |  | 0 | PLANTAS ELECTRICAS | Abierta | N/A | 100% | PZ | [6 empty] | 45636 | 46001 | 12551410 | 12551400% | PM4L110C |  |  | Planta para Cliente | Orden ret. por CxC | ok | Sin Ingeniería liberada | Revisar estatus de MOT / GEN |  | 45833 | 0 | 0 |  |  |  | 45833 | 0 | 0 |  |  | 0 | [7 empty] | 0 |  | 0 | 0 | 0 | 0 |  | EM8-16M55G8D2/6-1 | MOTOR BAUDOUIN (WEICHAI) MOD 16M55G8D2/6 EPA TIER 2 DE 3300 KW / 1800 RPM SAE 00-21 CON DOBLE MARCHA, RADIADOR Y TUBERIA DE CONEXION AL MOTOR MOD. IGSA GS3300 | MOTORES IGSA / WEICHAI | 3000 | 1 | 0 | 1 | 0 | 0 | 0 | 1 | 19 | 71161 / 71161 / 71161 / 71161 / 71161 / 71161 / 71161 / 71161 / 71161 / 71161 / 71161 / 71161 / 71161 / 71161 / 71161 / 71161 / 71161 / 71161 / 71161 / | 0 | 0 |  |  |  | 40927 | 0 | 45638 | 71161 | 1 | N/E |  | EG2-S9L1D-F4 | GENERADOR STAMFORD UL 2200,UL1446,UL1004 MOD. S9L1D-E4 DE 3338 KW A 480 kV CONT. F 105-40°C DE 1800 RPM, PMG DOBLE BALERO SAE 00 | GENERADORES STAMFORD | 3000 | 1 | 0 | 1 | 0 | 0 | 0 | 1 | 19 | 71160 / 71160 / 71160 / 71160 / 71160 / 71160 / 71160 / 71160 / 71160 / 71160 / 71160 / 71160 / 71160 / 71160 / 71160 / 71160 / 71160 / 71160 / 71160 / | 0 | 0 |  |  |  | 40928 | 0 | 45638 | 71160 | 1 | N/E |  | n/a | Sin transferencia cargada por Ingeniería |  |  | 0 | 0 | 0 | 0 | 0 |  | 0 | 0 | 0 | 0 |  |  |  |  | 0 |  | 0 | Sin Radiador cargado por Ingeniería | 0 | 0 | 0 | 0 | 0 | 0 | 0 |  | 0 | 0 | 0 | 0 |  | 0 | [6 empty] | VPAD | VPAD000002 |  | cristinar | TRUE | FALSE | FALSE | TRUE | 45643 | FALSE | TRUE | 1 | TRUE | 45643 | 0 | 0 | 0 | 0 | 0 | 0 | 0 | 0 | 0 | 0 | 0 | 0 | 0 | 0 | 0 |  |  | 0 | 0 |  |  | 0 | 0 | 0 | 0 |  |  | 0 | 0 |  |  | 0 | 0 | 0 | 0 |  |  | 0 | 0 |  |  | 0 | 0 | 0 | 0 |  |  | 0 | 0 |  |  | 0 | 0 | 0 | 0 |  |  | 0 | 0 |  |  | 0 | 0 | 0 | 0 |  |  | 0 | 0 |  |  | 0 | 0 | 0 | 0 |  |  | 0 | 0 |  |  | 0 | 0 | 0 | 0 |  |  | 0 | 0 |  |  | 0 | 0 | 0 | 0 |  |  | 0 | 0 |  |  | 0 | 0 | 0 | 0 |  |  | 0 | 0 |  |  | 0 | 0 | 0 | 0 |  |  | 0 | 0 |  |  | 0 | 0 | 0 | 0 |  |  | 0 | 0 |  |  | 0 | 0 | 0 | 0 |  |  | 0 | 0 |  |  | 0 | 0 | 0 | 0 |  |  | 0 | 0 |  |  | 0 | 0 | 0 | 0 |  |  | 0 | 0 |  |  | 0 | 0 | 0 | 0 |  |  | 0 | 0 |  |  | 0 | 0 | 0 | 0 |  |  | 0 | 0 |  |  | 0 | 0 | 0 | 0 |  |  | 0 | 0
125514 | V PLANTAS ADMIN | RICARDO ORTIZ DELGADO | CE04812 | IGSA CORP. | 19 | 11 | EP1-3330-WE-4-UL | MOTOR GEN SEMIAUTO 3330 KW 480 V MOTOR IGSA MOD. GS3330 NORMA UL | 3330 | Agregar Voltaje | Estandar |  | 0 | PLANTAS ELECTRICAS | Abierta | N/A | 100% | PZ | [6 empty] | 45636 | 46001 | 12551411 | 12551400% | PM4L111C |  |  | Planta para Cliente | Orden ret. por CxC | ok | Sin Ingeniería liberada | Revisar estatus de MOT / GEN |  | 45835 | 0 | 0 |  |  |  | 45835 | 0 | 0 |  |  | 0 | [7 empty] | 0 |  | 0 | 0 | 0 | 0 |  | EM8-16M55G8D2/6-1 | MOTOR BAUDOUIN (WEICHAI) MOD 16M55G8D2/6 EPA TIER 2 DE 3300 KW / 1800 RPM SAE 00-21 CON DOBLE MARCHA, RADIADOR Y TUBERIA DE CONEXION AL MOTOR MOD. IGSA GS3300 | MOTORES IGSA / WEICHAI | 3000 | 1 | 0 | 1 | 0 | 0 | 0 | 1 | 19 | 71161 / 71161 / 71161 / 71161 / 71161 / 71161 / 71161 / 71161 / 71161 / 71161 / 71161 / 71161 / 71161 / 71161 / 71161 / 71161 / 71161 / 71161 / 71161 / | 0 | 0 |  |  |  | 40927 | 0 | 45638 | 71161 | 1 | N/E |  | EG2-S9L1D-F4 | GENERADOR STAMFORD UL 2200,UL1446,UL1004 MOD. S9L1D-E4 DE 3338 KW A 480 kV CONT. F 105-40°C DE 1800 RPM, PMG DOBLE BALERO SAE 00 | GENERADORES STAMFORD | 3000 | 1 | 0 | 1 | 0 | 0 | 0 | 1 | 19 | 71160 / 71160 / 71160 / 71160 / 71160 / 71160 / 71160 / 71160 / 71160 / 71160 / 71160 / 71160 / 71160 / 71160 / 71160 / 71160 / 71160 / 71160 / 71160 / | 0 | 0 |  |  |  | 40928 | 0 | 45638 | 71160 | 1 | N/E |  | n/a | Sin transferencia cargada por Ingeniería |  |  | 0 | 0 | 0 | 0 | 0 |  | 0 | 0 | 0 | 0 |  |  |  |  | 0 |  | 0 | Sin Radiador cargado por Ingeniería | 0 | 0 | 0 | 0 | 0 | 0 | 0 |  | 0 | 0 | 0 | 0 |  | 0 | [6 empty] | VPAD | VPAD000002 |  | cristinar | TRUE | FALSE | FALSE | TRUE | 45643 | FALSE | TRUE | 1 | TRUE | 45643 | 0 | 0 | 0 | 0 | 0 | 0 | 0 | 0 | 0 | 0 | 0 | 0 | 0 | 0 | 0 |  |  | 0 | 0 |  |  | 0 | 0 | 0 | 0 |  |  | 0 | 0 |  |  | 0 | 0 | 0 | 0 |  |  | 0 | 0 |  |  | 0 | 0 | 0 | 0 |  |  | 0 | 0 |  |  | 0 | 0 | 0 | 0 |  |  | 0 | 0 |  |  | 0 | 0 | 0 | 0 |  |  | 0 | 0 |  |  | 0 | 0 | 0 | 0 |  |  | 0 | 0 |  |  | 0 | 0 | 0 | 0 |  |  | 0 | 0 |  |  | 0 | 0 | 0 | 0 |  |  | 0 | 0 |  |  | 0 | 0 | 0 | 0 |  |  | 0 | 0 |  |  | 0 | 0 | 0 | 0 |  |  | 0 | 0 |  |  | 0 | 0 | 0 | 0 |  |  | 0 | 0 |  |  | 0 | 0 | 0 | 0 |  |  | 0 | 0 |  |  | 0 | 0 | 0 | 0 |  |  | 0 | 0 |  |  | 0 | 0 | 0 | 0 |  |  | 0 | 0 |  |  | 0 | 0 | 0 | 0 |  |  | 0 | 0 |  |  | 0 | 0 | 0 | 0 |  |  | 0 | 0 |  |  | 0 | 0 | 0 | 0 |  |  | 0 | 0
125514 | V PLANTAS ADMIN | RICARDO ORTIZ DELGADO | CE04812 | IGSA CORP. | 19 | 12 | EP1-3330-WE-4-UL | MOTOR GEN SEMIAUTO 3330 KW 480 V MOTOR IGSA MOD. GS3330 NORMA UL | 3330 | Agregar Voltaje | Estandar |  | 0 | PLANTAS ELECTRICAS | Abierta | N/A | 100% | PZ | [6 empty] | 45636 | 46001 | 12551412 | 12551400% | PM4L112C |  |  | Planta para Cliente | Orden ret. por CxC | ok | Sin Ingeniería liberada | Revisar estatus de MOT / GEN |  | 45838 | 0 | 0 |  |  |  | 45838 | 0 | 0 |  |  | 0 | [7 empty] | 0 |  | 0 | 0 | 0 | 0 |  | EM8-16M55G8D2/6-1 | MOTOR BAUDOUIN (WEICHAI) MOD 16M55G8D2/6 EPA TIER 2 DE 3300 KW / 1800 RPM SAE 00-21 CON DOBLE MARCHA, RADIADOR Y TUBERIA DE CONEXION AL MOTOR MOD. IGSA GS3300 | MOTORES IGSA / WEICHAI | 3000 | 1 | 0 | 1 | 0 | 0 | 0 | 1 | 19 | 71161 / 71161 / 71161 / 71161 / 71161 / 71161 / 71161 / 71161 / 71161 / 71161 / 71161 / 71161 / 71161 / 71161 / 71161 / 71161 / 71161 / 71161 / 71161 / | 0 | 0 |  |  |  | 40927 | 0 | 45638 | 71161 | 1 | N/E |  | EG2-S9L1D-F4 | GENERADOR STAMFORD UL 2200,UL1446,UL1004 MOD. S9L1D-E4 DE 3338 KW A 480 kV CONT. F 105-40°C DE 1800 RPM, PMG DOBLE BALERO SAE 00 | GENERADORES STAMFORD | 3000 | 1 | 0 | 1 | 0 | 0 | 0 | 1 | 19 | 71160 / 71160 / 71160 / 71160 / 71160 / 71160 / 71160 / 71160 / 71160 / 71160 / 71160 / 71160 / 71160 / 71160 / 71160 / 71160 / 71160 / 71160 / 71160 / | 0 | 0 |  |  |  | 40928 | 0 | 45638 | 71160 | 1 | N/E |  | n/a | Sin transferencia cargada por Ingeniería |  |  | 0 | 0 | 0 | 0 | 0 |  | 0 | 0 | 0 | 0 |  |  |  |  | 0 |  | 0 | Sin Radiador cargado por Ingeniería | 0 | 0 | 0 | 0 | 0 | 0 | 0 |  | 0 | 0 | 0 | 0 |  | 0 | [6 empty] | VPAD | VPAD000002 |  | cristinar | TRUE | FALSE | FALSE | TRUE | 45643 | FALSE | TRUE | 1 | TRUE | 45643 | 0 | 0 | 0 | 0 | 0 | 0 | 0 | 0 | 0 | 0 | 0 | 0 | 0 | 0 | 0 |  |  | 0 | 0 |  |  | 0 | 0 | 0 | 0 |  |  | 0 | 0 |  |  | 0 | 0 | 0 | 0 |  |  | 0 | 0 |  |  | 0 | 0 | 0 | 0 |  |  | 0 | 0 |  |  | 0 | 0 | 0 | 0 |  |  | 0 | 0 |  |  | 0 | 0 | 0 | 0 |  |  | 0 | 0 |  |  | 0 | 0 | 0 | 0 |  |  | 0 | 0 |  |  | 0 | 0 | 0 | 0 |  |  | 0 | 0 |  |  | 0 | 0 | 0 | 0 |  |  | 0 | 0 |  |  | 0 | 0 | 0 | 0 |  |  | 0 | 0 |  |  | 0 | 0 | 0 | 0 |  |  | 0 | 0 |  |  | 0 | 0 | 0 | 0 |  |  | 0 | 0 |  |  | 0 | 0 | 0 | 0 |  |  | 0 | 0 |  |  | 0 | 0 | 0 | 0 |  |  | 0 | 0 |  |  | 0 | 0 | 0 | 0 |  |  | 0 | 0 |  |  | 0 | 0 | 0 | 0 |  |  | 0 | 0 |  |  | 0 | 0 | 0 | 0 |  |  | 0 | 0 |  |  | 0 | 0 | 0 | 0 |  |  | 0 | 0
125514 | V PLANTAS ADMIN | RICARDO ORTIZ DELGADO | CE04812 | IGSA CORP. | 19 | 13 | EP1-3330-WE-4-UL | MOTOR GEN SEMIAUTO 3330 KW 480 V MOTOR IGSA MOD. GS3330 NORMA UL | 3330 | Agregar Voltaje | Estandar |  | 0 | PLANTAS ELECTRICAS | Abierta | N/A | 100% | PZ | [6 empty] | 45636 | 46001 | 12551413 | 12551400% | PM4L113C |  |  | Planta para Cliente | Orden ret. por CxC | ok | Sin Ingeniería liberada | Revisar estatus de MOT / GEN |  | 45840 | 0 | 0 |  |  |  | 45840 | 0 | 0 |  |  | 0 | [7 empty] | 0 |  | 0 | 0 | 0 | 0 |  | EM8-16M55G8D2/6-1 | MOTOR BAUDOUIN (WEICHAI) MOD 16M55G8D2/6 EPA TIER 2 DE 3300 KW / 1800 RPM SAE 00-21 CON DOBLE MARCHA, RADIADOR Y TUBERIA DE CONEXION AL MOTOR MOD. IGSA GS3300 | MOTORES IGSA / WEICHAI | 3000 | 1 | 0 | 1 | 0 | 0 | 0 | 1 | 19 | 71161 / 71161 / 71161 / 71161 / 71161 / 71161 / 71161 / 71161 / 71161 / 71161 / 71161 / 71161 / 71161 / 71161 / 71161 / 71161 / 71161 / 71161 / 71161 / | 0 | 0 |  |  |  | 40927 | 0 | 45638 | 71161 | 1 | N/E |  | EG2-S9L1D-F4 | GENERADOR STAMFORD UL 2200,UL1446,UL1004 MOD. S9L1D-E4 DE 3338 KW A 480 kV CONT. F 105-40°C DE 1800 RPM, PMG DOBLE BALERO SAE 00 | GENERADORES STAMFORD | 3000 | 1 | 0 | 1 | 0 | 0 | 0 | 1 | 19 | 71160 / 71160 / 71160 / 71160 / 71160 / 71160 / 71160 / 71160 / 71160 / 71160 / 71160 / 71160 / 71160 / 71160 / 71160 / 71160 / 71160 / 71160 / 71160 / | 0 | 0 |  |  |  | 40928 | 0 | 45638 | 71160 | 1 | N/E |  | n/a | Sin transferencia cargada por Ingeniería |  |  | 0 | 0 | 0 | 0 | 0 |  | 0 | 0 | 0 | 0 |  |  |  |  | 0 |  | 0 | Sin Radiador cargado por Ingeniería | 0 | 0 | 0 | 0 | 0 | 0 | 0 |  | 0 | 0 | 0 | 0 |  | 0 | [6 empty] | VPAD | VPAD000002 |  | cristinar | TRUE | FALSE | FALSE | TRUE | 45643 | FALSE | TRUE | 1 | TRUE | 45643 | 0 | 0 | 0 | 0 | 0 | 0 | 0 | 0 | 0 | 0 | 0 | 0 | 0 | 0 | 0 |  |  | 0 | 0 |  |  | 0 | 0 | 0 | 0 |  |  | 0 | 0 |  |  | 0 | 0 | 0 | 0 |  |  | 0 | 0 |  |  | 0 | 0 | 0 | 0 |  |  | 0 | 0 |  |  | 0 | 0 | 0 | 0 |  |  | 0 | 0 |  |  | 0 | 0 | 0 | 0 |  |  | 0 | 0 |  |  | 0 | 0 | 0 | 0 |  |  | 0 | 0 |  |  | 0 | 0 | 0 | 0 |  |  | 0 | 0 |  |  | 0 | 0 | 0 | 0 |  |  | 0 | 0 |  |  | 0 | 0 | 0 | 0 |  |  | 0 | 0 |  |  | 0 | 0 | 0 | 0 |  |  | 0 | 0 |  |  | 0 | 0 | 0 | 0 |  |  | 0 | 0 |  |  | 0 | 0 | 0 | 0 |  |  | 0 | 0 |  |  | 0 | 0 | 0 | 0 |  |  | 0 | 0 |  |  | 0 | 0 | 0 | 0 |  |  | 0 | 0 |  |  | 0 | 0 | 0 | 0 |  |  | 0 | 0 |  |  | 0 | 0 | 0 | 0 |  |  | 0 | 0 |  |  | 0 | 0 | 0 | 0 |  |  | 0 | 0
125514 | V PLANTAS ADMIN | RICARDO ORTIZ DELGADO | CE04812 | IGSA CORP. | 19 | 14 | EP1-3330-WE-4-UL | MOTOR GEN SEMIAUTO 3330 KW 480 V MOTOR IGSA MOD. GS3330 NORMA UL | 3330 | Agregar Voltaje | Estandar |  | 0 | PLANTAS ELECTRICAS | Abierta | N/A | 100% | PZ | [6 empty] | 45636 | 46001 | 12551414 | 12551400% | PM4L114C |  |  | Planta para Cliente | Orden ret. por CxC | ok | Sin Ingeniería liberada | Revisar estatus de MOT / GEN |  | 45843 | 0 | 0 |  |  |  | 45843 | 0 | 0 |  |  | 0 | [7 empty] | 0 |  | 0 | 0 | 0 | 0 |  | EM8-16M55G8D2/6-1 | MOTOR BAUDOUIN (WEICHAI) MOD 16M55G8D2/6 EPA TIER 2 DE 3300 KW / 1800 RPM SAE 00-21 CON DOBLE MARCHA, RADIADOR Y TUBERIA DE CONEXION AL MOTOR MOD. IGSA GS3300 | MOTORES IGSA / WEICHAI | 3000 | 1 | 0 | 1 | 0 | 0 | 0 | 1 | 19 | 71161 / 71161 / 71161 / 71161 / 71161 / 71161 / 71161 / 71161 / 71161 / 71161 / 71161 / 71161 / 71161 / 71161 / 71161 / 71161 / 71161 / 71161 / 71161 / | 0 | 0 |  |  |  | 40927 | 0 | 45638 | 71161 | 1 | N/E |  | EG2-S9L1D-F4 | GENERADOR STAMFORD UL 2200,UL1446,UL1004 MOD. S9L1D-E4 DE 3338 KW A 480 kV CONT. F 105-40°C DE 1800 RPM, PMG DOBLE BALERO SAE 00 | GENERADORES STAMFORD | 3000 | 1 | 0 | 1 | 0 | 0 | 0 | 1 | 19 | 71160 / 71160 / 71160 / 71160 / 71160 / 71160 / 71160 / 71160 / 71160 / 71160 / 71160 / 71160 / 71160 / 71160 / 71160 / 71160 / 71160 / 71160 / 71160 / | 0 | 0 |  |  |  | 40928 | 0 | 45638 | 71160 | 1 | N/E |  | n/a | Sin transferencia cargada por Ingeniería |  |  | 0 | 0 | 0 | 0 | 0 |  | 0 | 0 | 0 | 0 |  |  |  |  | 0 |  | 0 | Sin Radiador cargado por Ingeniería | 0 | 0 | 0 | 0 | 0 | 0 | 0 |  | 0 | 0 | 0 | 0 |  | 0 | [6 empty] | VPAD | VPAD000002 |  | cristinar | TRUE | FALSE | FALSE | TRUE | 45643 | FALSE | TRUE | 1 | TRUE | 45643 | 0 | 0 | 0 | 0 | 0 | 0 | 0 | 0 | 0 | 0 | 0 | 0 | 0 | 0 | 0 |  |  | 0 | 0 |  |  | 0 | 0 | 0 | 0 |  |  | 0 | 0 |  |  | 0 | 0 | 0 | 0 |  |  | 0 | 0 |  |  | 0 | 0 | 0 | 0 |  |  | 0 | 0 |  |  | 0 | 0 | 0 | 0 |  |  | 0 | 0 |  |  | 0 | 0 | 0 | 0 |  |  | 0 | 0 |  |  | 0 | 0 | 0 | 0 |  |  | 0 | 0 |  |  | 0 | 0 | 0 | 0 |  |  | 0 | 0 |  |  | 0 | 0 | 0 | 0 |  |  | 0 | 0 |  |  | 0 | 0 | 0 | 0 |  |  | 0 | 0 |  |  | 0 | 0 | 0 | 0 |  |  | 0 | 0 |  |  | 0 | 0 | 0 | 0 |  |  | 0 | 0 |  |  | 0 | 0 | 0 | 0 |  |  | 0 | 0 |  |  | 0 | 0 | 0 | 0 |  |  | 0 | 0 |  |  | 0 | 0 | 0 | 0 |  |  | 0 | 0 |  |  | 0 | 0 | 0 | 0 |  |  | 0 | 0 |  |  | 0 | 0 | 0 | 0 |  |  | 0 | 0 |  |  | 0 | 0 | 0 | 0 |  |  | 0 | 0
125514 | V PLANTAS ADMIN | RICARDO ORTIZ DELGADO | CE04812 | IGSA CORP. | 19 | 15 | EP1-3330-WE-4-UL | MOTOR GEN SEMIAUTO 3330 KW 480 V MOTOR IGSA MOD. GS3330 NORMA UL | 3330 | Agregar Voltaje | Estandar |  | 0 | PLANTAS ELECTRICAS | Abierta | N/A | 100% | PZ | [6 empty] | 45636 | 46001 | 12551415 | 12551400% | PM4L115C |  |  | Planta para Cliente | Orden ret. por CxC | ok | Sin Ingeniería liberada | Revisar estatus de MOT / GEN |  | 45845 | 0 | 0 |  |  |  | 45845 | 0 | 0 |  |  | 0 | [7 empty] | 0 |  | 0 | 0 | 0 | 0 |  | EM8-16M55G8D2/6-1 | MOTOR BAUDOUIN (WEICHAI) MOD 16M55G8D2/6 EPA TIER 2 DE 3300 KW / 1800 RPM SAE 00-21 CON DOBLE MARCHA, RADIADOR Y TUBERIA DE CONEXION AL MOTOR MOD. IGSA GS3300 | MOTORES IGSA / WEICHAI | 3000 | 1 | 0 | 1 | 0 | 0 | 0 | 1 | 19 | 71161 / 71161 / 71161 / 71161 / 71161 / 71161 / 71161 / 71161 / 71161 / 71161 / 71161 / 71161 / 71161 / 71161 / 71161 / 71161 / 71161 / 71161 / 71161 / | 0 | 0 |  |  |  | 40927 | 0 | 45638 | 71161 | 1 | N/E |  | EG2-S9L1D-F4 | GENERADOR STAMFORD UL 2200,UL1446,UL1004 MOD. S9L1D-E4 DE 3338 KW A 480 kV CONT. F 105-40°C DE 1800 RPM, PMG DOBLE BALERO SAE 00 | GENERADORES STAMFORD | 3000 | 1 | 0 | 1 | 0 | 0 | 0 | 1 | 19 | 71160 / 71160 / 71160 / 71160 / 71160 / 71160 / 71160 / 71160 / 71160 / 71160 / 71160 / 71160 / 71160 / 71160 / 71160 / 71160 / 71160 / 71160 / 71160 / | 0 | 0 |  |  |  | 40928 | 0 | 45638 | 71160 | 1 | N/E |  | n/a | Sin transferencia cargada por Ingeniería |  |  | 0 | 0 | 0 | 0 | 0 |  | 0 | 0 | 0 | 0 |  |  |  |  | 0 |  | 0 | Sin Radiador cargado por Ingeniería | 0 | 0 | 0 | 0 | 0 | 0 | 0 |  | 0 | 0 | 0 | 0 |  | 0 | [6 empty] | VPAD | VPAD000002 |  | cristinar | TRUE | FALSE | FALSE | TRUE | 45643 | FALSE | TRUE | 1 | TRUE | 45643 | 0 | 0 | 0 | 0 | 0 | 0 | 0 | 0 | 0 | 0 | 0 | 0 | 0 | 0 | 0 |  |  | 0 | 0 |  |  | 0 | 0 | 0 | 0 |  |  | 0 | 0 |  |  | 0 | 0 | 0 | 0 |  |  | 0 | 0 |  |  | 0 | 0 | 0 | 0 |  |  | 0 | 0 |  |  | 0 | 0 | 0 | 0 |  |  | 0 | 0 |  |  | 0 | 0 | 0 | 0 |  |  | 0 | 0 |  |  | 0 | 0 | 0 | 0 |  |  | 0 | 0 |  |  | 0 | 0 | 0 | 0 |  |  | 0 | 0 |  |  | 0 | 0 | 0 | 0 |  |  | 0 | 0 |  |  | 0 | 0 | 0 | 0 |  |  | 0 | 0 |  |  | 0 | 0 | 0 | 0 |  |  | 0 | 0 |  |  | 0 | 0 | 0 | 0 |  |  | 0 | 0 |  |  | 0 | 0 | 0 | 0 |  |  | 0 | 0 |  |  | 0 | 0 | 0 | 0 |  |  | 0 | 0 |  |  | 0 | 0 | 0 | 0 |  |  | 0 | 0 |  |  | 0 | 0 | 0 | 0 |  |  | 0 | 0 |  |  | 0 | 0 | 0 | 0 |  |  | 0 | 0 |  |  | 0 | 0 | 0 | 0 |  |  | 0 | 0
125514 | V PLANTAS ADMIN | RICARDO ORTIZ DELGADO | CE04812 | IGSA CORP. | 19 | 16 | EP1-3330-WE-4-UL | MOTOR GEN SEMIAUTO 3330 KW 480 V MOTOR IGSA MOD. GS3330 NORMA UL | 3330 | Agregar Voltaje | Estandar |  | 0 | PLANTAS ELECTRICAS | Abierta | N/A | 100% | PZ | [6 empty] | 45636 | 46001 | 12551416 | 12551400% | PM4L116C |  |  | Planta para Cliente | Orden ret. por CxC | ok | Sin Ingeniería liberada | Revisar estatus de MOT / GEN |  | 45847 | 0 | 0 |  |  |  | 45847 | 0 | 0 |  |  | 0 | [7 empty] | 0 |  | 0 | 0 | 0 | 0 |  | EM8-16M55G8D2/6-1 | MOTOR BAUDOUIN (WEICHAI) MOD 16M55G8D2/6 EPA TIER 2 DE 3300 KW / 1800 RPM SAE 00-21 CON DOBLE MARCHA, RADIADOR Y TUBERIA DE CONEXION AL MOTOR MOD. IGSA GS3300 | MOTORES IGSA / WEICHAI | 3000 | 1 | 0 | 1 | 0 | 0 | 0 | 1 | 19 | 71161 / 71161 / 71161 / 71161 / 71161 / 71161 / 71161 / 71161 / 71161 / 71161 / 71161 / 71161 / 71161 / 71161 / 71161 / 71161 / 71161 / 71161 / 71161 / | 0 | 0 |  |  |  | 40927 | 0 | 45638 | 71161 | 1 | N/E |  | EG2-S9L1D-F4 | GENERADOR STAMFORD UL 2200,UL1446,UL1004 MOD. S9L1D-E4 DE 3338 KW A 480 kV CONT. F 105-40°C DE 1800 RPM, PMG DOBLE BALERO SAE 00 | GENERADORES STAMFORD | 3000 | 1 | 0 | 1 | 0 | 0 | 0 | 1 | 19 | 71160 / 71160 / 71160 / 71160 / 71160 / 71160 / 71160 / 71160 / 71160 / 71160 / 71160 / 71160 / 71160 / 71160 / 71160 / 71160 / 71160 / 71160 / 71160 / | 0 | 0 |  |  |  | 40928 | 0 | 45638 | 71160 | 1 | N/E |  | n/a | Sin transferencia cargada por Ingeniería |  |  | 0 | 0 | 0 | 0 | 0 |  | 0 | 0 | 0 | 0 |  |  |  |  | 0 |  | 0 | Sin Radiador cargado por Ingeniería | 0 | 0 | 0 | 0 | 0 | 0 | 0 |  | 0 | 0 | 0 | 0 |  | 0 | [6 empty] | VPAD | VPAD000002 |  | cristinar | TRUE | FALSE | FALSE | TRUE | 45643 | FALSE | TRUE | 1 | TRUE | 45643 | 0 | 0 | 0 | 0 | 0 | 0 | 0 | 0 | 0 | 0 | 0 | 0 | 0 | 0 | 0 |  |  | 0 | 0 |  |  | 0 | 0 | 0 | 0 |  |  | 0 | 0 |  |  | 0 | 0 | 0 | 0 |  |  | 0 | 0 |  |  | 0 | 0 | 0 | 0 |  |  | 0 | 0 |  |  | 0 | 0 | 0 | 0 |  |  | 0 | 0 |  |  | 0 | 0 | 0 | 0 |  |  | 0 | 0 |  |  | 0 | 0 | 0 | 0 |  |  | 0 | 0 |  |  | 0 | 0 | 0 | 0 |  |  | 0 | 0 |  |  | 0 | 0 | 0 | 0 |  |  | 0 | 0 |  |  | 0 | 0 | 0 | 0 |  |  | 0 | 0 |  |  | 0 | 0 | 0 | 0 |  |  | 0 | 0 |  |  | 0 | 0 | 0 | 0 |  |  | 0 | 0 |  |  | 0 | 0 | 0 | 0 |  |  | 0 | 0 |  |  | 0 | 0 | 0 | 0 |  |  | 0 | 0 |  |  | 0 | 0 | 0 | 0 |  |  | 0 | 0 |  |  | 0 | 0 | 0 | 0 |  |  | 0 | 0 |  |  | 0 | 0 | 0 | 0 |  |  | 0 | 0 |  |  | 0 | 0 | 0 | 0 |  |  | 0 | 0
125514 | V PLANTAS ADMIN | RICARDO ORTIZ DELGADO | CE04812 | IGSA CORP. | 19 | 17 | EP1-3330-WE-4-UL | MOTOR GEN SEMIAUTO 3330 KW 480 V MOTOR IGSA MOD. GS3330 NORMA UL | 3330 | Agregar Voltaje | Estandar |  | 0 | PLANTAS ELECTRICAS | Abierta | N/A | 100% | PZ | [6 empty] | 45636 | 46001 | 12551417 | 12551400% | PM4L117C |  |  | Planta para Cliente | Orden ret. por CxC | ok | Sin Ingeniería liberada | Revisar estatus de MOT / GEN |  | 45849 | 0 | 0 |  |  |  | 45849 | 0 | 0 |  |  | 0 | [7 empty] | 0 |  | 0 | 0 | 0 | 0 |  | EM8-16M55G8D2/6-1 | MOTOR BAUDOUIN (WEICHAI) MOD 16M55G8D2/6 EPA TIER 2 DE 3300 KW / 1800 RPM SAE 00-21 CON DOBLE MARCHA, RADIADOR Y TUBERIA DE CONEXION AL MOTOR MOD. IGSA GS3300 | MOTORES IGSA / WEICHAI | 3000 | 1 | 0 | 1 | 0 | 0 | 0 | 1 | 19 | 71161 / 71161 / 71161 / 71161 / 71161 / 71161 / 71161 / 71161 / 71161 / 71161 / 71161 / 71161 / 71161 / 71161 / 71161 / 71161 / 71161 / 71161 / 71161 / | 0 | 0 |  |  |  | 40927 | 0 | 45638 | 71161 | 1 | N/E |  | EG2-S9L1D-F4 | GENERADOR STAMFORD UL 2200,UL1446,UL1004 MOD. S9L1D-E4 DE 3338 KW A 480 kV CONT. F 105-40°C DE 1800 RPM, PMG DOBLE BALERO SAE 00 | GENERADORES STAMFORD | 3000 | 1 | 0 | 1 | 0 | 0 | 0 | 1 | 19 | 71160 / 71160 / 71160 / 71160 / 71160 / 71160 / 71160 / 71160 / 71160 / 71160 / 71160 / 71160 / 71160 / 71160 / 71160 / 71160 / 71160 / 71160 / 71160 / | 0 | 0 |  |  |  | 40928 | 0 | 45638 | 71160 | 1 | N/E |  | n/a | Sin transferencia cargada por Ingeniería |  |  | 0 | 0 | 0 | 0 | 0 |  | 0 | 0 | 0 | 0 |  |  |  |  | 0 |  | 0 | Sin Radiador cargado por Ingeniería | 0 | 0 | 0 | 0 | 0 | 0 | 0 |  | 0 | 0 | 0 | 0 |  | 0 | [6 empty] | VPAD | VPAD000002 |  | cristinar | TRUE | FALSE | FALSE | TRUE | 45643 | FALSE | TRUE | 1 | TRUE | 45643 | 0 | 0 | 0 | 0 | 0 | 0 | 0 | 0 | 0 | 0 | 0 | 0 | 0 | 0 | 0 |  |  | 0 | 0 |  |  | 0 | 0 | 0 | 0 |  |  | 0 | 0 |  |  | 0 | 0 | 0 | 0 |  |  | 0 | 0 |  |  | 0 | 0 | 0 | 0 |  |  | 0 | 0 |  |  | 0 | 0 | 0 | 0 |  |  | 0 | 0 |  |  | 0 | 0 | 0 | 0 |  |  | 0 | 0 |  |  | 0 | 0 | 0 | 0 |  |  | 0 | 0 |  |  | 0 | 0 | 0 | 0 |  |  | 0 | 0 |  |  | 0 | 0 | 0 | 0 |  |  | 0 | 0 |  |  | 0 | 0 | 0 | 0 |  |  | 0 | 0 |  |  | 0 | 0 | 0 | 0 |  |  | 0 | 0 |  |  | 0 | 0 | 0 | 0 |  |  | 0 | 0 |  |  | 0 | 0 | 0 | 0 |  |  | 0 | 0 |  |  | 0 | 0 | 0 | 0 |  |  | 0 | 0 |  |  | 0 | 0 | 0 | 0 |  |  | 0 | 0 |  |  | 0 | 0 | 0 | 0 |  |  | 0 | 0 |  |  | 0 | 0 | 0 | 0 |  |  | 0 | 0 |  |  | 0 | 0 | 0 | 0 |  |  | 0 | 0
125514 | V PLANTAS ADMIN | RICARDO ORTIZ DELGADO | CE04812 | IGSA CORP. | 19 | 18 | EP1-3330-WE-4-UL | MOTOR GEN SEMIAUTO 3330 KW 480 V MOTOR IGSA MOD. GS3330 NORMA UL | 3330 | Agregar Voltaje | Estandar |  | 0 | PLANTAS ELECTRICAS | Abierta | N/A | 100% | PZ | [6 empty] | 45636 | 46001 | 12551418 | 12551400% | PM4L118C |  |  | Planta para Cliente | Orden ret. por CxC | ok | Sin Ingeniería liberada | Revisar estatus de MOT / GEN |  | 45851 | 0 | 0 |  |  |  | 45851 | 0 | 0 |  |  | 0 | [7 empty] | 0 |  | 0 | 0 | 0 | 0 |  | EM8-16M55G8D2/6-1 | MOTOR BAUDOUIN (WEICHAI) MOD 16M55G8D2/6 EPA TIER 2 DE 3300 KW / 1800 RPM SAE 00-21 CON DOBLE MARCHA, RADIADOR Y TUBERIA DE CONEXION AL MOTOR MOD. IGSA GS3300 | MOTORES IGSA / WEICHAI | 3000 | 1 | 0 | 1 | 0 | 0 | 0 | 1 | 19 | 71161 / 71161 / 71161 / 71161 / 71161 / 71161 / 71161 / 71161 / 71161 / 71161 / 71161 / 71161 / 71161 / 71161 / 71161 / 71161 / 71161 / 71161 / 71161 / | 0 | 0 |  |  |  | 40927 | 0 | 45638 | 71161 | 1 | N/E |  | EG2-S9L1D-F4 | GENERADOR STAMFORD UL 2200,UL1446,UL1004 MOD. S9L1D-E4 DE 3338 KW A 480 kV CONT. F 105-40°C DE 1800 RPM, PMG DOBLE BALERO SAE 00 | GENERADORES STAMFORD | 3000 | 1 | 0 | 1 | 0 | 0 | 0 | 1 | 19 | 71160 / 71160 / 71160 / 71160 / 71160 / 71160 / 71160 / 71160 / 71160 / 71160 / 71160 / 71160 / 71160 / 71160 / 71160 / 71160 / 71160 / 71160 / 71160 / | 0 | 0 |  |  |  | 40928 | 0 | 45638 | 71160 | 1 | N/E |  | n/a | Sin transferencia cargada por Ingeniería |  |  | 0 | 0 | 0 | 0 | 0 |  | 0 | 0 | 0 | 0 |  |  |  |  | 0 |  | 0 | Sin Radiador cargado por Ingeniería | 0 | 0 | 0 | 0 | 0 | 0 | 0 |  | 0 | 0 | 0 | 0 |  | 0 | [6 empty] | VPAD | VPAD000002 |  | cristinar | TRUE | FALSE | FALSE | TRUE | 45643 | FALSE | TRUE | 1 | TRUE | 45643 | 0 | 0 | 0 | 0 | 0 | 0 | 0 | 0 | 0 | 0 | 0 | 0 | 0 | 0 | 0 |  |  | 0 | 0 |  |  | 0 | 0 | 0 | 0 |  |  | 0 | 0 |  |  | 0 | 0 | 0 | 0 |  |  | 0 | 0 |  |  | 0 | 0 | 0 | 0 |  |  | 0 | 0 |  |  | 0 | 0 | 0 | 0 |  |  | 0 | 0 |  |  | 0 | 0 | 0 | 0 |  |  | 0 | 0 |  |  | 0 | 0 | 0 | 0 |  |  | 0 | 0 |  |  | 0 | 0 | 0 | 0 |  |  | 0 | 0 |  |  | 0 | 0 | 0 | 0 |  |  | 0 | 0 |  |  | 0 | 0 | 0 | 0 |  |  | 0 | 0 |  |  | 0 | 0 | 0 | 0 |  |  | 0 | 0 |  |  | 0 | 0 | 0 | 0 |  |  | 0 | 0 |  |  | 0 | 0 | 0 | 0 |  |  | 0 | 0 |  |  | 0 | 0 | 0 | 0 |  |  | 0 | 0 |  |  | 0 | 0 | 0 | 0 |  |  | 0 | 0 |  |  | 0 | 0 | 0 | 0 |  |  | 0 | 0 |  |  | 0 | 0 | 0 | 0 |  |  | 0 | 0 |  |  | 0 | 0 | 0 | 0 |  |  | 0 | 0
125514 | V PLANTAS ADMIN | RICARDO ORTIZ DELGADO | CE04812 | IGSA CORP. | 19 | 19 | EP1-3330-WE-4-UL | MOTOR GEN SEMIAUTO 3330 KW 480 V MOTOR IGSA MOD. GS3330 NORMA UL | 3330 | Agregar Voltaje | Estandar |  | 0 | PLANTAS ELECTRICAS | Abierta | N/A | 100% | PZ | [6 empty] | 45636 | 46001 | 12551419 | 12551400% | PM4L119C |  |  | Planta para Cliente | Orden ret. por CxC | ok | Sin Ingeniería liberada | Revisar estatus de MOT / GEN |  | 45853 | 0 | 0 |  |  |  | 45853 | 0 | 0 |  |  | 0 | [7 empty] | 0 |  | 0 | 0 | 0 | 0 |  | EM8-16M55G8D2/6-1 | MOTOR BAUDOUIN (WEICHAI) MOD 16M55G8D2/6 EPA TIER 2 DE 3300 KW / 1800 RPM SAE 00-21 CON DOBLE MARCHA, RADIADOR Y TUBERIA DE CONEXION AL MOTOR MOD. IGSA GS3300 | MOTORES IGSA / WEICHAI | 3000 | 1 | 0 | 1 | 0 | 0 | 0 | 1 | 19 | 71161 / 71161 / 71161 / 71161 / 71161 / 71161 / 71161 / 71161 / 71161 / 71161 / 71161 / 71161 / 71161 / 71161 / 71161 / 71161 / 71161 / 71161 / 71161 / | 0 | 0 |  |  |  | 40927 | 0 | 45638 | 71161 | 1 | N/E |  | EG2-S9L1D-F4 | GENERADOR STAMFORD UL 2200,UL1446,UL1004 MOD. S9L1D-E4 DE 3338 KW A 480 kV CONT. F 105-40°C DE 1800 RPM, PMG DOBLE BALERO SAE 00 | GENERADORES STAMFORD | 3000 | 1 | 0 | 1 | 0 | 0 | 0 | 1 | 19 | 71160 / 71160 / 71160 / 71160 / 71160 / 71160 / 71160 / 71160 / 71160 / 71160 / 71160 / 71160 / 71160 / 71160 / 71160 / 71160 / 71160 / 71160 / 71160 / | 0 | 0 |  |  |  | 40928 | 0 | 45638 | 71160 | 1 | N/E |  | n/a | Sin transferencia cargada por Ingeniería |  |  | 0 | 0 | 0 | 0 | 0 |  | 0 | 0 | 0 | 0 |  |  |  |  | 0 |  | 0 | Sin Radiador cargado por Ingeniería | 0 | 0 | 0 | 0 | 0 | 0 | 0 |  | 0 | 0 | 0 | 0 |  | 0 | [6 empty] | VPAD | VPAD000002 |  | cristinar | TRUE | FALSE | FALSE | TRUE | 45643 | FALSE | TRUE | 1 | TRUE | 45643 | 0 | 0 | 0 | 0 | 0 | 0 | 0 | 0 | 0 | 0 | 0 | 0 | 0 | 0 | 0 |  |  | 0 | 0 |  |  | 0 | 0 | 0 | 0 |  |  | 0 | 0 |  |  | 0 | 0 | 0 | 0 |  |  | 0 | 0 |  |  | 0 | 0 | 0 | 0 |  |  | 0 | 0 |  |  | 0 | 0 | 0 | 0 |  |  | 0 | 0 |  |  | 0 | 0 | 0 | 0 |  |  | 0 | 0 |  |  | 0 | 0 | 0 | 0 |  |  | 0 | 0 |  |  | 0 | 0 | 0 | 0 |  |  | 0 | 0 |  |  | 0 | 0 | 0 | 0 |  |  | 0 | 0 |  |  | 0 | 0 | 0 | 0 |  |  | 0 | 0 |  |  | 0 | 0 | 0 | 0 |  |  | 0 | 0 |  |  | 0 | 0 | 0 | 0 |  |  | 0 | 0 |  |  | 0 | 0 | 0 | 0 |  |  | 0 | 0 |  |  | 0 | 0 | 0 | 0 |  |  | 0 | 0 |  |  | 0 | 0 | 0 | 0 |  |  | 0 | 0 |  |  | 0 | 0 | 0 | 0 |  |  | 0 | 0 |  |  | 0 | 0 | 0 | 0 |  |  | 0 | 0 |  |  | 0 | 0 | 0 | 0 |  |  | 0 | 0
125514 | V PLANTAS ADMIN | RICARDO ORTIZ DELGADO | CE04812 | IGSA CORP. | 19 | 2 | EP1-3330-WE-4-UL | MOTOR GEN SEMIAUTO 3330 KW 480 V MOTOR IGSA MOD. GS3330 NORMA UL | 3330 | Agregar Voltaje | Estandar |  | 0 | PLANTAS ELECTRICAS | Abierta | N/A | 100% | PZ | [6 empty] | 45636 | 46001 | 1255142 | 12551400% | PM4L102C |  |  | Planta para Cliente | Orden ret. por CxC | ok | Sin Ingeniería liberada | Revisar estatus de MOT / GEN |  | 45855 | 0 | 0 |  |  |  | 45855 | 0 | 0 |  |  | 0 | [7 empty] | 0 |  | 0 | 0 | 0 | 0 |  | EM8-16M55G8D2/6-1 | MOTOR BAUDOUIN (WEICHAI) MOD 16M55G8D2/6 EPA TIER 2 DE 3300 KW / 1800 RPM SAE 00-21 CON DOBLE MARCHA, RADIADOR Y TUBERIA DE CONEXION AL MOTOR MOD. IGSA GS3300 | MOTORES IGSA / WEICHAI | 3000 | 1 | 0 | 1 | 0 | 0 | 0 | 1 | 19 | 71161 / 71161 / 71161 / 71161 / 71161 / 71161 / 71161 / 71161 / 71161 / 71161 / 71161 / 71161 / 71161 / 71161 / 71161 / 71161 / 71161 / 71161 / 71161 / | 0 | 0 |  |  |  | 40927 | 0 | 45638 | 71161 | 1 | N/E |  | EG2-S9L1D-F4 | GENERADOR STAMFORD UL 2200,UL1446,UL1004 MOD. S9L1D-E4 DE 3338 KW A 480 kV CONT. F 105-40°C DE 1800 RPM, PMG DOBLE BALERO SAE 00 | GENERADORES STAMFORD | 3000 | 1 | 0 | 1 | 0 | 0 | 0 | 1 | 19 | 71160 / 71160 / 71160 / 71160 / 71160 / 71160 / 71160 / 71160 / 71160 / 71160 / 71160 / 71160 / 71160 / 71160 / 71160 / 71160 / 71160 / 71160 / 71160 / | 0 | 0 |  |  |  | 40928 | 0 | 45638 | 71160 | 1 | N/E |  | n/a | Sin transferencia cargada por Ingeniería |  |  | 0 | 0 | 0 | 0 | 0 |  | 0 | 0 | 0 | 0 |  |  |  |  | 0 |  | 0 | Sin Radiador cargado por Ingeniería | 0 | 0 | 0 | 0 | 0 | 0 | 0 |  | 0 | 0 | 0 | 0 |  | 0 | [6 empty] | VPAD | VPAD000002 |  | cristinar | TRUE | FALSE | FALSE | TRUE | 45643 | FALSE | TRUE | 1 | TRUE | 45643 | 0 | 0 | 0 | 0 | 0 | 0 | 0 | 0 | 0 | 0 | 0 | 0 | 0 | 0 | 0 |  |  | 0 | 0 |  |  | 0 | 0 | 0 | 0 |  |  | 0 | 0 |  |  | 0 | 0 | 0 | 0 |  |  | 0 | 0 |  |  | 0 | 0 | 0 | 0 |  |  | 0 | 0 |  |  | 0 | 0 | 0 | 0 |  |  | 0 | 0 |  |  | 0 | 0 | 0 | 0 |  |  | 0 | 0 |  |  | 0 | 0 | 0 | 0 |  |  | 0 | 0 |  |  | 0 | 0 | 0 | 0 |  |  | 0 | 0 |  |  | 0 | 0 | 0 | 0 |  |  | 0 | 0 |  |  | 0 | 0 | 0 | 0 |  |  | 0 | 0 |  |  | 0 | 0 | 0 | 0 |  |  | 0 | 0 |  |  | 0 | 0 | 0 | 0 |  |  | 0 | 0 |  |  | 0 | 0 | 0 | 0 |  |  | 0 | 0 |  |  | 0 | 0 | 0 | 0 |  |  | 0 | 0 |  |  | 0 | 0 | 0 | 0 |  |  | 0 | 0 |  |  | 0 | 0 | 0 | 0 |  |  | 0 | 0 |  |  | 0 | 0 | 0 | 0 |  |  | 0 | 0 |  |  | 0 | 0 | 0 | 0 |  |  | 0 | 0
125514 | V PLANTAS ADMIN | RICARDO ORTIZ DELGADO | CE04812 | IGSA CORP. | 19 | 3 | EP1-3330-WE-4-UL | MOTOR GEN SEMIAUTO 3330 KW 480 V MOTOR IGSA MOD. GS3330 NORMA UL | 3330 | Agregar Voltaje | Estandar |  | 0 | PLANTAS ELECTRICAS | Abierta | N/A | 100% | PZ | [6 empty] | 45636 | 46001 | 1255143 | 12551400% | PM4L103C |  |  | Planta para Cliente | Orden ret. por CxC | ok | Sin Ingeniería liberada | Revisar estatus de MOT / GEN |  | 45857 | 0 | 0 |  |  |  | 45857 | 0 | 0 |  |  | 0 | [7 empty] | 0 |  | 0 | 0 | 0 | 0 |  | EM8-16M55G8D2/6-1 | MOTOR BAUDOUIN (WEICHAI) MOD 16M55G8D2/6 EPA TIER 2 DE 3300 KW / 1800 RPM SAE 00-21 CON DOBLE MARCHA, RADIADOR Y TUBERIA DE CONEXION AL MOTOR MOD. IGSA GS3300 | MOTORES IGSA / WEICHAI | 3000 | 1 | 0 | 1 | 0 | 0 | 0 | 1 | 19 | 71161 / 71161 / 71161 / 71161 / 71161 / 71161 / 71161 / 71161 / 71161 / 71161 / 71161 / 71161 / 71161 / 71161 / 71161 / 71161 / 71161 / 71161 / 71161 / | 0 | 0 |  |  |  | 40927 | 0 | 45638 | 71161 | 1 | N/E |  | EG2-S9L1D-F4 | GENERADOR STAMFORD UL 2200,UL1446,UL1004 MOD. S9L1D-E4 DE 3338 KW A 480 kV CONT. F 105-40°C DE 1800 RPM, PMG DOBLE BALERO SAE 00 | GENERADORES STAMFORD | 3000 | 1 | 0 | 1 | 0 | 0 | 0 | 1 | 19 | 71160 / 71160 / 71160 / 71160 / 71160 / 71160 / 71160 / 71160 / 71160 / 71160 / 71160 / 71160 / 71160 / 71160 / 71160 / 71160 / 71160 / 71160 / 71160 / | 0 | 0 |  |  |  | 40928 | 0 | 45638 | 71160 | 1 | N/E |  | n/a | Sin transferencia cargada por Ingeniería |  |  | 0 | 0 | 0 | 0 | 0 |  | 0 | 0 | 0 | 0 |  |  |  |  | 0 |  | 0 | Sin Radiador cargado por Ingeniería | 0 | 0 | 0 | 0 | 0 | 0 | 0 |  | 0 | 0 | 0 | 0 |  | 0 | [6 empty] | VPAD | VPAD000002 |  | cristinar | TRUE | FALSE | FALSE | TRUE | 45643 | FALSE | TRUE | 1 | TRUE | 45643 | 0 | 0 | 0 | 0 | 0 | 0 | 0 | 0 | 0 | 0 | 0 | 0 | 0 | 0 | 0 |  |  | 0 | 0 |  |  | 0 | 0 | 0 | 0 |  |  | 0 | 0 |  |  | 0 | 0 | 0 | 0 |  |  | 0 | 0 |  |  | 0 | 0 | 0 | 0 |  |  | 0 | 0 |  |  | 0 | 0 | 0 | 0 |  |  | 0 | 0 |  |  | 0 | 0 | 0 | 0 |  |  | 0 | 0 |  |  | 0 | 0 | 0 | 0 |  |  | 0 | 0 |  |  | 0 | 0 | 0 | 0 |  |  | 0 | 0 |  |  | 0 | 0 | 0 | 0 |  |  | 0 | 0 |  |  | 0 | 0 | 0 | 0 |  |  | 0 | 0 |  |  | 0 | 0 | 0 | 0 |  |  | 0 | 0 |  |  | 0 | 0 | 0 | 0 |  |  | 0 | 0 |  |  | 0 | 0 | 0 | 0 |  |  | 0 | 0 |  |  | 0 | 0 | 0 | 0 |  |  | 0 | 0 |  |  | 0 | 0 | 0 | 0 |  |  | 0 | 0 |  |  | 0 | 0 | 0 | 0 |  |  | 0 | 0 |  |  | 0 | 0 | 0 | 0 |  |  | 0 | 0 |  |  | 0 | 0 | 0 | 0 |  |  | 0 | 0
125514 | V PLANTAS ADMIN | RICARDO ORTIZ DELGADO | CE04812 | IGSA CORP. | 19 | 4 | EP1-3330-WE-4-UL | MOTOR GEN SEMIAUTO 3330 KW 480 V MOTOR IGSA MOD. GS3330 NORMA UL | 3330 | Agregar Voltaje | Estandar |  | 0 | PLANTAS ELECTRICAS | Abierta | N/A | 100% | PZ | [6 empty] | 45636 | 46001 | 1255144 | 12551400% | PM4L104C |  |  | Planta para Cliente | Orden ret. por CxC | ok | Sin Ingeniería liberada | Revisar estatus de MOT / GEN |  | 45859 | 0 | 0 |  |  |  | 45859 | 0 | 0 |  |  | 0 | [7 empty] | 0 |  | 0 | 0 | 0 | 0 |  | EM8-16M55G8D2/6-1 | MOTOR BAUDOUIN (WEICHAI) MOD 16M55G8D2/6 EPA TIER 2 DE 3300 KW / 1800 RPM SAE 00-21 CON DOBLE MARCHA, RADIADOR Y TUBERIA DE CONEXION AL MOTOR MOD. IGSA GS3300 | MOTORES IGSA / WEICHAI | 3000 | 1 | 0 | 1 | 0 | 0 | 0 | 1 | 19 | 71161 / 71161 / 71161 / 71161 / 71161 / 71161 / 71161 / 71161 / 71161 / 71161 / 71161 / 71161 / 71161 / 71161 / 71161 / 71161 / 71161 / 71161 / 71161 / | 0 | 0 |  |  |  | 40927 | 0 | 45638 | 71161 | 1 | N/E |  | EG2-S9L1D-F4 | GENERADOR STAMFORD UL 2200,UL1446,UL1004 MOD. S9L1D-E4 DE 3338 KW A 480 kV CONT. F 105-40°C DE 1800 RPM, PMG DOBLE BALERO SAE 00 | GENERADORES STAMFORD | 3000 | 1 | 0 | 1 | 0 | 0 | 0 | 1 | 19 | 71160 / 71160 / 71160 / 71160 / 71160 / 71160 / 71160 / 71160 / 71160 / 71160 / 71160 / 71160 / 71160 / 71160 / 71160 / 71160 / 71160 / 71160 / 71160 / | 0 | 0 |  |  |  | 40928 | 0 | 45638 | 71160 | 1 | N/E |  | n/a | Sin transferencia cargada por Ingeniería |  |  | 0 | 0 | 0 | 0 | 0 |  | 0 | 0 | 0 | 0 |  |  |  |  | 0 |  | 0 | Sin Radiador cargado por Ingeniería | 0 | 0 | 0 | 0 | 0 | 0 | 0 |  | 0 | 0 | 0 | 0 |  | 0 | [6 empty] | VPAD | VPAD000002 |  | cristinar | TRUE | FALSE | FALSE | TRUE | 45643 | FALSE | TRUE | 1 | TRUE | 45643 | 0 | 0 | 0 | 0 | 0 | 0 | 0 | 0 | 0 | 0 | 0 | 0 | 0 | 0 | 0 |  |  | 0 | 0 |  |  | 0 | 0 | 0 | 0 |  |  | 0 | 0 |  |  | 0 | 0 | 0 | 0 |  |  | 0 | 0 |  |  | 0 | 0 | 0 | 0 |  |  | 0 | 0 |  |  | 0 | 0 | 0 | 0 |  |  | 0 | 0 |  |  | 0 | 0 | 0 | 0 |  |  | 0 | 0 |  |  | 0 | 0 | 0 | 0 |  |  | 0 | 0 |  |  | 0 | 0 | 0 | 0 |  |  | 0 | 0 |  |  | 0 | 0 | 0 | 0 |  |  | 0 | 0 |  |  | 0 | 0 | 0 | 0 |  |  | 0 | 0 |  |  | 0 | 0 | 0 | 0 |  |  | 0 | 0 |  |  | 0 | 0 | 0 | 0 |  |  | 0 | 0 |  |  | 0 | 0 | 0 | 0 |  |  | 0 | 0 |  |  | 0 | 0 | 0 | 0 |  |  | 0 | 0 |  |  | 0 | 0 | 0 | 0 |  |  | 0 | 0 |  |  | 0 | 0 | 0 | 0 |  |  | 0 | 0 |  |  | 0 | 0 | 0 | 0 |  |  | 0 | 0 |  |  | 0 | 0 | 0 | 0 |  |  | 0 | 0
125514 | V PLANTAS ADMIN | RICARDO ORTIZ DELGADO | CE04812 | IGSA CORP. | 19 | 5 | EP1-3330-WE-4-UL | MOTOR GEN SEMIAUTO 3330 KW 480 V MOTOR IGSA MOD. GS3330 NORMA UL | 3330 | Agregar Voltaje | Estandar |  | 0 | PLANTAS ELECTRICAS | Abierta | N/A | 100% | PZ | [6 empty] | 45636 | 46001 | 1255145 | 12551400% | PM4L105C |  |  | Planta para Cliente | Orden ret. por CxC | ok | Sin Ingeniería liberada | Revisar estatus de MOT / GEN |  | 45861 | 0 | 0 |  |  |  | 45861 | 0 | 0 |  |  | 0 | [7 empty] | 0 |  | 0 | 0 | 0 | 0 |  | EM8-16M55G8D2/6-1 | MOTOR BAUDOUIN (WEICHAI) MOD 16M55G8D2/6 EPA TIER 2 DE 3300 KW / 1800 RPM SAE 00-21 CON DOBLE MARCHA, RADIADOR Y TUBERIA DE CONEXION AL MOTOR MOD. IGSA GS3300 | MOTORES IGSA / WEICHAI | 3000 | 1 | 0 | 1 | 0 | 0 | 0 | 1 | 19 | 71161 / 71161 / 71161 / 71161 / 71161 / 71161 / 71161 / 71161 / 71161 / 71161 / 71161 / 71161 / 71161 / 71161 / 71161 / 71161 / 71161 / 71161 / 71161 / | 0 | 0 |  |  |  | 40927 | 0 | 45638 | 71161 | 1 | N/E |  | EG2-S9L1D-F4 | GENERADOR STAMFORD UL 2200,UL1446,UL1004 MOD. S9L1D-E4 DE 3338 KW A 480 kV CONT. F 105-40°C DE 1800 RPM, PMG DOBLE BALERO SAE 00 | GENERADORES STAMFORD | 3000 | 1 | 0 | 1 | 0 | 0 | 0 | 1 | 19 | 71160 / 71160 / 71160 / 71160 / 71160 / 71160 / 71160 / 71160 / 71160 / 71160 / 71160 / 71160 / 71160 / 71160 / 71160 / 71160 / 71160 / 71160 / 71160 / | 0 | 0 |  |  |  | 40928 | 0 | 45638 | 71160 | 1 | N/E |  | n/a | Sin transferencia cargada por Ingeniería |  |  | 0 | 0 | 0 | 0 | 0 |  | 0 | 0 | 0 | 0 |  |  |  |  | 0 |  | 0 | Sin Radiador cargado por Ingeniería | 0 | 0 | 0 | 0 | 0 | 0 | 0 |  | 0 | 0 | 0 | 0 |  | 0 | [6 empty] | VPAD | VPAD000002 |  | cristinar | TRUE | FALSE | FALSE | TRUE | 45643 | FALSE | TRUE | 1 | TRUE | 45643 | 0 | 0 | 0 | 0 | 0 | 0 | 0 | 0 | 0 | 0 | 0 | 0 | 0 | 0 | 0 |  |  | 0 | 0 |  |  | 0 | 0 | 0 | 0 |  |  | 0 | 0 |  |  | 0 | 0 | 0 | 0 |  |  | 0 | 0 |  |  | 0 | 0 | 0 | 0 |  |  | 0 | 0 |  |  | 0 | 0 | 0 | 0 |  |  | 0 | 0 |  |  | 0 | 0 | 0 | 0 |  |  | 0 | 0 |  |  | 0 | 0 | 0 | 0 |  |  | 0 | 0 |  |  | 0 | 0 | 0 | 0 |  |  | 0 | 0 |  |  | 0 | 0 | 0 | 0 |  |  | 0 | 0 |  |  | 0 | 0 | 0 | 0 |  |  | 0 | 0 |  |  | 0 | 0 | 0 | 0 |  |  | 0 | 0 |  |  | 0 | 0 | 0 | 0 |  |  | 0 | 0 |  |  | 0 | 0 | 0 | 0 |  |  | 0 | 0 |  |  | 0 | 0 | 0 | 0 |  |  | 0 | 0 |  |  | 0 | 0 | 0 | 0 |  |  | 0 | 0 |  |  | 0 | 0 | 0 | 0 |  |  | 0 | 0 |  |  | 0 | 0 | 0 | 0 |  |  | 0 | 0 |  |  | 0 | 0 | 0 | 0 |  |  | 0 | 0
125514 | V PLANTAS ADMIN | RICARDO ORTIZ DELGADO | CE04812 | IGSA CORP. | 19 | 6 | EP1-3330-WE-4-UL | MOTOR GEN SEMIAUTO 3330 KW 480 V MOTOR IGSA MOD. GS3330 NORMA UL | 3330 | Agregar Voltaje | Estandar |  | 0 | PLANTAS ELECTRICAS | Abierta | N/A | 100% | PZ | [6 empty] | 45636 | 46001 | 1255146 | 12551400% | PM4L106C |  |  | Planta para Cliente | Orden ret. por CxC | ok | Sin Ingeniería liberada | Revisar estatus de MOT / GEN |  | 45863 | 0 | 0 |  |  |  | 45863 | 0 | 0 |  |  | 0 | [7 empty] | 0 |  | 0 | 0 | 0 | 0 |  | EM8-16M55G8D2/6-1 | MOTOR BAUDOUIN (WEICHAI) MOD 16M55G8D2/6 EPA TIER 2 DE 3300 KW / 1800 RPM SAE 00-21 CON DOBLE MARCHA, RADIADOR Y TUBERIA DE CONEXION AL MOTOR MOD. IGSA GS3300 | MOTORES IGSA / WEICHAI | 3000 | 1 | 0 | 1 | 0 | 0 | 0 | 1 | 19 | 71161 / 71161 / 71161 / 71161 / 71161 / 71161 / 71161 / 71161 / 71161 / 71161 / 71161 / 71161 / 71161 / 71161 / 71161 / 71161 / 71161 / 71161 / 71161 / | 0 | 0 |  |  |  | 40927 | 0 | 45638 | 71161 | 1 | N/E |  | EG2-S9L1D-F4 | GENERADOR STAMFORD UL 2200,UL1446,UL1004 MOD. S9L1D-E4 DE 3338 KW A 480 kV CONT. F 105-40°C DE 1800 RPM, PMG DOBLE BALERO SAE 00 | GENERADORES STAMFORD | 3000 | 1 | 0 | 1 | 0 | 0 | 0 | 1 | 19 | 71160 / 71160 / 71160 / 71160 / 71160 / 71160 / 71160 / 71160 / 71160 / 71160 / 71160 / 71160 / 71160 / 71160 / 71160 / 71160 / 71160 / 71160 / 71160 / | 0 | 0 |  |  |  | 40928 | 0 | 45638 | 71160 | 1 | N/E |  | n/a | Sin transferencia cargada por Ingeniería |  |  | 0 | 0 | 0 | 0 | 0 |  | 0 | 0 | 0 | 0 |  |  |  |  | 0 |  | 0 | Sin Radiador cargado por Ingeniería | 0 | 0 | 0 | 0 | 0 | 0 | 0 |  | 0 | 0 | 0 | 0 |  | 0 | [6 empty] | VPAD | VPAD000002 |  | cristinar | TRUE | FALSE | FALSE | TRUE | 45643 | FALSE | TRUE | 1 | TRUE | 45643 | 0 | 0 | 0 | 0 | 0 | 0 | 0 | 0 | 0 | 0 | 0 | 0 | 0 | 0 | 0 |  |  | 0 | 0 |  |  | 0 | 0 | 0 | 0 |  |  | 0 | 0 |  |  | 0 | 0 | 0 | 0 |  |  | 0 | 0 |  |  | 0 | 0 | 0 | 0 |  |  | 0 | 0 |  |  | 0 | 0 | 0 | 0 |  |  | 0 | 0 |  |  | 0 | 0 | 0 | 0 |  |  | 0 | 0 |  |  | 0 | 0 | 0 | 0 |  |  | 0 | 0 |  |  | 0 | 0 | 0 | 0 |  |  | 0 | 0 |  |  | 0 | 0 | 0 | 0 |  |  | 0 | 0 |  |  | 0 | 0 | 0 | 0 |  |  | 0 | 0 |  |  | 0 | 0 | 0 | 0 |  |  | 0 | 0 |  |  | 0 | 0 | 0 | 0 |  |  | 0 | 0 |  |  | 0 | 0 | 0 | 0 |  |  | 0 | 0 |  |  | 0 | 0 | 0 | 0 |  |  | 0 | 0 |  |  | 0 | 0 | 0 | 0 |  |  | 0 | 0 |  |  | 0 | 0 | 0 | 0 |  |  | 0 | 0 |  |  | 0 | 0 | 0 | 0 |  |  | 0 | 0 |  |  | 0 | 0 | 0 | 0 |  |  | 0 | 0
125514 | V PLANTAS ADMIN | RICARDO ORTIZ DELGADO | CE04812 | IGSA CORP. | 19 | 7 | EP1-3330-WE-4-UL | MOTOR GEN SEMIAUTO 3330 KW 480 V MOTOR IGSA MOD. GS3330 NORMA UL | 3330 | Agregar Voltaje | Estandar |  | 0 | PLANTAS ELECTRICAS | Abierta | N/A | 100% | PZ | [6 empty] | 45636 | 46001 | 1255147 | 12551400% | PM4L107C |  |  | Planta para Cliente | Orden ret. por CxC | ok | Sin Ingeniería liberada | Revisar estatus de MOT / GEN |  | 45865 | 0 | 0 |  |  |  | 45865 | 0 | 0 |  |  | 0 | [7 empty] | 0 |  | 0 | 0 | 0 | 0 |  | EM8-16M55G8D2/6-1 | MOTOR BAUDOUIN (WEICHAI) MOD 16M55G8D2/6 EPA TIER 2 DE 3300 KW / 1800 RPM SAE 00-21 CON DOBLE MARCHA, RADIADOR Y TUBERIA DE CONEXION AL MOTOR MOD. IGSA GS3300 | MOTORES IGSA / WEICHAI | 3000 | 1 | 0 | 1 | 0 | 0 | 0 | 1 | 19 | 71161 / 71161 / 71161 / 71161 / 71161 / 71161 / 71161 / 71161 / 71161 / 71161 / 71161 / 71161 / 71161 / 71161 / 71161 / 71161 / 71161 / 71161 / 71161 / | 0 | 0 |  |  |  | 40927 | 0 | 45638 | 71161 | 1 | N/E |  | EG2-S9L1D-F4 | GENERADOR STAMFORD UL 2200,UL1446,UL1004 MOD. S9L1D-E4 DE 3338 KW A 480 kV CONT. F 105-40°C DE 1800 RPM, PMG DOBLE BALERO SAE 00 | GENERADORES STAMFORD | 3000 | 1 | 0 | 1 | 0 | 0 | 0 | 1 | 19 | 71160 / 71160 / 71160 / 71160 / 71160 / 71160 / 71160 / 71160 / 71160 / 71160 / 71160 / 71160 / 71160 / 71160 / 71160 / 71160 / 71160 / 71160 / 71160 / | 0 | 0 |  |  |  | 40928 | 0 | 45638 | 71160 | 1 | N/E |  | n/a | Sin transferencia cargada por Ingeniería |  |  | 0 | 0 | 0 | 0 | 0 |  | 0 | 0 | 0 | 0 |  |  |  |  | 0 |  | 0 | Sin Radiador cargado por Ingeniería | 0 | 0 | 0 | 0 | 0 | 0 | 0 |  | 0 | 0 | 0 | 0 |  | 0 | [6 empty] | VPAD | VPAD000002 |  | cristinar | TRUE | FALSE | FALSE | TRUE | 45643 | FALSE | TRUE | 1 | TRUE | 45643 | 0 | 0 | 0 | 0 | 0 | 0 | 0 | 0 | 0 | 0 | 0 | 0 | 0 | 0 | 0 |  |  | 0 | 0 |  |  | 0 | 0 | 0 | 0 |  |  | 0 | 0 |  |  | 0 | 0 | 0 | 0 |  |  | 0 | 0 |  |  | 0 | 0 | 0 | 0 |  |  | 0 | 0 |  |  | 0 | 0 | 0 | 0 |  |  | 0 | 0 |  |  | 0 | 0 | 0 | 0 |  |  | 0 | 0 |  |  | 0 | 0 | 0 | 0 |  |  | 0 | 0 |  |  | 0 | 0 | 0 | 0 |  |  | 0 | 0 |  |  | 0 | 0 | 0 | 0 |  |  | 0 | 0 |  |  | 0 | 0 | 0 | 0 |  |  | 0 | 0 |  |  | 0 | 0 | 0 | 0 |  |  | 0 | 0 |  |  | 0 | 0 | 0 | 0 |  |  | 0 | 0 |  |  | 0 | 0 | 0 | 0 |  |  | 0 | 0 |  |  | 0 | 0 | 0 | 0 |  |  | 0 | 0 |  |  | 0 | 0 | 0 | 0 |  |  | 0 | 0 |  |  | 0 | 0 | 0 | 0 |  |  | 0 | 0 |  |  | 0 | 0 | 0 | 0 |  |  | 0 | 0 |  |  | 0 | 0 | 0 | 0 |  |  | 0 | 0
125514 | V PLANTAS ADMIN | RICARDO ORTIZ DELGADO | CE04812 | IGSA CORP. | 19 | 8 | EP1-3330-WE-4-UL | MOTOR GEN SEMIAUTO 3330 KW 480 V MOTOR IGSA MOD. GS3330 NORMA UL | 3330 | Agregar Voltaje | Estandar |  | 0 | PLANTAS ELECTRICAS | Abierta | N/A | 100% | PZ | [6 empty] | 45636 | 46001 | 1255148 | 12551400% | PM4L108C |  |  | Planta para Cliente | Orden ret. por CxC | ok | Sin Ingeniería liberada | Revisar estatus de MOT / GEN |  | 45867 | 0 | 0 |  |  |  | 45867 | 0 | 0 |  |  | 0 | [7 empty] | 0 |  | 0 | 0 | 0 | 0 |  | EM8-16M55G8D2/6-1 | MOTOR BAUDOUIN (WEICHAI) MOD 16M55G8D2/6 EPA TIER 2 DE 3300 KW / 1800 RPM SAE 00-21 CON DOBLE MARCHA, RADIADOR Y TUBERIA DE CONEXION AL MOTOR MOD. IGSA GS3300 | MOTORES IGSA / WEICHAI | 3000 | 1 | 0 | 1 | 0 | 0 | 0 | 1 | 19 | 71161 / 71161 / 71161 / 71161 / 71161 / 71161 / 71161 / 71161 / 71161 / 71161 / 71161 / 71161 / 71161 / 71161 / 71161 / 71161 / 71161 / 71161 / 71161 / | 0 | 0 |  |  |  | 40927 | 0 | 45638 | 71161 | 1 | N/E |  | EG2-S9L1D-F4 | GENERADOR STAMFORD UL 2200,UL1446,UL1004 MOD. S9L1D-E4 DE 3338 KW A 480 kV CONT. F 105-40°C DE 1800 RPM, PMG DOBLE BALERO SAE 00 | GENERADORES STAMFORD | 3000 | 1 | 0 | 1 | 0 | 0 | 0 | 1 | 19 | 71160 / 71160 / 71160 / 71160 / 71160 / 71160 / 71160 / 71160 / 71160 / 71160 / 71160 / 71160 / 71160 / 71160 / 71160 / 71160 / 71160 / 71160 / 71160 / | 0 | 0 |  |  |  | 40928 | 0 | 45638 | 71160 | 1 | N/E |  | n/a | Sin transferencia cargada por Ingeniería |  |  | 0 | 0 | 0 | 0 | 0 |  | 0 | 0 | 0 | 0 |  |  |  |  | 0 |  | 0 | Sin Radiador cargado por Ingeniería | 0 | 0 | 0 | 0 | 0 | 0 | 0 |  | 0 | 0 | 0 | 0 |  | 0 | [6 empty] | VPAD | VPAD000002 |  | cristinar | TRUE | FALSE | FALSE | TRUE | 45643 | FALSE | TRUE | 1 | TRUE | 45643 | 0 | 0 | 0 | 0 | 0 | 0 | 0 | 0 | 0 | 0 | 0 | 0 | 0 | 0 | 0 |  |  | 0 | 0 |  |  | 0 | 0 | 0 | 0 |  |  | 0 | 0 |  |  | 0 | 0 | 0 | 0 |  |  | 0 | 0 |  |  | 0 | 0 | 0 | 0 |  |  | 0 | 0 |  |  | 0 | 0 | 0 | 0 |  |  | 0 | 0 |  |  | 0 | 0 | 0 | 0 |  |  | 0 | 0 |  |  | 0 | 0 | 0 | 0 |  |  | 0 | 0 |  |  | 0 | 0 | 0 | 0 |  |  | 0 | 0 |  |  | 0 | 0 | 0 | 0 |  |  | 0 | 0 |  |  | 0 | 0 | 0 | 0 |  |  | 0 | 0 |  |  | 0 | 0 | 0 | 0 |  |  | 0 | 0 |  |  | 0 | 0 | 0 | 0 |  |  | 0 | 0 |  |  | 0 | 0 | 0 | 0 |  |  | 0 | 0 |  |  | 0 | 0 | 0 | 0 |  |  | 0 | 0 |  |  | 0 | 0 | 0 | 0 |  |  | 0 | 0 |  |  | 0 | 0 | 0 | 0 |  |  | 0 | 0 |  |  | 0 | 0 | 0 | 0 |  |  | 0 | 0 |  |  | 0 | 0 | 0 | 0 |  |  | 0 | 0
125514 | V PLANTAS ADMIN | RICARDO ORTIZ DELGADO | CE04812 | IGSA CORP. | 19 | 9 | EP1-3330-WE-4-UL | MOTOR GEN SEMIAUTO 3330 KW 480 V MOTOR IGSA MOD. GS3330 NORMA UL | 3330 | Agregar Voltaje | Estandar |  | 0 | PLANTAS ELECTRICAS | Abierta | N/A | 100% | PZ | [6 empty] | 45636 | 46001 | 1255149 | 12551400% | PM4L109C |  |  | Planta para Cliente | Orden ret. por CxC | ok | Sin Ingeniería liberada | Revisar estatus de MOT / GEN |  | 45869 | 0 | 0 |  |  |  | 45869 | 0 | 0 |  |  | 0 | [7 empty] | 0 |  | 0 | 0 | 0 | 0 |  | EM8-16M55G8D2/6-1 | MOTOR BAUDOUIN (WEICHAI) MOD 16M55G8D2/6 EPA TIER 2 DE 3300 KW / 1800 RPM SAE 00-21 CON DOBLE MARCHA, RADIADOR Y TUBERIA DE CONEXION AL MOTOR MOD. IGSA GS3300 | MOTORES IGSA / WEICHAI | 3000 | 1 | 0 | 1 | 0 | 0 | 0 | 1 | 19 | 71161 / 71161 / 71161 / 71161 / 71161 / 71161 / 71161 / 71161 / 71161 / 71161 / 71161 / 71161 / 71161 / 71161 / 71161 / 71161 / 71161 / 71161 / 71161 / | 0 | 0 |  |  |  | 40927 | 0 | 45638 | 71161 | 1 | N/E |  | EG2-S9L1D-F4 | GENERADOR STAMFORD UL 2200,UL1446,UL1004 MOD. S9L1D-E4 DE 3338 KW A 480 kV CONT. F 105-40°C DE 1800 RPM, PMG DOBLE BALERO SAE 00 | GENERADORES STAMFORD | 3000 | 1 | 0 | 1 | 0 | 0 | 0 | 1 | 19 | 71160 / 71160 / 71160 / 71160 / 71160 / 71160 / 71160 / 71160 / 71160 / 71160 / 71160 / 71160 / 71160 / 71160 / 71160 / 71160 / 71160 / 71160 / 71160 / | 0 | 0 |  |  |  | 40928 | 0 | 45638 | 71160 | 1 | N/E |  | n/a | Sin transferencia cargada por Ingeniería |  |  | 0 | 0 | 0 | 0 | 0 |  | 0 | 0 | 0 | 0 |  |  |  |  | 0 |  | 0 | Sin Radiador cargado por Ingeniería | 0 | 0 | 0 | 0 | 0 | 0 | 0 |  | 0 | 0 | 0 | 0 |  | 0 | [6 empty] | VPAD | VPAD000002 |  | cristinar | TRUE | FALSE | FALSE | TRUE | 45643 | FALSE | TRUE | 1 | TRUE | 45643 | 0 | 0 | 0 | 0 | 0 | 0 | 0 | 0 | 0 | 0 | 0 | 0 | 0 | 0 | 0 |  |  | 0 | 0 |  |  | 0 | 0 | 0 | 0 |  |  | 0 | 0 |  |  | 0 | 0 | 0 | 0 |  |  | 0 | 0 |  |  | 0 | 0 | 0 | 0 |  |  | 0 | 0 |  |  | 0 | 0 | 0 | 0 |  |  | 0 | 0 |  |  | 0 | 0 | 0 | 0 |  |  | 0 | 0 |  |  | 0 | 0 | 0 | 0 |  |  | 0 | 0 |  |  | 0 | 0 | 0 | 0 |  |  | 0 | 0 |  |  | 0 | 0 | 0 | 0 |  |  | 0 | 0 |  |  | 0 | 0 | 0 | 0 |  |  | 0 | 0 |  |  | 0 | 0 | 0 | 0 |  |  | 0 | 0 |  |  | 0 | 0 | 0 | 0 |  |  | 0 | 0 |  |  | 0 | 0 | 0 | 0 |  |  | 0 | 0 |  |  | 0 | 0 | 0 | 0 |  |  | 0 | 0 |  |  | 0 | 0 | 0 | 0 |  |  | 0 | 0 |  |  | 0 | 0 | 0 | 0 |  |  | 0 | 0 |  |  | 0 | 0 | 0 | 0 |  |  | 0 | 0 |  |  | 0 | 0 | 0 | 0 |  |  | 0 | 0
125498 | Matriz | ARMANDO VILLANUEVA DELGADILLO | C07201 | JESUS LEONARDO MORENO HERNANDEZ | 1 | 1 | EP1-0200-WE-2 | PLANTA DIESEL ELECTRICA, MARCA IGSA 200 KW, AUTOMATICA, 220 VOLTS MOTOR: IGSA EN CASETA ACUSTICA | 200 | 220 | Estandar | B | x | PLANTAS ELECTRICAS | Cerrada | N/A | 100% | PZ | [6 empty] | 45631 | 45702 | 1254981 | 12549800% | PM4L088C |  |  | Planta para Cliente | Orden ret. por CxC | ok | Listo para liberar | Revisar estatus de MOT / GEN |  | 45742 | 0 | 0 |  | lll |  | 45742 | 0 | 0 |  |  | 0 |  |  |  | 0 |  |  |  | 0 |  | 41 | 0 | 0 | 0 |  | EM8-6M16G200/6 | MOTOR BAUDOUIN (WEICHAI) MOD 6M16G200/6 DE 238 KW / 1800 RPM SAE 1-14 MOD. IGSA GS200 | MOTORES IGSA / WEICHAI | 200 | 1 | 0 | 1 | 0 | 0 | 0 | 1 | 6 | 70262 / 70262 / 70262 / 70262 / 70262 / 70262 / | 0 | 0 |  |  |  | 0 | 0 | 0 | 70262 | 1 | N/E |  | EG2-UCI274H-2 | GENERADOR STAMFORD MOD UCI274H 200 KW SAE 1-14 | GENERADORES STAMFORD | 200 | 1 | 0 | 1 | 0 | 1 | 1075963492 | ok | 45 | 71363 / 71363 / 71363 / 70375 / 70375 / 70372 / 70372 / 70370 / 70370 / 69627 / | 7 | 31225 / 30773 / | EG4-AG10-250SI10AI |  |  | 0 | 0 | 0 | 0 | 0 |  |  | ET1-H01ATSA30800DG0C | TRANSFERENCIA ASCO FRAME H 800 A 220 V #H01ATSA30800DG0C PANEL DE CONTROL GRUPO G NEMA 1 | TABLEROS DE TRANSFERENCIA | 0800 | 1 | 0 | 1 | 9 | 0 | 1 | 10 | 70177 / | 0 | 0 |  |  |  |  | 0 |  | 0 | Sin Radiador cargado por Ingeniería | 0 | 0 | 0 | 0 | 0 | 0 | 0 |  | 0 | 0 | 0 | 0 |  | 0 |  |  | PLANTA DIESEL ELECTRICA, MARCA IGSA 200 KW, AUTOMATICA, 220 VOLTS MOTOR: IGSA INCLUYE: - GENERADOR STAMFORD - CASETA ACUSTICA - TABLERO DE TRANSFERENCIA DE 800 AMPS - FLETE - VIATICOS [V220V] [%CASETA%] [*/TESTANDAR/*] |  |  |  | VDPE | VDPE005362 |  | cristinar | TRUE | FALSE | FALSE | TRUE | 45635 | FALSE | TRUE | 1 | TRUE | 45635 | 0 | 0 | 0 | 0 | 0 | 0 | 0 | 0 | 0 | 0 | 0 | EC1-502338-PT | 1 | 0 | 3 |  | 1 | PM4L088C04 | Listo para liberar |  |  | EC1-502338-SE | 1 | 0 | 0 |  | 1 | 0 | 0 |  |  | RS2-00013 | 1 | 0 | 0 |  | 1 | 0 | 0 |  |  | 0 | 0 | 0 | 0 |  |  | 0 | 0 |  |  | RS1-00-00304 | 1 | 0 | 0 |  | 1 | 0 | 0 |  |  | 0 | 0 | 0 | 0 |  |  | 0 | 0 |  |  | 0 | 0 | 0 | 0 |  |  | 0 | 0 |  |  | 0 | 0 | 0 | 0 |  |  | 0 | 0 |  |  | 0 | 0 | 0 | 0 |  |  | 0 | 0 |  |  | 0 | 0 | 0 | 0 |  |  | 0 | 0 |  |  | 0 | 0 | 0 | 0 |  |  | 0 | 0 |  |  | RB1-201361 | 1 | 0 | 0 |  | 1 | 0 | 0 |  |  | 0 | 0 | 0 | 0 |  |  | 0 | 0 |  |  | ET1-0002-UMEC-24V | 1 | 0 | 1 |  | 1 | PM4L088C02 | Listo para liberar |  |  | RG1-00015 | 1 | 0 | 0 |  | 1 | 0 | 0 |  |  | 0 | 0 | 0 | 0 |  |  | 0 | 0 |  |  | REP-110034A | 1 | 0 | 0 |  | 1 | 0 | 0 |  |  | RG1-152588 | 1 | 0 | 0 |  | 1 | 0 | 0
125497 | Matriz | RAUL BUSTOS LUVIANO | C04698 | SISTEMAS Y TELECOMUNICACIONES DEL NOROESTE | 1 | 1 | EP1-0080-WE-2 | PLANTA DIESEL ELECTRICA MARCA IGSA 80 KW, AUTOMATICA, 220 VOLTS MOTOR: IGSA | 80 | 220 | Estandar | B | x | PLANTAS ELECTRICAS | Abierta | N/A | 100% | PZ | [6 empty] | 45631 | 45677 | 1254971 | 12549700% | PM4L087C |  |  | Planta para Cliente | Orden ret. por CxC | ok | Listo para liberar | Revisar estatus de MOT / GEN |  | 45707 | 0 | 0 |  | lll |  | 45707 | 0 | 0 | 0 | 0 | 0 |  |  | 0 | 0 |  |  |  | 0 |  | 48 | 0 | 0 | 0 |  | EM8-4M10G83/6 | MOTOR BAUDOUIN (WEICHAI) MOD 4M10G83/6 DE 95 KW / 1800 RPM SAE 3-11.5 MOD. IGSA GS80 | MOTORES IGSA / WEICHAI | 80 | 1 | 0 | 1 | 0 | 0 | 0 | 1 | 8 | 70262 / 70262 / 70262 / 70262 / 70262 / 70262 / 70262 / 70262 / | 0 | 0 |  |  |  | 0 | 0 | 0 | 70262 | 1 | N/E |  | EG2-UCI224G1L | GENERADOR STANFORD MOD UCI224G1L 80 KW SAE 3-11.5 | GENERADORES STAMFORD | 80 | 1 | 0 | 1 | 6 | 1 | X24C132447 | ok | 28 | 70384 / 70376 / 70375 / 70372 / 70370 / 70370 / 70215 / 70215 / 70075 / 70075 / 70075 / 70075 / 69627 / | 0 | 0 |  |  |  | 0 | 0 | 0 | 0 | 0 |  |  | ET1-J01ATSA30260DG0C | TRANSFERENCIA ASCO FRAME J 260A 220V #J01ATSA30260DG0C PANEL DE CONTROL GRUPO G NEMA 1 | TABLEROS DE TRANSFERENCIA | 0250 | 1 | 0 | 1 | 9 | 0 | 1 | 3 | 70177 / | 0 | 0 |  |  |  |  | 0 |  | 0 | Sin Radiador cargado por Ingeniería | 0 | 0 | 0 | 0 | 0 | 0 | 0 |  | 0 | 0 | 0 | 0 |  | 0 |  |  | PLANTA DIESEL ELECTRICA MARCA IGSA 80 KW, AUTOMATICA, 220 VOLTS MOTOR: IGSA INCLUYE: - GENERADOR (QUE SE ENCUENTRE DISPONIBLE) - TABLERO DE TRANSFERENCIA DE 250 AMPS [V220V] [*/TESTANDAR/*] |  |  |  | VDPE | VDPE005361 |  | cristinar | TRUE | FALSE | FALSE | TRUE | 45635 | FALSE | TRUE | 1 | TRUE | 45635 | 0 | 0 | 0 | 0 | 0 | 0 | 0 | 0 | 0 | 0 | 0 | 0 | 0 | 0 | 0 |  |  | 0 | 0 |  |  | 0 | 0 | 0 | 0 |  |  | 0 | 0 |  |  | 0 | 0 | 0 | 0 |  |  | 0 | 0 |  |  | 0 | 0 | 0 | 0 |  |  | 0 | 0 |  |  | 0 | 0 | 0 | 0 |  |  | 0 | 0 |  |  | 0 | 0 | 0 | 0 |  |  | 0 | 0 |  |  | 0 | 0 | 0 | 0 |  |  | 0 | 0 |  |  | 0 | 0 | 0 | 0 |  |  | 0 | 0 |  |  | 0 | 0 | 0 | 0 |  |  | 0 | 0 |  |  | 0 | 0 | 0 | 0 |  |  | 0 | 0 |  |  | 0 | 0 | 0 | 0 |  |  | 0 | 0 |  |  | RB1-201359 | 1 | 0 | 0 |  | 1 | 0 | 0 |  |  | 0 | 0 | 0 | 0 |  |  | 0 | 0 |  |  | ET1-0020-80-IG | 1 | 0 | 0 |  | 1 | PM4L087C02 | Listo para liberar |  |  | RG1-00-00037 | 1 | 0 | 0 |  | 1 | 0 | 0 |  |  | 0 | 0 | 0 | 0 |  |  | 0 | 0 |  |  | REP-110032A | 1 | 0 | 0 |  | 1 | 0 | 0 |  |  | 0 | 0 | 0 | 0 |  |  | 0 | 0
125487 | Matriz | RAUL BUSTOS LUVIANO | C07194 | INGENIERIA APLICADA Y CONSTRUCCION | 1 | 1 | EP1-0100-WE-2 | PLANTA DIESEL ELECTRICA MARCA IGSA 100 KW, AUTOMATICA, 220 VOLTS MOTOR: IGSA EN CASETA ACUSTICA | 100 | 220 | Estandar | B | x | PLANTAS ELECTRICAS | Cerrada | N/A | 100% | PZ | [6 empty] | 45629 | 45678 | 1254871 | 12548700% | PM4L085C |  |  | Planta para Cliente | Orden ret. por CxC | ok | Listo para liberar | Revisar estatus de MOT / GEN |  | 45712 | 0 | 0 |  | lll |  | 45712 | 0 | 0 | 0 | 0 | 0 |  |  | 0 | 0 |  |  |  | 0 |  | 46 | 0 | 0 | 0 |  | EM8-4M10G100/6 | MOTOR BAUDOUIN (WEICHAI) MOD 4M10G100/6 DE 115KW 1800 RPM SAE 3-11.5 MOD. IGSA GS100 | MOTORES IGSA / WEICHAI | 100 | 1 | 0 | 1 | 0 | 0 | 0 | 1 | 6 | 70262 / 70262 / 70262 / 70262 / 70262 / 70262 / | 0 | 0 |  |  |  | 0 | 0 | 0 | 70262 | 1 | N/E |  | EG2-UCI274C | GENERADOR STAMFORD MOD UCI274C 100 KW SAE 3-11-5 | GENERADORES STAMFORD | 100 | 1 | 0 | 1 | 2 | 1 | X24J413468 | ok | 69 | 71363 / 71363 / 70514 / 70514 / 70514 / 70514 / 70513 / 70513 / 70384 / 70376 / 70376 / 70375 / 70375 / 70372 / 70372 / 70370 / 70370 / 70215 / 70215 / 70075 / 70075 / 70075 / 70075 / 70075 / 69627 / 68616 / 68615 / 68615 / 68615 / 68615 / 68615 / 68615 / 68615 / 68557 / | 0 | 0 |  |  |  | 0 | 0 | 0 | 69220 | 1 |  |  | ET1-D03ATSA30104DG0C | TABLERO DE TRANSFERENCIA AUTOMATICA MCA ASCO SERIE 300 MOD. D03ATSA30104DG0C DE OPERACION EN TRANSICION ABIERTA DE 104 AMPERES 220 VCA 60 Hz, 3 POLOS, 4 HILOS (NEUTRO SOLIDO) CON CONTROL DE TRANSFERENCIA PANEL GRUPO G, BASADO EN COMUTADOR DE POTENCIA DUAL EN GABINETE NEMA 1, ACABADO EN COLOR GRIS ANSI 61, FABRICADO DE ACUERDO CON UL 1008 | TABLEROS DE TRANSFERENCIA |  | 1 | 0 | 1 | 0 | 0 | 1 | 1 | 70315 / | 1 | 37650 / |  |  |  |  | 0 |  | 0 | Sin Radiador cargado por Ingeniería | 0 | 0 | 0 | 0 | 0 | 0 |  |  | 0 | 0 | 0 | 0 |  | 0 |  |  | PLANTA DIESEL ELECTRICA MARCA IGSA 100 KW, AUTOMATICA, 220 VOLTS MOTOR: IGSA INCLUYE: - GENERADOR (QUE SE ENCUENTRE DISPONIBLE) - CASETA ACUSTICA - TABLERO DE TRANSFERENCIA DE 400 AMPS - FLETE - VIATICOS [V220V] [%CASETA%] [*/TESTANDAR/*] |  |  |  | VDPE | VDPE005359 |  | cristinar | TRUE | FALSE | FALSE | TRUE | 45629 | FALSE | TRUE | 1 | TRUE | 45629 | 0 | 0 | 0 | 0 | 0 | 0 | 0 | 0 | 0 | 0 | 0 | EC1-502336-PT | 1 | 0 | 0 |  | 1 | PM4L085C04 | Listo para liberar |  |  | EC1-502336-SE | 1 | 0 | 0 |  | 1 | 0 | 0 |  |  | RS2-00035 | 1 | 0 | 1 |  | 1 | 0 | 0 |  |  | 0 | 0 | 0 | 0 |  |  | 0 | 0 |  |  | RS1-135561 | 1 | 0 | 0 |  | 1 | 0 | 0 |  |  | 0 | 0 | 0 | 0 |  |  | 0 | 0 |  |  | 0 | 0 | 0 | 0 |  |  | 0 | 0 |  |  | 0 | 0 | 0 | 0 |  |  | 0 | 0 |  |  | 0 | 0 | 0 | 0 |  |  | 0 | 0 |  |  | 0 | 0 | 0 | 0 |  |  | 0 | 0 |  |  | 0 | 0 | 0 | 0 |  |  | 0 | 0 |  |  | RB1-201359 | 1 | 0 | 0 |  | 1 | 0 | 0 |  |  | 0 | 0 | 0 | 0 |  |  | 0 | 0 |  |  | ET1-0001-UMEC-12V | 1 | 0 | 0 |  | 1 | PM4L085C02 | Listo para liberar |  |  | RG1-00015 | 1 | 0 | 0 |  | 1 | 0 | 0 |  |  | 0 | 0 | 0 | 0 |  |  | 0 | 0 |  |  | REP-110032A | 1 | 0 | 0 |  | 1 | 0 | 0 |  |  | 0 | 0 | 0 | 0 |  |  | 0 | 0
125486 | Export. EUA | LUIS EDUARDO HERNANDEZ GARCIA | CE04812 | IGSA CORP. | 1 | 1 | EP1-2000-WE-4-UL | MOTOR GEN SEMIAUTO 2000 KW 480 V MOTOR IGSA MOD. GS2000 NORMA UL | 2000 | 480 | Especial | B | x | PLANTAS ELECTRICAS | Cerrada | N/A | 100% | PZ | [6 empty] | 45629 | 45802 | 1254861 | 12548600% | PM4L084C |  |  | Planta para Cliente | Orden ret. por CxC | ok | Sin Ingeniería liberada | Revisar estatus de MOT / GEN |  | 45796 | 0 | 0 |  |  |  | 45796 | 0 | 0 |  |  | 0 | [7 empty] | 0 |  | 66 | 0 | 0 | 0 |  | EM8-20M33G4D2/6 | MOTOR BAUDOUIN (WEICHAI) MOD 20M33G4D2/6 EPA TIER 2 DE 2000 KW / 1800 RPM SAE 00-21 CON RADIADOR Y TUBERIA DE CONEXION AL MOTOR MOD. IGSA GS2000 | MOTORES IGSA / WEICHAI | 2000 | 1 | 0 | 1 | 1 | 0 | 0 | 1 | 8 | 67255 / 67254 / 67252 / | 0 | 0 |  |  |  | 0 | 0 | 0 | 67252 | 1 | N/E |  | EG2-S7L1D-H-UL-1 | GENERADOR STAMFORD UL2000, UL1446, UL1004 MOD. S7L1D-H DE 2000 KW, 1800 RMP 440/254 VCA RESISTENCIA CALEFACTORA EN EL ALTERNADOR SAE 00-21 | GENERADORES STAMFORD | 2000 | 1 | 0 | 1 | 0 | 0 | 0 | 1 | 2 | 71085 / 71085 / | 0 | 0 |  |  |  | 40866 | CHINA | 45631 | 71085 | 1 | N/E |  | n/a | Sin transferencia cargada por Ingeniería |  |  | 0 | 0 | 0 | 0 |  |  | 0 | 0 | 0 | 0 |  |  |  |  | 0 |  | 0 | Sin Radiador cargado por Ingeniería | 0 | 0 | 0 | 0 | 0 | 0 |  |  | 0 | 0 | 0 | 0 |  | 0 |  |  | PLANTA DIESEL ELECTRICA, MARCA IGSA 2000 KW, SEMIAUTOMATICA, 480 VOLTS MOTOR: BAUDOUIN EPA INCLUYE: - GENERADOR STAMFORD UL - BASE CHASIS - CASETA ACUSTICA UL - CONTROL DSE7310 O 7320 - 3200A BREAKER CON SHUNT TRIP, GFI Y CONTACTOS AUXILIARES; DSE7420, DSE2157, UN JUEGO DE LUCES AC CON SWTICH Y UN JUEGO DE LUCES DC CON TIMER, PARO REMOTO TIPO GLASS BREAK NEMA 3R, RECEPTACULO 120V GFCI, CARGADOR DE BATERIAS 10A DSEBC2410EI, TABLERO DE DISTRIBUCIÓN PARA SERVICIOS (100A, 12 BREAKERS) CON ACCESORIOS PRE CABLEADOS, RESISTENCIA CALEFACTORA EN EL ALTERNADOR, REHOSTATO AJUSTADOR DE VOLTAJE, PARO REMOTO TIPO GLASS BREAK (NEMA 3R). * CERTIFICADO UL 2200 * CLIENTE FINAL GENSERVE [V480V] [%CASETA%] [//ESPECIAL//] [*/BASECHASIS/*] |  |  |  | VPEX | VPEX002529 |  | cristinar | TRUE | FALSE | FALSE | TRUE | 45629 | FALSE | TRUE | 1 | TRUE | 45629 | 0 | 0 | 0 | 0 | 0 | 0 | 0 | 0 | 0 | 0 | 0 | EC1-502302-PT | 1 | 0 | 0 |  | 1 | PM4L084C04 | Sin Ingeniería liberada |  |  | EC1-502302-SE | 1 | 0 | 0 |  | 1 | 0 | 0 |  |  | 0 | 0 | 0 | 0 |  |  | 0 | 0 |  |  | RS1-00-00167 | 1 | 0 | 0 |  | 1 | 0 | 0 |  |  | RS1-00023 | 1 | 0 | 0 |  | 1 | 0 | 0 |  |  | RS1-00-00126-UL | 2 | 0 | 0 |  |  | 0 | 0 |  |  | RS1-00603 | 1 | 0 | 0 |  | 1 | 0 | 0 |  |  | RS1-00612 | 1 | 0 | 0 |  | 1 | 0 | 0 |  |  | RT8-00137 | 1 | 0 | 0 |  | 1 | 0 | 0 |  |  | RB1-201312 | 1 | 0 | 0 |  | 1 | 0 | 0 |  |  | 0 | 0 | 0 | 0 |  |  | 0 | 0 |  |  | 0 | 0 | 0 | 0 |  |  | 0 | 0 |  |  | 0 | 0 | 0 | 0 |  |  | 0 | 0 |  |  | ET1-0001-UMEC-12V-UL | 1 | 0 | 0 |  | 1 | PM4L084C02 | Sin Ingeniería liberada |  |  | RG1-900224 | 1 | 0 | 0 |  | 1 | 0 | 0 |  |  | 0 | 0 | 0 | 0 |  |  | 0 | 0 |  |  | 0 | 0 | 0 | 0 |  |  | 0 | 0 |  |  | RG1-800217A | 1 | 0 | 0 |  | 1 | 0 | 0
125485 | Export. EUA | RAFAEL SALGADO DURAN | CE04812 | IGSA CORP. | 1 | 1 | EP1-1000-WE-4-UL | MOTOR GEN SEMIAUTO 1000 KW 480 V MOTOR IGSA MOD. GS1000 NORMA UL | 1000 | 480 | Especial | A | x | PLANTAS ELECTRICAS | Cerrada | N/A | 100% | PZ | [6 empty] | 45629 | 45853 | 1254851 | 12548500% | PM4L083C |  |  | Planta para Cliente | Orden ret. por CxC | ok | Sin Ingeniería liberada | Revisar estatus de MOT / GEN |  | 45754 | 0 | 0 |  |  |  | 45754 | 0 | 0 |  |  | 0 | [7 empty] | 0 |  | 93 | 0 | 0 | 0 |  | EM8-12M33G8D2/6 | MOTOR BAUDOUIN (WEICHAI) MOD 12M33G8D2/6 EPA TIER 2 DE 1063 KW / 1800 RPM SAE 0-18 CON RADIADOR Y TUBERIA DE CONEXION AL MOTOR MOD. IGSA GS1000 | MOTORES IGSA / WEICHAI | 1000 | 1 | 0 | 1 | 0 | 0 | 0 | 1 | 9 | 67255 / 67254 / 67252 / | 0 | 0 |  |  |  | 0 | 0 | 0 | 67252 | 1 | N/E |  | EG2-S6L1D-F-UL | GENERADOR STAMFORD UL 2200,UL1446,UL1004 MOD. S6L1D-F 1000 KW, 1800 RPM 220/480 VCA WDG 311 SAE 0-18 | GENERADORES STAMFORD | 1000 | 1 | 0 | 1 | 0 | 0 | 0 | 1 | 7 | 71085 / 71023 / 68199 / 68199 / 68196 / 68196 / 68193 / | 1 | 34672 / |  |  |  | 40866 | CHINA | 45631 | 71085 | 1 | N/E |  | n/a | Sin transferencia cargada por Ingeniería |  |  | 0 | 0 | 0 | 0 |  |  | 0 | 0 | 0 | 0 |  |  |  |  | 0 |  | 0 | Sin Radiador cargado por Ingeniería | 0 | 0 | 0 | 0 | 0 | 0 |  |  | 0 | 0 | 0 | 0 |  | 0 |  |  | PLANTA DIESEL ELECTRICA, MARCA IGSA 1000 KW, SEMIAUTOMATICA, 480 VOLTS MOTOR: BAUDOUIN INCLUYE: - GENERADOR STAMFORD - BASE CHASIS - CASETA ESPECIAL - ENCLOSURE LEVEL 3 TIPO WINCO COLOR GRIS - 1 BREAKERS 1600 AMPS CON EKIP - 2XDSE2548. DSEBC241EI02 - BATTERY RESTRAINT, BATTERY DISCONECT SWITCH - 48 HOURS 3700 GAL STATE TANK UL 142, RUPTURE BASIN SWITCH, FUEL LEVEL SENSOR * CERTIFICADO UL 2200 * CLIENTE FINAL WINCO [V480V] [%CASETA%] [//ESPECIAL//] [*/BASECHASIS/*] [*/UL3700/*] |  |  |  | VPEX | VPEX002528 |  | cristinar | TRUE | FALSE | FALSE | TRUE | 45629 | FALSE | TRUE | 1 | TRUE | 45629 | 0 | 0 | 0 | 0 | 0 | 0 | 0 | 0 | 0 | 0 | 0 | EC1-502473-PT | 1 | 0 | 0 |  | 1 | PM4L083C04 | Sin Ingeniería liberada |  |  | EC1-502473-SE | 1 | 0 | 0 |  | 1 | SW-125485-C | Sin Ingeniería liberada |  |  | 0 | 0 | 0 | 0 |  |  | 0 | 0 |  |  | RS1-00015 | 1 | 0 | 0 |  | 1 | 0 | 0 |  |  | RS1-502295-10 | 1 | 0 | 0 |  | 1 | 0 | 0 |  |  | RS1-00-00126-UL | 1 | 0 | 0 |  | 1 | 0 | 0 |  |  | 0 | 0 | 0 | 0 |  |  | 0 | 0 |  |  | RS1-00604 | 1 | 0 | 0 |  | 1 | SW-125485-SA | Sin Ingeniería liberada |  |  | RT8-00208 | 2 | 0 | 0 |  |  | 0 | 0 |  |  | RB1-201723 | 1 | 0 | 0 |  | 1 | 0 | 0 |  |  | 0 | 0 | 0 | 0 |  |  | 0 | 0 |  |  | 0 | 0 | 0 | 0 |  |  | 0 | 0 |  |  | 0 | 0 | 0 | 0 |  |  | 0 | 0 |  |  | ET1-0001-UMEC-12V-UL | 1 | 0 | 0 |  | 1 | PM4L083C02 | Sin Ingeniería liberada |  |  | RG1-900224-1 | 1 | 0 | 0 |  | 1 | 0 | 0 |  |  | 0 | 0 | 0 | 0 |  |  | 0 | 0 |  |  | REP-110037A-UL | 1 | 0 | 0 |  | 1 | 0 | 0 |  |  | RG1-800217A | 1 | 0 | 0 |  | 1 | 0 | 0
125484 | Export. EUA | LUIS EDUARDO HERNANDEZ GARCIA | CE04812 | IGSA CORP. | 1 | 1 | EP1-2000-WE-4-UL | MOTOR GEN SEMIAUTO 2000 KW 480 V MOTOR IGSA MOD. GS2000 NORMA UL | 2000 | 480 | Especial | B | x | PLANTAS ELECTRICAS | Cerrada | N/A | 100% | PZ | [6 empty] | 45629 | 45797 | 1254841 | 12548400% | PM4L082C |  |  | Planta para Cliente | Orden ret. por CxC | ok | Sin Ingeniería liberada | 45794 | MOT OK O POR LLEGAR / GEN SIN FECHA | 45794 | 0 | 0 |  | 0 |  | 45794 | 0 | 0 |  |  | 0.0045312 | [7 empty] | 0 |  | 64 | 1 | 0 | 0 |  | EM8-12M55G4D2/6 | MOTOR BAUDOUIN (WEICHAI) MOD. 12M55G4D2/6 EPA TIER 2 DE 2300 KW / 1800 RPM SAE 00-21 CON RADIADOR Y TUBERIA DE CONEXION AL MOTOR MOD. IGSA GS2300 | MOTORES IGSA / WEICHAI | 2000 | 1 | 0 | 1 | 0 | 1 | 9824D000031 | ok | 0 | 0 | 0 | 0 |  | 73898 | Revisar | 0 | 0 | 0 | 0 | 0 |  |  | EG2-S7L1D-H-UL | GENERADOR STAMFORD UL2000, UL1446, UL1004 MOD. S7L1D-H DE 2000 KW, 1800 RMP 440/254 VCA SAE 00-21 | GENERADORES STAMFORD | 2000 | 1 | 0 | 1 | 0 | 0 | 0 | 1 | 10 | 68199 / 68199 / 68196 / 68196 / 68193 / 65837 / 65837 / 65837 / 65837 / 65837 / | 0 | 0 |  |  |  | 40866 | CHINA | 45631 | 71085 | 1 | N/E |  | n/a | Sin transferencia cargada por Ingeniería |  |  | 0 | 0 | 0 | 0 |  |  | 0 | 0 | 0 | 0 |  |  |  |  | 0 |  | 0 | Sin Radiador cargado por Ingeniería | 0 | 0 | 0 | 0 | 0 | 0 |  |  | 0 | 0 | 0 | 0 |  | 0 |  |  | PLANTA DIESEL ELECTRICA, MARCA IGSA 2000 KW, SEMIAUTOMATICA, 480 VOLTS MOTOR: BAUDOUIN EPA INCLUYE: - GENERADOR STAMFORD UL - BASE CHASIS - CASETA DE ALUMINIO - CONTROL DSE7320 O 7310 - 2X 3200A BREAKERS CON SHUNT TRIP Y GFI EN AMBOS, CONTACTOS AUXILIARES SOLO EN UNO; EN PANEL ESPECIAL CON PUERTAS DE SERVICIO (DISEÑO MARIO). DSE7410 A PIE DE EQUIPO, Y DSE7410 COMO DISPLAY REMOTO EN UNA CAJA JUNTO CON LOS ANUNCIADORES REMOTOS (MAX 3.5" DE FONDO), UN JUEGO DE LUCES AC CON SWTICH Y UN JUEGO DE LUCES DC CON TIMER, PARO REMOTO TIPO GLASS BREAK NEMA 3R, RECEPTACULO 120V GFCI, CARGADOR DE BATERIAS 10A DSEBC2410Ei - MURPHY 129 SWITCH DE NIVEL DE ACEITE, RESISTENCIA CALEFACTORA DEL ALTERNADOR * CERTIFICADO UL 2200 * CLIENTE FINAL GENSERVE [V480V] [%CASETA%] [//ESPECIAL//] [*/BASECHASIS/*] |  |  |  | VPEX | VPEX002527 |  | cristinar | TRUE | FALSE | FALSE | TRUE | 45629 | FALSE | TRUE | 1 | TRUE | 45629 | 0 | 0 | 0 | 0 | 0 | 0 | 0 | 0 | 0 | 0 | 0 | EC1-502302-PT | 1 | 0 | 0 |  | 1 | PM4L082C04 | Sin Ingeniería liberada |  |  | EC1-502302-SE | 1 | 0 | 0 |  | 1 | SW-125484-C | Sin Ingeniería liberada |  |  | 0 | 0 | 0 | 0 |  |  | 0 | 0 |  |  | RS1-00-00167 | 1 | 0 | 0 |  | 1 | 0 | 0 |  |  | RS1-00023 | 1 | 0 | 0 |  | 1 | 0 | 0 |  |  | RS1-00-00126-UL | 2 | 0 | 0 |  |  | 0 | 0 |  |  | RS1-00603 | 1 | 0 | 0 |  | 1 | 0 | 0 |  |  | RS1-00612 | 1 | 0 | 0 |  | 1 | 0 | 0 |  |  | RT8-00135 | 2 | 0 | 0 |  |  | 0 | 0 |  |  | RB1-201312 | 1 | 0 | 0 |  | 1 | 0 | 0 |  |  | 0 | 0 | 0 | 0 |  |  | 0 | 0 |  |  | 0 | 0 | 0 | 0 |  |  | 0 | 0 |  |  | 0 | 0 | 0 | 0 |  |  | 0 | 0 |  |  | ET1-0001-UMEC-12V-UL | 1 | 0 | 0 |  | 1 | PM4L082C02 | Sin Ingeniería liberada |  |  | RG1-900224 | 1 | 0 | 0 |  | 1 | 0 | 0 |  |  | 0 | 0 | 0 | 0 |  |  | 0 | 0 |  |  | 0 | 0 | 0 | 0 |  |  | 0 | 0 |  |  | RG1-800217A | 2 | 0 | 0 |  |  | 0 | 0
125483 | Export. EUA | RAFAEL SALGADO DURAN | CE04812 | IGSA CORP. | 1 | 1 | EP1-0650-PS-4-UL | MOTOR GENERADOR SEMIAUT 650 KW 440 V MOTOR PSI | 650 | 2400 | Especial | A | x | PLANTAS ELECTRICAS | Abierta | N/A | 100% | PZ | [6 empty] | 45629 | 45730 | 1254831 | 12548300% | PM4L081C |  |  | Planta para Cliente | Orden ret. por CxC | ok | Sin Ingeniería liberada | Revisar estatus de MOT / GEN |  | 45742 | 0 | 0 |  |  |  | 45742 | 0 | 0 |  |  | 0 | [7 empty] | 0 |  | 73 | 0 | 0 | 0 |  | EMC-32L | MOTOR PSI MOD. 32L, STAND 650 KW 60 HZ, NO. PART 59007017, COOLING KIT NO. PART 59300152. SAE 0-18 | MOTORES POWER SOLUTIONS INTERN | 650 | 1 | 0 | 1 | 0 | 0 | 0 | 1 | 3 | 71086 / 66881 / 59463 / | 0 | 0 |  |  |  | 37791 | 0 | 45329 | 66881 | 1 | N/E |  | EG3-LSA50.2L5-UL | GENERADOR LEROY SOMER UL 2200,UL1446,UL1004 MOD LSA50.2 L5 DE 650 KW 2400 V SAE 0-18 | GENERADORES LEROY SOMER | 650 | 1 | 0 | 1 | 0 | 0 | 0 | 1 | 1 | 71024 / | 0 | 0 |  |  |  | 40817 | Leroy | 45630 | 71024 | 1 | N/E |  | n/a | Sin transferencia cargada por Ingeniería |  |  | 0 | 0 | 0 | 0 |  |  | 0 | 0 | 0 | 0 |  |  |  |  | 0 |  | 0 | Sin Radiador cargado por Ingeniería | 0 | 0 | 0 | 0 | 0 | 0 |  |  | 0 | 0 | 0 | 0 |  | 0 |  |  | PLANTA A GAS ELECTRICA, MARCA IGSA 650 KW, SEMIAUTOMATICA, 2400 VOLTS MOTOR: PSI INCLUYE: - BASE CHASIS - SIN INTERRUPTOR, CONTROL COMAL IG500, ANUNCIADOR REMOTOR IGLA-R15, DSEBC241E102 - GENERADOR LEROY SOMER LSA50.2LF PMG W/D550, RESISTENCIA CALEFACTORA, - DESCONECTADOR DE BATERIAAS , BATERRIAS ESTÁNDAR 8D - TABLERO DE DSITRIBCUION 100A 120/208V SLOT - REMOTE E STOP NEMA 3R, - PRECALENTADOR HOTSTAR CL1301110 208V - TRANSFORMADORES DE VOLTAGE PARA MEDICION * CERTIFICADO UL 2200M * CLIENTE FINAL WINCO [V2400V] [//ESPECIAL//] [*/BASECHASIS/*] |  |  |  | VPEX | VPEX002526 |  | cristinar | TRUE | FALSE | FALSE | TRUE | 45629 | FALSE | TRUE | 1 | TRUE | 45629 | 0 | 0 | 0 | 0 | 0 | 0 | 0 | 0 | 0 | 0 | 0 | 0 | 0 | 0 | 0 |  |  | 0 | 0 |  |  | 0 | 0 | 0 | 0 |  |  | 0 | 0 |  |  | 0 | 0 | 0 | 0 |  |  | 0 | 0 |  |  | 0 | 0 | 0 | 0 |  |  | 0 | 0 |  |  | 0 | 0 | 0 | 0 |  |  | 0 | 0 |  |  | 0 | 0 | 0 | 0 |  |  | 0 | 0 |  |  | 0 | 0 | 0 | 0 |  |  | 0 | 0 |  |  | 0 | 0 | 0 | 0 |  |  | 0 | 0 |  |  | 0 | 0 | 0 | 0 |  |  | 0 | 0 |  |  | 0 | 0 | 0 | 0 |  |  | 0 | 0 |  |  | 0 | 0 | 0 | 0 |  |  | 0 | 0 |  |  | 0 | 0 | 0 | 0 |  |  | 0 | 0 |  |  | 0 | 0 | 0 | 0 |  |  | 0 | 0 |  |  | 0 | 0 | 0 | 0 |  |  | 0 | 0 |  |  | 0 | 0 | 0 | 0 |  |  | 0 | 0 |  |  | 0 | 0 | 0 | 0 |  |  | 0 | 0 |  |  | 0 | 0 | 0 | 0 |  |  | 0 | 0 |  |  | 0 | 0 | 0 | 0 |  |  | 0 | 0
125482 | Export. EUA | RAFAEL SALGADO DURAN | CE04812 | IGSA CORP. | 1 | 1 | EP1-0080-PK-4-UL | MOTOR GENERADOR SEMIAUT 80 KW 480V MOTOR PERKINS NORMA UL | 80 | 480 | Especial | B | x | PLANTAS ELECTRICAS | Abierta | N/A | 100% | PZ | [6 empty] | 45629 | 45691 | 1254821 | 12548200% | PM4L080C |  |  | Planta para Cliente | Orden ret. por CxC | ok | Sin Ingeniería liberada | Revisar estatus de MOT / GEN |  | 45796 | 0 | 0 |  |  |  | 45796 | 0 | 45712 |  |  | 0 | [7 empty] | 0 |  | 58 | 0 | 0 | 0 |  | EMA-1104D-E44TAG1-EPAK-7P | MOTOR PERKINS DE 80 KWe SERIE 1100 MODELO 1104D-E44TAG1-EPAK-7P ELECTROPACK SAE 3-11.5 TIER 3 | MOTORES PERKINS | 80 | 1 | 0 | 1 | 0 | 0 | 0 | 1 | 0 | 0 | 0 | 0 | EMA-1104D-E44TAG2-EPAK-7P | 71650 | Revisar | 41034 | Perkins | 45656 | 0 | 0 | En requisición |  | EG2-UCI274C-UL | GENERADOR STAMFORD UL 2200,UL1446,UL1004 MOD. UCI274C DE 80KW, 1800 RPM 208-480 VCA SAE 3-11.5 | GENERADORES STAMFORD | 80 | 1 | 0 | 1 | 0 | 0 | 0 | 1 | 1 | 71085 / | 9 | 37387 / 37190 / 37190 / 37190 / 34672 / | EG2-UCI274C-UL | 71692 | Revisar | 40866 | CHINA | 45631 | 71085 | 1 | En Planta | 45712 | n/a | Sin transferencia cargada por Ingeniería |  |  | 0 | 0 | 0 | 0 |  |  | 0 | 0 | 0 | 0 |  |  |  |  | 0 |  | 0 | Sin Radiador cargado por Ingeniería | 0 | 0 | 0 | 0 | 0 | 0 |  |  | 0 | 0 | 0 | 0 |  | 0 |  |  | PLANTA DIESEL ELECTRICA, MARCA IGSA 80 KW, SEMIAUTOMATICA, 480 VOLTS MOTOR: PERKINS INCLUYE: - GENERADOR STAMFORD - BASE CHASIS - DSE 8610 BREAKER DE 250A THERMOMAGNETIC, MOTORIZED, SHUN TRIP WIRING, DSE8610 - DSE 9470, AVRMX321 PMG, BATTERY RESTRAINT * CERTIFICADO UL 2200 * CLIENTE FINAL TOTAL CA [V480V] [//ESPECIAL//] [*/BASECHASIS/*] |  |  |  | VPEX | VPEX002525 | MOTOR GENERADOR SEMIAUT 60 KW 220V MOTOR TIER 3 - Item Solomon- PEM50060-T3 | cristinar | TRUE | FALSE | FALSE | TRUE | 45629 | FALSE | TRUE | 1 | TRUE | 45629 | 0 | 0 | 0 | 0 | 0 | 0 | 0 | 0 | 0 | 0 | 0 | 0 | 0 | 0 | 0 |  |  | 0 | 0 |  |  | 0 | 0 | 0 | 0 |  |  | 0 | 0 |  |  | 0 | 0 | 0 | 0 |  |  | 0 | 0 |  |  | 0 | 0 | 0 | 0 |  |  | 0 | 0 |  |  | 0 | 0 | 0 | 0 |  |  | 0 | 0 |  |  | 0 | 0 | 0 | 0 |  |  | 0 | 0 |  |  | 0 | 0 | 0 | 0 |  |  | 0 | 0 |  |  | 0 | 0 | 0 | 0 |  |  | 0 | 0 |  |  | 0 | 0 | 0 | 0 |  |  | 0 | 0 |  |  | RB1-201311 | 1 | 0 | 5 |  | 1 | 0 | 0 |  |  | 0 | 0 | 0 | 0 |  |  | 0 | 0 |  |  | 0 | 0 | 0 | 0 |  |  | 0 | 0 |  |  | 0 | 0 | 0 | 0 |  |  | 0 | 0 |  |  | ET1-0001-UMEC-12V-PK-UL | 1 | 0 | 0 |  | 1 | PM4L080C02 | Sin Ingeniería liberada |  |  | RG1-900224 | 1 | 0 | 0 |  | 1 | 0 | 0 |  |  | 0 | 0 | 0 | 0 |  |  | 0 | 0 |  |  | 0 | 0 | 0 | 0 |  |  | 0 | 0 |  |  | RG1-800265A | 1 | 0 | 0 |  | 1 | 0 | 0
125473 | Matriz | PLAZA ALMANZA JOSE ANTONIO | C01991 | ENTIA DE MEXICO | 1 | 1 | EP1-0350-WE-2 | PLANTA DIESEL ELECTRICA MARCA IGSA 350 KW, SEMIAUTOMATICA, 220 VOLTS MOTOR: IGSA | 350 | 220 | Especial | B | x | PLANTAS ELECTRICAS | Abierta | N/A | 100% | PZ | [6 empty] | 45629 | 45698 | 1254731 | 12547300% | PM5A087C |  |  | Planta para Cliente | Orden ret. por CxC | ok | Sin Ingeniería liberada | 45723 | MOT OK O POR LLEGAR / GEN SIN FECHA | 45723 | 0 | 0 |  |  |  | 45723 | 0 | 0 |  |  | 0 | [7 empty] | 0 |  | 68 | 0 | 0 | 0 |  | 0 | Ingeniería no ha cargado motor | 0 | 0 | 0 | 0 | 1 | 0 | 1 | 5124G001103 | ok | 0 | 0 | 0 | 0 |  |  |  | 0 | 0 | 0 | 0 | 0 |  |  | EG2-S4L1D-E | GENERADOR STAMFORD MOD S4L1D-E 350 KW SAE 1-14 | GENERADORES STAMFORD | 350 | 1 | 0 | 1 | 0 | 0 | 0 | 1 | 8 | 71362 / 70384 / 70376 / 70376 / 70075 / 70075 / 70075 / 68557 / | 0 | 0 |  |  |  | 41129 | EEUU | 45666 | 71362 | 1 | N/E |  | n/a | Sin transferencia cargada por Ingeniería |  |  | 0 | 0 | 0 | 0 |  |  | 0 | 0 | 0 | 0 |  |  |  |  | 0 |  | 0 | Sin Radiador cargado por Ingeniería | 0 | 0 | 0 | 0 | 0 | 0 |  |  | 0 | 0 | 0 | 0 |  | 0 |  |  | PLANTA ELÉCTRICA DE 350 KW NOMINALES PARA UNA POTENCIA EFECTIVA DE 300 KW A UNA ALTURA DE 1740 MSNM, SERVICIO EN EMERGENCIA , CON MOTOR DE COMBUSTIÓN A DIÉSEL MARCA BAUDOUIN MODELO 6M21G330/6 Y GENERADOR ELÉCTRICO 220 VCA, 60 HZ, 3 FASES, 4 H, 1800 RPM, F.P. 0.8, PARA OPERACIÓN EN EMERGENCIA, CON MOTOR DE ASPIRACIÓN TURBO CARGADO, CON GOBERNADOR DE VELOCIDAD ELECTRÓNICO, SISTEMA DE COMBUSTIÓN A DIÉSEL, SISTEMA DE ESCAPE CON SILENCIADOR TIPO INDUSTRIAL, GENERADOR SÍNCRONO A PRUEBA DE GOTEO, DE 4 POLOS, 1800 RPM, F.P. 0.8, REGULADOR DE TENSIÓN ELECTRÓNICO, AISLAMIENTO CLASE "H". CON TABLERO DE CONTROL A PIE DE GENERADOR MARCA DSE PARA EL ARRANQUE Y PARO DEL EQUIPO, MONTADO EN BASE CHASIS. INCLUYE BATERÍAS, CABLES PARA BATERÍAS Y SILENCIADOR 2 MÓDULO DE MONITOREO DE SALIDAS A RELEVADOR MARCA DEEP SEA MODELO DSE2157, ALIMENTACIÓN DE 8-35 VCD, CON CONTACTOS DE RELEVADOR CONFIGURABLES, CON INDICADORES LED: - 4 CONTACTOS NORMALMENTE ABIERTO (NO) - 4 CONTACTOS INTERCAMBIABLES (NC /NO) MÓDULO DE COMUNICACIÓN REMOTA MODELO DSE855 PARA ETHERNET (NO INCLUYE PUESTA EN OPERACIÓN NI LA HABILITACIÓN EN LOS EQUIPOS DEL CLIENTE. ALIMENTACIÓN DE 8-35 VCD. CONTROLADOR DE TEMPERATURA RANGO DE 10 A 55 GRADOS CENTÍGRADOS PARA CONTROLAR ALIMENTACIÓN DE RESISTENCIA CALENTADORA EN GENERADOR INSTALADO EN LA CAJA DE CONEXIONES DEL GENERADOR. RESISTENCIA CALENTADORA PARA ELIMINACIÓN DE HUMEDAD EN GENERADOR, INSTALADA EN CAJA DE CONEXIONES ALIMENTADA EN 120 VCA Y CONTROLADA POR MEDIO DE CONTROLADOR DE TEMPERATURA. LOTE DE REFACCIONES PARA MOTOR DE 350 KWE PARA MOTOR MARCA BAUDOUIN MODELO 6M21G330/6 DE ACUERDO A ESPECIFICACIÓN DE CFE W4700-10, FORMADO POR: -2 JUEGOS DE BANDAS PARA MOTOR. -4 FILTROS PARA COMBUSTIBLE DIESEL -8 FILTROS PARA ACEITE LUBRICANTE -10 FILTROS PARA AIRE 3 MINI INTERRUPTORES DE CADA CAPACIDAD UTILIZADA EN LOS CIRCUITOS DEL CONTROL -1 KIT DE DIODOS RECTIFICADORES: TANQUE PARA ALMACENAMIENTO DE COMBUSTIBLE DIESE PARA UN VOLUMEN DE 2,000 LTS. PARED SENCILLA, DE ACUERDO A LA ESPECIFICACIÓN CFE W4700-10, FABRICADO EN LÁMINA DE ACERO AL CARBÓN CALIBRE 12, ACABADO FINAL EN COLOR ALUMINIO, CON ELECTRO NIVELES PARA INDICACIÓN DE ALTO Y BAJO NIVEL DE COMBUSTIBLE. CALCOMANÍA ADHERIBLE CON ROMBO DE SEGURIDAD, PARA 12 HORAS DE AUTONOMÍA. INCLUIR ELECTROVALVULA EN EL TANQUE EXTERNO MODULO CONVERTIDOR DE SEÑAL DE MODBUS RTU A DNP3 MODELO MGATE 5109 MARCA MOXA, ALIMENTADO DE 12 A 48 VCD, IP30, ES UN PORTAL ETHERNET INDUSTRIAL PARA LA CONVERSIÓN DE PROTOCOLO MODBUS RTU / ASCII / TCP Y DNP3 SERIE / TCP / UDP GATEWAY. ESTÁ PROTEGIDO CON UNA CARCASA METÁLICA RESISTENTE, MONTADO EN RIEL DIN Y OFRECE UN AISLAMIENTO SERIAL INTEGRADO. ADMITE EL MODO TRANSPARENTE PARA INTEGRAR FÁCILMENTE MODBUS TCP A REDES MODBUS RTU / ASCII O DNP3 TCP / UDP A REDES EN SERIE DNP3. ADMITE EL MODO DE AGENTE PARA INTERCAMBIAR DATOS ENTRE REDES MODBUS Y DNP3. CONVERTIDOR DE SEÑAL ETHERNET A FIBRA ÓPTICA Y ADAPTADOR DE PUERTO PARA COLOCACIÓN EN TABLERO DE CONTROL LOCAL (MODELOS: IMC-21GA, SFP-1GSXLC) PARA CONECTARSE A MODULO DNP3 Y ESTE A SU VES A DSE7320 DOSSIER DE CALIDAD EL CUAL INCLUYE LA DOCUMENTACIÓN TÉCNICA DEL EQUIPO DE GENERACIÓN CON COPIA DE LOS REPORTES DE PRUEBA CON CARGA, PLANOS MECÁNICOS Y ELÉCTRICOS. (2 JUEGOS) ENTREGA LIBRE A BORDO EN NUESTROS ALMACENES DE LERMA, EDO. MEX. PRUEBAS ELÉCTRICAS DEL GENERADOR ELÉCTRICO, DE ACUERDO CON LA ESPECIFICACIÓN DE CFE W4700-10 ENERO 2011, INCLUYE REPORTE DE PRUEBAS ELÉCTRICAS EFECTUADAS POR LABORATORIO ACREDITADO. PRUEBAS DE ATESTIGUAMIENTO DEL LABORATORIO DE PRUEBAS ELÉCTRICAS MÉXICO DE LA CFE AL CONJUNTO MOTOR-GENERADOR ELÉCTRICO, DE ACUERDO CON LA ESPECIFICACIÓN DE CFE W4700-10 ENERO 2011, INCLUYE REPORTE DE PRUEBAS DE DESEMPEÑO AVALADO POR INSPECTOR DE LAPEM. FLETE SIN DESCARGA EN SITIO EN HERMOSILLO, SON. INCLUYE SEGURO HASTA SU ENTREGA). NO INCLUYE: INSTALACIÓN, GRÚAS, MANIOBRAS ESPECIALES, MATERIALES ELÉCTRICOS, NI PERMISOS DE DESCARGA EN VÍA PÚBLICA. (NO SE CONSIDERAN ENTREGAS PARCIALES). ARRANQUE INICIAL Y PLATICA BÁSICA DE OPERACIÓN DEL EQUIPO DURANTE LA PUESTA EN MARCHA DEL MISMO EN SITIO EN HERMOSILLO, SON. (1 VISITA).NO INCLUYE DIESEL PARA LAS PRUEBAS. CURSO DE CAPACITACIÓN TEÓRICO-PRÁCTICO PARA EL PERSONAL DE LA CONTRATANTE PARA 25 PERSONAS, CONSIDERANDO 40 HORAS (8 HORAS AL DÍA DURANTE 5 DÍAS), SE CONSIDERA REALIZAR LAS PRÁCTICAS EN SUS INSTALACIONES Y EQUIPO DEL CLIENTE EN SITIO. ALCANCES: • MANTENIMIENTO • CONFIGURACIÓN DE AJUSTES • PROGRAMACIÓN DE LA PLANTA DIÉSEL • INCLUYE DIPLOMA * EQUIPO ACONDICIONADO, UBICADO SE "SERI HERMOSILLO SONORA BAJO NORMATIVA CFE W 4700/10 * EN CASO DE NO CUMPLIR CON LOS TIEMPOS DE ENTREGA ACORDADOS TENDREMOS UNA PENALIZACION DEL 0.5% SOBRE EL VALOR DE LA ORDEN DE COMPRA , YA QUE TIENE FIANZA DE CUMPLIMIENTO [V220V] [//ESPECIAL//] [*/BASECHASIS/*] [*/LTS2000/*] |  |  |  | VDPE | VDPE005358 |  | cristinar | TRUE | FALSE | FALSE | TRUE | 45665 | FALSE | TRUE | 1 | TRUE | 45665 | 0 | 0 | 0 | 0 | 0 | 0 | 0 | 0 | 0 | 0 | 0 | 0 | 0 | 0 | 0 |  |  | 0 | 0 |  |  | 0 | 0 | 0 | 0 |  |  | 0 | 0 |  |  | RS2-00008 | 1 | 0 | 0 |  | 1 | 0 | 0 |  |  | 0 | 0 | 0 | 0 |  |  | 0 | 0 |  |  | 0 | 0 | 0 | 0 |  |  | 0 | 0 |  |  | 0 | 0 | 0 | 0 |  |  | 0 | 0 |  |  | 0 | 0 | 0 | 0 |  |  | 0 | 0 |  |  | 0 | 0 | 0 | 0 |  |  | 0 | 0 |  |  | 0 | 0 | 0 | 0 |  |  | 0 | 0 |  |  | RB1-201412 | 1 | 0 | 0 |  | 1 | 0 | 0 |  |  | 0 | 0 | 0 | 0 |  |  | 0 | 0 |  |  | 0 | 0 | 0 | 0 |  |  | 0 | 0 |  |  | RT1-00047 | 1 | 0 | 0 |  | 1 | 0 | 0 |  |  | ET1-0002-UMEC-24V | 1 | 0 | 1 |  | 1 | PM5A087C02 | Sin Ingeniería liberada |  |  | RG1-00015 | 1 | 0 | 0 |  | 1 | 0 | 0 |  |  | 0 | 0 | 0 | 0 |  |  | 0 | 0 |  |  | REP-110035A | 1 | 0 | 0 |  | 1 | 0 | 0 |  |  | RG1-152589 | 1 | 0 | 0 |  | 1 | 0 | 0
125472 | Matriz | ARMANDO GUTIERREZ GARCIA | C05741 | ELECTRO CONSTRUCCIONES MENA | 1 | 1 | EP1-0080-WE-2 | PLANTA DIESEL ELECTRICA, MARCA IGSA 80 KW, AUTOMATICA, 220 VOLTS MOTOR: IGSA | 80 | 220 | Estandar | B | x | PLANTAS ELECTRICAS | Abierta | N/A | 100% | PZ | [6 empty] | 45629 | 45698 | 1254721 | 12547200% | PM4L086C |  |  | Planta para Cliente | Orden ret. por CxC | ok | Listo para liberar | Revisar estatus de MOT / GEN |  | 45709 | 0 | 0 |  |  |  | 45709 | 0 | 0 | 0 | 0 | 0 |  |  | 0 | 0 |  |  |  | 0 |  | 48 | 0 | 0 | 0 |  | EM8-4M10G83/6 | MOTOR BAUDOUIN (WEICHAI) MOD 4M10G83/6 DE 95 KW / 1800 RPM SAE 3-11.5 MOD. IGSA GS80 | MOTORES IGSA / WEICHAI | 80 | 1 | 0 | 1 | 0 | 0 | 0 | 1 | 8 | 70262 / 70262 / 70262 / 70262 / 70262 / 70262 / 70262 / 70262 / | 0 | 0 |  |  |  | 0 | 0 | 0 | 70262 | 1 | N/E |  | EG2-UCI224G1L | GENERADOR STANFORD MOD UCI224G1L 80 KW SAE 3-11.5 | GENERADORES STAMFORD | 80 | 1 | 0 | 1 | 6 | 1 | X24C132454 | ok | 28 | 70384 / 70376 / 70375 / 70372 / 70370 / 70370 / 70215 / 70215 / 70075 / 70075 / 70075 / 70075 / 69627 / | 0 | 0 |  |  |  | 0 | 0 | 0 | 0 | 0 |  |  | ET1-J01ATSA30260DG0C | TRANSFERENCIA ASCO FRAME J 260A 220V #J01ATSA30260DG0C PANEL DE CONTROL GRUPO G NEMA 1 | TABLEROS DE TRANSFERENCIA | 0250 | 1 | 0 | 1 | 9 | 0 | 1 | 3 | 70177 / | 0 | 0 |  |  |  |  | 0 |  | 0 | Sin Radiador cargado por Ingeniería | 0 | 0 | 0 | 0 | 0 | 0 |  |  | 0 | 0 | 0 | 0 |  | 0 |  |  | PLANTA DIESEL ELECTRICA, MARCA IGSA 80 KW, AUTOMATICA, 220 VOLTS MOTOR: IGSA INCLUYE: - GENERADOR STAMFORD - TABLERO DE TRANSFERENCIA DE 260 AMPS [V220V] [*/TESTANDAR/*] |  |  |  | VDPE | VDPE005357 |  | cristinar | TRUE | FALSE | FALSE | TRUE | 45635 | FALSE | TRUE | 1 | TRUE | 45635 | 0 | 0 | 0 | 0 | 0 | 0 | 0 | 0 | 0 | 0 | 0 | 0 | 0 | 0 | 0 |  |  | 0 | 0 |  |  | 0 | 0 | 0 | 0 |  |  | 0 | 0 |  |  | 0 | 0 | 0 | 0 |  |  | 0 | 0 |  |  | 0 | 0 | 0 | 0 |  |  | 0 | 0 |  |  | 0 | 0 | 0 | 0 |  |  | 0 | 0 |  |  | 0 | 0 | 0 | 0 |  |  | 0 | 0 |  |  | 0 | 0 | 0 | 0 |  |  | 0 | 0 |  |  | 0 | 0 | 0 | 0 |  |  | 0 | 0 |  |  | 0 | 0 | 0 | 0 |  |  | 0 | 0 |  |  | 0 | 0 | 0 | 0 |  |  | 0 | 0 |  |  | 0 | 0 | 0 | 0 |  |  | 0 | 0 |  |  | RB1-201359 | 1 | 0 | 0 |  | 1 | 0 | 0 |  |  | 0 | 0 | 0 | 0 |  |  | 0 | 0 |  |  | ET1-0020-80-IG | 1 | 0 | 0 |  | 1 | PM4L086C02 | Listo para liberar |  |  | RG1-00-00037 | 1 | 0 | 0 |  | 1 | 0 | 0 |  |  | 0 | 0 | 0 | 0 |  |  | 0 | 0 |  |  | REP-110032A | 1 | 0 | 0 |  | 1 | 0 | 0 |  |  | 0 | 0 | 0 | 0 |  |  | 0 | 0
125463 | Export. EUA | RAFAEL SALGADO DURAN | CE04812 | IGSA CORP. | 1 | 1 | EP1-1000-WE-4-UL | MOTOR GEN SEMIAUTO 1000 KW 480 V MOTOR IGSA MOD. GS1000 NORMA UL | 1000 | 480 | Especial | A | x | PLANTAS ELECTRICAS | Cerrada | N/A | 100% | PZ | [6 empty] | 45625 | 45641 | 1254631 | 12546300% | PM4B075CA |  | PM4B075C | Planta para Cliente Retrabajada | Orden ret. por CxC | ok | Liberada a produccion | 45677 | MOTOR Y GENERADOR EN LERMA | 45677 | 0 | 0 |  |  |  | 45677 | 0 | 0 | 22/01/2025 |  | 0.90958 |  |  | 45672 | RMP-00039 POLIURETANO FORRADO C/VINIL DE 2" ESPESOR DE 1.4 X 2 MTS (PZ) (22 de enero) |  |  |  | 0 |  | 24 | 17 | 0 | 0 |  | EM8-12M33G8D2/6 | MOTOR BAUDOUIN (WEICHAI) MOD 12M33G8D2/6 EPA TIER 2 DE 1063 KW / 1800 RPM SAE 0-18 CON RADIADOR Y TUBERIA DE CONEXION AL MOTOR MOD. IGSA GS1000 | MOTORES IGSA / WEICHAI | 1000 | 1 | 1 | 0 | 0 | 0 | 0 | ok | 9 | 67255 / 67254 / 67252 / | 0 | 0 |  |  |  | 0 | Se tomara PM de 124273 | 0 | 0 | 0 |  |  | EG2-S6L1D-F-UL | GENERADOR STAMFORD UL 2200,UL1446,UL1004 MOD. S6L1D-F 1000 KW, 1800 RPM 220/480 VCA WDG 311 SAE 0-18 | GENERADORES STAMFORD | 1000 | 1 | 1 | 0 | 0 | 0 | 0 | ok | 7 | 71085 / 71023 / 68199 / 68199 / 68196 / 68196 / 68193 / | 1 | 34672 / |  |  |  | 0 | Se tomara PM de 124273 | 0 | 0 | 0 |  |  | n/a | Sin transferencia cargada por Ingeniería |  |  | 0 | 0 | 0 | 0 |  |  | 0 | 0 | 0 | 0 |  |  |  |  | 0 |  | 0 | Sin Radiador cargado por Ingeniería | 0 | 0 | 0 | 0 | 0 | 0 |  |  | 0 | 0 | 0 | 0 |  | 0 |  |  | PLANTA DIESEL ELECTRICA MARCA IGSA 1000 KW, SEMIAUTOMATICA, 480 VOLTS MOTOR: BAUDOUIN INCLUYE: - GENERADOR STAMFORD - CASETA ACUSTICA - BASE CHASIS - ENCLOSURE LEVEL 2 TIPO WINCO COLOR GRIS - 1 BREAKERS 1600AMPS - 2XDSE2548. DSEBC241EI02 - ENCLOSURE LIGHT DC ON/OFF SWITCH - Load Center / Distribution Board (100 A, 12 Breaker - BATTERY RESTRAINT - BLOCK HEATER A 208 V - 24 HOURS 1900 GAL STATE TANK UL 142, RUPTURE BASIN SWTICH, FUEL LEVEL SENSO - 5 GAL SPILL CONTAINAMENT W/95 SHUTT OFF, OVERFILL PROTECTION VALVE,DUAL FUEL SENSOR, REMOTE ALARM PANEL. - FLETE * SE DEBERA ASIGNAR EL EQUIPO DE LA OV 124273 - PM4B075C Y AGREGAR ACCESORIOS DEL TANQUE * CLIENTE FINAL: WINCO [V480V] [%CASETA%] [//ESPECIAL//] [*/BASECHASIS/*] [*/UL1900/*] |  |  |  | VPEX | VPEX002523 |  | cristinar | TRUE | FALSE | FALSE | TRUE | 45625 | FALSE | TRUE | 1 | TRUE | 45625 | 0 | 0 | 0 | 0 | 0 | 0 | 0 | 0 | 0 | 0 | 0 | 0 | 0 | 0 | 0 |  |  | 0 | 0 |  |  | 0 | 0 | 0 | 0 |  |  | 0 | 0 |  |  | 0 | 0 | 0 | 0 |  |  | 0 | 0 |  |  | 0 | 0 | 0 | 0 |  |  | 0 | 0 |  |  | 0 | 0 | 0 | 0 |  |  | 0 | 0 |  |  | 0 | 0 | 0 | 0 |  |  | 0 | 0 |  |  | 0 | 0 | 0 | 0 |  |  | 0 | 0 |  |  | 0 | 0 | 0 | 0 |  |  | 0 | 0 |  |  | 0 | 0 | 0 | 0 |  |  | 0 | 0 |  |  | 0 | 0 | 0 | 0 |  |  | 0 | 0 |  |  | 0 | 0 | 0 | 0 |  |  | 0 | 0 |  |  | 0 | 0 | 0 | 0 |  |  | 0 | 0 |  |  | 0 | 0 | 0 | 0 |  |  | 0 | 0 |  |  | 0 | 0 | 0 | 0 |  |  | 0 | 0 |  |  | 0 | 0 | 0 | 0 |  |  | 0 | 0 |  |  | 0 | 0 | 0 | 0 |  |  | 0 | 0 |  |  | 0 | 0 | 0 | 0 |  |  | 0 | 0 |  |  | 0 | 0 | 0 | 0 |  |  | 0 | 0
125458 | Distribuidores | VERONICA GARCIA BAUTISTA | C07042 | APLEX DE MEXICO | 1 | 1 | EP1-0100-CU-2 | PLANTA DIESEL ELECTRICA, MARCA IGSA 100 KW, AUTOMATICA, 220 VOLTS MOTOR: CUMMINS EN CASETA ACUSTICA | 100 | 220 | Especial | B | x | PLANTAS ELECTRICAS | Cerrada | N/A | 100% | PZ | [6 empty] | 45624 | 45713 | 1254581 | 12545800% | PM4L063C |  |  | Planta para Cliente | Orden ret. por CxC | ok | Sin Ingeniería liberada | Revisar estatus de MOT / GEN |  | 45709 | 0 | 0 |  |  |  | 45709 | 0 | 0 |  |  | 0 | [7 empty] | 0 |  | 8 | 0 | 0 | 0 |  | EM9-0100-CMML | MOTOR CUMMINS COOLPACK 100KW MOD. 6BT5.9-G2 SAE 3-11.5 INCLUYE BASE TANQUE Y CASETA ACUSTICA STANDARD CONFIGURATION (BRAND JOINT VENTURE CUMMINS ENGINE, STANDARD RADIATOR, COMAP IL4-AMF8 CONTROL SYSTEM, 12V/24V BATERRY WITH BATERRY CABLES & BATERRY CHARGER, INDUSTRIAL SILENCERS WITH FLANGED FLEXIBLE CONNECTION, WITH STANDARD FUEL TANK, ENGLISH OPERATION/MAINTENANCE MANUAL/TEST REPORT FOR ENGINE, ALTERNATOR AND GENSET, LEGA MAINTIAN TOOL KIT, WITH DILIXI CIRCUIT BREAKER | MOTORES CUMMINS FUZHOU | 100 | 1 | 0 | 1 | 0 | 0 | 0 | 1 | 5 | 70005 / 70005 / 70005 / 70005 / 70005 / | 0 | 0 |  |  |  | 0 | 0 | 0 | 70005 | 1 | N/E |  | EG2-UCI274C-UL | GENERADOR STAMFORD UL 2200,UL1446,UL1004 MOD. UCI274C DE 80KW, 1800 RPM 208-480 VCA SAE 3-11.5 | GENERADORES STAMFORD | 80 | 1 | 0 | 1 | 0 | 1 | X24J413471 | ok | 1 | 71085 / | 9 | 37387 / 37190 / 37190 / 37190 / 34672 / |  |  |  | 0 | 0 | 0 | 69220 | 1 |  |  | ET1-J01ATSA30400DG0C | TRANSFERENCIA ASCO FRAME J 400A 220V #J01ATSA30400DG0C PANEL DE CONTROL GRUPO G NEMA 1 | TABLEROS DE TRANSFERENCIA | 0400 | 1 | 0 | 1 | 28 | 0 | 1 | 2 | 70177 / | 0 | 0 |  |  |  |  | 0 |  | 0 | Sin Radiador cargado por Ingeniería | 0 | 0 | 0 | 0 | 0 | 0 | 0 |  | 0 | 0 | 0 | 0 |  | 0 |  |  | PLANTA DIESEL ELECTRICA, MARCA IGSA 100 KW, AUTOMATICA, 220 VOLTS MOTOR: CUMMINS INCLUYE: - GENERADOR STAMFORD - CASETA ACUSTICA - TABLERO DE TRANSFERENCIA DE 400 AMPS - FLETE - VIATICOS * ORDEN ESPECIAL YA QUE CORRESPONDE A LOS EQUIPOS CUMMINS FUZHOU QUE LLEGARAN EN FEBRERO [V220V] [%CASETA%] [//ESPECIAL//] [*/TESTANDAR/*] |  |  |  | VPJD | VPJD002289 | MOTOR GEN SEMIAUT 100 KW 220 V CUMMINS LEROY - Item Solomon- PEM50100-CU | cristinar | TRUE | FALSE | FALSE | TRUE | 45625 | FALSE | TRUE | 1 | TRUE | 45625 | 0 | 0 | 0 | 0 | 0 | 0 | 0 | 0 | 0 | 0 | 0 | 0 | 0 | 0 | 0 |  |  | 0 | 0 |  |  | 0 | 0 | 0 | 0 |  |  | 0 | 0 |  |  | 0 | 0 | 0 | 0 |  |  | 0 | 0 |  |  | 0 | 0 | 0 | 0 |  |  | 0 | 0 |  |  | 0 | 0 | 0 | 0 |  |  | 0 | 0 |  |  | 0 | 0 | 0 | 0 |  |  | 0 | 0 |  |  | 0 | 0 | 0 | 0 |  |  | 0 | 0 |  |  | 0 | 0 | 0 | 0 |  |  | 0 | 0 |  |  | 0 | 0 | 0 | 0 |  |  | 0 | 0 |  |  | 0 | 0 | 0 | 0 |  |  | 0 | 0 |  |  | 0 | 0 | 0 | 0 |  |  | 0 | 0 |  |  | 0 | 0 | 0 | 0 |  |  | 0 | 0 |  |  | 0 | 0 | 0 | 0 |  |  | 0 | 0 |  |  | 0 | 0 | 0 | 0 |  |  | 0 | 0 |  |  | 0 | 0 | 0 | 0 |  |  | 0 | 0 |  |  | 0 | 0 | 0 | 0 |  |  | 0 | 0 |  |  | 0 | 0 | 0 | 0 |  |  | 0 | 0 |  |  | 0 | 0 | 0 | 0 |  |  | 0 | 0
125457 | Distribuidores | DIANA GARDUÑO RAFAEL | C07192 | GENERADORES DUTTON POWER | 1 | 1 | EP1-0050-WE-2 | PLANTA DIESEL ELECTRICA, MARCA IGSA 50 KW, SEMIAUTOMATICA, 220 VOLTS MOTOR: IGSA EN CASETA ACUSTICA | 50 | 220 | Especial | B | x | PLANTAS ELECTRICAS | Cerrada | N/A | 100% | PZ | [6 empty] | 45624 | 38386 | 1254571 | 12545700% | 0 |  |  | 0 | ok | ok | Sin Job asignado | Revisar estatus de MOT / GEN |  | 45719 | 0 | 0 |  |  |  | 45719 | 0 | 0 |  |  | 0 | [7 empty] | 0 |  | 0 | 0 | 0 | 0 |  |  | Sin Job asignado |  | 0 | 0 | 0 | 0 | 0 | 0 | 0 |  | 0 | 0 | 0 | 0 |  |  |  | 0 | 0 | 0 | 0 | 0 |  |  |  | Sin Job asignado |  | 0 | 0 | 0 | 0 | 0 | 0 | 0 |  | 0 | 0 | 0 | 0 |  |  |  | 0 | 0 | 0 | 0 | 0 |  |  |  | Sin Job asignado |  |  | 0 | 0 | 0 | 0 | 0 |  | 0 | 0 | 0 | 0 |  |  |  |  | 0 |  | 0 | Sin Job asignado | 0 | 0 | 0 | 0 | 0 | 0 | 0 |  | 0 | 0 | 0 | 0 |  | 0 |  |  | PLANTA DIESEL ELECTRICA, MARCA IGSA 50 KW, SEMIAUTOMATICA, 220 VOLTS MOTOR: IGSA INCLUYE: - GENERADOR STAMFORD - CASETA ACUSTICA - CONTROLADOR DIEF, MODELO SG-120 EN LUGAR DE DEEP SEA * CASETA CHINA [V220V] [%CASETA%] [//ESPECIAL//] [*/TESTANDAR/*] |  |  |  | VPJD | VPJD002288 |  | cristinar | TRUE | FALSE | FALSE | FALSE | 0 | FALSE | TRUE | 0 | FALSE | 0 | 0 | 0 | 0 | 0 | 0 | 0 | 0 | 0 | 0 | 0 | 0 | 0 | 0 | 0 | 0 |  |  | 0 | 0 |  |  | 0 | 0 | 0 | 0 |  |  | 0 | 0 |  |  | 0 | 0 | 0 | 0 |  |  | 0 | 0 |  |  | 0 | 0 | 0 | 0 |  |  | 0 | 0 |  |  | 0 | 0 | 0 | 0 |  |  | 0 | 0 |  |  | 0 | 0 | 0 | 0 |  |  | 0 | 0 |  |  | 0 | 0 | 0 | 0 |  |  | 0 | 0 |  |  | 0 | 0 | 0 | 0 |  |  | 0 | 0 |  |  | 0 | 0 | 0 | 0 |  |  | 0 | 0 |  |  | 0 | 0 | 0 | 0 |  |  | 0 | 0 |  |  | 0 | 0 | 0 | 0 |  |  | 0 | 0 |  |  | 0 | 0 | 0 | 0 |  |  | 0 | 0 |  |  | 0 | 0 | 0 | 0 |  |  | 0 | 0 |  |  | 0 | 0 | 0 | 0 |  |  | 0 | 0 |  |  | 0 | 0 | 0 | 0 |  |  | 0 | 0 |  |  | 0 | 0 | 0 | 0 |  |  | 0 | 0 |  |  | 0 | 0 | 0 | 0 |  |  | 0 | 0 |  |  | 0 | 0 | 0 | 0 |  |  | 0 | 0
125455 | Distribuidores | JOSE MANUEL CANTERO HERNANDEZ | C00717 | CUAUHTEMOC ROSALES AGUIRRE | 1 | 1 | EP1-0400-WE-2 | PLANTA DIESEL ELECTRICA, MARCA ISA 400 KW, SEMIAUTOMATICA, 220 VOLTS MOTOR: IGSA EN CASETA ACUSTICA | 400 | 220 | Estandar | B | x | PLANTAS ELECTRICAS | Cerrada | N/A | 100% | PZ | [6 empty] | 45624 | 45687 | 1254551 | 12545500% | PM4K128C |  |  | Planta para Cliente | Orden ret. por CxC | ok | Sin Ingeniería liberada | 45705 | MOTOR Y GENERADOR EN LERMA | 45705 | 0 | 0 |  |  |  | 45705 | 0 | 0 | SIN ING. APROBADA | 0 | 0 |  |  | 45672 | RC9-1291008C CODO A 90° ESPIGA DE 5/8" A ROSCA DE 1/2" NPT EN LATON MOD.1291008C (16 de enero)// RMP-HS-10 ABRAZADERA MARCA GATES HS-10 (sin fecha)// |  |  |  | 0 |  | 50 | 0 | 0 | 0 |  | EM8-6M21G390/6 | MOTOR BAUDOUIN (WEICHAI) MOD 6M21G390/6 DE 448 KW / 1800 RPM SAE 1-14 MOD. IGSA GS400 | MOTORES IGSA / WEICHAI | 400 | 1 | 0 | 1 | 1 | 1 | 5123K001957 | ok | 1 | 71151 / | 0 | 0 |  |  |  | 0 | 0 | 0 | 0 | 0 |  |  | EG2-S4L1D-F | GENERADOR STAMFORD MOD S4L1D-F 400 KW SAE 1-14 | GENERADORES STAMFORD | 400 | 1 | 0 | 1 | 5 | 1 | X24H344603 | ok | 8 | 71149 / 70384 / 70215 / 70215 / 70075 / 70075 / 70075 / 68557 / | 1 | 29119 / |  |  |  | 0 | 0 | 0 | 0 | 0 |  |  | n/a | Sin transferencia cargada por Ingeniería |  |  | 0 | 0 | 0 | 0 | 0 |  | 0 | 0 | 0 | 0 |  |  |  |  | 0 |  | 0 | Sin Radiador cargado por Ingeniería | 0 | 0 | 0 | 0 | 0 | 0 | 0 |  | 0 | 0 | 0 | 0 |  | 0 |  |  | PLANTA DIESEL ELECTRICA, MARCA ISA 400 KW, SEMIAUTOMATICA, 220 VOLTS MOTOR: IGSA INCLUYE: - GENERADOR STAMFORD - CASETA ACUSTICA * EQUIPO CON CASETA CHINA [V220V] [%CASETA%] [*/TESTANDAR/*] |  |  |  | VPJD | VPJD002287 |  | cristinar | TRUE | FALSE | FALSE | TRUE | 45625 | FALSE | TRUE | 1 | TRUE | 45625 | 0 | 0 | 0 | 0 | 0 | 0 | 0 | 0 | 0 | 0 | 0 | EC1-00081 | 1 | 0 | 0 |  | 1 | 0 | 0 |  |  | 0 | 0 | 0 | 0 |  |  | 0 | 0 |  |  | 0 | 0 | 0 | 0 |  |  | 0 | 0 |  |  | 0 | 0 | 0 | 0 |  |  | 0 | 0 |  |  | 0 | 0 | 0 | 0 |  |  | 0 | 0 |  |  | 0 | 0 | 0 | 0 |  |  | 0 | 0 |  |  | 0 | 0 | 0 | 0 |  |  | 0 | 0 |  |  | 0 | 0 | 0 | 0 |  |  | 0 | 0 |  |  | 0 | 0 | 0 | 0 |  |  | 0 | 0 |  |  | 0 | 0 | 0 | 0 |  |  | 0 | 0 |  |  | 0 | 0 | 0 | 0 |  |  | 0 | 0 |  |  | 0 | 0 | 0 | 0 |  |  | 0 | 0 |  |  | 0 | 0 | 0 | 0 |  |  | 0 | 0 |  |  | ET1-0002-UMEC-24V | 1 | 0 | 1 |  | 1 | PM4K128C02 | Sin Ingeniería liberada |  |  | RG1-00015 | 1 | 0 | 0 |  | 1 | 0 | 0 |  |  | 0 | 0 | 0 | 0 |  |  | 0 | 0 |  |  | REP-110035A | 1 | 0 | 0 |  | 1 | 0 | 0 |  |  | RG1-152589 | 1 | 0 | 0 |  | 1 | 0 | 0
125449 | Matriz | ARMANDO GUTIERREZ GARCIA | C07191 | SEYOBIC DE MEXICO | 1 | 1 | EP1-0125-CU-2 | PLANTA DIESEL ELECTRICA, MARCA IGSA 125 KW, AUTOMATICA, 220 VOLTS MOTOR: CUMMINS | 125 | 220 | Estandar | B | x | PLANTAS ELECTRICAS | Abierta | N/A | 100% | PZ | [6 empty] | 45623 | 45649 | 1254491 | 12544900% | PM4K126C |  |  | Planta para Cliente | Orden ret. por CxC | ok | Listo para liberar | Revisar estatus de MOT / GEN |  | 45715 | 0 | 0 |  |  |  | 45715 | 0 | 0 |  |  | 0 | [7 empty] | 0 |  | 47 | 0 | 0 | 0 |  | EM9-6BTAA5.9G2-L | MOTOR CUMMINS MOD 6BTAA5.9G2 COOLPAC 130.4 KW SAE 3-11.5 MOD. IGSA GS-125 | MOTORES CUMMINS FUZHOU | 125 | 1 | 0 | 1 | 0 | 0 | 0 | 1 | 0 | 0 | 0 | 0 |  |  |  | 40791 | Fuzhou Viejito | 45624 | 71025 | 1 | N/E |  | EG2-UCI274E1L | GENERADOR STAMFORD MOD UCI274E1L 125 KW SAE 3-11.5 | GENERADORES STAMFORD | 125 | 1 | 0 | 1 | 0 | 0 | 0 | 1 | 85 | 71363 / 71363 / 70386 / 70384 / 70376 / 70375 / 70375 / 70372 / 70372 / 70372 / 70372 / 70370 / 70370 / 70215 / 70215 / 70075 / 70075 / 70075 / 70075 / 70075 / 69627 / 68557 / | 3 | 34672 / |  |  |  | 0 | 0 | 0 | 70215 | 1 | N/E |  | ET1-J01ATSA30400DG0C | TRANSFERENCIA ASCO FRAME J 400A 220V #J01ATSA30400DG0C PANEL DE CONTROL GRUPO G NEMA 1 | TABLEROS DE TRANSFERENCIA | 0400 | 1 | 0 | 1 | 28 | 0 | 1 | 2 | 70177 / | 0 | 0 |  |  |  |  | 0 |  | 0 | Sin Radiador cargado por Ingeniería | 0 | 0 | 0 | 0 | 0 | 0 |  |  | 0 | 0 | 0 | 0 |  | 0 |  |  | PLANTA DIESEL ELECTRICA, MARCA IGSA 125 KW, AUTOMATICA, 220 VOLTS MOTOR: CUMMINS INCLUYE: - GENERADOR (QUE SE ENCUENTRE DISPONIBLE) - TABLERO DE TRANSFERENCIA DE 400 AMPS - FLETE - VIATICOS [V220V] [*/TESTANDAR/*] |  |  |  | VDPE | VDPE005354 |  | cristinar | TRUE | FALSE | FALSE | TRUE | 45624 | FALSE | TRUE | 1 | TRUE | 45624 | 0 | 0 | 0 | 0 | 0 | 0 | 0 | 0 | 0 | 0 | 0 | 0 | 0 | 0 | 0 |  |  | 0 | 0 |  |  | 0 | 0 | 0 | 0 |  |  | 0 | 0 |  |  | 0 | 0 | 0 | 0 |  |  | 0 | 0 |  |  | 0 | 0 | 0 | 0 |  |  | 0 | 0 |  |  | 0 | 0 | 0 | 0 |  |  | 0 | 0 |  |  | 0 | 0 | 0 | 0 |  |  | 0 | 0 |  |  | 0 | 0 | 0 | 0 |  |  | 0 | 0 |  |  | 0 | 0 | 0 | 0 |  |  | 0 | 0 |  |  | 0 | 0 | 0 | 0 |  |  | 0 | 0 |  |  | 0 | 0 | 0 | 0 |  |  | 0 | 0 |  |  | 0 | 0 | 0 | 0 |  |  | 0 | 0 |  |  | RB1-201359 | 1 | 0 | 0 |  | 1 | 0 | 0 |  |  | 0 | 0 | 0 | 0 |  |  | 0 | 0 |  |  | ET1-0002-UMEC-24V | 1 | 0 | 1 |  | 1 | PM4K126C02 | Listo para liberar |  |  | RG1-00015 | 1 | 0 | 0 |  | 1 | 0 | 0 |  |  | 0 | 0 | 0 | 0 |  |  | 0 | 0 |  |  | REP-00-11031 | 1 | 0 | 0 |  | 1 | 0 | 0 |  |  | 0 | 0 | 0 | 0 |  |  | 0 | 0
125439 | Distribuidores | JEHOVA ANGELES REYES | C07186 | SOLUCIONES DEL PRESENTE MEXICO | 1 | 1 | EP1-0030-CU-2 | PLANTA DIESEL ELECTRICA MARCA IGSA 30 KW, AUTOMATICA, 220 VOLTS MOTOR: CUMMINS EN CASETA ACUSTICA | 30 | 220 | Estandar | B | x | PLANTAS ELECTRICAS | Cerrada | N/A | 100% | PZ | [6 empty] | 45622 | 45674 | 1254391 | 12543900% | PM4K123C |  |  | Planta para Cliente | Orden ret. por CxC | ok | Sin Ingeniería liberada | Revisar estatus de MOT / GEN |  | 45705 | 0 | 0 |  |  |  | 45705 | 0 | 0 |  |  | 0 | [7 empty] | 0 |  | 7 | 0 | 0 | 0 |  | EM9-0030-CMML | MOTOR CUMMINS COOLPACK 30KW MOD. 4B3.9-G12 SAE 3-11.5 INCLUYE BASE TANQUE Y CASETA ACUSTICA STANDARD CONFIGURATION (BRAND JOINT VENTURE CUMMINS ENGINE, STANDARD RADIATOR, COMAP IL4-AMF8 CONTROL SYSTEM, 12V/24V BATERRY WITH BATERRY CABLES & BATERRY CHARGER, INDUSTRIAL SILENCERS WITH FLANGED FLEXIBLE CONNECTION, WITH STANDARD FUEL TANK, ENGLISH OPERATION/MAINTENANCE MANUAL/TEST REPORT FOR ENGINE, ALTERNATOR AND GENSET, LEGA MAINTIAN TOOL KIT, WITH DILIXI CIRCUIT BREAKER | MOTORES CUMMINS FUZHOU | 30 | 1 | 0 | 1 | 0 | 0 | 0 | 1 | 6 | 70005 / 70005 / 70005 / 70005 / 70005 / 70005 / | 0 | 0 |  |  |  | 0 | 0 | 0 | 70005 | 1 | N/E |  | EG2-S1L2-J | GENERADOR STAMFORD MOD S1L2-J1 30 KW SAE 3-11.5 | GENERADORES STAMFORD | 30 | 1 | 0 | 1 | 1 | 0 | 0 | 1 | 59 | 70514 / 70514 / 70387 / 70387 / 70387 / 70387 / 70387 / 70387 / 70386 / 70384 / 70384 / 70384 / 70376 / 70376 / 70075 / 70075 / 70075 / 70075 / 70075 / 70075 / 69627 / 69348 / 68616 / 68616 / | 5 | 31225 / |  |  |  | 0 | 0 | 0 | 70384 | 1 | N/E |  | ET1-D01ATSA30104DG0C | TRANSFERENCIA ASCO FRAME D 104 A 220 V #D01ATSA30104DG0C PANEL DE CONTROL GRUPO G NEMA 1 | TABLEROS DE TRANSFERENCIA | 0100 | 1 | 0 | 1 | 10 | 0 | 1 | 2 | 70177 / | 0 | 0 |  |  |  |  | 0 |  | 0 | Sin Radiador cargado por Ingeniería | 0 | 0 | 0 | 0 | 0 | 0 |  |  | 0 | 0 | 0 | 0 |  | 0 |  |  | PLANTA DIESEL ELECTRICA MARCA IGSA 30 KW, AUTOMATICA, 220 VOLTS MOTOR: CUMMINS INCLUYE: - GENERADOR STAMFORD - CASETA ACUSTICA - TABLERO DE TRANSFERENCIA DE 100 AMPS - FLETE - VIATICOS [V220V] [%CASETA%] [*/TESTANDAR/*] |  |  |  | VPJD | VPJD002286 |  | cristinar | TRUE | FALSE | FALSE | TRUE | 45624 | FALSE | TRUE | 1 | TRUE | 45624 | 0 | 0 | 0 | 0 | 0 | 0 | 0 | 0 | 0 | 0 | 0 | 0 | 0 | 0 | 0 |  |  | 0 | 0 |  |  | 0 | 0 | 0 | 0 |  |  | 0 | 0 |  |  | 0 | 0 | 0 | 0 |  |  | 0 | 0 |  |  | 0 | 0 | 0 | 0 |  |  | 0 | 0 |  |  | 0 | 0 | 0 | 0 |  |  | 0 | 0 |  |  | 0 | 0 | 0 | 0 |  |  | 0 | 0 |  |  | 0 | 0 | 0 | 0 |  |  | 0 | 0 |  |  | 0 | 0 | 0 | 0 |  |  | 0 | 0 |  |  | 0 | 0 | 0 | 0 |  |  | 0 | 0 |  |  | 0 | 0 | 0 | 0 |  |  | 0 | 0 |  |  | 0 | 0 | 0 | 0 |  |  | 0 | 0 |  |  | 0 | 0 | 0 | 0 |  |  | 0 | 0 |  |  | 0 | 0 | 0 | 0 |  |  | 0 | 0 |  |  | 0 | 0 | 0 | 0 |  |  | 0 | 0 |  |  | 0 | 0 | 0 | 0 |  |  | 0 | 0 |  |  | 0 | 0 | 0 | 0 |  |  | 0 | 0 |  |  | 0 | 0 | 0 | 0 |  |  | 0 | 0 |  |  | 0 | 0 | 0 | 0 |  |  | 0 | 0
125426 | Matriz | JOSE EDUARDO VAZQUEZ GALICIA | C02404 | GRUPO PECUARIO SAN ANTONIO | 1 | 1 | EP1-0300-CU-2 | PLANTA DIESEL ELECTRICA, MARCA IGSA 300 KW, SEMIAUTOMATICA, 220 VOLTS MOTOR: CUMMINS | 300 | 220 | Estandar | B | x | PLANTAS ELECTRICAS | Abierta | N/A | 100% | PZ | [6 empty] | 45616 | 45329 | 1254261 | 12542600% | PM4K125C |  |  | Planta para Cliente | Orden ret. por CxC | ok | Sin Ingeniería liberada | Revisar estatus de MOT / GEN |  | 45713 | 0 | 0 | 0 |  |  | 45713 | 0 | 0 |  |  | 0 | [7 empty] | 0 |  | 6 | 0 | 0 | 0 |  | EM9-0300-CMML | MOTOR CUMMINS COOLPACK 300KW MOD. 6ZTAA13-G3 SAE 1-14 INCLUYE BASE TANQUE Y CASETA ACUSTICA STANDARD CONFIGURATION (BRAND JOINT VENTURE CUMMINS ENGINE, STANDARD RADIATOR, COMAP IL4-AMF8 CONTROL SYSTEM, 12V/24V BATERRY WITH BATERRY CABLES & BATERRY CHARGER, INDUSTRIAL SILENCERS WITH FLANGED FLEXIBLE CONNECTION, WITH STANDARD FUEL TANK, ENGLISH OPERATION/MAINTENANCE MANUAL/TEST REPORT FOR ENGINE, ALTERNATOR AND GENSET, LEGA MAINTIAN TOOL KIT, WITH DILIXI CIRCUIT BREAKER | MOTORES CUMMINS FUZHOU | 300 | 1 | 0 | 1 | 0 | 0 | 0 | 1 | 4 | 70005 / 70005 / 70005 / 70005 / | 0 | 0 |  |  |  | 0 | 0 | 0 | 70005 | 1 | N/E |  | EG2-S4L1D-D | GENERADOR STAMFORD MOD S4L1D-D 300 KW SAE 1-14 | GENERADORES STAMFORD | 300 | 1 | 0 | 1 | 4 | 1 | N24F233931 | ok | 40 | 70847 / 70386 / 70384 / 70376 / 70376 / 70375 / 70375 / 70372 / 70372 / 70372 / 70075 / 70075 / 70075 / 70075 / 69627 / 68557 / | 6 | 31334 / |  |  |  | 0 | 0 | 0 | 70719 | 1 |  |  | n/a | Sin transferencia cargada por Ingeniería |  |  | 0 | 0 | 0 | 0 |  |  | 0 | 0 | 0 | 0 |  |  |  |  | 0 |  | 0 | Sin Radiador cargado por Ingeniería | 0 | 0 | 0 | 0 | 0 | 0 |  |  | 0 | 0 | 0 | 0 |  | 0 |  |  | PLANTA DIESEL ELECTRICA, MARCA IGSA 300 KW, SEMIAUTOMATICA, 220 VOLTS MOTOR: CUMMINS INCLUYE: - MOTOR CUMMINS 6ZTAA13-G3 - GENERADOR STAMFORD - FLETE - VIATICOS [V220V] [*/TESTANDAR/*] |  |  |  | VDPE | VDPE005349 |  | cristinar | TRUE | FALSE | FALSE | TRUE | 45624 | FALSE | TRUE | 1 | TRUE | 45624 | 0 | 0 | 0 | 0 | 0 | 0 | 0 | 0 | 0 | 0 | 0 | 0 | 0 | 0 | 0 |  |  | 0 | 0 |  |  | 0 | 0 | 0 | 0 |  |  | 0 | 0 |  |  | 0 | 0 | 0 | 0 |  |  | 0 | 0 |  |  | 0 | 0 | 0 | 0 |  |  | 0 | 0 |  |  | 0 | 0 | 0 | 0 |  |  | 0 | 0 |  |  | 0 | 0 | 0 | 0 |  |  | 0 | 0 |  |  | 0 | 0 | 0 | 0 |  |  | 0 | 0 |  |  | 0 | 0 | 0 | 0 |  |  | 0 | 0 |  |  | 0 | 0 | 0 | 0 |  |  | 0 | 0 |  |  | 0 | 0 | 0 | 0 |  |  | 0 | 0 |  |  | 0 | 0 | 0 | 0 |  |  | 0 | 0 |  |  | 0 | 0 | 0 | 0 |  |  | 0 | 0 |  |  | 0 | 0 | 0 | 0 |  |  | 0 | 0 |  |  | 0 | 0 | 0 | 0 |  |  | 0 | 0 |  |  | 0 | 0 | 0 | 0 |  |  | 0 | 0 |  |  | 0 | 0 | 0 | 0 |  |  | 0 | 0 |  |  | 0 | 0 | 0 | 0 |  |  | 0 | 0 |  |  | RG1-152588 | 1 | 0 | 0 |  | 1 | 0 | 0
125425 | Matriz | JOSE EDUARDO VAZQUEZ GALICIA | C02404 | GRUPO PECUARIO SAN ANTONIO | 1 | 1 | EP1-0300-CU-2 | PLANTA DIESEL ELECTRICA, MARCA IGSA 300 KW, SEMIAUTOMATICA, 220 VOLTS MOTOR: CUMMINS | 300 | 220 | Estandar | B | x | PLANTAS ELECTRICAS | Abierta | N/A | 100% | PZ | [6 empty] | 45616 | 45329 | 1254251 | 12542500% | PM4K124C |  |  | Planta para Cliente | Orden ret. por CxC | ok | Sin Ingeniería liberada | Revisar estatus de MOT / GEN |  | 45713 | 0 | 0 | 0 |  |  | 45713 | 0 | 0 |  |  | 0 | [7 empty] | 0 |  | 6 | 0 | 0 | 0 |  | EM9-0300-CMML | MOTOR CUMMINS COOLPACK 300KW MOD. 6ZTAA13-G3 SAE 1-14 INCLUYE BASE TANQUE Y CASETA ACUSTICA STANDARD CONFIGURATION (BRAND JOINT VENTURE CUMMINS ENGINE, STANDARD RADIATOR, COMAP IL4-AMF8 CONTROL SYSTEM, 12V/24V BATERRY WITH BATERRY CABLES & BATERRY CHARGER, INDUSTRIAL SILENCERS WITH FLANGED FLEXIBLE CONNECTION, WITH STANDARD FUEL TANK, ENGLISH OPERATION/MAINTENANCE MANUAL/TEST REPORT FOR ENGINE, ALTERNATOR AND GENSET, LEGA MAINTIAN TOOL KIT, WITH DILIXI CIRCUIT BREAKER | MOTORES CUMMINS FUZHOU | 300 | 1 | 0 | 1 | 0 | 0 | 0 | 1 | 4 | 70005 / 70005 / 70005 / 70005 / | 0 | 0 |  |  |  | 0 | 0 | 0 | 70005 | 1 | N/E |  | EG2-S4L1D-D | GENERADOR STAMFORD MOD S4L1D-D 300 KW SAE 1-14 | GENERADORES STAMFORD | 300 | 1 | 0 | 1 | 4 | 0 | 0 | 1 | 40 | 70847 / 70386 / 70384 / 70376 / 70376 / 70375 / 70375 / 70372 / 70372 / 70372 / 70075 / 70075 / 70075 / 70075 / 69627 / 68557 / | 6 | 31334 / |  |  |  | 0 | 0 | 0 | 70384 | 1 | N/E |  | n/a | Sin transferencia cargada por Ingeniería |  |  | 0 | 0 | 0 | 0 |  |  | 0 | 0 | 0 | 0 |  |  |  |  | 0 |  | 0 | Sin Radiador cargado por Ingeniería | 0 | 0 | 0 | 0 | 0 | 0 |  |  | 0 | 0 | 0 | 0 |  | 0 |  |  | PLANTA DIESEL ELECTRICA, MARCA IGSA 300 KW, SEMIAUTOMATICA, 220 VOLTS MOTOR: CUMMINS INCLUYE: - MOTOR CUMMINS 6ZTAA13-G3 - GENERADOR STAMFORD - FLETE - VIATICOS [V220V] [*/TESTANDAR/*] |  |  |  | VDPE | VDPE005348 |  | cristinar | TRUE | FALSE | FALSE | TRUE | 45624 | FALSE | TRUE | 1 | TRUE | 45624 | 0 | 0 | 0 | 0 | 0 | 0 | 0 | 0 | 0 | 0 | 0 | 0 | 0 | 0 | 0 |  |  | 0 | 0 |  |  | 0 | 0 | 0 | 0 |  |  | 0 | 0 |  |  | 0 | 0 | 0 | 0 |  |  | 0 | 0 |  |  | 0 | 0 | 0 | 0 |  |  | 0 | 0 |  |  | 0 | 0 | 0 | 0 |  |  | 0 | 0 |  |  | 0 | 0 | 0 | 0 |  |  | 0 | 0 |  |  | 0 | 0 | 0 | 0 |  |  | 0 | 0 |  |  | 0 | 0 | 0 | 0 |  |  | 0 | 0 |  |  | 0 | 0 | 0 | 0 |  |  | 0 | 0 |  |  | 0 | 0 | 0 | 0 |  |  | 0 | 0 |  |  | 0 | 0 | 0 | 0 |  |  | 0 | 0 |  |  | 0 | 0 | 0 | 0 |  |  | 0 | 0 |  |  | 0 | 0 | 0 | 0 |  |  | 0 | 0 |  |  | 0 | 0 | 0 | 0 |  |  | 0 | 0 |  |  | 0 | 0 | 0 | 0 |  |  | 0 | 0 |  |  | 0 | 0 | 0 | 0 |  |  | 0 | 0 |  |  | 0 | 0 | 0 | 0 |  |  | 0 | 0 |  |  | RG1-152588 | 1 | 0 | 0 |  | 1 | 0 | 0
125404 | Matriz | THOMAS MARTIN MOLINA BELLO | C07184 | PROMOTORA MAROMA 2005 | 1 | 1 | EP1-0150-WE-4 | PLANTA DIESEL ELECTRICA, MARCA IGSA 150 KW, AUTOMATICA, 480 VOLTS MOTOR: IGSA | 150 | 480 | Especial | B | x | PLANTAS ELECTRICAS | Abierta | N/A | 100% | PZ | [6 empty] | 45610 | 45780 | 1254041 | 12540400% | PM4K118C |  |  | Planta para Cliente | Orden ret. por CxC | ok | Listo para liberar | Revisar estatus de MOT / GEN |  | 45713 | 0 | 0 | 0 |  |  | 45713 | 0 | 0 | 0 | 0 | 0 |  |  | 0 | 0 |  |  |  | 0 |  | 50 | 0 | 0 | 0 |  | EM8-6M11G160/6 | MOTOR BAUDOUIN (WEICHAI) MOD 6M11G160/6 DE 180 KW / 1800 RPM SAE 3-11.5 MOD. IGSA GS150 | MOTORES IGSA / WEICHAI | 150 | 1 | 0 | 1 | 0 | 0 | 0 | 1 | 3 | 70262 / 70262 / 70262 / | 0 | 0 |  |  |  | 0 | 0 | 0 | 70262 | 1 | N/E |  | EG2-UCI274F | GENERADOR STAMFORD MOD UCI274F 150 KW SAE 3-11.5 | GENERADORES STAMFORD | 150 | 1 | 0 | 1 | 3 | 1 | N24B074001 | ok | 16 | 71363 / 71363 / 70847 / 70847 / 70375 / 70370 / 70370 / 69627 / | 8 | 31334 / |  |  |  | 0 | 0 | 0 | 70555 | 1 |  |  | Varios | Varios | Varios |  | 3 | 0 | 3 | 0 | 0 | 3 | 0 | 0 | 0 | 0 |  |  |  |  | 0 |  | 0 | Sin Radiador cargado por Ingeniería | 0 | 0 | 0 | 0 | 0 | 0 |  |  | 0 | 0 | 0 | 0 |  | 0 |  |  | PLANTA DIESEL ELECTRICA, MARCA IGSA 150 KW, AUTOMATICA, 480 VOLTS MOTOR: IGSA INCLUYE: - GENERADOR STAMFORD - CONSIDERAR EL INTERRUPTOR A PIE DE MAQUINA DE 260 AMPS - 2 TABLEROS DE TRANSFERENCIA DE 150 AMPS - 1 TABLERO DE TRANSFERENCIA DE 100 AMPS - FLETE - VIATICOS [V480V] [//ESPECIAL//] [*/TESTANDAR/*] |  |  |  | VDPE | VDPE005347 |  | cristinar | TRUE | FALSE | FALSE | TRUE | 45616 | FALSE | TRUE | 1 | TRUE | 45616 | 0 | 0 | 0 | 0 | 0 | 0 | 0 | 0 | 0 | 0 | 0 | 0 | 0 | 0 | 0 |  |  | 0 | 0 |  |  | 0 | 0 | 0 | 0 |  |  | 0 | 0 |  |  | RS2-00015 | 1 | 0 | 0 |  | 1 | 0 | 0 |  |  | 0 | 0 | 0 | 0 |  |  | 0 | 0 |  |  | 0 | 0 | 0 | 0 |  |  | 0 | 0 |  |  | 0 | 0 | 0 | 0 |  |  | 0 | 0 |  |  | 0 | 0 | 0 | 0 |  |  | 0 | 0 |  |  | 0 | 0 | 0 | 0 |  |  | 0 | 0 |  |  | 0 | 0 | 0 | 0 |  |  | 0 | 0 |  |  | 0 | 0 | 0 | 0 |  |  | 0 | 0 |  |  | 0 | 0 | 0 | 0 |  |  | 0 | 0 |  |  | RB1-201360 | 1 | 0 | 0 |  | 1 | 0 | 0 |  |  | 0 | 0 | 0 | 0 |  |  | 0 | 0 |  |  | ET1-0002-UMEC-24V | 1 | 0 | 1 |  | 1 | PM4K118C02 | Listo para liberar |  |  | RG1-00015 | 1 | 0 | 0 |  | 1 | 0 | 0 |  |  | 0 | 0 | 0 | 0 |  |  | 0 | 0 |  |  | REP-110033A | 1 | 0 | 0 |  | 1 | 0 | 0 |  |  | 0 | 0 | 0 | 0 |  |  | 0 | 0
125385 | Matriz | THOMAS MARTIN MOLINA BELLO | C07182 | ALMACENADORA MERCADER | 1 | 1 | EP1-1250-CU-4 | PLANTA DIESEL ELECTRICA MARCA IGSA 1250 KW, SEMIAUTOMATICA, 480 VOLTS MOTOR: CUMMINS EN CASETA ACUSTICA Y REMOLQUE | 1250 | 480 | Especial | B | x | PLANTAS ELECTRICAS | Cerrada | N/A | 100% | PZ | [6 empty] | 45604 | 45719 | 1253851 | 12538500% | PM4K121C |  |  | Planta para Cliente | Orden ret. por CxC | ok | Sin Ingeniería liberada | 45791 |  | 45791 | 0 | 0 | 0 |  |  | 45737 | 0 | 45777 |  |  | 0 | [7 empty] | 0 |  | 2 | 0 | 0 | 0 |  | EM9-1250-CMML | MOTOR CUMMINS COOLPACK 1250KW MOD. KTA50-G3 SAE 0-18 INCLUYE BASE TANQUE Y CASETA ACUSTICA STANDARD CONFIGURATION (BRAND JOINT VENTURE CUMMINS ENGINE, STANDARD RADIATOR, COMAP IL4-AMF8 CONTROL SYSTEM, 12V/24V BATERRY WITH BATERRY CABLES & BATERRY CHARGER, INDUSTRIAL SILENCERS WITH FLANGED FLEXIBLE CONNECTION, WITH STANDARD FUEL TANK, ENGLISH OPERATION/MAINTENANCE MANUAL/TEST REPORT FOR ENGINE, ALTERNATOR AND GENSET, LEGA MAINTIAN TOOL KIT, WITH DILIXI CIRCUIT BREAKER | MOTORES CUMMINS FUZHOU | 1250 | 1 | 0 | 1 | 0 | 0 | 0 | 1 | 1 | 70924 / | 0 | 0 |  | 70924 | ok | 40734 | Fuzhou | 45617 | 70924 | 1 | En Planta | 45777 | EG2-S6L1D-G | GENERADOR STAMFORD MOD S6L1D-G 1250KW MOTOR CUMMINS/WEICHAI SAE 0-18 | GENERADORES STAMFORD | 1250 | 1 | 0 | 1 | 0 | 0 | 0 | 1 | 3 | 70388 / 70104 / 69627 / | 2 | 34672 / 31334 / |  |  |  | 0 | 0 | 0 | 70104 | 1 | N/E |  | n/a | Sin transferencia cargada por Ingeniería |  |  | 0 | 0 | 0 | 0 | 0 |  | 0 | 0 | 0 | 0 |  |  |  |  | 0 |  | 0 | Sin Radiador cargado por Ingeniería | 0 | 0 | 0 | 0 | 0 | 0 | 0 |  | 0 | 0 | 0 | 0 |  | 0 |  |  | PLANTA DIESEL ELECTRICA MARCA IGSA 1250 KW, SEMIAUTOMATICA, 480 VOLTS MOTOR: CUMMINS INCLUYE: - GENERADOR STAMFORD - CASETA ACUSTICA - REMOLQUE CAMA BAJA QUINTA RUEDA PARA PLANTA DIESEL ELÉCTRICA DE 1250KW - CONSIDERAR EL INTERRUPTOR A PIE DE MAQUINA DE 2,000 AMPS. - CONTROL COMAP IL4-AMF8 - POLIZA DE MANTENIMIENTO - FLETE - VIATICOS [V480V] [%CASETA%] [//ESPECIAL//] [*/TESTANDAR/*] |  |  |  | VDPE | VDPE005345 |  | cristinar | TRUE | FALSE | FALSE | TRUE | 45618 | FALSE | TRUE | 1 | TRUE | 45618 | 0 | 0 | 0 | 0 | 0 | 0 | 0 | 0 | 0 | 0 | 0 | 0 | 0 | 0 | 0 |  |  | 0 | 0 |  |  | 0 | 0 | 0 | 0 |  |  | 0 | 0 |  |  | 0 | 0 | 0 | 0 |  |  | 0 | 0 |  |  | 0 | 0 | 0 | 0 |  |  | 0 | 0 |  |  | 0 | 0 | 0 | 0 |  |  | 0 | 0 |  |  | 0 | 0 | 0 | 0 |  |  | 0 | 0 |  |  | 0 | 0 | 0 | 0 |  |  | 0 | 0 |  |  | 0 | 0 | 0 | 0 |  |  | 0 | 0 |  |  | 0 | 0 | 0 | 0 |  |  | 0 | 0 |  |  | 0 | 0 | 0 | 0 |  |  | 0 | 0 |  |  | 0 | 0 | 0 | 0 |  |  | 0 | 0 |  |  | 0 | 0 | 0 | 0 |  |  | 0 | 0 |  |  | 0 | 0 | 0 | 0 |  |  | 0 | 0 |  |  | 0 | 0 | 0 | 0 |  |  | 0 | 0 |  |  | 0 | 0 | 0 | 0 |  |  | 0 | 0 |  |  | 0 | 0 | 0 | 0 |  |  | 0 | 0 |  |  | 0 | 0 | 0 | 0 |  |  | 0 | 0 |  |  | 0 | 0 | 0 | 0 |  |  | 0 | 0
125383 | Matriz | CITLALLI MORALES FERNANDEZ | C03769 | RALOY LUBRICANTES | 1 | 1 | EP1-0030-WE-2 | PLANTA DIESEL ELECTRICA MARCA IGSA 30 KW, AUTOMATICA, 220 VOLTS MOTOR: IGSA EN CASETA ACUSTICA | 30 | 220 | Estandar | B | x | PLANTAS ELECTRICAS | Cerrada | N/A | 100% | PZ | [6 empty] | 45604 | 45679 | 1253831 | 12538300% | PM4K127C |  |  | Planta para Cliente | Orden ret. por CxC | ok | Listo para liberar | Revisar estatus de MOT / GEN |  | 45712 | 0 | 0 | 0 |  |  | 45712 | 0 | 0 | TRABAJO NO LIBERADO |  | 0 |  |  | 45672 | REP-WSI-25-1-10X38 PORTAFUSIBLE DE 1 POLO 10 X 38, 690 V MOD WSI-25-1-10X38 (1966020000) MCA WEIDMULLER (sin fecha)// |  |  |  | 0 |  | 51 | 0 | 0 | 0 |  | EM8-4M06G33/6 | MOTOR BAUDOUIN (WEICHAI) MOD 4M06G33/6 DE 41 KW / 1800 RPM SAE 3-11.5 MOD. IGSA GS30 | MOTORES IGSA / WEICHAI | 30 | 1 | 0 | 1 | 0 | 0 | 0 | 1 | 7 | 70394 / 70389 / 70389 / 70389 / 70389 / 70389 / 70389 / | 0 | 0 |  |  |  | 0 | Se utilizara PM4G149C | 0 | 0 | 0 |  |  | EG2-S1L2-J | GENERADOR STAMFORD MOD S1L2-J1 30 KW SAE 3-11.5 | GENERADORES STAMFORD | 30 | 1 | 0 | 1 | 1 | 0 | 0 | 1 | 59 | 70514 / 70514 / 70387 / 70387 / 70387 / 70387 / 70387 / 70387 / 70386 / 70384 / 70384 / 70384 / 70376 / 70376 / 70075 / 70075 / 70075 / 70075 / 70075 / 70075 / 69627 / 69348 / 68616 / 68616 / | 5 | 31225 / |  |  |  | 0 | Se utilizara PM4G149C | 0 | 0 | 0 |  |  | ET1-D01ATSA30104DG0C | TRANSFERENCIA ASCO FRAME D 104 A 220 V #D01ATSA30104DG0C PANEL DE CONTROL GRUPO G NEMA 1 | TABLEROS DE TRANSFERENCIA | 0100 | 1 | 0 | 1 | 10 | 0 | 1 | 2 | 70177 / | 0 | 0 |  |  |  |  | 0 |  | 0 | Sin Radiador cargado por Ingeniería | 0 | 0 | 0 | 0 | 0 | 0 |  |  | 0 | 0 | 0 | 0 |  | 0 |  |  | PLANTA DIESEL ELECTRICA MARCA IGSA 30 KW, AUTOMATICA, 220 VOLTS MOTOR: IGSA INCLUYE: - GENERADOR STAMFORD - CASETA ACUSTICA - TABLERO DE TRANSFERENCIA DE 100 AMPS - FLETE - VIATICOS [V220V] [%CASETA%] [*/TESTANDAR/*] |  |  |  | VDPE | VDPE005344 |  | cristinar | TRUE | FALSE | FALSE | TRUE | 45624 | FALSE | TRUE | 1 | TRUE | 45624 | 0 | 0 | 0 | 0 | 0 | 0 | 0 | 0 | 0 | 0 | 0 | EC1-502329-PT | 1 | 0 | 0 |  | 1 | PM4K127C04 | Listo para liberar |  |  | EC1-502334-SE | 1 | 0 | 0 |  | 1 | 0 | 0 |  |  | RS2-00025 | 1 | 0 | 0 |  | 1 | 0 | 0 |  |  | 0 | 0 | 0 | 0 |  |  | 0 | 0 |  |  | RS1-532311 | 1 | 0 | 0 |  | 1 | 0 | 0 |  |  | 0 | 0 | 0 | 0 |  |  | 0 | 0 |  |  | 0 | 0 | 0 | 0 |  |  | 0 | 0 |  |  | 0 | 0 | 0 | 0 |  |  | 0 | 0 |  |  | 0 | 0 | 0 | 0 |  |  | 0 | 0 |  |  | 0 | 0 | 0 | 0 |  |  | 0 | 0 |  |  | 0 | 0 | 0 | 0 |  |  | 0 | 0 |  |  | RB1-201357 | 1 | 0 | 0 |  | 1 | 0 | 0 |  |  | 0 | 0 | 0 | 0 |  |  | 0 | 0 |  |  | ET1-0020-80-IG | 1 | 0 | 0 |  | 1 | PM4K127C02 | Listo para liberar |  |  | RG1-00-00037 | 1 | 0 | 0 |  | 1 | 0 | 0 |  |  | 0 | 0 | 0 | 0 |  |  | 0 | 0 |  |  | REP-110031A | 1 | 0 | 0 |  | 1 | 0 | 0 |  |  | 0 | 0 | 0 | 0 |  |  | 0 | 0
125381 | VIPS | ANGELICA VILLAGOMEZ LADRILLERO | C02248 | VOLKSWAGEN DE MEXICO | 10 | 10 | ET1-0002-UMEC-24V | TABLERO UNIVERSAL MOTORES MECANICOS CU, DO, CON Y SIN GOBERNADOR ELECTRONICO | 0 | N/A | Estandar | B | x | TABLEROS DE TRANSFERENCIA | N/A | N/A | 400% | PZ | [6 empty] | 45604 | 45625 | 12538110 | 12538100% | 0 |  |  | 0 | Orden ret. por CxC | ok | Sin Job asignado | Solicitar a Planeación |  |  | 0 | 0 | 0 |  |  | 0 | 0 | 0 | OK |  | 0 |  |  | 45616 |  |  |  |  | 0 |  | 0 | 0 | 0 | 0 |  |  | Ov que no necesita motor |  | 0 | 0 | 0 | 0 | 0 | 0 | 0 |  | 0 | 0 | 0 | 0 |  |  |  | 0 | 0 | 0 | 0 | 0 |  |  |  | Ov que no necesita motor |  | 0 | 0 | 0 | 0 | 0 | 0 | 0 |  | 0 | 0 | 0 | 0 |  |  |  | 0 | 0 | 0 | 0 | 0 |  |  |  | Sin Job asignado |  |  | 0 | 0 | 0 | 0 | 0 |  | 0 | 0 | 0 | 0 |  |  |  |  | 0 |  | 0 | Sin Job asignado | 0 | 0 | 0 | 0 | 0 | 0 | 0 |  | 0 | 0 | 0 | 0 |  | 0 |  |  | TABLERO UNIVERSAL CON CONTROL MOD DSE7320 SUMINISTRO DE TABLERO UNIVERSAL CON CONTROL MARCA DEEP SEA MODELO DSE7320 Y CARGADOR AUTOMÁTICO DE BATERÍAS DE 12 VCD, 5 ACD, CON ELEMENTOS DE PROTECCIÓN, RELEVADORES, CANALETAS Y CLEMAS PARA INTERCONEXIÓN A ARNÉS DE MOTOR PARA CONTROL DE ARRANQUE PARO Y PROTECCIONES POR MEDIO DE SENSORES RESISTIVOS DE PRESIÓN DE ACEITE LUBRICANTE Y TEMPERATURA DE REFRIGERANTE. SUMINISTRO DE KIT DE ENVIADORES ELÉCTRICOS TIPO RESISTIVOS (SENDERS) PARA PRESIÓN DE ACEITE LUBRICANTE Y TEMPERATURA DEL REFRIGERANTE PARA LAS LECTURAS EN EL CONTROL DSE7320. * 4 PIEZAS |  |  |  | VIPS | VIPS003136 |  | cristinar | TRUE | FALSE | FALSE | TRUE | 45604 | FALSE | TRUE | 1 | TRUE | 45604 | 0 | 0 | 0 | 0 | 0 | 0 | 0 | 0 | 0 | 0 | 0 | 0 | 0 | 0 | 0 |  |  | 0 | 0 |  |  | 0 | 0 | 0 | 0 |  |  | 0 | 0 |  |  | 0 | 0 | 0 | 0 |  |  | 0 | 0 |  |  | 0 | 0 | 0 | 0 |  |  | 0 | 0 |  |  | 0 | 0 | 0 | 0 |  |  | 0 | 0 |  |  | 0 | 0 | 0 | 0 |  |  | 0 | 0 |  |  | 0 | 0 | 0 | 0 |  |  | 0 | 0 |  |  | 0 | 0 | 0 | 0 |  |  | 0 | 0 |  |  | 0 | 0 | 0 | 0 |  |  | 0 | 0 |  |  | 0 | 0 | 0 | 0 |  |  | 0 | 0 |  |  | 0 | 0 | 0 | 0 |  |  | 0 | 0 |  |  | 0 | 0 | 0 | 0 |  |  | 0 | 0 |  |  | 0 | 0 | 0 | 0 |  |  | 0 | 0 |  |  | 0 | 0 | 0 | 0 |  |  | 0 | 0 |  |  | 0 | 0 | 0 | 0 |  |  | 0 | 0 |  |  | 0 | 0 | 0 | 0 |  |  | 0 | 0 |  |  | 0 | 0 | 0 | 0 |  |  | 0 | 0 |  |  | 0 | 0 | 0 | 0 |  |  | 0 | 0
125371 | Distribuidores | JOSE MANUEL CANTERO HERNANDEZ | C00569 | MAQCEN, S.A. DE C.V. | 1 | 1 | EP1-0175-CU-2 | PLANTA DIESEL ELECTRICA, MARCA IGSA 175 KW, SEMIAUTOMATICA, 220 VOLTS MOTOR: CUMMINS | 175 | 220 | Estandar | B | x | PLANTAS ELECTRICAS | Abierta | N/A | 100% | PZ | [6 empty] | 45603 | 45657 | 1253711 | 12537100% | PM4K113C |  |  | Planta para Cliente | Orden ret. por CxC | ok | Sin Ingeniería liberada | Revisar estatus de MOT / GEN |  | 45708 | 0 | 0 | 0 |  |  | 45708 | 0 | 0 |  |  | 0 | [7 empty] | 0 |  | 7 | 0 | 0 | 0 |  | EM9-0175-CMML | MOTOR CUMMINS COOLPACK 175KW MOD. 6CTA8.3-G2 SAE 2-11.5 INCLUYE BASE TANQUE Y CASETA ACUSTICA STANDARD CONFIGURATION (BRAND JOINT VENTURE CUMMINS ENGINE, STANDARD RADIATOR, COMAP IL4-AMF8 CONTROL SYSTEM, 12V/24V BATERRY WITH BATERRY CABLES & BATERRY CHARGER, INDUSTRIAL SILENCERS WITH FLANGED FLEXIBLE CONNECTION, WITH STANDARD FUEL TANK, ENGLISH OPERATION/MAINTENANCE MANUAL/TEST REPORT FOR ENGINE, ALTERNATOR AND GENSET, LEGA MAINTIAN TOOL KIT, WITH DILIXI CIRCUIT BREAKER | MOTORES CUMMINS FUZHOU | 175 | 1 | 0 | 1 | 0 | 0 | 0 | 1 | 4 | 70005 / 70005 / 70005 / 70005 / | 0 | 0 |  |  |  | 0 | 0 | 0 | 70005 | 1 | N/E |  | EG2-UCI274G-1 | GENERADOR STAMFORD MOD UCI274G 180KW SAE 2-11.5 PARA MOTOR CUMMINS/VOLVO | GENERADORES STAMFORD | 180 | 1 | 0 | 1 | 0 | 0 | 0 | 1 | 8 | 70386 / 70384 / 70376 / 70376 / 70075 / 70075 / 70075 / 70075 / | 0 | 0 |  |  |  | 0 | 0 | 0 | 70384 | 1 | N/E |  | n/a | Sin transferencia cargada por Ingeniería |  |  | 0 | 0 | 0 | 0 |  |  | 0 | 0 | 0 | 0 |  |  |  |  | 0 |  | 0 | Sin Radiador cargado por Ingeniería | 0 | 0 | 0 | 0 | 0 | 0 |  |  | 0 | 0 | 0 | 0 |  | 0 |  |  | PLANTA DIESEL ELECTRICA, MARCA IGSA 175 KW, SEMIAUTOMATICA, 220 VOLTS MOTOR: CUMMINS INCLUYE: - GENERADOR STAMFORD [V220V] [*/TESTANDAR/*] |  |  |  | VPJD | VPJD002283 |  | cristinar | TRUE | FALSE | FALSE | TRUE | 45607 | FALSE | TRUE | 1 | TRUE | 45607 | 0 | 0 | 0 | 0 | 0 | 0 | 0 | 0 | 0 | 0 | 0 | 0 | 0 | 0 | 0 |  |  | 0 | 0 |  |  | 0 | 0 | 0 | 0 |  |  | 0 | 0 |  |  | 0 | 0 | 0 | 0 |  |  | 0 | 0 |  |  | 0 | 0 | 0 | 0 |  |  | 0 | 0 |  |  | 0 | 0 | 0 | 0 |  |  | 0 | 0 |  |  | 0 | 0 | 0 | 0 |  |  | 0 | 0 |  |  | 0 | 0 | 0 | 0 |  |  | 0 | 0 |  |  | 0 | 0 | 0 | 0 |  |  | 0 | 0 |  |  | 0 | 0 | 0 | 0 |  |  | 0 | 0 |  |  | 0 | 0 | 0 | 0 |  |  | 0 | 0 |  |  | 0 | 0 | 0 | 0 |  |  | 0 | 0 |  |  | 0 | 0 | 0 | 0 |  |  | 0 | 0 |  |  | 0 | 0 | 0 | 0 |  |  | 0 | 0 |  |  | 0 | 0 | 0 | 0 |  |  | 0 | 0 |  |  | 0 | 0 | 0 | 0 |  |  | 0 | 0 |  |  | 0 | 0 | 0 | 0 |  |  | 0 | 0 |  |  | 0 | 0 | 0 | 0 |  |  | 0 | 0 |  |  | 0 | 0 | 0 | 0 |  |  | 0 | 0
125370 | Matriz | ARMANDO GUTIERREZ GARCIA | C07181 | MECAVOLTS COMPANY | 1 | 1 | EP1-0250-WE-4 | PLANTA DIESEL ELECTRICA, MARCA IGSA 250 KW, AUTOMATICA, 440 VOLTS MOTOR: IGSA EM CASETA ACUSTICA | 250 | 440 | Estandar | B | x | PLANTAS ELECTRICAS | Cerrada | N/A | 100% | PZ | [6 empty] | 45603 | 45681 | 1253701 | 12537000% | PM4K111C |  |  | Planta para Cliente | Orden ret. por CxC | ok | Listo para liberar | Revisar estatus de MOT / GEN |  | 45707 | 0 | 0 | 0 |  |  | 45707 | 0 | 0 | 0 | 0 | 0 |  |  | 0 | 0 |  |  |  | 0 |  | 42 | 0 | 0 | 0 |  | EM8-6M16G250/6 | MOTOR BAUDOUIN (WEICHAI) MOD 6M16G250/6 DE 288 KW / 1800 RPM SAE 1-14 MOD. IGSA GS250 | MOTORES IGSA / WEICHAI | 250 | 1 | 0 | 1 | 0 | 0 | 0 | 1 | 7 | 70262 / 70262 / 70262 / 70262 / 70262 / 70262 / 69427 / | 0 | 0 |  |  |  | 0 | 0 | 0 | 70262 | 1 | N/E |  | EG2-UCDI274K1L | GENERADOR STAMFORD MOD UCDI274K1L 250 KW SAE 1-14 | GENERADORES STAMFORD | 250 | 1 | 0 | 1 | 4 | 1 | X17L491491 | ok | 44 | 71363 / 71363 / 70375 / 70375 / 70372 / 70372 / 70370 / 70370 / 69627 / | 9 | 31334 / 29119 / |  |  |  | 0 | 0 | 0 | 0 | 0 |  |  | ET1-J01ATSA30400LG0C | TRANSFERENCIA ASCO FRAME J 400A 440V #J01ATSA30400LG0C PANEL DE CONTROL GRUPO G NEMA 1 | TABLEROS DE TRANSFERENCIA | 0400 | 1 | 0 | 1 | 0 | 0 | 1 | 0 | 0 | 0 | 0 |  |  |  |  | 0 |  | 0 | Sin Radiador cargado por Ingeniería | 0 | 0 | 0 | 0 | 0 | 0 |  |  | 0 | 0 | 0 | 0 |  | 0 |  |  | PLANTA DIESEL ELECTRICA, MARCA IGSA 250 KW, AUTOMATICA, 440 VOLTS MOTOR: IGSA INCLUYE: - GENERADOR (QUE SE ENCUENTRE DISPONIBLE) - CASETA ACUSTICA - TABLERO DE TRANSFERENCIA DE 400 AMPS - FLETE - VIATICOS [V440V] [%CASETA%] [*/TESTANDAR/*] |  |  |  | VDPE | VDPE005343 |  | cristinar | TRUE | FALSE | FALSE | TRUE | 45604 | FALSE | TRUE | 1 | TRUE | 45604 | 0 | 0 | 0 | 0 | 0 | 0 | 0 | 0 | 0 | 0 | 0 | EC1-502338-PT | 1 | 0 | 3 |  | 1 | PM4K111C04 | Listo para liberar |  |  | EC1-502338-SE | 1 | 0 | 0 |  | 1 | 0 | 0 |  |  | RS2-00013 | 1 | 0 | 0 |  | 1 | 0 | 0 |  |  | 0 | 0 | 0 | 0 |  |  | 0 | 0 |  |  | RS1-00-00304 | 1 | 0 | 0 |  | 1 | 0 | 0 |  |  | 0 | 0 | 0 | 0 |  |  | 0 | 0 |  |  | 0 | 0 | 0 | 0 |  |  | 0 | 0 |  |  | 0 | 0 | 0 | 0 |  |  | 0 | 0 |  |  | 0 | 0 | 0 | 0 |  |  | 0 | 0 |  |  | 0 | 0 | 0 | 0 |  |  | 0 | 0 |  |  | 0 | 0 | 0 | 0 |  |  | 0 | 0 |  |  | RB1-201361 | 1 | 0 | 0 |  | 1 | 0 | 0 |  |  | 0 | 0 | 0 | 0 |  |  | 0 | 0 |  |  | ET1-0002-UMEC-24V | 1 | 0 | 1 |  | 1 | PM4K111C02 | Listo para liberar |  |  | RG1-00015 | 1 | 0 | 0 |  | 1 | 0 | 0 |  |  | 0 | 0 | 0 | 0 |  |  | 0 | 0 |  |  | REP-110034A | 1 | 0 | 0 |  | 1 | 0 | 0 |  |  | 0 | 0 | 0 | 0 |  |  | 0 | 0
125369 | Matriz | ALEXIS OLGUIN MEDINA | C01313 | HALCON INTERNACIONAL DE PROYECTOS ECOLOGICOS | 1 | 1 | EP1-0300-WE-4 | PLANTA DIESEL ELECTRICA MARCA IGSA 300 KW, AUTOMATICA, 440 VOLTS MOTOR: IGSA | 300 | 440 | Especial | B | x | PLANTAS ELECTRICAS | Abierta | N/A | 100% | PZ | [6 empty] | 45603 | 45710 | 1253691 | 12536900% | PM4K110C |  |  | Planta para Cliente | Orden ret. por CxC | ok | Listo para liberar | Revisar estatus de MOT / GEN |  | 45726 | 0 | 0 | 0 |  |  | 45726 | 0 | 0 |  |  | 0 | [7 empty] | 0 |  | 50 | 0 | 0 | 0 |  | EM8-6M16G308/6 | MOTOR BAUDOUIN (WEICHAI) MOD 6M16G308/6 DE 360 KW / 1800 RPM SAE 1-14 MOD. IGSA GS300 | MOTORES IGSA / WEICHAI | 300 | 1 | 0 | 1 | 0 | 0 | 0 | 1 | 7 | 70262 / 70262 / 70262 / 70262 / 70262 / 69222 / 68798 / | 0 | 0 |  |  |  | 0 | 0 | 0 | 70262 | 1 | N/E |  | EG2-S4L1D-D-1 | GENERADOR STAMFORD MOD S4L1D-D 300 KW WDG 311 CON PROTECCIÓN NIVEL 2 (TAPED VPI EN EL EXCITER STATOR Y DBL DIP EN EL ESTATOR PRINCIPAL) + RESISTENCIAS CALENTADORAS SAE 1-14 | GENERADORES STAMFORD | 300 | 1 | 0 | 1 | 0 | 0 | 0 | 1 | 1 | 70665 / | 0 | 0 |  |  |  | 40618 | China | 45607 | 70665 | 1 | N/E |  | ET1-J01ATSA30600DG0C | TRANSFERENCIA ASCO FRAME J 600 A 220 V #J01ATSA30600DG0C PANEL DE CONTROL GRUPO G NEMA 1 | TABLEROS DE TRANSFERENCIA | 0600 | 1 | 0 | 1 | 22 | 0 | 1 | 0 | 0 | 0 | 0 |  |  |  |  | 0 |  | 0 | Sin Radiador cargado por Ingeniería | 0 | 0 | 0 | 0 | 0 | 0 |  |  | 0 | 0 | 0 | 0 |  | 0 |  |  | PLANTA DIESEL ELECTRICA MARCA IGSA 300 KW, AUTOMATICA, 440 VOLTS MOTOR: IGSA INCLUYE: - GENERADOR STAMFORD - TABLERO DE TRANSFERENCIA DE 600 AMPS - FLETE - VIATICOS * SE REQUIERE TROPICALIZACION DEL GENERADOR MEDIANTE DOBLE IMPREGNACION [V440V] [//ESPECIAL//] [*/TESTANDAR/*] |  |  |  | VDPE | VDPE005342 |  | cristinar | TRUE | FALSE | FALSE | TRUE | 45604 | FALSE | TRUE | 1 | TRUE | 45604 | 0 | 0 | 0 | 0 | 0 | 0 | 0 | 0 | 0 | 0 | 0 | 0 | 0 | 0 | 0 |  |  | 0 | 0 |  |  | 0 | 0 | 0 | 0 |  |  | 0 | 0 |  |  | RS2-00008 | 1 | 0 | 0 |  | 1 | 0 | 0 |  |  | 0 | 0 | 0 | 0 |  |  | 0 | 0 |  |  | 0 | 0 | 0 | 0 |  |  | 0 | 0 |  |  | 0 | 0 | 0 | 0 |  |  | 0 | 0 |  |  | 0 | 0 | 0 | 0 |  |  | 0 | 0 |  |  | 0 | 0 | 0 | 0 |  |  | 0 | 0 |  |  | 0 | 0 | 0 | 0 |  |  | 0 | 0 |  |  | 0 | 0 | 0 | 0 |  |  | 0 | 0 |  |  | 0 | 0 | 0 | 0 |  |  | 0 | 0 |  |  | RB1-201361 | 1 | 0 | 0 |  | 1 | 0 | 0 |  |  | 0 | 0 | 0 | 0 |  |  | 0 | 0 |  |  | ET1-0002-UMEC-24V | 1 | 0 | 1 |  | 1 | PM4K110C02 | Listo para liberar |  |  | RG1-00015 | 1 | 0 | 0 |  | 1 | 0 | 0 |  |  | 0 | 0 | 0 | 0 |  |  | 0 | 0 |  |  | REP-110034A | 1 | 0 | 0 |  | 1 | 0 | 0 |  |  | 0 | 0 | 0 | 0 |  |  | 0 | 0
125339 | Matriz | JUAN PABLO ALCANTARA RIVERA | C02869 | EQUIPOS MECANICOS Y ELECTROMECANICOS, S.A. | 1 | 1 | EP1-0060-CU-4 | PLANTA DIESEL ELECTRICA MARCA IGSA 60 KW, AUTOMATICA, 440 VOLTS MOTOR: CUMMINS | 60 | 440 | Estandar | B | x | PLANTAS ELECTRICAS | Abierta | N/A | 100% | PZ | [6 empty] | 45594 | 45654 | 1253391 | 12533900% | PM4K103C |  |  | Planta para Cliente | Orden ret. por CxC | ok | Trabajo Completado | Terminado |  |  | 0 | 0 | 0 |  |  | Terminado | 0 | 0 | OK |  | 1 | 45635 | COMPLETO | 45628 | COMPLETO |  |  |  | 45636 |  | 48 | 48 | 45636 | Cobrar |  | EM9-4BTA3.9-G2-1-L | MOTOR CUMMINS MOD 4BTA3.9-G2 COOLPAC DE 60 KW SAE 3-511.5 MOD. IGSA GS-60 | MOTORES CUMMINS FUZHOU | 60 | 1 | 1 | 0 | 1 | 0 | 0 | ok | 0 | 0 | 0 | 0 |  |  |  | 0 | 0 | 0 | 0 | 0 |  |  | EG2-S1L2-Y-1 | GENERADOR STAMFORD MOD S1L2-Y-1 60 KW SAE 3-10 P/MOTOR CUMMINS | GENERADORES STAMFORD | 60 | 1 | 1 | 0 | 0 | 0 | 0 | ok | 4 | 69631 / 69631 / 68616 / 68616 / | 0 | 0 |  |  |  | 0 | 0 | 0 | 0 | 0 |  |  | ET1-D01ATSA30104DG0C | TRANSFERENCIA ASCO FRAME D 104 A 220 V #D01ATSA30104DG0C PANEL DE CONTROL GRUPO G NEMA 1 | TABLEROS DE TRANSFERENCIA | 0100 | 1 | 1 | 0 | 10 | 0 |  | 2 | 70177 / | 0 | 0 |  |  |  |  | 0 |  | 0 | Sin Radiador cargado por Ingeniería | 0 | 0 | 0 | 0 | 0 | 0 | 0 |  | 0 | 0 | 0 | 0 |  | 0 |  |  | PLANTA DIESEL ELECTRICA MARCA IGSA 60 KW, AUTOMATICA, 440 VOLTS MOTOR: CUMMINS INCLUYE: - GENERADOR STAMFORD - TABLERO DE TRANSFERENCIA DE 100 AMPS - FLETE - VIATICOS [V440V] [*/TESTANDAR/*] |  |  |  | VDPE | VDPE005339 |  | cristinar | TRUE | FALSE | FALSE | TRUE | 45597 | FALSE | TRUE | 1 | TRUE | 45597 | 0 | 0 | 0 | 0 | 0 | 0 | 0 | 0 | 0 | 0 | 0 | 0 | 0 | 0 | 0 |  |  | 0 | 0 |  |  | 0 | 0 | 0 | 0 |  |  | 0 | 0 |  |  | 0 | 0 | 0 | 0 |  |  | 0 | 0 |  |  | 0 | 0 | 0 | 0 |  |  | 0 | 0 |  |  | 0 | 0 | 0 | 0 |  |  | 0 | 0 |  |  | 0 | 0 | 0 | 0 |  |  | 0 | 0 |  |  | 0 | 0 | 0 | 0 |  |  | 0 | 0 |  |  | 0 | 0 | 0 | 0 |  |  | 0 | 0 |  |  | 0 | 0 | 0 | 0 |  |  | 0 | 0 |  |  | 0 | 0 | 0 | 0 |  |  | 0 | 0 |  |  | 0 | 0 | 0 | 0 |  |  | 0 | 0 |  |  | RB1-201358 | 1 | 1 | 0 |  | ok | SW-125339-BT | Trabajo Completado |  |  | 0 | 0 | 0 | 0 |  |  | 0 | 0 |  |  | ET1-0020-80-IG | 1 | 1 | 0 |  | ok | PM4K103C02 | Trabajo Completado |  |  | RG1-00-00037 | 1 | 1 | 0 |  | ok | SW-125339-GY | Trabajo Completado |  |  | 0 | 0 | 0 | 0 |  |  | 0 | 0 |  |  | REP-00-11030 | 1 | 1 | 0 |  | ok | SW-125339-AR | Trabajo Completado |  |  | 0 | 0 | 0 | 0 |  |  | 0 | 0
125331 | V PLANTAS ADMIN | RAMON MORENO OJEDA | C05884 | SCALA DATA CENTERS MEXICO | 1 | 1 | ET1-00006 | TABLEROS DE CONTROL REDUNDANTE BASADA EN CONTROL AGC-4 MKII PARA CONTROLAR SISTEMA DE GENERACIÓN DE RESPALDO PARA FUNCIONAR DE ACUERDO A LÓGICA PROPORCIONADA POR EL CLIENTE. EL SISTEMA CONSTA DE 4 TABLEROS MASTER Y ESCLAVO AUTO SOPORTADOS, EN EL CUAL TENDRÁ LOS MISMOS COMPONENTES PARA ESTABLECERSE COMO REDUNDANTE. TABLEROS DE CONTROL DE FUENTES DE ALIMENTACIÓN: TABLERO MAESTRO 1 CONTIENE 2 CONTROLES DE ACOMETIDA AGC-4 MKII, 2 CONTROLES PARA GENERADOR AGC-4 MKII, 1 CONTROL PARA ENLACE AGC-4 BTB MKII, FUENTES REDUNDANTES DE ALIMENTACIÓN DE VOLTAJE DE DC. INTEGRACIÓN, INGENIERÍA, ACCESORIOS DE PROTECCIÓN Y CONEXIÓN. TABLERO ESCLAVO 1 CONTIENE 2 CONTROLES DE ACOMETIDA AGC-4 MKII, 2 CONTROLES PARA GENERADOR AGC-4 MKII, 1 CONTROL PARA ENLACE AGC-4 BTB MKII, FUENTES REDUNDANTES DE ALIMENTACIÓN DE VOLTAJE DE DC. INTEGRACIÓN, INGENIERÍA, ACCESORIOS DE PROTECCIÓN Y CONEXIÓN. TABLERO MÁSTER: TABLERO MAESTRO CONTIENE 1 PLC AMC 600, 1 HMI AGI 421, FUENTES REDUNDANTES DE ALIMENTACIÓN DE VOLTAJE DE DC. INTEGRACIÓN, INGENIERÍA, ACCESORIOS DE PROTECCIÓN Y CONEXIÓN. TABLERO ESCLAVO CONTIENE 1 PLC AMC 600, 1 HMI AGI 421, FUENTES REDUNDANTES DE ALIMENTACIÓN DE VOLTAJE DE DC. INTEGRACIÓN, INGENIERÍA, ACCESORIOS DE PROTECCIÓN Y CONEXIÓN. PROGRAMACIÓN Y PUESTA EN MARCHA. | 0 | N/A | Estandar |  | x | TABLEROS DE TRANSFERENCIA | N/A | N/A | 100% | PZ | [6 empty] | 45594 | 45621 | 1253311 | 12533100% | 0 |  |  | 0 | Orden ret. por CxC | ok | Sin Job asignado | Solicitar a Planeación |  |  | 0 | 0 | 0 |  |  | Terminado | 0 | 0 | Proceso de Facturación/ 8 semanas despúes del pago |  | 0 |  |  | 45649 | OC 70532 ET1-00006 TABLEROS DE CONTROL REDUNDANTE BASADA EN CONTROL AGC-4 MKII PARA CONTROLAR SISTEMA DE GENERACIÓN DE RESPALDO PARA FUNCIONAR DE ACUERDO A LÓGICA PROPORCIONADA POR EL CLIENTE. EL SISTEMA CONSTA DE 4 TABLEROS MASTER Y ESCLAVO AUTO SOPORTADOS, EN EL CUAL TENDRÁ LOS MISMOS COMPONENTES PARA ESTABLECERSE COMO REDUNDANTE. TABLEROS DE CONTROL DE FUENTES DE ALIMENTACIÓN: TABLERO MAESTRO 1 CONTIENE 2 CONTROLES DE ACOMETIDA AGC-4 MKII, 2 CONTROLES PARA GENERADOR AGC-4 MKII, 1 CONTROL PARA ENLACE AGC-4 BTB MKII, FUENTES REDUNDANTES DE ALIMENTACIÓN DE VOLTAJE DE DC. INTEGRACIÓN, INGENIERÍA, ACCESORIOS DE PROTECCIÓN Y CONEXIÓN. TABLERO ESCLAVO 1 CONTIENE 2 CONTROLES DE ACOMETIDA AGC-4 MKII, 2 CONTROLES PARA GENERADOR AGC-4 MKII, 1 CONTROL PARA ENLACE AGC-4 BTB MKII, FUENTES REDUNDANTES DE ALIMENTACIÓN DE VOLTAJE DE DC. INTEGRACIÓN, INGENIERÍA, ACCESORIOS DE PROTECCIÓN Y CONEXIÓN. TABLERO MÁSTER: TABLERO MAESTRO CONTIENE 1 PLC AMC 600, 1 HMI AGI 421, FUENTES REDUNDANTES DE ALIMENTACIÓN DE VOLTAJE DE DC. INTEGRACIÓN, INGENIERÍA, ACCESORIOS DE PROTECCIÓN Y CONEXIÓN. TABLERO ESCLAVO CONTIENE 1 PLC AMC 600, 1 HMI AGI 421, FUENTES REDUNDANTES DE ALIMENTACIÓN DE VOLTAJE DE DC. INTEGRACIÓN, INGENIERÍA, ACCESORIOS DE PROTECCIÓN Y CONEXIÓN. PROGRAMACIÓN Y PUESTA EN MARCHA. |  |  |  | 0 |  | 0 | 0 | 0 | 0 |  |  | Ov que no necesita motor |  | 0 | 0 | 0 | 0 | 0 | 0 | 0 |  | 0 | 0 | 0 | 0 |  |  |  | 0 | 0 | 0 | 0 | 0 |  |  |  | Ov que no necesita motor |  | 0 | 0 | 0 | 0 | 0 | 0 | 0 |  | 0 | 0 | 0 | 0 |  |  |  | 0 | 0 | 0 | 0 | 0 |  |  |  | Sin Job asignado |  |  | 0 | 0 | 0 | 0 | 0 |  | 0 | 0 | 0 | 0 |  |  |  |  | 0 |  | 0 | Sin Job asignado | 0 | 0 | 0 | 0 | 0 | 0 | 0 |  | 0 | 0 | 0 | 0 |  | 0 |  |  | SISTEMA DE CONTROL MAESTRO PARA ADMINISTRACIÓN DE ENERGÍA DE SISTEMA ELÉCTRICO DE SCALA FASE 2, PARA CONTROL DE TABLEROS MSB-2.1 MSB-2.2, CONSIDERANDO DOS ACOMETIDAS, DOS FUENTES DE EMERGENCIA Y UN INTERRUPTOR DE ENLACE TIE. SISTEMA CONFORMADO POR DOS GABINETES DE CONTROL: GABINETE 1CG : INCLUYE PANTALLA TÁCTIL DE 21.6 ", MONITOREO Y CONTROL DE SISTEMA ELÉCTRICO FASE UNO Y PREPARADO PARA RECIBIR SEÑALES DE FASES FUTURAS, PLC AMC600, FUENTE REDUNDANTE DE ALIMENTACIÓN Y ACCESORIOS DE CONTROL Y COMUNICACIÓN MODBUS TCP-IP. GABINETE 2 CL : INCLUYE DOS CONTROLES AGC4 MKII PARA CONTROL DE FUENTES DE EMERGENCIA, DOS CONTROLES AGC4 MKII MAINS PARA FUENTES CONTROL DE FUENTES DE ENERGÍA PRINCIPAL, UN CONTROL AGC4 MKII BTB PARA CONTROL INTERRUPTOR DE ENLACE, FUENTES REDUNDANTES DE ALIMENTACIÓN, COMUNICACIÓN MODBUS TCP IP, ACCESORIOS DE CONTROL Y PROTECCIÓN. SISTEMA REDUNDANTE DE CONTROL MAESTRO PARA ADMINISTRACIÓN DE ENERGÍA DE SISTEMA ELÉCTRICO DE SCALA FASE 2, PARA CONTROL DE TABLEROS MSB-2.1 Y MSB-2.2, CONSIDERANDO DOS ACOMETIDAS, DOS FUENTES DE EMERGENCIA Y UN INTERRUPTOR DE ENLACE TIE. SISTEMA CONFORMADO POR DOS GABINETES DE CONTROL: GABINETE 1CG : INCLUYE PANTALLA TÁCTIL DE 21.6 ", MONITOREO Y CONTROL DE SISTEMA ELÉCTRICO FASE UNO Y PREPARADO PARA RECIBIR SEÑALES DE FASES FUTURAS, PLC AMC600, FUENTE REDUNDANTE DE ALIMENTACIÓN Y ACCESORIOS DE CONTROL Y COMUNICACIÓN MODBUS TCP-IP. GABINETE 2 CL: INCLUYE DOS CONTROLES AGC4 MKII PARA CONTROL DE FUENTES DE EMERGENCIA, DOS CONTROLES AGC4 MKII MAINS PARA FUENTES CONTROL DE FUENTES DE ENERGÍA PRINCIPAL, UN CONTROL AGC4 MKII BTB PARA CONTROL INTERRUPTOR DE ENLACE, FUENTES REDUNDANTES DE ALIMENTACIÓN, COMUNICACIÓN MODBUS TCP-IP, ACCESORIOS DE CONTROL Y PROTECCIÓN. |  |  |  | VPAD | VPAD000001 |  | cristinar | TRUE | FALSE | FALSE | TRUE | 45597 | FALSE | TRUE | 1 | TRUE | 45597 | 0 | 0 | 0 | 0 | 0 | 0 | 0 | 0 | 0 | 0 | 0 | 0 | 0 | 0 | 0 |  |  | 0 | 0 |  |  | 0 | 0 | 0 | 0 |  |  | 0 | 0 |  |  | 0 | 0 | 0 | 0 |  |  | 0 | 0 |  |  | 0 | 0 | 0 | 0 |  |  | 0 | 0 |  |  | 0 | 0 | 0 | 0 |  |  | 0 | 0 |  |  | 0 | 0 | 0 | 0 |  |  | 0 | 0 |  |  | 0 | 0 | 0 | 0 |  |  | 0 | 0 |  |  | 0 | 0 | 0 | 0 |  |  | 0 | 0 |  |  | 0 | 0 | 0 | 0 |  |  | 0 | 0 |  |  | 0 | 0 | 0 | 0 |  |  | 0 | 0 |  |  | 0 | 0 | 0 | 0 |  |  | 0 | 0 |  |  | 0 | 0 | 0 | 0 |  |  | 0 | 0 |  |  | 0 | 0 | 0 | 0 |  |  | 0 | 0 |  |  | 0 | 0 | 0 | 0 |  |  | 0 | 0 |  |  | 0 | 0 | 0 | 0 |  |  | 0 | 0 |  |  | 0 | 0 | 0 | 0 |  |  | 0 | 0 |  |  | 0 | 0 | 0 | 0 |  |  | 0 | 0 |  |  | 0 | 0 | 0 | 0 |  |  | 0 | 0
125323 | Matriz | JOSE EDUARDO VAZQUEZ GALICIA | C05349 | INVERSA INTEGRAL CH | 1 | 1 | EP1-0175-WE-2 | PLANTA DIESEL ELECTRICA MARCA IGSA 175 KW, AUTOMATICA, 220 VOLTS MOTOR: IGSA EN CASETA ACUSTICA | 175 | 220 | Estandar | B | x | PLANTAS ELECTRICAS | Cerrada | N/A | 100% | PZ | [6 empty] | 45593 | 45296 | 1253231 | 12532300% | PM4K112C |  |  | Planta para Cliente | Orden ret. por CxC | ok | Listo para liberar | Revisar estatus de MOT / GEN |  | 45708 | 0 | 0 | 0 |  |  | 45708 | 0 | 0 | 0 | 0 | 0 |  |  | 0 | 0 |  |  |  | 0 |  | 48 | 0 | 0 | 0 |  | EM8-6M11G176/6 | MOTOR BAUDOUIN (WEICHAI) MOD 6M11G176/6 DE 200 KW / 1800 RPM SAE 3-11.5 MOD. IGSA GS175 | MOTORES IGSA / WEICHAI | 175 | 1 | 0 | 1 | 0 | 0 | 0 | 1 | 7 | 70262 / 70262 / 70262 / 70262 / 70262 / 70262 / 69225 / | 0 | 0 |  |  |  | 0 | 0 | 0 | 70262 | 1 | N/E |  | EG2-UCI274G | GENERADOR STAMFORD MOD UCI274G 180KW SAE 3-11.5 | GENERADORES STAMFORD | 180 | 1 | 0 | 1 | 2 | 1 | X24J414459 | ok | 45 | 71363 / 71363 / 70375 / 70375 / 70372 / 70372 / 70370 / 70370 / 70105 / 69627 / | 1 | 37405 / |  |  |  | 0 | 0 | 0 | 69220 | 1 |  |  | ET1-J01ATSA30600DG0C | TRANSFERENCIA ASCO FRAME J 600 A 220 V #J01ATSA30600DG0C PANEL DE CONTROL GRUPO G NEMA 1 | TABLEROS DE TRANSFERENCIA | 0600 | 1 | 0 | 1 | 22 | 0 | 1 | 0 | 0 | 0 | 0 |  |  |  |  | 0 |  | 0 | Sin Radiador cargado por Ingeniería | 0 | 0 | 0 | 0 | 0 | 0 | 0 |  | 0 | 0 | 0 | 0 |  | 0 |  |  | PLANTA DIESEL ELECTRICA MARCA IGSA 175 KW, AUTOMATICA, 220 VOLTS MOTOR: IGSA INCLUYE: - GENERADOR STAMFORD - CASETA ACUSTICA - TABLERO DE TRANSFERENCIA DE 600 AMPS - 4 AMORTIGUADORES DE RESORTE (SE ENTREGAN POR SEPARADO) - VALVULA CHECK PARA DIESEL - FLETE [V220V] [%CASETA%] [*/TESTANDAR/*] |  |  |  | VDPE | VDPE005336 |  | cristinar | TRUE | FALSE | FALSE | TRUE | 45604 | FALSE | TRUE | 1 | TRUE | 45604 | 0 | 0 | 0 | 0 | 0 | 0 | 0 | 0 | 0 | 0 | 0 | EC1-502337-PT | 1 | 0 | 0 |  | 1 | PM4K112C04 | Listo para liberar |  |  | EC1-502337-SE | 1 | 0 | 0 |  | 1 | 0 | 0 |  |  | RS2-00013 | 1 | 0 | 0 |  | 1 | 0 | 0 |  |  | 0 | 0 | 0 | 0 |  |  | 0 | 0 |  |  | RS1-153395 | 1 | 0 | 0 |  | 1 | 0 | 0 |  |  | 0 | 0 | 0 | 0 |  |  | 0 | 0 |  |  | 0 | 0 | 0 | 0 |  |  | 0 | 0 |  |  | 0 | 0 | 0 | 0 |  |  | 0 | 0 |  |  | 0 | 0 | 0 | 0 |  |  | 0 | 0 |  |  | 0 | 0 | 0 | 0 |  |  | 0 | 0 |  |  | 0 | 0 | 0 | 0 |  |  | 0 | 0 |  |  | RB1-201360 | 1 | 0 | 0 |  | 1 | 0 | 0 |  |  | 0 | 0 | 0 | 0 |  |  | 0 | 0 |  |  | ET1-0002-UMEC-24V | 1 | 0 | 1 |  | 1 | PM4K112C02 | Listo para liberar |  |  | RG1-00015 | 1 | 0 | 0 |  | 1 | 0 | 0 |  |  | 0 | 0 | 0 | 0 |  |  | 0 | 0 |  |  | REP-110033A | 1 | 0 | 0 |  | 1 | 0 | 0 |  |  | 0 | 0 | 0 | 0 |  |  | 0 | 0
125313 | Matriz | ARMANDO GUTIERREZ GARCIA | C07172 | GRUPO SALAMANCA 11 | 1 | 1 | EP1-0150-PS-2 | PLANTA A GAS ELECTRICA MARCA IGSA 150 KW, AUTOMATICA, 220 VOLTS MOTOR: PSI EN CASETA ACUSTICA | 150 | 220 | Especial | A | x | PLANTAS ELECTRICAS | Cerrada | N/A | 100% | PZ | [6 empty] | 45589 | 45798 | 1253131 | 12531300% | PM4K117C |  |  | Planta para Cliente | Orden ret. por CxC | ok | Listo para liberar | Revisar estatus de MOT / GEN |  | 45810 | 0 | 0 | 0 |  |  | 45810 | 0 | 0 | SIN ING APROBADA |  | 0 |  |  | 45628 | OK |  |  |  | 0 |  | 51 | 0 | 0 | 0 |  | EMC-8.8L TCAC | MOTOR PSI MOD. 8.8L TCAC NG 150 KW, 60 HZ STANDBY 150 KWE (COOLING KIT INCLUDE) SAE 3-11.5 | MOTORES POWER SOLUTIONS INTERN | 150 | 1 | 0 | 1 | 0 | 0 | 0 | 1 | 1 | 70849 / | 0 | 0 |  |  |  | 40721 | PSI | 45616 | 70849 | 1 | N/E |  | EG2-UCI274F | GENERADOR STAMFORD MOD UCI274F 150 KW SAE 3-11.5 | GENERADORES STAMFORD | 150 | 1 | 0 | 1 | 3 | 1 | N24E213140 | ok | 16 | 71363 / 71363 / 70847 / 70847 / 70375 / 70370 / 70370 / 69627 / | 8 | 31334 / |  |  |  | 0 | 0 | 0 | 70511 | 1 |  |  | ET1-J01ATSA30600DG0C | TRANSFERENCIA ASCO FRAME J 600 A 220 V #J01ATSA30600DG0C PANEL DE CONTROL GRUPO G NEMA 1 | TABLEROS DE TRANSFERENCIA | 0600 | 1 | 0 | 1 | 22 | 0 | 1 | 0 | 0 | 0 | 0 |  |  |  |  | 0 |  | 0 | Sin Radiador cargado por Ingeniería | 0 | 0 | 0 | 0 | 0 | 0 | 0 |  | 0 | 0 | 0 | 0 |  | 0 |  |  | PLANTA A GAS ELECTRICA MARCA IGSA 150 KW, AUTOMATICA, 220 VOLTS MOTOR: PSI INCLUYE: - GENERADOR STAMFORD - BASE CHASIS - CASETA ACUSTICA - TABLERO DE TRANSFERENCIA DE 600 AMPS - FLETE [V220V] [%CASETA%] [//ESPECIAL//] [*/BASECHASIS/*] |  |  |  | VDPE | VDPE005332 |  | cristinar | TRUE | FALSE | FALSE | TRUE | 45611 | FALSE | TRUE | 1 | TRUE | 45611 | 0 | 0 | 0 | 0 | 0 | 0 | 0 | 0 | 0 | 0 | 0 | EC1-502397-PT | 1 | 0 | 0 |  | 1 | PM4K117C04 | Listo para liberar |  |  | EC1-502397-SE | 1 | 0 | 0 |  | 1 | 0 | 0 |  |  | RS2-00013 | 1 | 0 | 0 |  | 1 | 0 | 0 |  |  | 0 | 0 | 0 | 0 |  |  | 0 | 0 |  |  | RS1-00203 | 1 | 0 | 0 |  | 1 | 0 | 0 |  |  | 0 | 0 | 0 | 0 |  |  | 0 | 0 |  |  | 0 | 0 | 0 | 0 |  |  | 0 | 0 |  |  | 0 | 0 | 0 | 0 |  |  | 0 | 0 |  |  | 0 | 0 | 0 | 0 |  |  | 0 | 0 |  |  | RB1-201538 | 1 | 0 | 0 |  | 1 | 0 | 0 |  |  | 0 | 0 | 0 | 0 |  |  | 0 | 0 |  |  | 0 | 0 | 0 | 0 |  |  | 0 | 0 |  |  | 0 | 0 | 0 | 0 |  |  | 0 | 0 |  |  | ET1-0001-UMEC-12V | 1 | 0 | 0 |  | 1 | PM4K117C02 | Listo para liberar |  |  | RG1-00015 | 1 | 0 | 0 |  | 1 | 0 | 0 |  |  | 0 | 0 | 0 | 0 |  |  | 0 | 0 |  |  | 0 | 0 | 0 | 0 |  |  | 0 | 0 |  |  | 0 | 0 | 0 | 0 |  |  | 0 | 0
125304 | Matriz | RAUL BUSTOS LUVIANO | C07170 | AS CONSTRUCCIONES DEL NORTE | 1 | 1 | EP1-0800-WE-4 | PLANTA DIESEL ELECTRICA, MARCA IGSA 800 KW, AUTOMATICA, 480 VOLTS MOTOR: IGSA EN CASETA ACUSTICA | 800 | 480 | Estandar | B | x | PLANTAS ELECTRICAS | Cerrada | N/A | 100% | PZ | [6 empty] | 45587 | 45669 | 1253041 | 12530400% | PM4J107C |  |  | Planta para Cliente | Orden ret. por CxC | ok | Listo para liberar | Revisar estatus de MOT / GEN |  | 45713 | 0 | 0 | 0 |  |  | 45713 | 0 | 0 | 0 | 0 | 0 |  |  | 0 | 0 |  |  |  | 0 |  | 49 | 0 | 0 | 0 |  | EM8-12M26G800/6 | MOTOR BAUDOUIN (WEICHAI) MOD 12M26G800/6 DE 902 KW / 1800 RPM SAE 0-18 MOD. IGSA GS800 | MOTORES IGSA / WEICHAI | 800 | 1 | 0 | 1 | 0 | 0 | 0 | 1 | 2 | 70389 / 68755 / | 0 | 0 |  |  |  | 0 | 0 | 0 | 68755 | 1 | N/E |  | EG2-S6L1D-C | GENERADOR STAMFORD MOD S6L1D-C 800 KW SAE 0-18 | GENERADORES STAMFORD | 800 | 1 | 0 | 1 | 4 | 1 | X24J413728 | ok | 8 | 70388 / 70387 / 70387 / 69627 / 69627 / | 5 | 37601 / 31334 / |  |  |  | 0 | 0 | 0 | 68754 | 1 |  |  | ET1-1600A-4-DSE331 | TABLERO DE TRANSFERENCIA TRANSICION ABIERTA 1600 AMP, 480 V, 60 HZ, 3F, 4 H CON DSE 331 | TABLEROS DE TRANSFERENCIA |  | 1 | 0 | 1 | 0 | 0 | 1 | 0 | 0 | 0 | 0 |  |  |  |  | 0 |  | 0 | Sin Radiador cargado por Ingeniería | 0 | 0 | 0 | 0 | 0 | 0 |  |  | 0 | 0 | 0 | 0 |  | 0 |  |  | PLANTA DIESEL ELECTRICA, MARCA IGSA 800 KW, AUTOMATICA, 480 VOLTS MOTOR: IGSA INCLUYE: - GENERADOR STAMFORD - CASETA ACUSTICA - TABLERO DE TRANSFERENCIA DE 1600 AMPS - FLETE - VIATICOS [V480V] [%CASETA%] [*/TESTANDAR/*] |  |  |  | VDPE | VDPE005331 |  | cristinar | TRUE | FALSE | FALSE | TRUE | 45587 | FALSE | TRUE | 1 | TRUE | 45587 | 0 | 0 | 0 | 0 | 0 | 0 | 0 | 0 | 0 | 0 | 0 | EC1-0800-1000-16-PT | 1 | 0 | 0 |  | 1 | PM4J107C04 | Listo para liberar |  |  | EC1-0800-1000-16-SE | 1 | 0 | 0 |  | 1 | 0 | 0 |  |  | 0 | 0 | 0 | 0 |  |  | 0 | 0 |  |  | RS1-00015 | 1 | 0 | 0 |  | 1 | 0 | 0 |  |  | RS1-00023 | 1 | 0 | 0 |  | 1 | 0 | 0 |  |  | RS1-00-00126 | 1 | 0 | 0 |  | 1 | 0 | 0 |  |  | 0 | 0 | 0 | 0 |  |  | 0 | 0 |  |  | 0 | 0 | 0 | 0 |  |  | 0 | 0 |  |  | 0 | 0 | 0 | 0 |  |  | 0 | 0 |  |  | 0 | 0 | 0 | 0 |  |  | 0 | 0 |  |  | 0 | 0 | 0 | 0 |  |  | 0 | 0 |  |  | RB1-0800-1000-16 | 1 | 0 | 0 |  | 1 | 0 | 0 |  |  | 0 | 0 | 0 | 0 |  |  | 0 | 0 |  |  | ET1-0002-UMEC-24V | 1 | 0 | 1 |  | 1 | PM4J107C02 | Listo para liberar |  |  | RG1-00015 | 1 | 0 | 0 |  | 1 | 0 | 0 |  |  | RG1-00011 | 1 | 0 | 0 |  | 1 | 0 | 0 |  |  | REP-110037A | 1 | 0 | 0 |  | 1 | 0 | 0 |  |  | RG1-152589 | 1 | 0 | 0 |  | 1 | 0 | 0
125287 | Matriz | PLAZA ALMANZA JOSE ANTONIO | C07167 | CONSTRUCCIONES INSTALACIONES Y MONTAJES ESPECIALES | 1 | 1 | EP1-0030-WE-2 | PLANTA DIESEL ELECTRICA, MARCA IGSA 30 KW, AUTOMATICA, 220 VOLTS MOTOR: IGSA EN CASETA ACUSTICA | 30 | 220 | Especial | B | x | PLANTAS ELECTRICAS | Cerrada | N/A | 100% | PZ | [6 empty] | 45582 | 45646 | 1252871 | 12528700% | PM4J106C |  |  | Planta para Cliente | Orden ret. por CxC | ok | Sin Ingeniería liberada | Revisar estatus de MOT / GEN |  | 45706 | 0 | 0 | 0 |  |  | 45706 | 0 | 0 | 0 | 0 | 0 |  |  | 0 | 0 |  |  |  | 0 |  | 51 | 0 | 0 | 0 |  | EM8-4M06G33/6 | MOTOR BAUDOUIN (WEICHAI) MOD 4M06G33/6 DE 41 KW / 1800 RPM SAE 3-11.5 MOD. IGSA GS30 | MOTORES IGSA / WEICHAI | 30 | 1 | 0 | 1 | 0 | 0 | 0 | 1 | 7 | 70394 / 70389 / 70389 / 70389 / 70389 / 70389 / 70389 / | 0 | 0 |  |  |  | 40424 | Weichai | 45583 | 70394 | 1 | N/E |  | EG2-S1L2-J | GENERADOR STAMFORD MOD S1L2-J1 30 KW SAE 3-11.5 | GENERADORES STAMFORD | 30 | 1 | 0 | 1 | 1 | 1 | X24C132056 | ok | 59 | 70514 / 70514 / 70387 / 70387 / 70387 / 70387 / 70387 / 70387 / 70386 / 70384 / 70384 / 70384 / 70376 / 70376 / 70075 / 70075 / 70075 / 70075 / 70075 / 70075 / 69627 / 69348 / 68616 / 68616 / | 5 | 31225 / |  |  |  | 0 | 0 | 0 | 0 | 0 |  |  | ET1-D01ATSA30104DG0C | TRANSFERENCIA ASCO FRAME D 104 A 220 V #D01ATSA30104DG0C PANEL DE CONTROL GRUPO G NEMA 1 | TABLEROS DE TRANSFERENCIA | 0100 | 2 | 0 | 2 | 10 | 0 | 2 | 2 | 70177 / | 0 | 0 |  |  |  |  | 0 |  | 0 | Sin Radiador cargado por Ingeniería | 0 | 0 | 0 | 0 | 0 | 0 | 0 |  | 0 | 0 | 0 | 0 |  | 0 |  |  | PLANTA DIESEL ELECTRICA, MARCA IGSA 30 KW, AUTOMATICA, 220 VOLTS MOTOR: IGSA INCLUYE: - GENERADOR STAMFORD - CASETA ACUSTICA - SUMINISTRO DE DOS TABLEROS DE TRANSFERENCIA ASCO SERIE 150 DE 100 AMPERES C/U A 220 V - PREPARACION DOBLE CABLEADO DE SALIDA DE GENERADOR PARA CONEXION DE LOS 2 ATS - FLETE [V220V] [%CASETA%] [//ESPECIAL//] [*/TESTANDAR/*] |  |  |  | VDPE | VDPE005329 |  | cristinar | TRUE | FALSE | FALSE | TRUE | 45586 | FALSE | TRUE | 1 | TRUE | 45586 | 0 | 0 | 0 | 0 | 0 | 0 | 0 | 0 | 0 | 0 | 0 | EC1-502329-PT | 1 | 0 | 0 |  | 1 | PM4J106C04 | Listo para liberar |  |  | EC1-502334-SE | 1 | 0 | 0 |  | 1 | 0 | 0 |  |  | RS2-00025 | 1 | 0 | 0 |  | 1 | 0 | 0 |  |  | 0 | 0 | 0 | 0 |  |  | 0 | 0 |  |  | RS1-532311 | 1 | 0 | 0 |  | 1 | 0 | 0 |  |  | 0 | 0 | 0 | 0 |  |  | 0 | 0 |  |  | 0 | 0 | 0 | 0 |  |  | 0 | 0 |  |  | 0 | 0 | 0 | 0 |  |  | 0 | 0 |  |  | 0 | 0 | 0 | 0 |  |  | 0 | 0 |  |  | 0 | 0 | 0 | 0 |  |  | 0 | 0 |  |  | 0 | 0 | 0 | 0 |  |  | 0 | 0 |  |  | RB1-201357 | 1 | 0 | 0 |  | 1 | 0 | 0 |  |  | 0 | 0 | 0 | 0 |  |  | 0 | 0 |  |  | ET1-0020-80-IG | 1 | 0 | 0 |  | 1 | PM4J106C02 | Listo para liberar |  |  | RG1-00-00037 | 1 | 0 | 0 |  | 1 | 0 | 0 |  |  | 0 | 0 | 0 | 0 |  |  | 0 | 0 |  |  | REP-110031A | 1 | 0 | 0 |  | 1 | 0 | 0 |  |  | 0 | 0 | 0 | 0 |  |  | 0 | 0
125271 | Matriz | PLAZA ALMANZA JOSE ANTONIO | C00292 | FOMENTO ADVENIO 1 | 1 | 1 | EP1-0300-WE-4 | PLANTA DIESEL ELECTRICA, MARCA IGSA 300 KW, AUTOMATICA, 440 VOLTS MOTOR: IGSA EN CASETA ACUSTICA | 300 | 440 | Especial | B | x | PLANTAS ELECTRICAS | Cerrada | N/A | 100% | PZ | [6 empty] | 45581 | 45646 | 1252711 | 12527100% | PM4J112C |  |  | Planta para Cliente | Orden ret. por CxC | ok | Listo para liberar | Revisar estatus de MOT / GEN |  | 45707 | 0 | 0 | 0 |  |  | 45707 | 0 | 0 | 0 | 0 | 0 |  |  | 0 | 0 |  |  |  | 0 |  | 49 | 0 | 0 | 0 |  | EM8-6M16G308/6 | MOTOR BAUDOUIN (WEICHAI) MOD 6M16G308/6 DE 360 KW / 1800 RPM SAE 1-14 MOD. IGSA GS300 | MOTORES IGSA / WEICHAI | 300 | 1 | 0 | 1 | 0 | 0 | 0 | 1 | 7 | 70262 / 70262 / 70262 / 70262 / 70262 / 69222 / 68798 / | 0 | 0 |  |  |  | 0 | 0 | 0 | 70262 | 1 | N/E |  | EG2-S4L1D-D | GENERADOR STAMFORD MOD S4L1D-D 300 KW SAE 1-14 | GENERADORES STAMFORD | 300 | 1 | 0 | 1 | 4 | 1 | X24J414621 | ok | 40 | 70847 / 70386 / 70384 / 70376 / 70376 / 70375 / 70375 / 70372 / 70372 / 70372 / 70075 / 70075 / 70075 / 70075 / 69627 / 68557 / | 6 | 31334 / |  |  |  | 0 | 0 | 0 | 69363 | 1 |  |  | ET1-J01ATSA30600LG0C | TRANSFERENCIA ASCO FRAME J 600 A 440 V #J01ATSA30600LG0C PANEL DE CONTROL GRUPO G NEMA 1 | TABLEROS DE TRANSFERENCIA | 0600 | 1 | 0 | 1 | 7 | 0 | 1 | 0 | 0 | 0 | 0 |  |  |  |  | 0 |  | 0 | Sin Radiador cargado por Ingeniería | 0 | 0 | 0 | 0 | 0 | 0 |  |  | 0 | 0 | 0 | 0 |  | 0 |  |  | PLANTA DIESEL ELECTRICA, MARCA IGSA 300 KW, AUTOMATICA, 440 VOLTS MOTOR: IGSA INCLUYE: - GENERADOR STAMFORD - CASETA ACUSTICA - TABLERO DE TRANSFERENCIA DE 600 AMPS - PINTURA EPOXICA A CASETA ACUSTICA Y TABLERO DE TRANSFERENCIA PARA PROTEGER DE CORROSION. - CRECER BASE TANQUE A 1200 LITROS. - FLETE - VIATICOS [V440V] [%CASETA%] [//ESPECIAL//] [*/LTS1200BASETANQUE/*] |  |  |  | VDPE | VDPE005327 |  | cristinar | TRUE | FALSE | FALSE | TRUE | 45594 | FALSE | TRUE | 1 | TRUE | 45594 | 0 | 0 | 0 | 0 | 0 | 0 | 0 | 0 | 0 | 0 | 0 | EC1-502338-PT | 1 | 0 | 3 |  | 1 | PM4J112C04 | Listo para liberar |  |  | EC1-502338-ESP | 1 | 0 | 0 |  | 1 | SW-125271-C | Listo para liberar |  |  | RS2-00034 | 1 | 0 | 3 |  | 1 | 0 | 0 |  |  | 0 | 0 | 0 | 0 |  |  | 0 | 0 |  |  | RS1-00-00304 | 1 | 0 | 0 |  | 1 | 0 | 0 |  |  | 0 | 0 | 0 | 0 |  |  | 0 | 0 |  |  | 0 | 0 | 0 | 0 |  |  | 0 | 0 |  |  | 0 | 0 | 0 | 0 |  |  | 0 | 0 |  |  | 0 | 0 | 0 | 0 |  |  | 0 | 0 |  |  | 0 | 0 | 0 | 0 |  |  | 0 | 0 |  |  | 0 | 0 | 0 | 0 |  |  | 0 | 0 |  |  | RB1-201781 | 1 | 0 | 0 |  | 1 | 0 | 0 |  |  | 0 | 0 | 0 | 0 |  |  | 0 | 0 |  |  | ET1-0002-UMEC-24V | 1 | 0 | 1 |  | 1 | PM4J112C02 | Listo para liberar |  |  | RG1-00015 | 1 | 0 | 0 |  | 1 | 0 | 0 |  |  | 0 | 0 | 0 | 0 |  |  | 0 | 0 |  |  | REP-110034A | 1 | 0 | 0 |  | 1 | 0 | 0 |  |  | 0 | 0 | 0 | 0 |  |  | 0 | 0
125269 | Distribuidores | DIANA GARDUÑO RAFAEL | C07163 | GRUPO STAR | 1 | 1 | EP1-0050-CU-2 | PLANTA DIESEL ELECTRICA MARCA IGSA 50 KW, AUTOMATICA, 220 VOLTS MOTOR: CUMMINS EN CASETA ACUSTICA | 50 | 220 | Estandar | B | x | PLANTAS ELECTRICAS | Cerrada | N/A | 100% | PZ | [6 empty] | 45581 | 45653 | 1252691 | 12526900% | PM4J104C |  |  | Planta para Cliente | Orden ret. por CxC | ok | Sin Ingeniería liberada | Revisar estatus de MOT / GEN |  | 45703 | 0 | 0 | 0 |  |  | 45703 | 0 | 0 |  |  | 0 | [7 empty] | 0 |  | 7 | 0 | 0 | 0 |  | EM9-0050-CMML | MOTOR CUMMINS COOLPACK 50KW MOD. 4BTA3.9-G2 SAE 3-11.5 INCLUYE BASE TANQUE Y CASETA ACUSTICA STANDARD CONFIGURATION (BRAND JOINT VENTURE CUMMINS ENGINE, STANDARD RADIATOR, COMAP IL4-AMF8 CONTROL SYSTEM, 12V/24V BATERRY WITH BATERRY CABLES & BATERRY CHARGER, INDUSTRIAL SILENCERS WITH FLANGED FLEXIBLE CONNECTION, WITH STANDARD FUEL TANK, ENGLISH OPERATION/MAINTENANCE MANUAL/TEST REPORT FOR ENGINE, ALTERNATOR AND GENSET, LEGA MAINTIAN TOOL KIT, WITH DILIXI CIRCUIT BREAKER | MOTORES CUMMINS FUZHOU | 50 | 1 | 0 | 1 | 0 | 0 | 0 | 1 | 4 | 70005 / 70005 / 70005 / 70005 / | 0 | 0 |  |  |  | 0 | 0 | 0 | 70005 | 1 | N/E |  | EG2-S1L2-R-S | GENERADOR STAMFORD MOD S1L2-R1 50 KW SAE 3-11.5 | GENERADORES STAMFORD | 50 | 1 | 0 | 1 | 11 | 1 | X24C132066 | ok | 8 | 70386 / 70384 / 70376 / 70376 / 70075 / 70075 / 70075 / 70075 / | 0 | 0 | EG2-S1L2-R-S |  |  | 0 | 0 | 0 | 0 | 0 |  |  | ET1-D01ATSA30200DG0C | TRANSFERENCIA ASCO FRAME D 200 A 220 V #D01ATSA30200DG0C PANEL DE CONTROL GRUPO G NEMA 1 | TABLEROS DE TRANSFERENCIA | 0200 | 1 | 0 | 1 | 19 | 0 | 1 | 0 | 0 | 0 | 0 |  |  |  |  | 0 |  | 0 | Sin Radiador cargado por Ingeniería | 0 | 0 | 0 | 0 | 0 | 0 | 0 |  | 0 | 0 | 0 | 0 |  | 0 |  |  | PLANTA DIESEL ELECTRICA MARCA IGSA 50 KW, AUTOMATICA, 220 VOLTS MOTOR: CUMMINS INCLUYE: - GENERADOR STAMFORD - CASETA ACUSTICA - TABLERO DE TRANSFERENCIA DE 200 AMPS - FLETE - VIATICOS * VENTA DE DISTRIBUIDOR AUTORIZADO CON EQUIPOS LEAGUE [V220V] [%CASETA%] [*/TESTANDAR/*] |  |  |  | VPJD | VPJD002273 |  | cristinar | TRUE | FALSE | FALSE | TRUE | 45586 | FALSE | TRUE | 1 | TRUE | 45586 | 0 | 0 | 0 | 0 | 0 | 0 | 0 | 0 | 0 | 0 | 0 | 0 | 0 | 0 | 0 |  |  | 0 | 0 |  |  | 0 | 0 | 0 | 0 |  |  | 0 | 0 |  |  | 0 | 0 | 0 | 0 |  |  | 0 | 0 |  |  | 0 | 0 | 0 | 0 |  |  | 0 | 0 |  |  | 0 | 0 | 0 | 0 |  |  | 0 | 0 |  |  | 0 | 0 | 0 | 0 |  |  | 0 | 0 |  |  | 0 | 0 | 0 | 0 |  |  | 0 | 0 |  |  | 0 | 0 | 0 | 0 |  |  | 0 | 0 |  |  | 0 | 0 | 0 | 0 |  |  | 0 | 0 |  |  | 0 | 0 | 0 | 0 |  |  | 0 | 0 |  |  | 0 | 0 | 0 | 0 |  |  | 0 | 0 |  |  | 0 | 0 | 0 | 0 |  |  | 0 | 0 |  |  | 0 | 0 | 0 | 0 |  |  | 0 | 0 |  |  | 0 | 0 | 0 | 0 |  |  | 0 | 0 |  |  | 0 | 0 | 0 | 0 |  |  | 0 | 0 |  |  | 0 | 0 | 0 | 0 |  |  | 0 | 0 |  |  | 0 | 0 | 0 | 0 |  |  | 0 | 0 |  |  | 0 | 0 | 0 | 0 |  |  | 0 | 0
125266 | Matriz | RAUL BUSTOS LUVIANO | C07072 | TERNIUM MEXICO | 1 | 1 | EP1-1250-WE-4 | PLANTA DIESEL ELECTRICA MARCA IGSA 1250 KW, AUTOMATICA, 480 VOLTS MOTOR: IGSA EN CASETA ACUSTICA | 1250 | 480 | Especial | B | x | PLANTAS ELECTRICAS | Cerrada | N/A | 100% | PZ | [6 empty] | 45580 | 45667 | 1252661 | 12526600% | PM4J103C |  |  | Planta para Cliente | Orden ret. por CxC | ok | Sin Ingeniería liberada | 45705 | MOT OK O POR LLEGAR / GEN SIN FECHA | 45705 | 0 | 0 | 0 |  |  | 45705 | 0 | 0 | SIN ING. APROBADA | 0 | 0 |  |  | 45672 | RC9-1291008C ODO A 90° ESPIGA DE 5/8" A ROSCA DE 1/2" NPT EN LATON MOD.1291008C (16 de enero)// RC9-1291212C CODO A 90° ESPIGA DE 3/4" A ROSCA DE 3/4" NPT EN LATON MOD.1291212C (Sin fecha)// REP-00285 PILOTO COLOR ROJO TIPO LED MOD AD22-22DS MCA ORBITEC 110VCA (si fecha)// REP-00287 PILOTO COLOR VERDE TIPO LED MOD AD22-22DS MCA ORBITEC 110VCA (sin fecha)// REP-E91/32,32A PORTAFUSIBLE UNIPOLAR MODULAR ABB CAT E91/32,32A 500V CODIGO 2CSM204713R1801 (sin fecha)// REP-XT7S16FCA-1+1 TRANSFERENCIA DE INTERRUPTORES TMAX XT7S, 1600A, FIJO A PARED, DIP LSIG, TIPO A (1+1), 3 POLOS, VOLTAJE DE CON TROL: 127VAC. ENCLAVAMIENTO POR CHICOTES, INTERRUPTORES IEC, INCLUYE: 2 INTERRUPTORES, M, YO, YC, 4Q, S33, NO INCLUYE TERMINALES PARA CABLE (sin fecha)// RMP-00039 POLIURETANO FORRADO C/VINIL DE 2" ESPESOR DE 1.4 X 2 MTS (PZ) (fecha pendiente)// RMP-00361 POLIURETANO FORRADO C/VINIL DE 1" ESPESOR DE 1.4 X 2 MTS (PZ) (fecha pendiente )// RMP-HS-10 ABRAZADERA MARCA GATES HS-10 (sin fecha)// |  |  |  | 0 |  | 52 | 0 | 0 | 0 |  | EM8-12M33G1300/6 | MOTOR BAUDOUIN (WEICHAI) MOD 12M33G1300/6 DE 1390 KW / 1800 RPM SAE 0-18 MOD. IGSA GS1250 | MOTORES IGSA / WEICHAI | 1250 | 1 | 0 | 1 | 2 | 1 | 3923H000787 | ok | 1 | 70390 / | 0 | 0 |  |  |  | 0 | 0 | 0 | 0 | 0 |  |  | EG2-S6L1D-G-2 | GENERADOR STAMFORD MOD S6L1D-G 1250KW MOTOR CUMMINS/WEICHAI CON RTD'S INCLUIDOS SAE 0-18 | GENERADORES STAMFORD | 1250 | 1 | 0 | 1 | 0 | 0 | 0 | 1 | 1 | 70392 / | 0 | 0 |  |  |  | 40420 | China | 45583 | 70392 | 1 | N/E |  | ET1-1600A-4-DSE331 | TABLERO DE TRANSFERENCIA TRANSICION ABIERTA 1600 AMP, 480 V, 60 HZ, 3F, 4 H CON DSE 331 | TABLEROS DE TRANSFERENCIA |  | 1 | 0 | 1 | 0 | 0 | 1 | 0 | 0 | 0 | 0 |  |  |  |  | 0 |  | 0 | Sin Radiador cargado por Ingeniería | 0 | 0 | 0 | 0 | 0 | 0 | 0 |  | 0 | 0 | 0 | 0 |  | 0 |  |  | PLANTA DIESEL ELECTRICA MARCA IGSA 1250 KW, AUTOMATICA, 480 VOLTS MOTOR: IGSA INCLUYE: - GENERADOR STAMFORD O LEROY SOMER - CASETA ACUSTICA - SUMINISTRO DE TABLERO DE TRANSFERENCIA AUTOMÁTICA EN TRANSICIÓN ABIERTA, CON CONTROL ELECTRÓNICO PARA MARCA DEEP SEA MODELO DSE331, 3 FASES, 4 HILOS, 60 HZ., CON UNIDAD DE TRANSFERENCIA A BASE DE INTERRUPTORES TERMOMAGNÉTICOS AUTOMÁTICOS XT7S MARCA ABB (1+1), CON UNIDAD DE PROTECCIÓN LSIG EN AMBOS INTERRUPTORES, DE OPERACIÓN ELÉCTRICA EN 127 VCA, DE 3X1600 AMPERES CADA UNO, CON BUS DE SOLERA DE COBRE ELECTROLÍTICO PARA 1600 AMPERES CANTOS REDONDOS CON LOS EXTREMOS PLATEADOS, CARGADOR DE BATERÍAS PARA 24 VCD PARA ALIMENTACIÓN AL CONTROL, TODO MONTADO EN UN GABINETE METÁLICO AUTO SOPORTADO DE 2.00 X 0.70 X 0.70, NEMA 1, ACABADO EN PRIMER Y ACABADO FINAL CON PINTURA COLOR GRIS ANSI 61, INCLUYE PILOTOS INDICADORES DE LA POSICIÓN DE LOS INTERRUPTORES DE LA TRANSFERENCIA ASÍ COMO MONITOR DE MEDICIÓN DIGITAL MARCA POWER LOGIC MODELO PM8000 - PRUEBAS DE DESEMPEÑO ESTÁNDAR DE PLANTA DIESEL ELÉCTRICA DE 1250 KWE, PRESENCIADAS POR EL CLIENTE, O UN REPRESENTANTE DEL CLIENTE POR UN PERIODO DE 1 HORA, INCLUYE EL CONSUMO DEL DIESEL DEL PERIODO DE PRUEBA, MANO DE OBRA DEL PERSONAL OPERATIVO PARA CONECTAR LOS SISTEMAS DE MANERA PROVISIONAL DE ALIMENTACIÓN DE DIESEL Y DE BANCO DE RESISTENCIAS, INCLUYE EL LLENADO DEL FORMATO DE PRUEBAS EL CUAL DEBE SER FIRMADO POR EL CLIENTE O SU REPRESENTANTE Y POR EL PERSONAL RESPONSABLE DE LAS PRUEBAS. - CONSIDERAR LOS RTD´S. PARA SENSAR LA TEMPERATURA DEL GENERADOR. - EL BASE TANQUE DEBE SER DE 3000 LITROS - SE DEBE CONSIDERAR QUE EL CONTROL ENVIARA INFORMACION A TRAVEZ DE ETHERNET IP. - EL INTERRUPTOR DE PROTECCIÓN EN EL GENERADOR ELECTROMAGNETICO CON UNIDAD DE PROTECCIÓN LSIG. - EL EQUIPO CONTARA CON 18 MESES DE GARANTIA. - CONSIDERAR LOS LOS RTD´S. PARA SENSAR LA TEMPERATURA DEL GENERADOR. * ENVIAR PLANOS DE EQUIPO Y TRANSFERENCIA PARA APROBACIÓN * FLETE * VIATICOS [V480V] [%CASETA%] [//ESPECIAL//] [*/LTS3000BASETANQUE/*] |  |  |  | VDPE | VDPE005325 |  | cristinar | TRUE | FALSE | FALSE | TRUE | 45586 | FALSE | TRUE | 1 | TRUE | 45586 | 0 | 0 | 0 | 0 | 0 | 0 | 0 | 0 | 0 | 0 | 0 | EC1-502364-PT | 1 | 0 | 0 |  | 1 | PM4J103C04 | Sin Ingeniería liberada |  |  | EC1-502364-SE | 1 | 0 | 0 |  | 1 | 0 | 0 |  |  | 0 | 0 | 0 | 0 |  |  | 0 | 0 |  |  | RS1-00015 | 1 | 0 | 0 |  | 1 | 0 | 0 |  |  | RS1-00023 | 1 | 0 | 0 |  | 1 | 0 | 0 |  |  | RS1-00-00126 | 1 | 0 | 0 |  | 1 | 0 | 0 |  |  | 0 | 0 | 0 | 0 |  |  | 0 | 0 |  |  | 0 | 0 | 0 | 0 |  |  | 0 | 0 |  |  | 0 | 0 | 0 | 0 |  |  | 0 | 0 |  |  | 0 | 0 | 0 | 0 |  |  | 0 | 0 |  |  | 0 | 0 | 0 | 0 |  |  | 0 | 0 |  |  | RB1-201422 | 1 | 0 | 0 |  | 1 | 0 | 0 |  |  | 0 | 0 | 0 | 0 |  |  | 0 | 0 |  |  | ET1-0002-UMEC-24V | 1 | 0 | 1 |  | 1 | PM4J103C02 | Sin Ingeniería liberada |  |  | RG1-00015 | 1 | 0 | 0 |  | 1 | 0 | 0 |  |  | RG1-00011 | 1 | 0 | 0 |  | 1 | 0 | 0 |  |  | REP-110037A | 1 | 0 | 0 |  | 1 | 0 | 0 |  |  | RG1-152880 | 1 | 0 | 0 |  | 1 | 0 | 0
125253 | Distribuidores | JOSE MANUEL CANTERO HERNANDEZ | C00233 | ELECTRICO | 1 | 1 | EP1-0060-WE-4 | PLANTA DIESEL ELECTRICA MARCA IGSA 60 KW, AUTOMATICA, 440 VOLTS MOTOR: IGSA | 60 | 440 | Especial | B | x | PLANTAS ELECTRICAS | Abierta | N/A | 100% | PZ | [6 empty] | 45579 | 45649 | 1252531 | 12525300% | PM4K107C |  |  | Planta para Cliente | Orden ret. por CxC | ok | Listo para liberar | Revisar estatus de MOT / GEN |  | 45712 | 0 | 0 | 0 |  |  | 45712 | 0 | 0 | 0 | 0 | 0 |  |  | 0 | 0 |  |  |  | 0 |  | 48 | 0 | 0 | 0 |  | EM8-4M10G83/6 | MOTOR BAUDOUIN (WEICHAI) MOD 4M10G83/6 DE 95 KW / 1800 RPM SAE 3-11.5 MOD. IGSA GS80 | MOTORES IGSA / WEICHAI | 80 | 1 | 0 | 1 | 0 | 0 | 0 | 1 | 8 | 70262 / 70262 / 70262 / 70262 / 70262 / 70262 / 70262 / 70262 / | 0 | 0 |  |  |  | 0 | 0 | 0 | 70262 | 1 | N/E |  | EG2-S1L2-Y | GENERADOR STAMFORD MOD S1L2-Y1 60 KW SAE 3-11.5 | GENERADORES STAMFORD | 60 | 1 | 0 | 1 | 0 | 0 | 0 | 1 | 38 | 70386 / 70386 / 70384 / 70384 / 70376 / 70376 / 70375 / 70375 / 70372 / 70372 / 70102 / 70075 / 70075 / 70075 / 70075 / 70075 / 70075 / 69633 / 69627 / | 0 | 0 |  |  |  | 0 | 0 | 0 | 70102 | 1 | N/E |  | ET1-D01ATSA30104DG0C | TRANSFERENCIA ASCO FRAME D 104 A 220 V #D01ATSA30104DG0C PANEL DE CONTROL GRUPO G NEMA 1 | TABLEROS DE TRANSFERENCIA | 0100 | 1 | 0 | 1 | 10 | 0 | 1 | 2 | 70177 / | 0 | 0 |  |  |  |  | 0 |  | 0 | Sin Radiador cargado por Ingeniería | 0 | 0 | 0 | 0 | 0 | 0 |  |  | 0 | 0 | 0 | 0 |  | 0 |  |  | PLANTA DIESEL ELECTRICA MARCA IGSA 60 KW, AUTOMATICA, 440 VOLTS MOTOR: IGSA INCLUYE: - GENERADOR STAMFORD - TABLERO DE TRANSFERENCIA DE 100 AMPS - TANQUE BASE DOBLE PARED DE 255 LTS. - FLETE [V440V] [//ESPECIAL//] |  |  |  | VPJD | VPJD002272 |  | cristinar | TRUE | FALSE | FALSE | TRUE | 45600 | FALSE | TRUE | 1 | TRUE | 45600 | 0 | 0 | 0 | 0 | 0 | 0 | 0 | 0 | 0 | 0 | 0 | 0 | 0 | 0 | 0 |  |  | 0 | 0 |  |  | 0 | 0 | 0 | 0 |  |  | 0 | 0 |  |  | 0 | 0 | 0 | 0 |  |  | 0 | 0 |  |  | 0 | 0 | 0 | 0 |  |  | 0 | 0 |  |  | 0 | 0 | 0 | 0 |  |  | 0 | 0 |  |  | 0 | 0 | 0 | 0 |  |  | 0 | 0 |  |  | 0 | 0 | 0 | 0 |  |  | 0 | 0 |  |  | 0 | 0 | 0 | 0 |  |  | 0 | 0 |  |  | 0 | 0 | 0 | 0 |  |  | 0 | 0 |  |  | 0 | 0 | 0 | 0 |  |  | 0 | 0 |  |  | 0 | 0 | 0 | 0 |  |  | 0 | 0 |  |  | RB1-201416 | 1 | 0 | 0 |  | 1 | 0 | 0 |  |  | 0 | 0 | 0 | 0 |  |  | 0 | 0 |  |  | ET1-0020-80-IG | 1 | 0 | 0 |  | 1 | PM4K107C02 | Listo para liberar |  |  | RG1-00-00037 | 1 | 0 | 0 |  | 1 | 0 | 0 |  |  | 0 | 0 | 0 | 0 |  |  | 0 | 0 |  |  | REP-110032A | 1 | 0 | 0 |  | 1 | 0 | 0 |  |  | 0 | 0 | 0 | 0 |  |  | 0 | 0
125210 | Export. Latam. | LUIS ALBERTO GARCIA VELAZQUEZ | CE6038 | ENSAMBLE DE ESTRUCTURAS MECANICAS, ELECTRICAS | 1 | 1 | EP1-0080-WE-2 | MOTOR GEN SEMIAUTO 80 KW 240 V MOTOR IGSA MOD. GS80 / WEICHAI GENERADOR STAMFORD / LEROY SOMER | 80 | 240 | Especial | B | x | PLANTAS ELECTRICAS | Cerrada | N/A | 100% | PZ | [6 empty] | 45567 | 45665 | 1252101 | 12521000% | 0 |  |  | 0 | ok | ok | Sin Job asignado | Revisar estatus de MOT / GEN |  |  | 0 | 0 | 0 |  |  | 0 | 0 | 0 |  |  | 0 |  |  | 45644 |  |  |  |  | 0 |  | 0 | 0 | 0 | 0 |  |  | Sin Job asignado |  | 0 | 0 | 0 | 0 | 0 | 0 | 0 |  | 0 | 0 | 0 | 0 |  |  |  | 0 | 0 | 0 | 0 | 0 |  |  |  | Sin Job asignado |  | 0 | 0 | 0 | 0 | 0 | 0 | 0 |  | 0 | 0 | 0 | 0 |  |  |  | 0 | 0 | 0 | 0 | 0 |  |  |  | Sin Job asignado |  |  | 0 | 0 | 0 | 0 |  |  | 0 | 0 | 0 | 0 |  |  |  |  | 0 |  | 0 | Sin Job asignado | 0 | 0 | 0 | 0 | 0 | 0 |  |  | 0 | 0 | 0 | 0 |  | 0 |  |  | PLANTA DIESEL ELECTRICA MARCA IGSA 80 KW, SEMIAUTOMATICA, 240 VOLTS MOTOR: BAUDOUIN INCLUYE: - GENERADOR LEROY SOMER - CASETA ACUSTICA * EQUIPO MONOFASICO [V240V] [%CASETA%] [//ESPECIAL//] [*/TESTANDAR/*] |  |  |  | VPLA | VPLA000197 |  | cristinar | TRUE | FALSE | FALSE | FALSE | 45569 | FALSE | TRUE | 1 | FALSE | 0 | 0 | 0 | 0 | 0 | 0 | 0 | 0 | 0 | 0 | 0 | 0 | 0 | 0 | 0 | 0 |  |  | 0 | 0 |  |  | 0 | 0 | 0 | 0 |  |  | 0 | 0 |  |  | 0 | 0 | 0 | 0 |  |  | 0 | 0 |  |  | 0 | 0 | 0 | 0 |  |  | 0 | 0 |  |  | 0 | 0 | 0 | 0 |  |  | 0 | 0 |  |  | 0 | 0 | 0 | 0 |  |  | 0 | 0 |  |  | 0 | 0 | 0 | 0 |  |  | 0 | 0 |  |  | 0 | 0 | 0 | 0 |  |  | 0 | 0 |  |  | 0 | 0 | 0 | 0 |  |  | 0 | 0 |  |  | 0 | 0 | 0 | 0 |  |  | 0 | 0 |  |  | 0 | 0 | 0 | 0 |  |  | 0 | 0 |  |  | 0 | 0 | 0 | 0 |  |  | 0 | 0 |  |  | 0 | 0 | 0 | 0 |  |  | 0 | 0 |  |  | 0 | 0 | 0 | 0 |  |  | 0 | 0 |  |  | 0 | 0 | 0 | 0 |  |  | 0 | 0 |  |  | 0 | 0 | 0 | 0 |  |  | 0 | 0 |  |  | 0 | 0 | 0 | 0 |  |  | 0 | 0 |  |  | 0 | 0 | 0 | 0 |  |  | 0 | 0
125206 | Distribuidores | JOSE MANUEL CANTERO HERNANDEZ | C07152 | GRUPO CONSTRUCTOR EDIFICATIUM | 1 | 1 | EP1-0175-WE-4 | PLANTA DIESEL ELECTRICA MARCA IGSA 175 KW, AUTOMATICA, 480 VOLTS MOTOR: IGSA | 175 | 480 | Estandar | B | x | PLANTAS ELECTRICAS | Abierta | N/A | 100% | PZ | [6 empty] | 45567 | 45649 | 1252061 | 12520600% | PM4J090C |  |  | Planta para Cliente | Orden ret. por CxC | ok | Listo para liberar | Revisar estatus de MOT / GEN |  | 45706 | 0 | 0 | 0 |  |  | 45706 | 0 | 0 | 0 | 0 | 0 |  |  | 0 | 0 |  |  |  | 0 |  | 45 | 0 | 0 | 0 |  | EM8-6M11G176/6 | MOTOR BAUDOUIN (WEICHAI) MOD 6M11G176/6 DE 200 KW / 1800 RPM SAE 3-11.5 MOD. IGSA GS175 | MOTORES IGSA / WEICHAI | 175 | 1 | 0 | 1 | 0 | 0 | 0 | 1 | 7 | 70262 / 70262 / 70262 / 70262 / 70262 / 70262 / 69225 / | 0 | 0 |  |  |  | 40305 | 0 | 45573 | 70262 | 1 | N/E |  | EG2-UCI274G | GENERADOR STAMFORD MOD UCI274G 180KW SAE 3-11.5 | GENERADORES STAMFORD | 180 | 1 | 0 | 1 | 2 | 0 | 0 | 1 | 45 | 71363 / 71363 / 70375 / 70375 / 70372 / 70372 / 70370 / 70370 / 70105 / 69627 / | 1 | 37405 / |  |  |  | 40261 | Stamford China | 45568 | 70105 | 1 | N/E |  | ET1-J01ATSA30400DG0C | TRANSFERENCIA ASCO FRAME J 400A 220V #J01ATSA30400DG0C PANEL DE CONTROL GRUPO G NEMA 1 | TABLEROS DE TRANSFERENCIA | 0400 | 1 | 0 | 1 | 28 | 0 | 1 | 2 | 70177 / | 0 | 0 |  |  |  |  | 0 |  | 0 | Sin Radiador cargado por Ingeniería | 0 | 0 | 0 | 0 | 0 | 0 |  |  | 0 | 0 | 0 | 0 |  | 0 |  |  | PLANTA DIESEL ELECTRICA MARCA IGSA 175 KW, AUTOMATICA, 480 VOLTS MOTOR: IGSA INCLUYE: - GENERADOR STAMFORD - TABLERO DE TRANSFERENCIA DE 400AMPS - FLETE - VIATICOS [V480V] [*/TESTANDAR/*] |  |  |  | VPJD | VPJD002270 |  | cristinar | TRUE | FALSE | FALSE | TRUE | 45567 | FALSE | TRUE | 1 | TRUE | 45567 | 0 | 0 | 0 | 0 | 0 | 0 | 0 | 0 | 0 | 0 | 0 | 0 | 0 | 0 | 0 |  |  | 0 | 0 |  |  | 0 | 0 | 0 | 0 |  |  | 0 | 0 |  |  | RS2-00015 | 1 | 0 | 0 |  | 1 | 0 | 0 |  |  | 0 | 0 | 0 | 0 |  |  | 0 | 0 |  |  | 0 | 0 | 0 | 0 |  |  | 0 | 0 |  |  | 0 | 0 | 0 | 0 |  |  | 0 | 0 |  |  | 0 | 0 | 0 | 0 |  |  | 0 | 0 |  |  | 0 | 0 | 0 | 0 |  |  | 0 | 0 |  |  | 0 | 0 | 0 | 0 |  |  | 0 | 0 |  |  | 0 | 0 | 0 | 0 |  |  | 0 | 0 |  |  | 0 | 0 | 0 | 0 |  |  | 0 | 0 |  |  | RB1-201360 | 1 | 0 | 0 |  | 1 | 0 | 0 |  |  | 0 | 0 | 0 | 0 |  |  | 0 | 0 |  |  | ET1-0002-UMEC-24V | 1 | 0 | 1 |  | 1 | PM4J090C02 | Listo para liberar |  |  | RG1-00015 | 1 | 0 | 0 |  | 1 | 0 | 0 |  |  | 0 | 0 | 0 | 0 |  |  | 0 | 0 |  |  | REP-110033A | 1 | 0 | 0 |  | 1 | 0 | 0 |  |  | 0 | 0 | 0 | 0 |  |  | 0 | 0
125204 | Export. Latam. | LUIS ALBERTO GARCIA VELAZQUEZ | CE05801 | SIETE POR VEINTICUATRO UPTIME S.A. | 1 | 1 | EP1-0020-CU-2-UL | MOTOR GENERADOR 20 KW 240 V SEMIAUTOMATICO MOTOR CUMMINS COOLPAC NORMA UL | 20 | 240 | Especial | A | x | PLANTAS ELECTRICAS | Abierta | N/A | 100% | PZ | [6 empty] | 45565 | 45663 | 1252041 | 12520400% | 0 |  |  | 0 | Orden ret. por CxC | ok | Sin Job asignado | CANCELAR |  |  | 0 | 0 | 0 |  |  | Cancelar | 0 | 0 | Sin fecha |  | 0 | CANCELADA |  | 45580 | ET1-D03ATSA30104DG0C - TABLERO DE TRANSFERENCIA AUTOMATICA MCA ASCO SERIE 300 MOD. D03ATSA30104DG0C DE OPERACION EN TRANSICION ABIERTA DE 104 AMPERES 220 VCA 60 Hz, 3 POLOS, 4 HILOS (NEUTRO SOLIDO) CON CONTROL DE TRANSFERENCIA PANEL GRUPO G, BASADO EN COMUTADOR DE POTENCIA DUAL EN GABINETE NEMA 1, ACABADO EN COLOR GRIS ANSI 61, FABRICADO DE ACUERDO CON UL 1008 |  |  |  | 0 |  | 0 | 0 | 0 | 0 |  |  | Sin Job asignado |  | 0 | 0 | 0 | 0 | 0 | 0 | 0 |  | 0 | 0 | 0 | 0 |  |  |  | 0 | CANCELAR | 0 | 0 | 0 |  |  |  | Sin Job asignado |  | 0 | 0 | 0 | 0 | 0 | 0 | 0 |  | 0 | 0 | 0 | 0 |  |  |  | 0 | CANCELAR | 0 | 0 | 0 |  |  |  | Sin Job asignado |  |  | 0 | 0 | 0 | 0 | 0 |  | 0 | 0 | 0 | 0 |  |  |  |  | 0 |  | 0 | Sin Job asignado | 0 | 0 | 0 | 0 | 0 | 0 | 0 |  | 0 | 0 | 0 | 0 |  | 0 |  |  | PLANTA DIESEL ELECTRICA MARCA IGSA 20 KW, AUTOMATICA, 240 VOLTS MOTOR: CUMMINS INCLUYE: - MOTOR CUMMINS ORIGINAL - GENERADOR STAMFORD - TABLERO DE TRANSFERENCIA MARCA ASCO UL-1008 MONOFASICO DE 100 AMPS - CONTROL 7320 MK II - TANQUE SUBBASE CERTIFICADO UL-142 DE 50 GALONES - MONOFASICO * GRUPO ELECTROGENO UL-2200 [V240V] [//ESPECIAL//] [*/UL50/*] |  |  |  | VPLA | VPLA000196 |  | cristinar | TRUE | FALSE | FALSE | TRUE | 45576 | FALSE | TRUE | 1 | TRUE | 45576 | 0 | 0 | 0 | 0 | 0 | 0 | 0 | 0 | 0 | 0 | 0 | 0 | 0 | 0 | 0 |  |  | 0 | 0 |  |  | 0 | 0 | 0 | 0 |  |  | 0 | 0 |  |  | 0 | 0 | 0 | 0 |  |  | 0 | 0 |  |  | 0 | 0 | 0 | 0 |  |  | 0 | 0 |  |  | 0 | 0 | 0 | 0 |  |  | 0 | 0 |  |  | 0 | 0 | 0 | 0 |  |  | 0 | 0 |  |  | 0 | 0 | 0 | 0 |  |  | 0 | 0 |  |  | 0 | 0 | 0 | 0 |  |  | 0 | 0 |  |  | 0 | 0 | 0 | 0 |  |  | 0 | 0 |  |  | 0 | 0 | 0 | 0 |  |  | 0 | 0 |  |  | 0 | 0 | 0 | 0 |  |  | 0 | 0 |  |  | 0 | 0 | 0 | 0 |  |  | 0 | 0 |  |  | 0 | 0 | 0 | 0 |  |  | 0 | 0 |  |  | 0 | 0 | 0 | 0 |  |  | 0 | 0 |  |  | 0 | 0 | 0 | 0 |  |  | 0 | 0 |  |  | 0 | 0 | 0 | 0 |  |  | 0 | 0 |  |  | 0 | 0 | 0 | 0 |  |  | 0 | 0 |  |  | 0 | 0 | 0 | 0 |  |  | 0 | 0
125192 | Matriz | PLAZA ALMANZA JOSE ANTONIO | C04565 | AVICOLA EL CRISTO | 1 | 1 | EP1-0400-CU-2 | PLANTA DIESEL ELECTRICA MARCA IGSA 400 KW, SEMIAUTOMATICA, 220 VOLTS MOTOR: CUMMINS EN CASETA ACUSTICA | 400 | 220 | Especial | B | x | PLANTAS ELECTRICAS | Cerrada | N/A | 100% | PZ | [6 empty] | 45561 | 45636 | 1251921 | 12519200% | PM4I128C |  |  | Planta para Cliente | Orden ret. por CxC | ok | Sin Ingeniería liberada | Revisar estatus de MOT / GEN |  | 45702 | 0 | 0 | 0 |  |  | 45702 | 0 | 0 |  |  | 0 | [7 empty] | 0 |  | 20 | 0 | 0 | 0 |  | EM9-0400-CMML | MOTOR CUMMINS COOLPACK 400KW MOD. QSZ13-G3 SAE 1-14 INCLUYE BASE TANQUE Y CASETA ACUSTICA STANDARD CONFIGURATION (BRAND JOINT VENTURE CUMMINS ENGINE, STANDARD RADIATOR, COMAP IL4-AMF8 CONTROL SYSTEM, 12V/24V BATERRY WITH BATERRY CABLES & BATERRY CHARGER, INDUSTRIAL SILENCERS WITH FLANGED FLEXIBLE CONNECTION, WITH STANDARD FUEL TANK, ENGLISH OPERATION/MAINTENANCE MANUAL/TEST REPORT FOR ENGINE, ALTERNATOR AND GENSET, LEGA MAINTIAN TOOL KIT, WITH DILIXI CIRCUIT BREAKER | MOTORES CUMMINS FUZHOU | 400 | 1 | 0 | 1 | 0 | 0 | 0 | 1 | 3 | 70005 / 70005 / 70005 / | 0 | 0 |  |  |  | 40331 | Fuzhou Ramon | 45574 | 70005 | 1 | N/E |  | EG2-S4L1D-F | GENERADOR STAMFORD MOD S4L1D-F 400 KW SAE 1-14 | GENERADORES STAMFORD | 400 | 1 | 0 | 1 | 5 | 1 | X24H344604 | ok | 8 | 71149 / 70384 / 70215 / 70215 / 70075 / 70075 / 70075 / 68557 / | 1 | 29119 / |  |  |  | 0 | 0 | 0 | 68550 | 1 |  |  | n/a | Sin transferencia cargada por Ingeniería |  |  | 0 | 0 | 0 | 0 | 0 |  | 0 | 0 | 0 | 0 |  |  |  |  | 0 |  | 0 | Sin Radiador cargado por Ingeniería | 0 | 0 | 0 | 0 | 0 | 0 | 0 |  | 0 | 0 | 0 | 0 |  | 0 |  |  | PLANTA DIESEL ELECTRICA MARCA IGSA 400 KW, SEMIAUTOMATICA, 220 VOLTS MOTOR: CUMMINS INCLUYE: - GENERADOR STAMFORD - SUMINISTRO DE CASETA ACÚSTICA PARA PLANTA ELÉCTRICA DE 400 KW, FABRICADA EN LAMINA DE ACERO AL CARBÓN CALIDAD COMERCIAL CON ACABADO EN PINTURA ELECTROSTÁTICA, FORRADA INTERNAMENTE CON POLIURETANO DE ALTA DENSIDAD COMO MATERIAL ACÚSTICO, SALIDA DE AIRE CALIENTE POR LA PARTE SUPERIOR, CON PUERTA ABATIBLES CON CHAPA PARA MANTENIMIENTO. - KIT DE CONECTORES CAMLOCK PARA 4 CAMLOCK POR FASE, NEUTRO MÁS TIERRA FÍSICA, PARA PLANTA DIESEL ELÉCTRICA DE 400 KWE PARA UN SISTEMA DE 220 VCA, INSTALADOS EN UNO DE LOS COSTADOS DE LA CASETA ACÚSTICA Y CONECTADOS POR MEDIO DE CABLE FLEXIBLE DESDE EL INTERRUPTOR DE PROTECCIÓN Y SALIDA DEL GENERADOR ELÉCTRICO, INCLUYE UN CONTACTO MONOFÁSICO DE 127 VCA, ACCESIBLE DESDE FUERA DE LA CASETA CON PUERTA, BISAGRAS Y CHAPA. SUMINISTRO DE TABLERO DE CONTROL PARA ARRANQUE POR MEDIO DE LLAVE, PARO Y ACTIVACIÓN DE PROTECCIONES DEL MOTOR DE COMBUSTIÓN INTERNA PARA PLANTA DIESEL ELÉCTRICA DE 400 KWE EN 220 VCA, CON CONTROL DSE4520 MARCA DEEP SEA PARA ENERGIZAR EL ECU DEL MOTOR, EN GABINETE NEMA 1 ACABADO EN PRIMER Y PINTURA FINAL ELECTROSTÁTICA COLOR BEIGE CORAL. - FLETE A PIE DE CAMION - ARRANQUE INICIAL EN VERACRUZ. [V220V] [%CASETA%] [//ESPECIAL//] |  |  |  | VDPE | VDPE005313 | MOTOR GEN SEMIAUT 400 KW 220 V CUMMINS NTA855G5 STAMFORD ITEM SOLOMON PEM50400-CU | cristinar | TRUE | FALSE | FALSE | TRUE | 45565 | FALSE | TRUE | 1 | TRUE | 45565 | 0 | 0 | 0 | 0 | 0 | 0 | 0 | 0 | 0 | 0 | 0 | 0 | 0 | 0 | 0 |  |  | 0 | 0 |  |  | 0 | 0 | 0 | 0 |  |  | 0 | 0 |  |  | 0 | 0 | 0 | 0 |  |  | 0 | 0 |  |  | 0 | 0 | 0 | 0 |  |  | 0 | 0 |  |  | 0 | 0 | 0 | 0 |  |  | 0 | 0 |  |  | 0 | 0 | 0 | 0 |  |  | 0 | 0 |  |  | 0 | 0 | 0 | 0 |  |  | 0 | 0 |  |  | 0 | 0 | 0 | 0 |  |  | 0 | 0 |  |  | 0 | 0 | 0 | 0 |  |  | 0 | 0 |  |  | 0 | 0 | 0 | 0 |  |  | 0 | 0 |  |  | 0 | 0 | 0 | 0 |  |  | 0 | 0 |  |  | 0 | 0 | 0 | 0 |  |  | 0 | 0 |  |  | 0 | 0 | 0 | 0 |  |  | 0 | 0 |  |  | 0 | 0 | 0 | 0 |  |  | 0 | 0 |  |  | 0 | 0 | 0 | 0 |  |  | 0 | 0 |  |  | RG1-900215 | 1 | 0 | 0 |  | 1 | 0 | 0 |  |  | 0 | 0 | 0 | 0 |  |  | 0 | 0 |  |  | RG1-152589 | 1 | 0 | 0 |  | 1 | 0 | 0
125191 | Matriz | PLAZA ALMANZA JOSE ANTONIO | C04565 | AVICOLA EL CRISTO | 1 | 1 | EP1-0400-CU-2 | PLANTA DIESEL ELECTRICA MARCA IGSA 400 KW, AUTOMATICA, 220 VOLTS MOTOR: CUMMINS | 400 | 220 | Especial | B | x | PLANTAS ELECTRICAS | Abierta | N/A | 100% | PZ | [6 empty] | 45561 | 45636 | 1251911 | 12519100% | PM4I127C |  |  | Planta para Cliente | Orden ret. por CxC | ok | Sin Ingeniería liberada | Revisar estatus de MOT / GEN |  | 45702 | 0 | 0 | 0 |  |  | 45702 | 0 | 0 |  |  | 0 | [7 empty] | 0 |  | 8 | 0 | 0 | 0 |  | EM9-0400-CMML | MOTOR CUMMINS COOLPACK 400KW MOD. QSZ13-G3 SAE 1-14 INCLUYE BASE TANQUE Y CASETA ACUSTICA STANDARD CONFIGURATION (BRAND JOINT VENTURE CUMMINS ENGINE, STANDARD RADIATOR, COMAP IL4-AMF8 CONTROL SYSTEM, 12V/24V BATERRY WITH BATERRY CABLES & BATERRY CHARGER, INDUSTRIAL SILENCERS WITH FLANGED FLEXIBLE CONNECTION, WITH STANDARD FUEL TANK, ENGLISH OPERATION/MAINTENANCE MANUAL/TEST REPORT FOR ENGINE, ALTERNATOR AND GENSET, LEGA MAINTIAN TOOL KIT, WITH DILIXI CIRCUIT BREAKER | MOTORES CUMMINS FUZHOU | 400 | 1 | 0 | 1 | 0 | 0 | 0 | 1 | 3 | 70005 / 70005 / 70005 / | 0 | 0 |  |  |  | 40331 | Fuzhou Ramon | 45574 | 70005 | 1 | N/E |  | EG2-S4L1D-F | GENERADOR STAMFORD MOD S4L1D-F 400 KW SAE 1-14 | GENERADORES STAMFORD | 400 | 1 | 0 | 1 | 5 | 1 | X24H344605 | ok | 8 | 71149 / 70384 / 70215 / 70215 / 70075 / 70075 / 70075 / 68557 / | 1 | 29119 / |  |  |  | 0 | 0 | 0 | 68550 | 1 |  |  | ET1-1600A-2-DSE331 | TABLERO DE TRANSFERENCIA TRANSICION ABIERTA 1600 AMP, 220 V, 60 HZ, 3F, 4 H CON DSE 331 | TABLEROS DE TRANSFERENCIA |  | 1 | 0 | 1 | 0 | 0 | 1 | 0 | 0 | 0 | 0 |  |  |  |  | 0 |  | 0 | Sin Radiador cargado por Ingeniería | 0 | 0 | 0 | 0 | 0 | 0 | 0 |  | 0 | 0 | 0 | 0 |  | 0 |  |  | PLANTA DIESEL ELECTRICA MARCA IGSA 400 KW, AUTOMATICA, 220 VOLTS MOTOR: CUMMINS INCLUYE: - GENERADOR STAMFORD - SUMINISTRO DE TABLERO DE TRANSFERENCIAS DE 1600 AMPS CON INTERRUPTOR TERMOMAGNÉTICO 3 FASES, 4 HILOS, 60 HZ, VOLTAJE DE OPERACIÓN 220 VCA. CON LUCES INDICADORAS DE POSICIÓN DE CADA TRANSFERENCIA; TODO MONTADO EN UN GABINETE NEMA 1 ACABADO EN PINTURA COLOR GRIS ANSI SUMINISTRO DE TABLERO DE CONTROL PARA ARRANQUE POR MEDIO DE LLAVE, PARO Y ACTIVACIÓN DE PROTECCIONES DEL MOTOR DE COMBUSTIÓN INTERNA PARA PLANTA DIESEL ELÉCTRICA DE 400 KWE EN 220 VCA, CON CONTROL DSE4520 MARCA DEEP SEA PARA ENERGIZAR EL ECU DEL MOTOR, EN GABINETE NEMA 1 ACABADO EN PRIMER Y PINTURA FINAL ELECTROSTÁTICA COLOR BEIGE CORAL. - FLETE - ARRANQUE EN VERACRUZ. [V220V] [//ESPECIAL//] [*/TESTANDAR/*] |  |  |  | VDPE | VDPE005312 | MOTOR GEN SEMIAUT 400 KW 220 V CUMMINS NTA855G5 STAMFORD ITEM SOLOMON PEM50400-CU | cristinar | TRUE | FALSE | FALSE | TRUE | 45565 | FALSE | TRUE | 1 | TRUE | 45565 | 0 | 0 | 0 | 0 | 0 | 0 | 0 | 0 | 0 | 0 | 0 | 0 | 0 | 0 | 0 |  |  | 0 | 0 |  |  | 0 | 0 | 0 | 0 |  |  | 0 | 0 |  |  | 0 | 0 | 0 | 0 |  |  | 0 | 0 |  |  | 0 | 0 | 0 | 0 |  |  | 0 | 0 |  |  | 0 | 0 | 0 | 0 |  |  | 0 | 0 |  |  | 0 | 0 | 0 | 0 |  |  | 0 | 0 |  |  | 0 | 0 | 0 | 0 |  |  | 0 | 0 |  |  | 0 | 0 | 0 | 0 |  |  | 0 | 0 |  |  | 0 | 0 | 0 | 0 |  |  | 0 | 0 |  |  | 0 | 0 | 0 | 0 |  |  | 0 | 0 |  |  | 0 | 0 | 0 | 0 |  |  | 0 | 0 |  |  | 0 | 0 | 0 | 0 |  |  | 0 | 0 |  |  | 0 | 0 | 0 | 0 |  |  | 0 | 0 |  |  | 0 | 0 | 0 | 0 |  |  | 0 | 0 |  |  | 0 | 0 | 0 | 0 |  |  | 0 | 0 |  |  | RG1-900215 | 1 | 0 | 0 |  | 1 | 0 | 0 |  |  | 0 | 0 | 0 | 0 |  |  | 0 | 0 |  |  | RG1-152589 | 1 | 0 | 0 |  | 1 | 0 | 0
125187 | Matriz | PLAZA ALMANZA JOSE ANTONIO | C07150 | EL CAUCA | 1 | 1 | EP1-0250-WE-4 | PLANTA DIESEL ELECTRICA, MARCA IGSA 250 KW, SEMIAUTOMATICA, 440 VOLTS MOTOR: IGSA | 250 | 440 | Estandar | B | x | PLANTAS ELECTRICAS | Abierta | N/A | 100% | PZ | [6 empty] | 45560 | 45636 | 1251871 | 12518700% | PM4I125C |  |  | Planta para Cliente | Orden ret. por CxC | ok | Listo para liberar | Revisar estatus de MOT / GEN |  | 45712 | 0 | 0 | 0 |  |  | 45712 | 0 | 0 | 0 | 0 | 0 |  |  | 0 | 0 |  |  |  | 0 |  | 43 | 0 | 0 | 0 |  | EM8-6M16G250/6 | MOTOR BAUDOUIN (WEICHAI) MOD 6M16G250/6 DE 288 KW / 1800 RPM SAE 1-14 MOD. IGSA GS250 | MOTORES IGSA / WEICHAI | 250 | 1 | 0 | 1 | 0 | 0 | 0 | 1 | 7 | 70262 / 70262 / 70262 / 70262 / 70262 / 70262 / 69427 / | 0 | 0 |  |  |  | 40305 | 0 | 45573 | 70262 | 1 | N/E |  | EG2-UCDI274K1L | GENERADOR STAMFORD MOD UCDI274K1L 250 KW SAE 1-14 | GENERADORES STAMFORD | 250 | 1 | 0 | 1 | 4 | 1 | X24J414447 | ok | 44 | 71363 / 71363 / 70375 / 70375 / 70372 / 70372 / 70370 / 70370 / 69627 / | 9 | 31334 / 29119 / |  |  |  | 0 | 0 | 0 | 69220 | 1 |  |  | n/a | Sin transferencia cargada por Ingeniería |  |  | 0 | 0 | 0 | 0 |  |  | 0 | 0 | 0 | 0 |  |  |  |  | 0 |  | 0 | Sin Radiador cargado por Ingeniería | 0 | 0 | 0 | 0 | 0 | 0 |  |  | 0 | 0 | 0 | 0 |  | 0 |  |  | PLANTA DIESEL ELECTRICA, MARCA IGSA 250 KW, SEMIAUTOMATICA, 440 VOLTS MOTOR: IGSA INCLUYE. - GENERADOR STAMFORD - VIATICOS [V440V] [*/TESTANDAR/*] |  |  |  | VDPE | VDPE005310 |  | cristinar | TRUE | FALSE | FALSE | TRUE | 45562 | FALSE | TRUE | 1 | TRUE | 45562 | 0 | 0 | 0 | 0 | 0 | 0 | 0 | 0 | 0 | 0 | 0 | 0 | 0 | 0 | 0 |  |  | 0 | 0 |  |  | 0 | 0 | 0 | 0 |  |  | 0 | 0 |  |  | RS2-00015 | 1 | 0 | 0 |  | 1 | 0 | 0 |  |  | 0 | 0 | 0 | 0 |  |  | 0 | 0 |  |  | 0 | 0 | 0 | 0 |  |  | 0 | 0 |  |  | 0 | 0 | 0 | 0 |  |  | 0 | 0 |  |  | 0 | 0 | 0 | 0 |  |  | 0 | 0 |  |  | 0 | 0 | 0 | 0 |  |  | 0 | 0 |  |  | 0 | 0 | 0 | 0 |  |  | 0 | 0 |  |  | 0 | 0 | 0 | 0 |  |  | 0 | 0 |  |  | 0 | 0 | 0 | 0 |  |  | 0 | 0 |  |  | RB1-201361 | 1 | 0 | 0 |  | 1 | 0 | 0 |  |  | 0 | 0 | 0 | 0 |  |  | 0 | 0 |  |  | ET1-0002-UMEC-24V | 1 | 0 | 1 |  | 1 | PM4I125C02 | Listo para liberar |  |  | RG1-00015 | 1 | 0 | 0 |  | 1 | 0 | 0 |  |  | 0 | 0 | 0 | 0 |  |  | 0 | 0 |  |  | REP-110034A | 1 | 0 | 0 |  | 1 | 0 | 0 |  |  | 0 | 0 | 0 | 0 |  |  | 0 | 0
125186 | 0 | JOSE EDUARDO VAZQUEZ GALICIA | C02404 | GRUPO PECUARIO SAN ANTONIO | 8 | 2 | ET1-H01ATSA30800DG0C | TABLERO DE TRANSFERENCIA ASCO 800 AMPS POSICION 00020 GRANJA TINAJAS 1 | 0 | N/A | Estandar |  | x | TABLEROS DE TRANSFERENCIA | N/A | N/A | 200% | PZ | [6 empty] | 45560 | 45646 | 1251862 | 12518600% | 0 |  |  | 0 | Orden ret. por CxC | ok | Sin Job asignado | Solicitar a Planeación |  |  | 0 | 0 | 0 |  |  | 0 | 0 | 0 | OK |  | 0 |  |  | 45582 | OK |  |  |  | 0 |  | 0 | 0 | 0 | 0 |  |  | Ov que no necesita motor |  | 0 | 0 | 0 | 0 | 0 | 0 | 0 |  | 0 | 0 | 0 | 0 |  |  |  | 0 | 0 | 0 | 0 | 0 |  |  |  | Ov que no necesita motor |  | 0 | 0 | 0 | 0 | 0 | 0 | 0 |  | 0 | 0 | 0 | 0 |  |  |  | 0 | 0 | 0 | 0 | 0 |  |  |  | Sin Job asignado |  |  | 0 | 0 | 0 | 0 |  |  | 0 | 0 | 0 | 0 |  |  |  |  | 0 |  | 0 | Sin Job asignado | 0 | 0 | 0 | 0 | 0 | 0 |  |  | 0 | 0 | 0 | 0 |  | 0 | [6 empty] | VDPE | VDPE005309 | TRANSFER ASCO FRAME H 800A 220V #H01ATSA30800DG0C SERIE 150 - Item Solomon- PR31-14452 | cristinar | TRUE | FALSE | FALSE | TRUE | 45565 | FALSE | TRUE | 1 | TRUE | 45565 | 0 | 0 | 0 | 0 | 0 | 0 | 0 | 0 | 0 | 0 | 0 | 0 | 0 | 0 | 0 |  |  | 0 | 0 |  |  | 0 | 0 | 0 | 0 |  |  | 0 | 0 |  |  | 0 | 0 | 0 | 0 |  |  | 0 | 0 |  |  | 0 | 0 | 0 | 0 |  |  | 0 | 0 |  |  | 0 | 0 | 0 | 0 |  |  | 0 | 0 |  |  | 0 | 0 | 0 | 0 |  |  | 0 | 0 |  |  | 0 | 0 | 0 | 0 |  |  | 0 | 0 |  |  | 0 | 0 | 0 | 0 |  |  | 0 | 0 |  |  | 0 | 0 | 0 | 0 |  |  | 0 | 0 |  |  | 0 | 0 | 0 | 0 |  |  | 0 | 0 |  |  | 0 | 0 | 0 | 0 |  |  | 0 | 0 |  |  | 0 | 0 | 0 | 0 |  |  | 0 | 0 |  |  | 0 | 0 | 0 | 0 |  |  | 0 | 0 |  |  | 0 | 0 | 0 | 0 |  |  | 0 | 0 |  |  | 0 | 0 | 0 | 0 |  |  | 0 | 0 |  |  | 0 | 0 | 0 | 0 |  |  | 0 | 0 |  |  | 0 | 0 | 0 | 0 |  |  | 0 | 0 |  |  | 0 | 0 | 0 | 0 |  |  | 0 | 0
125186 | 0 | JOSE EDUARDO VAZQUEZ GALICIA | C02404 | GRUPO PECUARIO SAN ANTONIO | 8 | 6 | ET1-H01ATSA30800DG0C | TABLERO DE TRANSFERENCIA ASCO 800 AMPS POSICION 00060 GRANJA SANTA GERTRUDIS 1 | 0 | N/A | Estandar |  | x | TABLEROS DE TRANSFERENCIA | N/A | N/A | 100% | PZ | [6 empty] | 45560 | 45646 | 1251866 | 12518600% | 0 |  |  | 0 | Orden ret. por CxC | ok | Sin Job asignado | Solicitar a Planeación |  |  | 0 | 0 | 0 |  |  | 0 | 0 | 0 | OK |  | 0 |  |  | 45582 | OK |  |  |  | 0 |  | 0 | 0 | 0 | 0 |  |  | Ov que no necesita motor |  | 0 | 0 | 0 | 0 | 0 | 0 | 0 |  | 0 | 0 | 0 | 0 |  |  |  | 0 | 0 | 0 | 0 | 0 |  |  |  | Ov que no necesita motor |  | 0 | 0 | 0 | 0 | 0 | 0 | 0 |  | 0 | 0 | 0 | 0 |  |  |  | 0 | 0 | 0 | 0 | 0 |  |  |  | Sin Job asignado |  |  | 0 | 0 | 0 | 0 |  |  | 0 | 0 | 0 | 0 |  |  |  |  | 0 |  | 0 | Sin Job asignado | 0 | 0 | 0 | 0 | 0 | 0 |  |  | 0 | 0 | 0 | 0 |  | 0 | [6 empty] | VDPE | VDPE005309 | TRANSFER ASCO FRAME H 800A 220V #H01ATSA30800DG0C SERIE 150 - Item Solomon- PR31-14452 | cristinar | TRUE | FALSE | FALSE | TRUE | 45565 | FALSE | TRUE | 1 | TRUE | 45565 | 0 | 0 | 0 | 0 | 0 | 0 | 0 | 0 | 0 | 0 | 0 | 0 | 0 | 0 | 0 |  |  | 0 | 0 |  |  | 0 | 0 | 0 | 0 |  |  | 0 | 0 |  |  | 0 | 0 | 0 | 0 |  |  | 0 | 0 |  |  | 0 | 0 | 0 | 0 |  |  | 0 | 0 |  |  | 0 | 0 | 0 | 0 |  |  | 0 | 0 |  |  | 0 | 0 | 0 | 0 |  |  | 0 | 0 |  |  | 0 | 0 | 0 | 0 |  |  | 0 | 0 |  |  | 0 | 0 | 0 | 0 |  |  | 0 | 0 |  |  | 0 | 0 | 0 | 0 |  |  | 0 | 0 |  |  | 0 | 0 | 0 | 0 |  |  | 0 | 0 |  |  | 0 | 0 | 0 | 0 |  |  | 0 | 0 |  |  | 0 | 0 | 0 | 0 |  |  | 0 | 0 |  |  | 0 | 0 | 0 | 0 |  |  | 0 | 0 |  |  | 0 | 0 | 0 | 0 |  |  | 0 | 0 |  |  | 0 | 0 | 0 | 0 |  |  | 0 | 0 |  |  | 0 | 0 | 0 | 0 |  |  | 0 | 0 |  |  | 0 | 0 | 0 | 0 |  |  | 0 | 0 |  |  | 0 | 0 | 0 | 0 |  |  | 0 | 0
125186 | 0 | JOSE EDUARDO VAZQUEZ GALICIA | C02404 | GRUPO PECUARIO SAN ANTONIO | 8 | 3 | ET1-H01ATSA30800DG0C | TABLERO DE TRANSFERENCIA ASCO 800 AMPS POSICION 00030 GRANJA PROGRESO 3 | 0 | N/A | Estandar |  | x | TABLEROS DE TRANSFERENCIA | N/A | N/A | 200% | PZ | [6 empty] | 45560 | 45646 | 1251863 | 12518600% | 0 |  |  | 0 | Orden ret. por CxC | ok | Sin Job asignado | Solicitar a Planeación |  |  | 0 | 0 | 0 |  |  | 0 | 0 | 0 | OK |  | 0 |  |  | 45582 | OK |  |  |  | 0 |  | 0 | 0 | 0 | 0 |  |  | Ov que no necesita motor |  | 0 | 0 | 0 | 0 | 0 | 0 | 0 |  | 0 | 0 | 0 | 0 |  |  |  | 0 | 0 | 0 | 0 | 0 |  |  |  | Ov que no necesita motor |  | 0 | 0 | 0 | 0 | 0 | 0 | 0 |  | 0 | 0 | 0 | 0 |  |  |  | 0 | 0 | 0 | 0 | 0 |  |  |  | Sin Job asignado |  |  | 0 | 0 | 0 | 0 |  |  | 0 | 0 | 0 | 0 |  |  |  |  | 0 |  | 0 | Sin Job asignado | 0 | 0 | 0 | 0 | 0 | 0 |  |  | 0 | 0 | 0 | 0 |  | 0 | [6 empty] | VDPE | VDPE005309 | TRANSFER ASCO FRAME H 800A 220V #H01ATSA30800DG0C SERIE 150 - Item Solomon- PR31-14452 | cristinar | TRUE | FALSE | FALSE | TRUE | 45565 | FALSE | TRUE | 1 | TRUE | 45565 | 0 | 0 | 0 | 0 | 0 | 0 | 0 | 0 | 0 | 0 | 0 | 0 | 0 | 0 | 0 |  |  | 0 | 0 |  |  | 0 | 0 | 0 | 0 |  |  | 0 | 0 |  |  | 0 | 0 | 0 | 0 |  |  | 0 | 0 |  |  | 0 | 0 | 0 | 0 |  |  | 0 | 0 |  |  | 0 | 0 | 0 | 0 |  |  | 0 | 0 |  |  | 0 | 0 | 0 | 0 |  |  | 0 | 0 |  |  | 0 | 0 | 0 | 0 |  |  | 0 | 0 |  |  | 0 | 0 | 0 | 0 |  |  | 0 | 0 |  |  | 0 | 0 | 0 | 0 |  |  | 0 | 0 |  |  | 0 | 0 | 0 | 0 |  |  | 0 | 0 |  |  | 0 | 0 | 0 | 0 |  |  | 0 | 0 |  |  | 0 | 0 | 0 | 0 |  |  | 0 | 0 |  |  | 0 | 0 | 0 | 0 |  |  | 0 | 0 |  |  | 0 | 0 | 0 | 0 |  |  | 0 | 0 |  |  | 0 | 0 | 0 | 0 |  |  | 0 | 0 |  |  | 0 | 0 | 0 | 0 |  |  | 0 | 0 |  |  | 0 | 0 | 0 | 0 |  |  | 0 | 0 |  |  | 0 | 0 | 0 | 0 |  |  | 0 | 0
125186 | Matriz | JOSE EDUARDO VAZQUEZ GALICIA | C02404 | GRUPO PECUARIO SAN ANTONIO | 8 | 1 | ET1-H01ATSA30800DG0C | TABLERO DE TRANSFERENCIA ASCO 800 AMPS POSICION 00010 GRANJA JOACHIN 1 | 0 | N/A | Especial |  | x | TABLEROS DE TRANSFERENCIA | N/A | N/A | 100% | PZ | [6 empty] | 45560 | 45646 | 1251861 | 12518600% | 0 |  |  | 0 | Orden ret. por CxC | ok | Sin Job asignado | Solicitar a Planeación |  |  | 0 | 0 | 0 |  |  | 0 | 0 | 0 | OK |  | 0 |  |  | 45582 | OK |  |  |  | 0 |  | 0 | 0 | 0 | 0 |  |  | Ov que no necesita motor |  | 0 | 0 | 0 | 0 | 0 | 0 | 0 |  | 0 | 0 | 0 | 0 |  |  |  | 0 | 0 | 0 | 0 | 0 |  |  |  | Ov que no necesita motor |  | 0 | 0 | 0 | 0 | 0 | 0 | 0 |  | 0 | 0 | 0 | 0 |  |  |  | 0 | 0 | 0 | 0 | 0 |  |  |  | Sin Job asignado |  |  | 0 | 0 | 0 | 0 |  |  | 0 | 0 | 0 | 0 |  |  |  |  | 0 |  | 0 | Sin Job asignado | 0 | 0 | 0 | 0 | 0 | 0 |  |  | 0 | 0 | 0 | 0 |  | 0 |  |  | TABLERO DE TRANSFERENCIA AUTOMATICA MARCA ASCO CAPACIDAD DE 800 AMPERES, 3 FASES, 4 HILOS, 3 POLOS, 60 HZ, 220 VOLTS. A BASE DE CONMUTADOR DOBLE TIRO, GABINETE FABRICADO CON LAMINA DE LA MÁS ALTA CALIDAD CALIBRE 14, ENVOLVENTE TIPO NEMA 1, CON PUERTA ABATIBLE Y CHAPA CON LLAVE, ACABADO CON ESMALTE ANTICORROSIVO, ACABADO EN PINTURA COLOR GRIS ANSI 61. * SON 11 TABLEROS INCLUYE: FLETE Y VIATICOS PARA ARRANQUE [V220V] [//ESPECIAL//] |  |  |  | VDPE | VDPE005309 | TRANSFER ASCO FRAME H 800A 220V #H01ATSA30800DG0C SERIE 150 - Item Solomon- PR31-14452 | cristinar | TRUE | FALSE | FALSE | TRUE | 45565 | FALSE | TRUE | 1 | TRUE | 45565 | 0 | 0 | 0 | 0 | 0 | 0 | 0 | 0 | 0 | 0 | 0 | 0 | 0 | 0 | 0 |  |  | 0 | 0 |  |  | 0 | 0 | 0 | 0 |  |  | 0 | 0 |  |  | 0 | 0 | 0 | 0 |  |  | 0 | 0 |  |  | 0 | 0 | 0 | 0 |  |  | 0 | 0 |  |  | 0 | 0 | 0 | 0 |  |  | 0 | 0 |  |  | 0 | 0 | 0 | 0 |  |  | 0 | 0 |  |  | 0 | 0 | 0 | 0 |  |  | 0 | 0 |  |  | 0 | 0 | 0 | 0 |  |  | 0 | 0 |  |  | 0 | 0 | 0 | 0 |  |  | 0 | 0 |  |  | 0 | 0 | 0 | 0 |  |  | 0 | 0 |  |  | 0 | 0 | 0 | 0 |  |  | 0 | 0 |  |  | 0 | 0 | 0 | 0 |  |  | 0 | 0 |  |  | 0 | 0 | 0 | 0 |  |  | 0 | 0 |  |  | 0 | 0 | 0 | 0 |  |  | 0 | 0 |  |  | 0 | 0 | 0 | 0 |  |  | 0 | 0 |  |  | 0 | 0 | 0 | 0 |  |  | 0 | 0 |  |  | 0 | 0 | 0 | 0 |  |  | 0 | 0 |  |  | 0 | 0 | 0 | 0 |  |  | 0 | 0
125186 | 0 | JOSE EDUARDO VAZQUEZ GALICIA | C02404 | GRUPO PECUARIO SAN ANTONIO | 8 | 7 | ET1-H01ATSA30800DG0C | TABLERO DE TRANSFERENCIA ASCO 800 AMPS POSICION 00070 GRANJA SANTA GERTRUDIS 3 | 0 | N/A | Estandar |  | x | TABLEROS DE TRANSFERENCIA | N/A | N/A | 100% | PZ | [6 empty] | 45560 | 45646 | 1251867 | 12518600% | 0 |  |  | 0 | Orden ret. por CxC | ok | Sin Job asignado | Solicitar a Planeación |  |  | 0 | 0 | 0 |  |  | 0 | 0 | 0 | FECHA PENDIENTE |  | 0 |  |  | 45582 | FECHA PENDIENTE |  |  |  | 0 |  | 0 | 0 | 0 | 0 |  |  | Ov que no necesita motor |  | 0 | 0 | 0 | 0 | 0 | 0 | 0 |  | 0 | 0 | 0 | 0 |  |  |  | 0 | 0 | 0 | 0 | 0 |  |  |  | Ov que no necesita motor |  | 0 | 0 | 0 | 0 | 0 | 0 | 0 |  | 0 | 0 | 0 | 0 |  |  |  | 0 | 0 | 0 | 0 | 0 |  |  |  | Sin Job asignado |  |  | 0 | 0 | 0 | 0 |  |  | 0 | 0 | 0 | 0 |  |  |  |  | 0 |  | 0 | Sin Job asignado | 0 | 0 | 0 | 0 | 0 | 0 |  |  | 0 | 0 | 0 | 0 |  | 0 | [6 empty] | VDPE | VDPE005309 | TRANSFER ASCO FRAME H 800A 220V #H01ATSA30800DG0C SERIE 150 - Item Solomon- PR31-14452 | cristinar | TRUE | FALSE | FALSE | TRUE | 45565 | FALSE | TRUE | 1 | TRUE | 45565 | 0 | 0 | 0 | 0 | 0 | 0 | 0 | 0 | 0 | 0 | 0 | 0 | 0 | 0 | 0 |  |  | 0 | 0 |  |  | 0 | 0 | 0 | 0 |  |  | 0 | 0 |  |  | 0 | 0 | 0 | 0 |  |  | 0 | 0 |  |  | 0 | 0 | 0 | 0 |  |  | 0 | 0 |  |  | 0 | 0 | 0 | 0 |  |  | 0 | 0 |  |  | 0 | 0 | 0 | 0 |  |  | 0 | 0 |  |  | 0 | 0 | 0 | 0 |  |  | 0 | 0 |  |  | 0 | 0 | 0 | 0 |  |  | 0 | 0 |  |  | 0 | 0 | 0 | 0 |  |  | 0 | 0 |  |  | 0 | 0 | 0 | 0 |  |  | 0 | 0 |  |  | 0 | 0 | 0 | 0 |  |  | 0 | 0 |  |  | 0 | 0 | 0 | 0 |  |  | 0 | 0 |  |  | 0 | 0 | 0 | 0 |  |  | 0 | 0 |  |  | 0 | 0 | 0 | 0 |  |  | 0 | 0 |  |  | 0 | 0 | 0 | 0 |  |  | 0 | 0 |  |  | 0 | 0 | 0 | 0 |  |  | 0 | 0 |  |  | 0 | 0 | 0 | 0 |  |  | 0 | 0 |  |  | 0 | 0 | 0 | 0 |  |  | 0 | 0
125186 | 0 | JOSE EDUARDO VAZQUEZ GALICIA | C02404 | GRUPO PECUARIO SAN ANTONIO | 8 | 4 | ET1-H01ATSA30800DG0C | TABLERO DE TRANSFERENCIA ASCO 800 AMPS POSICION 00040 GRANJA NUECES 2 | 0 | N/A | Estandar |  | x | TABLEROS DE TRANSFERENCIA | N/A | N/A | 200% | PZ | [6 empty] | 45560 | 45646 | 1251864 | 12518600% | 0 |  |  | 0 | Orden ret. por CxC | ok | Sin Job asignado | Solicitar a Planeación |  |  | 0 | 0 | 0 |  |  | 0 | 0 | 0 | FECHA PENDIENTE |  | 0 |  |  | 45582 | FECHA PENDIENTE |  |  |  | 0 |  | 0 | 0 | 0 | 0 |  |  | Ov que no necesita motor |  | 0 | 0 | 0 | 0 | 0 | 0 | 0 |  | 0 | 0 | 0 | 0 |  |  |  | 0 | 0 | 0 | 0 | 0 |  |  |  | Ov que no necesita motor |  | 0 | 0 | 0 | 0 | 0 | 0 | 0 |  | 0 | 0 | 0 | 0 |  |  |  | 0 | 0 | 0 | 0 | 0 |  |  |  | Sin Job asignado |  |  | 0 | 0 | 0 | 0 |  |  | 0 | 0 | 0 | 0 |  |  |  |  | 0 |  | 0 | Sin Job asignado | 0 | 0 | 0 | 0 | 0 | 0 |  |  | 0 | 0 | 0 | 0 |  | 0 | [6 empty] | VDPE | VDPE005309 | TRANSFER ASCO FRAME H 800A 220V #H01ATSA30800DG0C SERIE 150 - Item Solomon- PR31-14452 | cristinar | TRUE | FALSE | FALSE | TRUE | 45565 | FALSE | TRUE | 1 | TRUE | 45565 | 0 | 0 | 0 | 0 | 0 | 0 | 0 | 0 | 0 | 0 | 0 | 0 | 0 | 0 | 0 |  |  | 0 | 0 |  |  | 0 | 0 | 0 | 0 |  |  | 0 | 0 |  |  | 0 | 0 | 0 | 0 |  |  | 0 | 0 |  |  | 0 | 0 | 0 | 0 |  |  | 0 | 0 |  |  | 0 | 0 | 0 | 0 |  |  | 0 | 0 |  |  | 0 | 0 | 0 | 0 |  |  | 0 | 0 |  |  | 0 | 0 | 0 | 0 |  |  | 0 | 0 |  |  | 0 | 0 | 0 | 0 |  |  | 0 | 0 |  |  | 0 | 0 | 0 | 0 |  |  | 0 | 0 |  |  | 0 | 0 | 0 | 0 |  |  | 0 | 0 |  |  | 0 | 0 | 0 | 0 |  |  | 0 | 0 |  |  | 0 | 0 | 0 | 0 |  |  | 0 | 0 |  |  | 0 | 0 | 0 | 0 |  |  | 0 | 0 |  |  | 0 | 0 | 0 | 0 |  |  | 0 | 0 |  |  | 0 | 0 | 0 | 0 |  |  | 0 | 0 |  |  | 0 | 0 | 0 | 0 |  |  | 0 | 0 |  |  | 0 | 0 | 0 | 0 |  |  | 0 | 0 |  |  | 0 | 0 | 0 | 0 |  |  | 0 | 0
125186 | 0 | JOSE EDUARDO VAZQUEZ GALICIA | C02404 | GRUPO PECUARIO SAN ANTONIO | 8 | 5 | ET1-H01ATSA30800DG0C | TABLERO DE TRANSFERENCIA ASCO 800 AMPS POSICION 00050 GRANJA TIZAPA | 0 | N/A | Estandar |  | x | TABLEROS DE TRANSFERENCIA | N/A | N/A | 100% | PZ | [6 empty] | 45560 | 45646 | 1251865 | 12518600% | 0 |  |  | 0 | Orden ret. por CxC | ok | Sin Job asignado | Solicitar a Planeación |  |  | 0 | 0 | 0 |  |  | 0 | 0 | 0 | OK |  | 0 |  |  | 45582 | OK |  |  |  | 0 |  | 0 | 0 | 0 | 0 |  |  | Ov que no necesita motor |  | 0 | 0 | 0 | 0 | 0 | 0 | 0 |  | 0 | 0 | 0 | 0 |  |  |  | 0 | 0 | 0 | 0 | 0 |  |  |  | Ov que no necesita motor |  | 0 | 0 | 0 | 0 | 0 | 0 | 0 |  | 0 | 0 | 0 | 0 |  |  |  | 0 | 0 | 0 | 0 | 0 |  |  |  | Sin Job asignado |  |  | 0 | 0 | 0 | 0 |  |  | 0 | 0 | 0 | 0 |  |  |  |  | 0 |  | 0 | Sin Job asignado | 0 | 0 | 0 | 0 | 0 | 0 |  |  | 0 | 0 | 0 | 0 |  | 0 | [6 empty] | VDPE | VDPE005309 | TRANSFER ASCO FRAME H 800A 220V #H01ATSA30800DG0C SERIE 150 - Item Solomon- PR31-14452 | cristinar | TRUE | FALSE | FALSE | TRUE | 45565 | FALSE | TRUE | 1 | TRUE | 45565 | 0 | 0 | 0 | 0 | 0 | 0 | 0 | 0 | 0 | 0 | 0 | 0 | 0 | 0 | 0 |  |  | 0 | 0 |  |  | 0 | 0 | 0 | 0 |  |  | 0 | 0 |  |  | 0 | 0 | 0 | 0 |  |  | 0 | 0 |  |  | 0 | 0 | 0 | 0 |  |  | 0 | 0 |  |  | 0 | 0 | 0 | 0 |  |  | 0 | 0 |  |  | 0 | 0 | 0 | 0 |  |  | 0 | 0 |  |  | 0 | 0 | 0 | 0 |  |  | 0 | 0 |  |  | 0 | 0 | 0 | 0 |  |  | 0 | 0 |  |  | 0 | 0 | 0 | 0 |  |  | 0 | 0 |  |  | 0 | 0 | 0 | 0 |  |  | 0 | 0 |  |  | 0 | 0 | 0 | 0 |  |  | 0 | 0 |  |  | 0 | 0 | 0 | 0 |  |  | 0 | 0 |  |  | 0 | 0 | 0 | 0 |  |  | 0 | 0 |  |  | 0 | 0 | 0 | 0 |  |  | 0 | 0 |  |  | 0 | 0 | 0 | 0 |  |  | 0 | 0 |  |  | 0 | 0 | 0 | 0 |  |  | 0 | 0 |  |  | 0 | 0 | 0 | 0 |  |  | 0 | 0 |  |  | 0 | 0 | 0 | 0 |  |  | 0 | 0
125186 | 0 | JOSE EDUARDO VAZQUEZ GALICIA | C02404 | GRUPO PECUARIO SAN ANTONIO | 8 | 8 | ET1-H01ATSA30800DG0C | TABLERO DE TRANSFERENCIA ASCO 800 AMPS POSICION 00080 INCUBADORA TREBOL | 0 | N/A | Estandar |  | x | TABLEROS DE TRANSFERENCIA | N/A | N/A | 100% | PZ | [6 empty] | 45560 | 45646 | 1251868 | 12518600% | 0 |  |  | 0 | Orden ret. por CxC | ok | Sin Job asignado | Solicitar a Planeación |  |  | 0 | 0 | 0 |  |  | 0 | 0 | 0 | OK |  | 0 |  |  | 45582 | OK |  |  |  | 0 |  | 0 | 0 | 0 | 0 |  |  | Ov que no necesita motor |  | 0 | 0 | 0 | 0 | 0 | 0 | 0 |  | 0 | 0 | 0 | 0 |  |  |  | 0 | 0 | 0 | 0 | 0 |  |  |  | Ov que no necesita motor |  | 0 | 0 | 0 | 0 | 0 | 0 | 0 |  | 0 | 0 | 0 | 0 |  |  |  | 0 | 0 | 0 | 0 | 0 |  |  |  | Sin Job asignado |  |  | 0 | 0 | 0 | 0 |  |  | 0 | 0 | 0 | 0 |  |  |  |  | 0 |  | 0 | Sin Job asignado | 0 | 0 | 0 | 0 | 0 | 0 |  |  | 0 | 0 | 0 | 0 |  | 0 | [6 empty] | VDPE | VDPE005309 | TRANSFER ASCO FRAME H 800A 220V #H01ATSA30800DG0C SERIE 150 - Item Solomon- PR31-14452 | cristinar | TRUE | FALSE | FALSE | TRUE | 45565 | FALSE | TRUE | 1 | TRUE | 45565 | 0 | 0 | 0 | 0 | 0 | 0 | 0 | 0 | 0 | 0 | 0 | 0 | 0 | 0 | 0 |  |  | 0 | 0 |  |  | 0 | 0 | 0 | 0 |  |  | 0 | 0 |  |  | 0 | 0 | 0 | 0 |  |  | 0 | 0 |  |  | 0 | 0 | 0 | 0 |  |  | 0 | 0 |  |  | 0 | 0 | 0 | 0 |  |  | 0 | 0 |  |  | 0 | 0 | 0 | 0 |  |  | 0 | 0 |  |  | 0 | 0 | 0 | 0 |  |  | 0 | 0 |  |  | 0 | 0 | 0 | 0 |  |  | 0 | 0 |  |  | 0 | 0 | 0 | 0 |  |  | 0 | 0 |  |  | 0 | 0 | 0 | 0 |  |  | 0 | 0 |  |  | 0 | 0 | 0 | 0 |  |  | 0 | 0 |  |  | 0 | 0 | 0 | 0 |  |  | 0 | 0 |  |  | 0 | 0 | 0 | 0 |  |  | 0 | 0 |  |  | 0 | 0 | 0 | 0 |  |  | 0 | 0 |  |  | 0 | 0 | 0 | 0 |  |  | 0 | 0 |  |  | 0 | 0 | 0 | 0 |  |  | 0 | 0 |  |  | 0 | 0 | 0 | 0 |  |  | 0 | 0 |  |  | 0 | 0 | 0 | 0 |  |  | 0 | 0
125174 | Matriz | ALEXIS OLGUIN MEDINA | C01254 | FRIALSA FRIGORIFICOS | 2 | 1 | EP1-0060-WE-2 | PLANTA DIESEL ELECTRICA, MARCA IGSA 60 KW, SEMIAUTOMATICA, 220 VOLTS MOTOR: IGSA EN CASETA ACUSTICA | 60 | 220 | Estandar | B | x | PLANTAS ELECTRICAS | Cerrada | N/A | 100% | PZ | [6 empty] | 45559 | 45560 | 1251741 | 12517400% | PM4H001C |  |  | Planta para Cliente | Orden ret. por CxC | ok | Trabajo Completado | Solicitar a Planeación | MOTOR Y GENERADOR EN LERMA |  | 0 | 0 |  |  |  | 0 | 0 | 0 |  |  | 1 | [7 empty] | 45587 |  | 45 | 45 | 45587 | Cobrar |  | EM8-4M10G83/6 | MOTOR BAUDOUIN (WEICHAI) MOD 4M10G83/6 DE 95 KW / 1800 RPM SAE 3-11.5 MOD. IGSA GS80 | MOTORES IGSA / WEICHAI | 80 | 1 | 1 | 0 | 0 | 0 | 0 | ok | 8 | 70262 / 70262 / 70262 / 70262 / 70262 / 70262 / 70262 / 70262 / | 0 | 0 |  |  |  | 0 | 0 | 0 | 0 | 0 |  |  | EG3-TAL042H | GENERADOR LEROY SOMER MOD. TAL 042H 74 KW SAE 3-11.5 MOD. IGSA GS50-60 | GENERADORES LEROY SOMER | 60 | 1 | 1 | 0 | 0 | 0 | 0 | ok | 0 | 0 | 0 | 0 |  |  |  | 0 | 0 | 0 | 0 | 0 |  |  | ET1-D01ATSA30200DG0C | TRANSFERENCIA ASCO FRAME D 200 A 220 V #D01ATSA30200DG0C PANEL DE CONTROL GRUPO G NEMA 1 | TABLEROS DE TRANSFERENCIA | 0200 | 0 | 0 | 0 | 19 | 0 |  | 0 | 0 | 0 | 0 |  |  |  |  | 0 |  | 0 | Sin Radiador cargado por Ingeniería | 0 | 0 | 0 | 0 | 0 | 0 | 0 |  | 0 | 0 | 0 | 0 |  | 0 |  |  | PLANTA DIESEL ELECTRICA, MARCA IGSA 60 KW, SEMIAUTOMATICA, 220 VOLTS MOTOR: IGSA INCLUYE: - GENERADOR (QUE SE ENCUENTRE DISPONIBLE) - CASETA ACUSTICA * FAVOR DE ASIGNAR LA PM4H001C DE ALEJANDRA BARRERA SOLIS [V220V] [%CASETA%] [*/TESTANDAR/*] |  |  |  | VDPE | VDPE005307 | EP1-0060-WE-2 | cristinar | TRUE | FALSE | FALSE | TRUE | 45665 | FALSE | TRUE | 1 | TRUE | 45567 | 0 | 0 | 0 | 0 | 0 | 0 | 0 | 0 | 0 | 0 | 0 | EC1-502336-PT | 1 | 1 | 0 |  | ok | PM4H001C04 | Trabajo Completado |  |  | EC1-502336-SE | 1 | 1 | 0 |  | ok | SW-124972-C | Trabajo Completado |  |  | RS2-00035 | 1 | 1 | 1 |  | ok | SW-124117-S | Trabajo Completado |  |  | 0 | 0 | 0 | 0 |  |  | 0 | 0 |  |  | RS1-135561 | 1 | 1 | 0 |  | ok | SW-124972-PF | Trabajo Completado |  |  | 0 | 0 | 0 | 0 |  |  | 0 | 0 |  |  | 0 | 0 | 0 | 0 |  |  | 0 | 0 |  |  | 0 | 0 | 0 | 0 |  |  | 0 | 0 |  |  | 0 | 0 | 0 | 0 |  |  | 0 | 0 |  |  | 0 | 0 | 0 | 0 |  |  | 0 | 0 |  |  | 0 | 0 | 0 | 0 |  |  | 0 | 0 |  |  | RB1-201359 | 1 | 1 | 0 |  | ok | SW-124117-BT-2 | Trabajo Completado |  |  | 0 | 0 | 0 | 0 |  |  | 0 | 0 |  |  | ET1-0020-80-IG | 1 | 1 | 0 |  | ok | PM4H001C02 | Trabajo Completado |  |  | RG1-00-00037 | 1 | 1 | 0 |  | ok | SW-124117-GU | Trabajo Completado |  |  | 0 | 0 | 0 | 0 |  |  | 0 | 0 |  |  | REP-110032A | 1 | 1 | 0 |  | ok | 0 | 0 |  |  | 0 | 0 | 0 | 0 |  |  | 0 | 0
125118 | Matriz | JEHOVA ANGELES REYES | C07137 | OSCAR GUTIERREZ GODOY | 1 | 1 | EP1-0250-WE-2 | PLANTA DIESEL ELECTRICA, MARCA IGSA 250 KW, AUTOMATICA, 220 VOLTS MOTOR: IGSA | 250 | 220 | Estandar | B | x | PLANTAS ELECTRICAS | Abierta | N/A | 100% | PZ | [6 empty] | 45541 | 45625 | 1251181 | 12511800% | PM4I112C |  |  | Planta para Cliente | Orden ret. por CxC | ok | Listo para liberar | Revisar estatus de MOT / GEN |  | 45703 | 0 | 0 | 0 |  |  | 45703 | 0 | 0 | 0 | 0 | 0 |  |  | 0 | 0 |  |  |  | 0 |  | 40 | 0 | 0 | 0 |  | EM8-6M16G250/6 | MOTOR BAUDOUIN (WEICHAI) MOD 6M16G250/6 DE 288 KW / 1800 RPM SAE 1-14 MOD. IGSA GS250 | MOTORES IGSA / WEICHAI | 250 | 1 | 0 | 1 | 0 | 0 | 0 | 1 | 7 | 70262 / 70262 / 70262 / 70262 / 70262 / 70262 / 69427 / | 0 | 0 |  |  |  | 40305 | 0 | 45573 | 70262 | 1 | N/E |  | EG2-UCDI274K1L | GENERADOR STAMFORD MOD UCDI274K1L 250 KW SAE 1-14 | GENERADORES STAMFORD | 250 | 1 | 0 | 1 | 4 | 1 | X24J414449 | ok | 44 | 71363 / 71363 / 70375 / 70375 / 70372 / 70372 / 70370 / 70370 / 69627 / | 9 | 31334 / 29119 / |  |  |  | 0 | 0 | 0 | 69220 | 1 |  |  | ET1-H01ATSA30800DG0C | TRANSFERENCIA ASCO FRAME H 800 A 220 V #H01ATSA30800DG0C PANEL DE CONTROL GRUPO G NEMA 1 | TABLEROS DE TRANSFERENCIA | 0800 | 1 | 0 | 1 | 9 | 0 | 1 | 10 | 70177 / | 0 | 0 |  |  |  |  | 0 |  | 0 | Sin Radiador cargado por Ingeniería | 0 | 0 | 0 | 0 | 0 | 0 | 0 |  | 0 | 0 | 0 | 0 |  | 0 |  |  | PLANTA DIESEL ELECTRICA, MARCA IGSA 250 KW, AUTOMATICA, 220 VOLTS MOTOR: IGSA INCLUYE: - GENERADOR STAMFORD - TABLERO DE TRANSFERENCIA DE 800 AMPS - FLETE - VIATICOS [V220V] [*/TESTANDAR/*] |  |  |  | VPJD | VPJD002265 |  | cristinar | TRUE | FALSE | FALSE | TRUE | 45547 | FALSE | TRUE | 1 | TRUE | 45547 | 0 | 0 | 0 | 0 | 0 | 0 | 0 | 0 | 0 | 0 | 0 | 0 | 0 | 0 | 0 |  |  | 0 | 0 |  |  | 0 | 0 | 0 | 0 |  |  | 0 | 0 |  |  | RS2-00015 | 1 | 0 | 0 |  | 1 | 0 | 0 |  |  | 0 | 0 | 0 | 0 |  |  | 0 | 0 |  |  | 0 | 0 | 0 | 0 |  |  | 0 | 0 |  |  | 0 | 0 | 0 | 0 |  |  | 0 | 0 |  |  | 0 | 0 | 0 | 0 |  |  | 0 | 0 |  |  | 0 | 0 | 0 | 0 |  |  | 0 | 0 |  |  | 0 | 0 | 0 | 0 |  |  | 0 | 0 |  |  | 0 | 0 | 0 | 0 |  |  | 0 | 0 |  |  | 0 | 0 | 0 | 0 |  |  | 0 | 0 |  |  | RB1-201361 | 1 | 0 | 0 |  | 1 | 0 | 0 |  |  | 0 | 0 | 0 | 0 |  |  | 0 | 0 |  |  | ET1-0002-UMEC-24V | 1 | 0 | 1 |  | 1 | PM4I112C02 | Listo para liberar |  |  | RG1-00015 | 1 | 0 | 0 |  | 1 | 0 | 0 |  |  | 0 | 0 | 0 | 0 |  |  | 0 | 0 |  |  | REP-110034A | 1 | 0 | 0 |  | 1 | 0 | 0 |  |  | RG1-152588 | 1 | 0 | 0 |  | 1 | 0 | 0
125095 | Matriz | RAUL BUSTOS LUVIANO | C07133 | CORPORATIVO DARON | 1 | 1 | EP1-0800-WE-4 | PLANTA DIESEL ELECTRICA, MARCA IGSA 800 KW, AUTOMATICA, 440 VOLTS MOTOR: IGSA EN CASETA ACUSTICA | 800 | 440 | Especial | B | x | PLANTAS ELECTRICAS | Cerrada | N/A | 100% | PZ | [6 empty] | 45538 | 45561 | 1250951 | 12509500% | PM4I120C |  |  | Planta para Cliente | Orden ret. por CxC | ok | Sin Ingeniería liberada | 45688 | MOTOR Y GENERADOR EN LERMA | 45688 | 0 | 0 | 0 |  |  | 45688 | 0 | 0 | SIN ING. APROBADA |  | 0.0052941 |  |  | 45672 | RC9-1291008C CODO A 90° ESPIGA DE 5/8" A ROSCA DE 1/2" NPT EN LATON MOD.1291008C (15 de enero)// RC9-1291212C CODO A 90° ESPIGA DE 3/4" A ROSCA DE 3/4" NPT EN LATON MOD.1291212C (15 de enero)// REP-00283 PILOTO COLOR ROJO TIPO LED MOD AD22-22DS MCA ORBITEC 24VCD (sin fecha)// REP-00712 TRANSF. EN ACEITE TIPO PEDESTAL 1000kVA 0.00 507,772.000000 507,772.00 RADIAL, TENS. PRIM.23000 VCA. C/4 DER. DE 2.5% C/U 2 ARRIBA Y 2 ABAJO DEL VOLTAJE NOM. Y SEC.440Y/254 VCA., DELTA ESTRELLA, ELEVACION DE TEMP. 65°C SOBRE MIN. 30°C Y MAX. DE 40°C, 60HZ, 2300 MSNM MCA ORION NORMAS DE FAB.NMXJ285.DEV.COBRE-COBRE. (20 de enero)// REP-BK-300VA TRASF CONTROL MCA NEVADO ELEC 480/240-240-120 VCA 300 VCA 60 HZ MOD. BK-300VA 17 de enero)// REP-XT7S16FAA-1+1 TRANSFER ABB TMAX 1600A XT7S16FAA-1+1 CONTROL 110VCA (31 de enero)// RMP-00039 POLIURETANO FORRADO C/VINIL DE 2" ESPESOR DE 1.4 X 2 MTS (PZ) (22 de enero)// RMP-00246 ADHESIVO-SELLADOR MCA. SOUDAFLEX 40FC / SIKAFLEX 212 FC SALCHICHA COLOR BLANCO (15 de enero)// RMP-00361 POLIURETANO FORRADO C/VINIL DE 1" ESPESOR DE 1.4 X 2 MTS (PZ) (22 de enero)// |  |  |  | 0 |  | 51 | 1 | 0 | 0 |  | EM8-12M26G800/6 | MOTOR BAUDOUIN (WEICHAI) MOD 12M26G800/6 DE 902 KW / 1800 RPM SAE 0-18 MOD. IGSA GS800 | MOTORES IGSA / WEICHAI | 800 | 1 | 0 | 1 | 0 | 1 | 3824D000106 | ok | 2 | 70389 / 68755 / | 0 | 0 |  |  |  | 0 | En inspeccion de calidad | 0 | 67252 | 1 |  |  | EG2-S6L1D-C | GENERADOR STAMFORD MOD S6L1D-C 800 KW SAE 0-18 | GENERADORES STAMFORD | 800 | 1 | 0 | 1 | 4 | 1 | X24K462727 | ok | 8 | 70388 / 70387 / 70387 / 69627 / 69627 / | 5 | 37601 / 31334 / |  |  |  | 40110 | Fabricación | 45553 | 69888 | 1 |  |  | ET1-1600A-DSE8620 | TABLERO DE TRANSFERENCIA TRANSICION CERRADA CARGA SUAVE A BASE DE INTERRUPTORES ELECTROMAGNETICOS ABB 1600 AMP 220 / 480 V. | TABLEROS DE TRANSFERENCIA |  | 1 | 0 | 1 | 0 | 0 | 1 | 0 | 0 | 0 | 0 |  |  |  |  | 0 |  | 0 | Sin Radiador cargado por Ingeniería | 0 | 0 | 0 | 0 | 0 | 0 |  |  | 0 | 0 | 0 | 0 |  | 0 |  |  | PLANTA DIESEL ELECTRICA, MARCA IGSA 800 KW, AUTOMATICA, 440 VOLTS MOTOR: IGSA INCLUYE: - GENERADOR (QUE SE ENCUENTRE DISPONIBLE) - CASETA ACUSTICA CON SALIDA DE AIRE SUPERIOR - TABLERO DE TRANSFERENCIA Y SINCRONÍA AUTOMÁTICA RAMPA SUAVE DE 1600 AMPS EN TRANSICION CERRADA CON LA ACOMETIDA DE CFE, CON CONTROL ELECTRÓNICO PARA SINCRONIZACIÓN MARCA DEEP SEA MODELO DSE8620 INCLUYE PUERTOS RS232, RS485 MODBUS Y USB. - TRANSFORMADOR TIPO PEDESTAL OPERACIÓN RADIAL MARCA ORION, TRIFÁSICO 3Ø-60 HERTZ, CAPACIDAD DE 1000 KVA, VOLTAJE PRIMARIO 23000 V, DERIVACIONES ±2 DE 2.5%, VOLTAJE SECUNDARIO 440/254 V, TIPO DE CONEXIÓN DELTA-ESTRELLA - SUMINISTRO DE GABINETE MARCA IGSA MANUFACTURADO EN LAMINA DE ACERO AL CARBÓN CON PUERTAS Y TAPAS EN CALIBRE 14, Y ESTRUCTURA EN LAMINA CALIBRE 12, CON APLICACIÓN DE PRIMER Y PINTURA FINAL COLOR GRIS ANSI 61, PARA ALOJAR INTERRUPTOR ELECTROMAGNÉTICO MARCA SIEMENS PROPIEDAD DEL CLIENTE, GABINETE NEMA 1 DE 2.28X0.90X1.22 METROS. - SUMINISTRO DE INTERRUPTOR DE 1600 AMPERES Y CABLEADO * INCLUYE: DESARMADO DE CASETA ACÚSTICA DE PLANTA DIESEL ELÉCTRICA DE 800 KWE PARA SER ENVIADA A LABORATORIOS LIOMONT, INCLUYE DESARMADO DE MOTOR, GENERADOR Y RADIADOR DE SU BASE TANQUE [V440V] [%CASETA%] [//ESPECIAL//] [*/TESTANDAR/*] |  |  |  | VDPE | VDPE005293 |  | cristinar | TRUE | FALSE | FALSE | TRUE | 45554 | FALSE | TRUE | 1 | TRUE | 45554 | 0 | 0 | 0 | 0 | 0 | 0 | 0 | 0 | 0 | 0 | 0 | EC1-0800-1000-16-PT | 1 | 0 | 0 |  | 1 | 0 | 0 |  |  | 0 | 0 | 0 | 0 |  |  | 0 | 0 |  |  | 0 | 0 | 0 | 0 |  |  | 0 | 0 |  |  | 0 | 0 | 0 | 0 |  |  | 0 | 0 |  |  | 0 | 0 | 0 | 0 |  |  | 0 | 0 |  |  | 0 | 0 | 0 | 0 |  |  | 0 | 0 |  |  | 0 | 0 | 0 | 0 |  |  | 0 | 0 |  |  | 0 | 0 | 0 | 0 |  |  | 0 | 0 |  |  | 0 | 0 | 0 | 0 |  |  | 0 | 0 |  |  | 0 | 0 | 0 | 0 |  |  | 0 | 0 |  |  | 0 | 0 | 0 | 0 |  |  | 0 | 0 |  |  | RB1-0800-1000-16 | 1 | 0 | 0 |  | 1 | 0 | 0 |  |  | 0 | 0 | 0 | 0 |  |  | 0 | 0 |  |  | ET1-0002-UMEC-24V | 1 | 0 | 1 |  | 1 | 0 | 0 |  |  | 0 | 0 | 0 | 0 |  |  | 0 | 0 |  |  | RG1-00014 | 0 | 0 | 0 |  |  | 0 | 0 |  |  | REP-110037A | 1 | 0 | 0 |  | 1 | 0 | 0 |  |  | RG1-152589 | 1 | 0 | 0 |  | 1 | 0 | 0
125087 | Matriz | ALEXIS OLGUIN MEDINA | C02923 | ASCH | 1 | 1 | EP1-0500-WE-4 | PLANTA DIESEL ELECTRICA, MARCA IGSA 500 KW, AUTOMATICA, 480 VOLTS MOTOR: IGSA | 500 | 480 | Estandar | B | x | PLANTAS ELECTRICAS | Abierta | N/A | 100% | PZ | [6 empty] | 45537 | 45575 | 1250871 | 12508700% | PM4L100C |  |  | Planta para Cliente | Orden ret. por CxC | ok | Sin Ingeniería liberada | Revisar estatus de MOT / GEN |  | 45741 | 0 | 0 | 0 |  |  | 45741 | 0 | 0 | OK |  | 0 | 0 | Reponer (Se presto para Frialsa 125174) | 45616 | 0 |  |  |  | 0 |  | 46 | 0 | 0 | 0 |  | EM8-6M26G500/6 | MOTOR BAUDOUIN (WEICHAI) MOD 6M26G500/6 DE 556 KW / 1800 RPM SAE 1-14 MOD. IGSA GS500 | MOTORES IGSA / WEICHAI | 500 | 1 | 0 | 1 | 0 | 0 | 0 | 1 | 6 | 71151 / 71151 / 71151 / 71151 / 70389 / 70389 / | 0 | 0 |  |  |  | 0 | 0 | 0 | 70389 | 1 | N/E |  | EG2-HCI534D | GENERADOR STAMFORD MOD HCI534D 500 KW SAE 1-14 | GENERADORES STAMFORD | 500 | 1 | 0 | 1 | 0 | 0 | 0 | 1 | 15 | 71149 / 71149 / 71149 / 71149 / 70514 / 70514 / 70387 / 70387 / 69627 / 68911 / 68615 / 68615 / | 2 | 36898 / 36898 / |  |  |  | 0 | 0 | 0 | 70387 | 1 | N/E |  | Varios | Varios | Varios |  | 2 | 0 | 2 | 0 | 0 | 2 | 0 | 0 | 0 | 0 |  |  |  |  | 0 |  | 0 | Sin Radiador cargado por Ingeniería | 0 | 0 | 0 | 0 | 0 | 0 |  |  | 0 | 0 | 0 | 0 |  | 0 |  |  | PLANTA DIESEL ELECTRICA, MARCA IGSA 500 KW, AUTOMATICA, 480 VOLTS MOTOR: IGSA INCLUYE: - GENERADOR STAMFORD - TABLERO DE TRANSFERENCIA DE 1000 AMPS A 480 V. - TABLERO DE TRANSFERENCIA DE 100 AMPS A 480 V. - FLETE [V480V] [*/TESTANDAR/*] |  |  |  | VDPE | VDPE005290 |  | cristinar | TRUE | FALSE | FALSE | TRUE | 45545 | FALSE | TRUE | 1 | TRUE | 45545 | 0 | 0 | 0 | 0 | 0 | 0 | 0 | 0 | 0 | 0 | 0 | 0 | 0 | 0 | 0 |  |  | 0 | 0 |  |  | 0 | 0 | 0 | 0 |  |  | 0 | 0 |  |  | RS2-00009 | 1 | 0 | 6 |  | 1 | 0 | 0 |  |  | 0 | 0 | 0 | 0 |  |  | 0 | 0 |  |  | 0 | 0 | 0 | 0 |  |  | 0 | 0 |  |  | 0 | 0 | 0 | 0 |  |  | 0 | 0 |  |  | 0 | 0 | 0 | 0 |  |  | 0 | 0 |  |  | 0 | 0 | 0 | 0 |  |  | 0 | 0 |  |  | 0 | 0 | 0 | 0 |  |  | 0 | 0 |  |  | 0 | 0 | 0 | 0 |  |  | 0 | 0 |  |  | 0 | 0 | 0 | 0 |  |  | 0 | 0 |  |  | RB1-201371 | 1 | 0 | 0 |  | 1 | 0 | 0 |  |  | 0 | 0 | 0 | 0 |  |  | 0 | 0 |  |  | ET1-0002-UMEC-24V | 1 | 0 | 1 |  | 1 | 0 | 0 |  |  | 0 | 0 | 0 | 0 |  |  | 0 | 0 |  |  | 0 | 0 | 0 | 0 |  |  | 0 | 0 |  |  | REP-110036A | 1 | 0 | 0 |  | 1 | 0 | 0 |  |  | RG1-152588 | 1 | 0 | 0 |  | 1 | 0 | 0
125081 | Export. EUA | LUIS EDUARDO HERNANDEZ GARCIA | CE04812 | IGSA CORP. | 1 | 1 | EP1-2640-WE-4-UL | MOTOR GEN SEMIAUTO 2640 KW 13,800 V MOTOR IGSA MOD. GS2640 NORMA UL | 2640 | 13800 | Especial |  | x | PLANTAS ELECTRICAS | Cerrada | N/A | 100% | PZ | [6 empty] | 45534 | 45639 | 1250811 | 12508100% | PM4L079C |  |  | Planta para Cliente | Orden ret. por CxC | ok | Sin Ingeniería liberada | Revisar estatus de MOT / GEN |  | 45722 | 0 | 0 | 0 |  |  | 45722 | 0 | 0 |  |  | 0 |  |  | 45671 |  |  |  |  | 0 |  | 132 | 0 | 0 | 0 |  | EM8-16M55G2D2/6 | MOTOR BAUDOUIN (WEICHAI) MOD. 16M55G2D2/6 EPA TIER 2 DE 2640 KW / 1800 RPM SAE 00-21 CON RADIADOR Y TUBERIA DE CONEXION AL MOTOR MOD. IGSA GS2640 | MOTORES IGSA / WEICHAI | 2500 | 1 | 0 | 1 | 0 | 0 | 0 | 1 | 240 | 69628 / | 48 | 39863 / 39863 / 39863 / 39863 / 39863 / 39863 / 39863 / 39863 / 39863 / 39863 / 39863 / 39863 / 39863 / 39863 / 39863 / 39863 / 39863 / 39863 / 39863 / 39863 / 39863 / 39863 / 39863 / 39863 / 39863 / 39863 / 39863 / 39863 / 39863 / 39863 / 39863 / 39863 / 39863 / 39863 / 39863 / 39863 / 39863 / 39863 / 39863 / 39863 / 39863 / 39863 / 39863 / 39863 / 39863 / 39863 / 39863 / 39863 / |  |  |  | 0 | 0 | 0 | 69628 | 1 | N/E |  | EG2-S9H1D-E4 | GENERADOR STAMFORD MOD S9H1D-E4, DOBLE BALERO DE 2640 KW A 13.8 kV DE 1800 RPM, PMG, DM110 DIGITAL AVR, 2X STATOR RTD INCLUDED, HEATERS TC QUADRATURE, TRANSFORMADOR VOLTAJE REGULADOR DE VOLTAJE DM110, TRANSFORMADORES DE CORRIENTE DE MEDICION (3 UNIDAD - 1X FASE) TIPO: UL SAE 00 CLOSED COUPLE ADAPTER, 1X SET DE CT MEDICION CORRIENTE, 2X SETS CT DIFERENCIALES | GENERADORES STAMFORD | 2500 | 1 | 0 | 1 | 0 | 0 | 0 | 1 | 16 | 69767 / 69767 / 69767 / 69767 / 69767 / 69767 / 69767 / 69767 / 69767 / 69767 / 69767 / 69767 / 69767 / 69767 / 69767 / 69767 / | 0 | 0 |  |  |  | 0 | 0 | 0 | 69767 | 1 | N/E |  | n/a | Sin transferencia cargada por Ingeniería |  |  | 0 | 0 | 0 | 0 | 0 |  | 0 | 0 | 0 | 0 |  |  |  |  | 0 |  | 0 | Sin Radiador cargado por Ingeniería | 0 | 0 | 0 | 0 | 0 | 0 | 0 |  | 0 | 0 | 0 | 0 |  | 0 |  |  | PLANTA DIESEL ELECTRICA MARCA IGSA 2640 KW, SEMIAUTOMATICA, 13800 VOLTS MOTOR: BAUDOUIN EPA INCLUYE: - GENERADOR STAMFORD S9H1D-E4-A-WDG991 - BASE CHASIS - CASETA ACUSTICA - TANQUE DE COMBUSTIBLE DE 4500 GALONES UL142 - DOUBLE BREAKER, DSE8610, - 2 x DSE REMOTE ANUNCIATOR, 10 A DSEBC2410Ei -02 BATTERY CHARGER, AUTOMATIC AND GRAVITY DAMPERS, - ENCLOSURE LIGHT AC WITH ON/OFF SWITCH INSIDE ENCLOSURE, AC LIGHT WITH MOVEMENT SENSOR OUTSIDE ENCLOSURE,ENCLOSURE SPACE HEATER 3000 W, LOAD CENTER/ DISTRIBUTION BOARD * CERTIFICACIO UL2200 * CLIENTE FINAL: ECO DC SOLUTIIONS INC [V13800V] [%CASETA%] [//ESPECIAL//] [*/BASECHASIS/*] [*/UL4500/*] |  |  |  | VPEX | VPEX002507 |  | cristinar | TRUE | FALSE | FALSE | TRUE | 45629 | FALSE | TRUE | 1 | TRUE | 45629 | 0 | 0 | 0 | 0 | 0 | 0 | 0 | 0 | 0 | 0 | 0 | EC1-502497-PT | 1 | 0 | 0 |  | 1 | PM4L079C04 | Sin Ingeniería liberada |  |  | EC1-502487-SE | 1 | 0 | 0 |  | 1 | 0 | 0 |  |  | 0 | 0 | 0 | 0 |  |  | 0 | 0 |  |  | RS1-00144 | 1 | 0 | 0 |  | 1 | 0 | 0 |  |  | RS1-00023 | 1 | 0 | 0 |  | 1 | 0 | 0 |  |  | RS1-00247 | 2 | 0 | 0 |  |  | 0 | 0 |  |  | 0 | 0 | 0 | 0 |  |  | 0 | 0 |  |  | RS1-00612 | 1 | 0 | 0 |  | 1 | 0 | 0 |  |  | RT8-00138 | 2 | 0 | 0 |  |  | 0 | 0 |  |  | RB1-201771 | 2 | 0 | 0 |  |  | 0 | 0 |  |  | 0 | 0 | 0 | 0 |  |  | 0 | 0 |  |  | RB1-201778 | 1 | 0 | 0 |  | 1 | 0 | 0 |  |  | 0 | 0 | 0 | 0 |  |  | 0 | 0 |  |  | ET1-0001-UMEC-12V-UL | 1 | 0 | 0 |  | 1 | 0 | 0 |  |  | 0 | 0 | 0 | 0 |  |  | 0 | 0 |  |  | 0 | 0 | 0 | 0 |  |  | 0 | 0 |  |  | 0 | 0 | 0 | 0 |  |  | 0 | 0 |  |  | 0 | 0 | 0 | 0 |  |  | 0 | 0
125080 | Export. EUA | LUIS EDUARDO HERNANDEZ GARCIA | CE04812 | IGSA CORP. | 1 | 1 | EP1-2640-WE-4-UL | MOTOR GEN SEMIAUTO 2640 KW 13,800 V MOTOR IGSA MOD. GS2640 NORMA UL | 2640 | 13800 | Especial |  | x | PLANTAS ELECTRICAS | Cerrada | N/A | 100% | PZ | [6 empty] | 45534 | 45639 | 1250801 | 12508000% | PM4L078C |  |  | Planta para Cliente | Orden ret. por CxC | ok | Sin Ingeniería liberada | Revisar estatus de MOT / GEN |  | 45722 | 0 | 0 | 0 |  |  | 45722 | 0 | 0 |  |  | 0 |  |  | 45671 |  |  |  |  | 0 |  | 132 | 0 | 0 | 0 |  | EM8-16M55G2D2/6 | MOTOR BAUDOUIN (WEICHAI) MOD. 16M55G2D2/6 EPA TIER 2 DE 2640 KW / 1800 RPM SAE 00-21 CON RADIADOR Y TUBERIA DE CONEXION AL MOTOR MOD. IGSA GS2640 | MOTORES IGSA / WEICHAI | 2500 | 1 | 0 | 1 | 0 | 0 | 0 | 1 | 240 | 69628 / | 48 | 39863 / 39863 / 39863 / 39863 / 39863 / 39863 / 39863 / 39863 / 39863 / 39863 / 39863 / 39863 / 39863 / 39863 / 39863 / 39863 / 39863 / 39863 / 39863 / 39863 / 39863 / 39863 / 39863 / 39863 / 39863 / 39863 / 39863 / 39863 / 39863 / 39863 / 39863 / 39863 / 39863 / 39863 / 39863 / 39863 / 39863 / 39863 / 39863 / 39863 / 39863 / 39863 / 39863 / 39863 / 39863 / 39863 / 39863 / 39863 / |  |  |  | 0 | 0 | 0 | 69628 | 1 | N/E |  | EG2-S9H1D-E4 | GENERADOR STAMFORD MOD S9H1D-E4, DOBLE BALERO DE 2640 KW A 13.8 kV DE 1800 RPM, PMG, DM110 DIGITAL AVR, 2X STATOR RTD INCLUDED, HEATERS TC QUADRATURE, TRANSFORMADOR VOLTAJE REGULADOR DE VOLTAJE DM110, TRANSFORMADORES DE CORRIENTE DE MEDICION (3 UNIDAD - 1X FASE) TIPO: UL SAE 00 CLOSED COUPLE ADAPTER, 1X SET DE CT MEDICION CORRIENTE, 2X SETS CT DIFERENCIALES | GENERADORES STAMFORD | 2500 | 1 | 0 | 1 | 0 | 0 | 0 | 1 | 16 | 69767 / 69767 / 69767 / 69767 / 69767 / 69767 / 69767 / 69767 / 69767 / 69767 / 69767 / 69767 / 69767 / 69767 / 69767 / 69767 / | 0 | 0 |  |  |  | 0 | 0 | 0 | 69767 | 1 | N/E |  | n/a | Sin transferencia cargada por Ingeniería |  |  | 0 | 0 | 0 | 0 | 0 |  | 0 | 0 | 0 | 0 |  |  |  |  | 0 |  | 0 | Sin Radiador cargado por Ingeniería | 0 | 0 | 0 | 0 | 0 | 0 | 0 |  | 0 | 0 | 0 | 0 |  | 0 |  |  | PLANTA DIESEL ELECTRICA MARCA IGSA 2640 KW, SEMIAUTOMATICA, 13800 VOLTS MOTOR: BAUDOUIN EPA INCLUYE: - GENERADOR STAMFORD S9H1D-E4-A-WDG991 - BASE CHASIS - CASETA ACUSTICA - TANQUE DE COMBUSTIBLE DE 4500 GALONES UL142 - DOUBLE BREAKER, DSE8610, - 2 x DSE REMOTE ANUNCIATOR, 10 A DSEBC2410Ei -02 BATTERY CHARGER, AUTOMATIC AND GRAVITY DAMPERS, - ENCLOSURE LIGHT AC WITH ON/OFF SWITCH INSIDE ENCLOSURE, AC LIGHT WITH MOVEMENT SENSOR OUTSIDE ENCLOSURE,ENCLOSURE SPACE HEATER 3000 W, LOAD CENTER/ DISTRIBUTION BOARD * CERTIFICACIO UL2200 * CLIENTE FINAL: ECO DC SOLUTIIONS INC [V13800V] [%CASETA%] [//ESPECIAL//] [*/BASECHASIS/*] [*/UL4500/*] |  |  |  | VPEX | VPEX002506 |  | cristinar | TRUE | FALSE | FALSE | TRUE | 45629 | FALSE | TRUE | 1 | TRUE | 45629 | 0 | 0 | 0 | 0 | 0 | 0 | 0 | 0 | 0 | 0 | 0 | EC1-502497-PT | 1 | 0 | 0 |  | 1 | PM4L078C04 | Sin Ingeniería liberada |  |  | EC1-502487-SE | 1 | 0 | 0 |  | 1 | 0 | 0 |  |  | 0 | 0 | 0 | 0 |  |  | 0 | 0 |  |  | RS1-00144 | 1 | 0 | 0 |  | 1 | 0 | 0 |  |  | RS1-00023 | 1 | 0 | 0 |  | 1 | 0 | 0 |  |  | RS1-00247 | 2 | 0 | 0 |  |  | 0 | 0 |  |  | 0 | 0 | 0 | 0 |  |  | 0 | 0 |  |  | RS1-00612 | 1 | 0 | 0 |  | 1 | 0 | 0 |  |  | RT8-00138 | 2 | 0 | 0 |  |  | 0 | 0 |  |  | RB1-201771 | 2 | 0 | 0 |  |  | 0 | 0 |  |  | 0 | 0 | 0 | 0 |  |  | 0 | 0 |  |  | RB1-201778 | 1 | 0 | 0 |  | 1 | 0 | 0 |  |  | 0 | 0 | 0 | 0 |  |  | 0 | 0 |  |  | ET1-0001-UMEC-12V-UL | 1 | 0 | 0 |  | 1 | 0 | 0 |  |  | 0 | 0 | 0 | 0 |  |  | 0 | 0 |  |  | 0 | 0 | 0 | 0 |  |  | 0 | 0 |  |  | 0 | 0 | 0 | 0 |  |  | 0 | 0 |  |  | 0 | 0 | 0 | 0 |  |  | 0 | 0
125079 | Export. EUA | LUIS EDUARDO HERNANDEZ GARCIA | CE04812 | IGSA CORP. | 1 | 1 | EP1-2640-WE-4-UL | MOTOR GEN SEMIAUTO 2640 KW 13,800 V MOTOR IGSA MOD. GS2640 NORMA UL | 2640 | 13800 | Especial |  | x | PLANTAS ELECTRICAS | Cerrada | N/A | 100% | PZ | [6 empty] | 45534 | 45639 | 1250791 | 12507900% | PM4L077C |  |  | Planta para Cliente | Orden ret. por CxC | ok | Sin Ingeniería liberada | Revisar estatus de MOT / GEN |  | 45722 | 0 | 0 | 0 |  |  | 45722 | 0 | 0 |  |  | 0 |  |  | 45671 |  |  |  |  | 0 |  | 132 | 0 | 0 | 0 |  | EM8-16M55G2D2/6 | MOTOR BAUDOUIN (WEICHAI) MOD. 16M55G2D2/6 EPA TIER 2 DE 2640 KW / 1800 RPM SAE 00-21 CON RADIADOR Y TUBERIA DE CONEXION AL MOTOR MOD. IGSA GS2640 | MOTORES IGSA / WEICHAI | 2500 | 1 | 0 | 1 | 0 | 0 | 0 | 1 | 240 | 69628 / | 48 | 39863 / 39863 / 39863 / 39863 / 39863 / 39863 / 39863 / 39863 / 39863 / 39863 / 39863 / 39863 / 39863 / 39863 / 39863 / 39863 / 39863 / 39863 / 39863 / 39863 / 39863 / 39863 / 39863 / 39863 / 39863 / 39863 / 39863 / 39863 / 39863 / 39863 / 39863 / 39863 / 39863 / 39863 / 39863 / 39863 / 39863 / 39863 / 39863 / 39863 / 39863 / 39863 / 39863 / 39863 / 39863 / 39863 / 39863 / 39863 / |  |  |  | 0 | 0 | 0 | 69628 | 1 | N/E |  | EG2-S9H1D-E4 | GENERADOR STAMFORD MOD S9H1D-E4, DOBLE BALERO DE 2640 KW A 13.8 kV DE 1800 RPM, PMG, DM110 DIGITAL AVR, 2X STATOR RTD INCLUDED, HEATERS TC QUADRATURE, TRANSFORMADOR VOLTAJE REGULADOR DE VOLTAJE DM110, TRANSFORMADORES DE CORRIENTE DE MEDICION (3 UNIDAD - 1X FASE) TIPO: UL SAE 00 CLOSED COUPLE ADAPTER, 1X SET DE CT MEDICION CORRIENTE, 2X SETS CT DIFERENCIALES | GENERADORES STAMFORD | 2500 | 1 | 0 | 1 | 0 | 0 | 0 | 1 | 16 | 69767 / 69767 / 69767 / 69767 / 69767 / 69767 / 69767 / 69767 / 69767 / 69767 / 69767 / 69767 / 69767 / 69767 / 69767 / 69767 / | 0 | 0 |  |  |  | 0 | 0 | 0 | 69767 | 1 | N/E |  | n/a | Sin transferencia cargada por Ingeniería |  |  | 0 | 0 | 0 | 0 | 0 |  | 0 | 0 | 0 | 0 |  |  |  |  | 0 |  | 0 | Sin Radiador cargado por Ingeniería | 0 | 0 | 0 | 0 | 0 | 0 | 0 |  | 0 | 0 | 0 | 0 |  | 0 |  |  | PLANTA DIESEL ELECTRICA MARCA IGSA 2640 KW, SEMIAUTOMATICA, 13800 VOLTS MOTOR: BAUDOUIN EPA INCLUYE: - GENERADOR STAMFORD S9H1D-E4-A-WDG991 - BASE CHASIS - CASETA ACUSTICA - TANQUE DE COMBUSTIBLE DE 4500 GALONES UL142 - DOUBLE BREAKER, DSE8610, - 2 x DSE REMOTE ANUNCIATOR, 10 A DSEBC2410Ei -02 BATTERY CHARGER, AUTOMATIC AND GRAVITY DAMPERS, - ENCLOSURE LIGHT AC WITH ON/OFF SWITCH INSIDE ENCLOSURE, AC LIGHT WITH MOVEMENT SENSOR OUTSIDE ENCLOSURE,ENCLOSURE SPACE HEATER 3000 W, LOAD CENTER/ DISTRIBUTION BOARD * CERTIFICACIO UL2200 * CLIENTE FINAL: ECO DC SOLUTIIONS INC [V13800V] [%CASETA%] [//ESPECIAL//] [*/BASECHASIS/*] [*/UL4500/*] |  |  |  | VPEX | VPEX002505 |  | cristinar | TRUE | FALSE | FALSE | TRUE | 45629 | FALSE | TRUE | 1 | TRUE | 45629 | 0 | 0 | 0 | 0 | 0 | 0 | 0 | 0 | 0 | 0 | 0 | EC1-502497-PT | 1 | 0 | 0 |  | 1 | PM4L077C04 | Sin Ingeniería liberada |  |  | EC1-502487-SE | 1 | 0 | 0 |  | 1 | 0 | 0 |  |  | 0 | 0 | 0 | 0 |  |  | 0 | 0 |  |  | RS1-00144 | 1 | 0 | 0 |  | 1 | 0 | 0 |  |  | RS1-00023 | 1 | 0 | 0 |  | 1 | 0 | 0 |  |  | RS1-00247 | 2 | 0 | 0 |  |  | 0 | 0 |  |  | 0 | 0 | 0 | 0 |  |  | 0 | 0 |  |  | RS1-00612 | 1 | 0 | 0 |  | 1 | 0 | 0 |  |  | RT8-00138 | 2 | 0 | 0 |  |  | 0 | 0 |  |  | RB1-201771 | 2 | 0 | 0 |  |  | 0 | 0 |  |  | 0 | 0 | 0 | 0 |  |  | 0 | 0 |  |  | RB1-201778 | 1 | 0 | 0 |  | 1 | 0 | 0 |  |  | 0 | 0 | 0 | 0 |  |  | 0 | 0 |  |  | ET1-0001-UMEC-12V-UL | 1 | 0 | 0 |  | 1 | 0 | 0 |  |  | 0 | 0 | 0 | 0 |  |  | 0 | 0 |  |  | 0 | 0 | 0 | 0 |  |  | 0 | 0 |  |  | 0 | 0 | 0 | 0 |  |  | 0 | 0 |  |  | 0 | 0 | 0 | 0 |  |  | 0 | 0
125078 | Export. EUA | LUIS EDUARDO HERNANDEZ GARCIA | CE04812 | IGSA CORP. | 1 | 1 | EP1-2640-WE-4-UL | MOTOR GEN SEMIAUTO 2640 KW 13,800 V MOTOR IGSA MOD. GS2640 NORMA UL | 2640 | 13800 | Especial |  | x | PLANTAS ELECTRICAS | Cerrada | N/A | 100% | PZ | [6 empty] | 45534 | 45639 | 1250781 | 12507800% | PM4L076C |  |  | Planta para Cliente | Orden ret. por CxC | ok | Sin Ingeniería liberada | Revisar estatus de MOT / GEN |  | 45722 | 0 | 0 | 0 |  |  | 45722 | 0 | 0 |  |  | 0 |  |  | 45671 |  |  |  |  | 0 |  | 132 | 0 | 0 | 0 |  | EM8-16M55G2D2/6 | MOTOR BAUDOUIN (WEICHAI) MOD. 16M55G2D2/6 EPA TIER 2 DE 2640 KW / 1800 RPM SAE 00-21 CON RADIADOR Y TUBERIA DE CONEXION AL MOTOR MOD. IGSA GS2640 | MOTORES IGSA / WEICHAI | 2500 | 1 | 0 | 1 | 0 | 0 | 0 | 1 | 240 | 69628 / | 48 | 39863 / 39863 / 39863 / 39863 / 39863 / 39863 / 39863 / 39863 / 39863 / 39863 / 39863 / 39863 / 39863 / 39863 / 39863 / 39863 / 39863 / 39863 / 39863 / 39863 / 39863 / 39863 / 39863 / 39863 / 39863 / 39863 / 39863 / 39863 / 39863 / 39863 / 39863 / 39863 / 39863 / 39863 / 39863 / 39863 / 39863 / 39863 / 39863 / 39863 / 39863 / 39863 / 39863 / 39863 / 39863 / 39863 / 39863 / 39863 / |  |  |  | 0 | 0 | 0 | 69628 | 1 | N/E |  | EG2-S9H1D-E4 | GENERADOR STAMFORD MOD S9H1D-E4, DOBLE BALERO DE 2640 KW A 13.8 kV DE 1800 RPM, PMG, DM110 DIGITAL AVR, 2X STATOR RTD INCLUDED, HEATERS TC QUADRATURE, TRANSFORMADOR VOLTAJE REGULADOR DE VOLTAJE DM110, TRANSFORMADORES DE CORRIENTE DE MEDICION (3 UNIDAD - 1X FASE) TIPO: UL SAE 00 CLOSED COUPLE ADAPTER, 1X SET DE CT MEDICION CORRIENTE, 2X SETS CT DIFERENCIALES | GENERADORES STAMFORD | 2500 | 1 | 0 | 1 | 0 | 0 | 0 | 1 | 16 | 69767 / 69767 / 69767 / 69767 / 69767 / 69767 / 69767 / 69767 / 69767 / 69767 / 69767 / 69767 / 69767 / 69767 / 69767 / 69767 / | 0 | 0 |  |  |  | 0 | 0 | 0 | 69767 | 1 | N/E |  | n/a | Sin transferencia cargada por Ingeniería |  |  | 0 | 0 | 0 | 0 | 0 |  | 0 | 0 | 0 | 0 |  |  |  |  | 0 |  | 0 | Sin Radiador cargado por Ingeniería | 0 | 0 | 0 | 0 | 0 | 0 | 0 |  | 0 | 0 | 0 | 0 |  | 0 |  |  | PLANTA DIESEL ELECTRICA MARCA IGSA 2640 KW, SEMIAUTOMATICA, 13800 VOLTS MOTOR: BAUDOUIN EPA INCLUYE: - GENERADOR STAMFORD S9H1D-E4-A-WDG991 - BASE CHASIS - CASETA ACUSTICA - TANQUE DE COMBUSTIBLE DE 4500 GALONES UL142 - DOUBLE BREAKER, DSE8610, - 2 x DSE REMOTE ANUNCIATOR, 10 A DSEBC2410Ei -02 BATTERY CHARGER, AUTOMATIC AND GRAVITY DAMPERS, - ENCLOSURE LIGHT AC WITH ON/OFF SWITCH INSIDE ENCLOSURE, AC LIGHT WITH MOVEMENT SENSOR OUTSIDE ENCLOSURE,ENCLOSURE SPACE HEATER 3000 W, LOAD CENTER/ DISTRIBUTION BOARD * CERTIFICACIO UL2200 * CLIENTE FINAL: ECO DC SOLUTIIONS INC [V13800V] [%CASETA%] [//ESPECIAL//] [*/BASECHASIS/*] [*/UL4500/*] |  |  |  | VPEX | VPEX002504 |  | cristinar | TRUE | FALSE | FALSE | TRUE | 45629 | FALSE | TRUE | 1 | TRUE | 45629 | 0 | 0 | 0 | 0 | 0 | 0 | 0 | 0 | 0 | 0 | 0 | EC1-502497-PT | 1 | 0 | 0 |  | 1 | PM4L076C04 | Sin Ingeniería liberada |  |  | EC1-502487-SE | 1 | 0 | 0 |  | 1 | 0 | 0 |  |  | 0 | 0 | 0 | 0 |  |  | 0 | 0 |  |  | RS1-00144 | 1 | 0 | 0 |  | 1 | 0 | 0 |  |  | RS1-00023 | 1 | 0 | 0 |  | 1 | 0 | 0 |  |  | RS1-00247 | 2 | 0 | 0 |  |  | 0 | 0 |  |  | 0 | 0 | 0 | 0 |  |  | 0 | 0 |  |  | RS1-00612 | 1 | 0 | 0 |  | 1 | 0 | 0 |  |  | RT8-00138 | 2 | 0 | 0 |  |  | 0 | 0 |  |  | RB1-201771 | 2 | 0 | 0 |  |  | 0 | 0 |  |  | 0 | 0 | 0 | 0 |  |  | 0 | 0 |  |  | RB1-201778 | 1 | 0 | 0 |  | 1 | 0 | 0 |  |  | 0 | 0 | 0 | 0 |  |  | 0 | 0 |  |  | ET1-0001-UMEC-12V-UL | 1 | 0 | 0 |  | 1 | 0 | 0 |  |  | 0 | 0 | 0 | 0 |  |  | 0 | 0 |  |  | 0 | 0 | 0 | 0 |  |  | 0 | 0 |  |  | 0 | 0 | 0 | 0 |  |  | 0 | 0 |  |  | 0 | 0 | 0 | 0 |  |  | 0 | 0
125077 | Export. EUA | LUIS EDUARDO HERNANDEZ GARCIA | CE04812 | IGSA CORP. | 1 | 1 | EP1-2640-WE-4-UL | MOTOR GEN SEMIAUTO 2640 KW 13,800 V MOTOR IGSA MOD. GS2640 NORMA UL | 2640 | 13800 | Especial |  | x | PLANTAS ELECTRICAS | Cerrada | N/A | 100% | PZ | [6 empty] | 45534 | 45639 | 1250771 | 12507700% | PM4L075C |  |  | Planta para Cliente | Orden ret. por CxC | ok | Sin Ingeniería liberada | Revisar estatus de MOT / GEN |  | 45722 | 0 | 0 | 0 |  |  | 45722 | 0 | 0 |  |  | 0 |  |  | 45671 |  |  |  |  | 0 |  | 132 | 0 | 0 | 0 |  | EM8-16M55G2D2/6 | MOTOR BAUDOUIN (WEICHAI) MOD. 16M55G2D2/6 EPA TIER 2 DE 2640 KW / 1800 RPM SAE 00-21 CON RADIADOR Y TUBERIA DE CONEXION AL MOTOR MOD. IGSA GS2640 | MOTORES IGSA / WEICHAI | 2500 | 1 | 0 | 1 | 0 | 0 | 0 | 1 | 240 | 69628 / | 48 | 39863 / 39863 / 39863 / 39863 / 39863 / 39863 / 39863 / 39863 / 39863 / 39863 / 39863 / 39863 / 39863 / 39863 / 39863 / 39863 / 39863 / 39863 / 39863 / 39863 / 39863 / 39863 / 39863 / 39863 / 39863 / 39863 / 39863 / 39863 / 39863 / 39863 / 39863 / 39863 / 39863 / 39863 / 39863 / 39863 / 39863 / 39863 / 39863 / 39863 / 39863 / 39863 / 39863 / 39863 / 39863 / 39863 / 39863 / 39863 / |  |  |  | 0 | 0 | 0 | 69628 | 1 | N/E |  | EG2-S9H1D-E4 | GENERADOR STAMFORD MOD S9H1D-E4, DOBLE BALERO DE 2640 KW A 13.8 kV DE 1800 RPM, PMG, DM110 DIGITAL AVR, 2X STATOR RTD INCLUDED, HEATERS TC QUADRATURE, TRANSFORMADOR VOLTAJE REGULADOR DE VOLTAJE DM110, TRANSFORMADORES DE CORRIENTE DE MEDICION (3 UNIDAD - 1X FASE) TIPO: UL SAE 00 CLOSED COUPLE ADAPTER, 1X SET DE CT MEDICION CORRIENTE, 2X SETS CT DIFERENCIALES | GENERADORES STAMFORD | 2500 | 1 | 0 | 1 | 0 | 0 | 0 | 1 | 16 | 69767 / 69767 / 69767 / 69767 / 69767 / 69767 / 69767 / 69767 / 69767 / 69767 / 69767 / 69767 / 69767 / 69767 / 69767 / 69767 / | 0 | 0 |  |  |  | 0 | 0 | 0 | 69767 | 1 | N/E |  | n/a | Sin transferencia cargada por Ingeniería |  |  | 0 | 0 | 0 | 0 | 0 |  | 0 | 0 | 0 | 0 |  |  |  |  | 0 |  | 0 | Sin Radiador cargado por Ingeniería | 0 | 0 | 0 | 0 | 0 | 0 | 0 |  | 0 | 0 | 0 | 0 |  | 0 |  |  | PLANTA DIESEL ELECTRICA MARCA IGSA 2640 KW, SEMIAUTOMATICA, 13800 VOLTS MOTOR: BAUDOUIN EPA INCLUYE: - GENERADOR STAMFORD S9H1D-E4-A-WDG991 - BASE CHASIS - CASETA ACUSTICA - TANQUE DE COMBUSTIBLE DE 4500 GALONES UL142 - DOUBLE BREAKER, DSE8610, - 2 x DSE REMOTE ANUNCIATOR, 10 A DSEBC2410Ei -02 BATTERY CHARGER, AUTOMATIC AND GRAVITY DAMPERS, - ENCLOSURE LIGHT AC WITH ON/OFF SWITCH INSIDE ENCLOSURE, AC LIGHT WITH MOVEMENT SENSOR OUTSIDE ENCLOSURE,ENCLOSURE SPACE HEATER 3000 W, LOAD CENTER/ DISTRIBUTION BOARD * CERTIFICACIO UL2200 * CLIENTE FINAL: ECO DC SOLUTIIONS INC [V13800V] [%CASETA%] [//ESPECIAL//] [*/BASECHASIS/*] [*/UL4500/*] |  |  |  | VPEX | VPEX002503 |  | cristinar | TRUE | FALSE | FALSE | TRUE | 45629 | FALSE | TRUE | 1 | TRUE | 45629 | 0 | 0 | 0 | 0 | 0 | 0 | 0 | 0 | 0 | 0 | 0 | EC1-502497-PT | 1 | 0 | 0 |  | 1 | PM4L075C04 | Sin Ingeniería liberada |  |  | EC1-502487-SE | 1 | 0 | 0 |  | 1 | 0 | 0 |  |  | RS2-00020 | 1 | 0 | 0 |  | 1 | 0 | 0 |  |  | RS1-00144 | 1 | 0 | 0 |  | 1 | 0 | 0 |  |  | RS1-00023 | 1 | 0 | 0 |  | 1 | 0 | 0 |  |  | RS1-00-00126-UL | 2 | 0 | 0 |  |  | 0 | 0 |  |  | RS1-00581 | 2 | 0 | 0 |  |  | 0 | 0 |  |  | RS1-00612 | 1 | 0 | 0 |  | 1 | 0 | 0 |  |  | RT8-00135 | 2 | 0 | 0 |  |  | 0 | 0 |  |  | RB1-201771 | 2 | 0 | 0 |  |  | 0 | 0 |  |  | 0 | 0 | 0 | 0 |  |  | 0 | 0 |  |  | RB1-201778 | 1 | 0 | 0 |  | 1 | 0 | 0 |  |  | 0 | 0 | 0 | 0 |  |  | 0 | 0 |  |  | ET1-0001-UMEC-12V-UL | 1 | 0 | 0 |  | 1 | 0 | 0 |  |  | 0 | 0 | 0 | 0 |  |  | 0 | 0 |  |  | 0 | 0 | 0 | 0 |  |  | 0 | 0 |  |  | 0 | 0 | 0 | 0 |  |  | 0 | 0 |  |  | 0 | 0 | 0 | 0 |  |  | 0 | 0
125076 | Export. EUA | LUIS EDUARDO HERNANDEZ GARCIA | CE04812 | IGSA CORP. | 1 | 1 | EP1-2640-WE-4-UL | MOTOR GEN SEMIAUTO 2640 KW 13,800 V MOTOR IGSA MOD. GS2640 NORMA UL | 2640 | 13800 | Especial |  | x | PLANTAS ELECTRICAS | Cerrada | N/A | 100% | PZ | [6 empty] | 45534 | 45639 | 1250761 | 12507600% | PM4L074C |  |  | Planta para Cliente | Orden ret. por CxC | ok | Sin Ingeniería liberada | Revisar estatus de MOT / GEN |  | 45722 | 0 | 0 | 0 |  |  | 45722 | 0 | 0 |  |  | 0 |  |  | 45671 |  |  |  |  | 0 |  | 132 | 0 | 0 | 0 |  | EM8-16M55G2D2/6 | MOTOR BAUDOUIN (WEICHAI) MOD. 16M55G2D2/6 EPA TIER 2 DE 2640 KW / 1800 RPM SAE 00-21 CON RADIADOR Y TUBERIA DE CONEXION AL MOTOR MOD. IGSA GS2640 | MOTORES IGSA / WEICHAI | 2500 | 1 | 0 | 1 | 0 | 0 | 0 | 1 | 240 | 69628 / | 48 | 39863 / 39863 / 39863 / 39863 / 39863 / 39863 / 39863 / 39863 / 39863 / 39863 / 39863 / 39863 / 39863 / 39863 / 39863 / 39863 / 39863 / 39863 / 39863 / 39863 / 39863 / 39863 / 39863 / 39863 / 39863 / 39863 / 39863 / 39863 / 39863 / 39863 / 39863 / 39863 / 39863 / 39863 / 39863 / 39863 / 39863 / 39863 / 39863 / 39863 / 39863 / 39863 / 39863 / 39863 / 39863 / 39863 / 39863 / 39863 / |  |  |  | 0 | 0 | 0 | 69628 | 1 | N/E |  | EG2-S9H1D-E4 | GENERADOR STAMFORD MOD S9H1D-E4, DOBLE BALERO DE 2640 KW A 13.8 kV DE 1800 RPM, PMG, DM110 DIGITAL AVR, 2X STATOR RTD INCLUDED, HEATERS TC QUADRATURE, TRANSFORMADOR VOLTAJE REGULADOR DE VOLTAJE DM110, TRANSFORMADORES DE CORRIENTE DE MEDICION (3 UNIDAD - 1X FASE) TIPO: UL SAE 00 CLOSED COUPLE ADAPTER, 1X SET DE CT MEDICION CORRIENTE, 2X SETS CT DIFERENCIALES | GENERADORES STAMFORD | 2500 | 1 | 0 | 1 | 0 | 0 | 0 | 1 | 16 | 69767 / 69767 / 69767 / 69767 / 69767 / 69767 / 69767 / 69767 / 69767 / 69767 / 69767 / 69767 / 69767 / 69767 / 69767 / 69767 / | 0 | 0 |  |  |  | 0 | 0 | 0 | 69767 | 1 | N/E |  | n/a | Sin transferencia cargada por Ingeniería |  |  | 0 | 0 | 0 | 0 | 0 |  | 0 | 0 | 0 | 0 |  |  |  |  | 0 |  | 0 | Sin Radiador cargado por Ingeniería | 0 | 0 | 0 | 0 | 0 | 0 | 0 |  | 0 | 0 | 0 | 0 |  | 0 |  |  | PLANTA DIESEL ELECTRICA MARCA IGSA 2640 KW, SEMIAUTOMATICA, 13800 VOLTS MOTOR: BAUDOUIN EPA INCLUYE: - GENERADOR STAMFORD S9H1D-E4-A-WDG991 - BASE CHASIS - CASETA ACUSTICA - TANQUE DE COMBUSTIBLE DE 4500 GALONES UL142 - DOUBLE BREAKER, DSE8610, - 2 x DSE REMOTE ANUNCIATOR, 10 A DSEBC2410Ei -02 BATTERY CHARGER, AUTOMATIC AND GRAVITY DAMPERS, - ENCLOSURE LIGHT AC WITH ON/OFF SWITCH INSIDE ENCLOSURE, AC LIGHT WITH MOVEMENT SENSOR OUTSIDE ENCLOSURE,ENCLOSURE SPACE HEATER 3000 W, LOAD CENTER/ DISTRIBUTION BOARD * CERTIFICACIO UL2200 * CLIENTE FINAL: ECO DC SOLUTIIONS INC [V13800V] [%CASETA%] [//ESPECIAL//] [*/BASECHASIS/*] [*/UL4500/*] |  |  |  | VPEX | VPEX002502 |  | cristinar | TRUE | FALSE | FALSE | TRUE | 45629 | FALSE | TRUE | 1 | TRUE | 45629 | 0 | 0 | 0 | 0 | 0 | 0 | 0 | 0 | 0 | 0 | 0 | EC1-502497-PT | 1 | 0 | 0 |  | 1 | PM4L074C04 | Sin Ingeniería liberada |  |  | EC1-502487-SE | 1 | 0 | 0 |  | 1 | 0 | 0 |  |  | 0 | 0 | 0 | 0 |  |  | 0 | 0 |  |  | RS1-00144 | 1 | 0 | 0 |  | 1 | 0 | 0 |  |  | RS1-00023 | 1 | 0 | 0 |  | 1 | 0 | 0 |  |  | RS1-00247 | 2 | 0 | 0 |  |  | 0 | 0 |  |  | 0 | 0 | 0 | 0 |  |  | 0 | 0 |  |  | RS1-00612 | 1 | 0 | 0 |  | 1 | 0 | 0 |  |  | RT8-00138 | 2 | 0 | 0 |  |  | 0 | 0 |  |  | RB1-201771 | 2 | 0 | 0 |  |  | 0 | 0 |  |  | 0 | 0 | 0 | 0 |  |  | 0 | 0 |  |  | RB1-201778 | 1 | 0 | 0 |  | 1 | 0 | 0 |  |  | 0 | 0 | 0 | 0 |  |  | 0 | 0 |  |  | ET1-0001-UMEC-12V-UL | 1 | 0 | 0 |  | 1 | 0 | 0 |  |  | 0 | 0 | 0 | 0 |  |  | 0 | 0 |  |  | 0 | 0 | 0 | 0 |  |  | 0 | 0 |  |  | 0 | 0 | 0 | 0 |  |  | 0 | 0 |  |  | 0 | 0 | 0 | 0 |  |  | 0 | 0
125075 | Export. EUA | LUIS EDUARDO HERNANDEZ GARCIA | CE04812 | IGSA CORP. | 1 | 1 | EP1-2640-WE-4-UL | MOTOR GEN SEMIAUTO 2640 KW 13,800 V MOTOR IGSA MOD. GS2640 NORMA UL | 2640 | 13800 | Especial |  | x | PLANTAS ELECTRICAS | Cerrada | N/A | 100% | PZ | [6 empty] | 45534 | 45639 | 1250751 | 12507500% | PM4L073C |  |  | Planta para Cliente | Orden ret. por CxC | ok | Sin Ingeniería liberada | Revisar estatus de MOT / GEN |  | 45722 | 0 | 0 | 0 |  |  | 45722 | 0 | 0 |  |  | 0 |  |  | 45671 |  |  |  |  | 0 |  | 132 | 0 | 0 | 0 |  | EM8-16M55G2D2/6 | MOTOR BAUDOUIN (WEICHAI) MOD. 16M55G2D2/6 EPA TIER 2 DE 2640 KW / 1800 RPM SAE 00-21 CON RADIADOR Y TUBERIA DE CONEXION AL MOTOR MOD. IGSA GS2640 | MOTORES IGSA / WEICHAI | 2500 | 1 | 0 | 1 | 0 | 0 | 0 | 1 | 240 | 69628 / | 48 | 39863 / 39863 / 39863 / 39863 / 39863 / 39863 / 39863 / 39863 / 39863 / 39863 / 39863 / 39863 / 39863 / 39863 / 39863 / 39863 / 39863 / 39863 / 39863 / 39863 / 39863 / 39863 / 39863 / 39863 / 39863 / 39863 / 39863 / 39863 / 39863 / 39863 / 39863 / 39863 / 39863 / 39863 / 39863 / 39863 / 39863 / 39863 / 39863 / 39863 / 39863 / 39863 / 39863 / 39863 / 39863 / 39863 / 39863 / 39863 / |  |  |  | 0 | 0 | 0 | 69628 | 1 | N/E |  | EG2-S9H1D-E4 | GENERADOR STAMFORD MOD S9H1D-E4, DOBLE BALERO DE 2640 KW A 13.8 kV DE 1800 RPM, PMG, DM110 DIGITAL AVR, 2X STATOR RTD INCLUDED, HEATERS TC QUADRATURE, TRANSFORMADOR VOLTAJE REGULADOR DE VOLTAJE DM110, TRANSFORMADORES DE CORRIENTE DE MEDICION (3 UNIDAD - 1X FASE) TIPO: UL SAE 00 CLOSED COUPLE ADAPTER, 1X SET DE CT MEDICION CORRIENTE, 2X SETS CT DIFERENCIALES | GENERADORES STAMFORD | 2500 | 1 | 0 | 1 | 0 | 0 | 0 | 1 | 16 | 69767 / 69767 / 69767 / 69767 / 69767 / 69767 / 69767 / 69767 / 69767 / 69767 / 69767 / 69767 / 69767 / 69767 / 69767 / 69767 / | 0 | 0 |  |  |  | 0 | 0 | 0 | 69767 | 1 | N/E |  | n/a | Sin transferencia cargada por Ingeniería |  |  | 0 | 0 | 0 | 0 | 0 |  | 0 | 0 | 0 | 0 |  |  |  |  | 0 |  | 0 | Sin Radiador cargado por Ingeniería | 0 | 0 | 0 | 0 | 0 | 0 | 0 |  | 0 | 0 | 0 | 0 |  | 0 |  |  | PLANTA DIESEL ELECTRICA MARCA IGSA 2640 KW, SEMIAUTOMATICA, 13800 VOLTS MOTOR: BAUDOUIN EPA INCLUYE: - GENERADOR STAMFORD S9H1D-E4-A-WDG991 - BASE CHASIS - CASETA ACUSTICA - TANQUE DE COMBUSTIBLE DE 4500 GALONES UL142 - DOUBLE BREAKER, DSE8610, - 2 x DSE REMOTE ANUNCIATOR, 10 A DSEBC2410Ei -02 BATTERY CHARGER, AUTOMATIC AND GRAVITY DAMPERS, - ENCLOSURE LIGHT AC WITH ON/OFF SWITCH INSIDE ENCLOSURE, AC LIGHT WITH MOVEMENT SENSOR OUTSIDE ENCLOSURE,ENCLOSURE SPACE HEATER 3000 W, LOAD CENTER/ DISTRIBUTION BOARD * CERTIFICACIO UL2200 * CLIENTE FINAL: ECO DC SOLUTIIONS INC [V13800V] [%CASETA%] [//ESPECIAL//] [*/BASECHASIS/*] [*/UL4500/*] |  |  |  | VPEX | VPEX002501 |  | cristinar | TRUE | FALSE | FALSE | TRUE | 45629 | FALSE | TRUE | 1 | TRUE | 45629 | 0 | 0 | 0 | 0 | 0 | 0 | 0 | 0 | 0 | 0 | 0 | EC1-502497-PT | 1 | 0 | 0 |  | 1 | PM4L073C04 | Sin Ingeniería liberada |  |  | EC1-502487-SE | 1 | 0 | 0 |  | 1 | 0 | 0 |  |  | 0 | 0 | 0 | 0 |  |  | 0 | 0 |  |  | RS1-00144 | 1 | 0 | 0 |  | 1 | 0 | 0 |  |  | RS1-00023 | 1 | 0 | 0 |  | 1 | 0 | 0 |  |  | RS1-00247 | 2 | 0 | 0 |  |  | 0 | 0 |  |  | 0 | 0 | 0 | 0 |  |  | 0 | 0 |  |  | RS1-00612 | 1 | 0 | 0 |  | 1 | 0 | 0 |  |  | RT8-00138 | 2 | 0 | 0 |  |  | 0 | 0 |  |  | RB1-201771 | 2 | 0 | 0 |  |  | 0 | 0 |  |  | 0 | 0 | 0 | 0 |  |  | 0 | 0 |  |  | RB1-201778 | 1 | 0 | 0 |  | 1 | 0 | 0 |  |  | 0 | 0 | 0 | 0 |  |  | 0 | 0 |  |  | ET1-0001-UMEC-12V-UL | 1 | 0 | 0 |  | 1 | 0 | 0 |  |  | 0 | 0 | 0 | 0 |  |  | 0 | 0 |  |  | 0 | 0 | 0 | 0 |  |  | 0 | 0 |  |  | 0 | 0 | 0 | 0 |  |  | 0 | 0 |  |  | 0 | 0 | 0 | 0 |  |  | 0 | 0
125074 | Export. EUA | LUIS EDUARDO HERNANDEZ GARCIA | CE04812 | IGSA CORP. | 1 | 1 | EP1-2640-WE-4-UL | MOTOR GEN SEMIAUTO 2640 KW 13,800 V MOTOR IGSA MOD. GS2640 NORMA UL | 2640 | 13800 | Especial |  | x | PLANTAS ELECTRICAS | Cerrada | N/A | 100% | PZ | [6 empty] | 45534 | 45639 | 1250741 | 12507400% | PM4L072C |  |  | Planta para Cliente | Orden ret. por CxC | ok | Sin Ingeniería liberada | Revisar estatus de MOT / GEN |  | 45722 | 0 | 0 | 0 |  |  | 45722 | 0 | 0 |  |  | 0 |  |  | 45671 |  |  |  |  | 0 |  | 120 | 0 | 0 | 0 |  | EM8-16M55G2D2/6 | MOTOR BAUDOUIN (WEICHAI) MOD. 16M55G2D2/6 EPA TIER 2 DE 2640 KW / 1800 RPM SAE 00-21 CON RADIADOR Y TUBERIA DE CONEXION AL MOTOR MOD. IGSA GS2640 | MOTORES IGSA / WEICHAI | 2500 | 1 | 0 | 1 | 0 | 0 | 0 | 1 | 240 | 69628 / | 48 | 39863 / 39863 / 39863 / 39863 / 39863 / 39863 / 39863 / 39863 / 39863 / 39863 / 39863 / 39863 / 39863 / 39863 / 39863 / 39863 / 39863 / 39863 / 39863 / 39863 / 39863 / 39863 / 39863 / 39863 / 39863 / 39863 / 39863 / 39863 / 39863 / 39863 / 39863 / 39863 / 39863 / 39863 / 39863 / 39863 / 39863 / 39863 / 39863 / 39863 / 39863 / 39863 / 39863 / 39863 / 39863 / 39863 / 39863 / 39863 / |  |  |  | 0 | 0 | 0 | 69628 | 1 | N/E |  | EG2-S9H1D-E4 | GENERADOR STAMFORD MOD S9H1D-E4, DOBLE BALERO DE 2640 KW A 13.8 kV DE 1800 RPM, PMG, DM110 DIGITAL AVR, 2X STATOR RTD INCLUDED, HEATERS TC QUADRATURE, TRANSFORMADOR VOLTAJE REGULADOR DE VOLTAJE DM110, TRANSFORMADORES DE CORRIENTE DE MEDICION (3 UNIDAD - 1X FASE) TIPO: UL SAE 00 CLOSED COUPLE ADAPTER, 1X SET DE CT MEDICION CORRIENTE, 2X SETS CT DIFERENCIALES | GENERADORES STAMFORD | 2500 | 1 | 0 | 1 | 0 | 0 | 0 | 1 | 16 | 69767 / 69767 / 69767 / 69767 / 69767 / 69767 / 69767 / 69767 / 69767 / 69767 / 69767 / 69767 / 69767 / 69767 / 69767 / 69767 / | 0 | 0 |  |  |  | 0 | 0 | 0 | 69767 | 1 | N/E |  | n/a | Sin transferencia cargada por Ingeniería |  |  | 0 | 0 | 0 | 0 | 0 |  | 0 | 0 | 0 | 0 |  |  |  |  | 0 |  | 0 | Sin Radiador cargado por Ingeniería | 0 | 0 | 0 | 0 | 0 | 0 | 0 |  | 0 | 0 | 0 | 0 |  | 0 |  |  | PLANTA DIESEL ELECTRICA MARCA IGSA 2640 KW, SEMIAUTOMATICA, 13800 VOLTS MOTOR: BAUDOUIN EPA INCLUYE: - GENERADOR STAMFORD S9H1D-E4-A-WDG991 - BASE CHASIS - CASETA ACUSTICA - TANQUE DE COMBUSTIBLE DE 4500 GALONES UL142 - DOUBLE BREAKER, DSE8610, - 2 x DSE REMOTE ANUNCIATOR, 10 A DSEBC2410Ei -02 BATTERY CHARGER, AUTOMATIC AND GRAVITY DAMPERS, - ENCLOSURE LIGHT AC WITH ON/OFF SWITCH INSIDE ENCLOSURE, AC LIGHT WITH MOVEMENT SENSOR OUTSIDE ENCLOSURE,ENCLOSURE SPACE HEATER 3000 W, LOAD CENTER/ DISTRIBUTION BOARD * CERTIFICACIO UL2200 * CLIENTE FINAL: ECO DC SOLUTIIONS INC [V13800V] [%CASETA%] [//ESPECIAL//] [*/BASECHASIS/*] [*/UL4500/*] |  |  |  | VPEX | VPEX002500 |  | cristinar | TRUE | FALSE | FALSE | TRUE | 45629 | FALSE | TRUE | 1 | TRUE | 45629 | 0 | 0 | 0 | 0 | 0 | 0 | 0 | 0 | 0 | 0 | 0 | EC1-502497-PT | 1 | 0 | 0 |  | 1 | 0 | 0 |  |  | 0 | 0 | 0 | 0 |  |  | 0 | 0 |  |  | 0 | 0 | 0 | 0 |  |  | 0 | 0 |  |  | 0 | 0 | 0 | 0 |  |  | 0 | 0 |  |  | 0 | 0 | 0 | 0 |  |  | 0 | 0 |  |  | 0 | 0 | 0 | 0 |  |  | 0 | 0 |  |  | 0 | 0 | 0 | 0 |  |  | 0 | 0 |  |  | 0 | 0 | 0 | 0 |  |  | 0 | 0 |  |  | 0 | 0 | 0 | 0 |  |  | 0 | 0 |  |  | RB1-201771 | 2 | 0 | 0 |  |  | 0 | 0 |  |  | 0 | 0 | 0 | 0 |  |  | 0 | 0 |  |  | RB1-201778 | 1 | 0 | 0 |  | 1 | 0 | 0 |  |  | 0 | 0 | 0 | 0 |  |  | 0 | 0 |  |  | ET1-0001-UMEC-12V-UL | 1 | 0 | 0 |  | 1 | 0 | 0 |  |  | 0 | 0 | 0 | 0 |  |  | 0 | 0 |  |  | 0 | 0 | 0 | 0 |  |  | 0 | 0 |  |  | 0 | 0 | 0 | 0 |  |  | 0 | 0 |  |  | 0 | 0 | 0 | 0 |  |  | 0 | 0
125073 | Export. EUA | LUIS EDUARDO HERNANDEZ GARCIA | CE04812 | IGSA CORP. | 1 | 1 | EP1-2640-WE-4-UL | MOTOR GEN SEMIAUTO 2640 KW 13,800 V MOTOR IGSA MOD. GS2640 NORMA UL | 2640 | 13800 | Especial |  | x | PLANTAS ELECTRICAS | Cerrada | N/A | 100% | PZ | [6 empty] | 45534 | 45639 | 1250731 | 12507300% | PM4L071C |  |  | Planta para Cliente | Orden ret. por CxC | ok | Sin Ingeniería liberada | Revisar estatus de MOT / GEN |  | 45722 | 0 | 0 | 0 |  |  | 45722 | 0 | 0 |  |  | 0 |  |  | 45671 |  |  |  |  | 0 |  | 132 | 0 | 0 | 0 |  | EM8-16M55G2D2/6 | MOTOR BAUDOUIN (WEICHAI) MOD. 16M55G2D2/6 EPA TIER 2 DE 2640 KW / 1800 RPM SAE 00-21 CON RADIADOR Y TUBERIA DE CONEXION AL MOTOR MOD. IGSA GS2640 | MOTORES IGSA / WEICHAI | 2500 | 1 | 0 | 1 | 0 | 0 | 0 | 1 | 240 | 69628 / | 48 | 39863 / 39863 / 39863 / 39863 / 39863 / 39863 / 39863 / 39863 / 39863 / 39863 / 39863 / 39863 / 39863 / 39863 / 39863 / 39863 / 39863 / 39863 / 39863 / 39863 / 39863 / 39863 / 39863 / 39863 / 39863 / 39863 / 39863 / 39863 / 39863 / 39863 / 39863 / 39863 / 39863 / 39863 / 39863 / 39863 / 39863 / 39863 / 39863 / 39863 / 39863 / 39863 / 39863 / 39863 / 39863 / 39863 / 39863 / 39863 / |  |  |  | 0 | 0 | 0 | 69628 | 1 | N/E |  | EG2-S9H1D-E4 | GENERADOR STAMFORD MOD S9H1D-E4, DOBLE BALERO DE 2640 KW A 13.8 kV DE 1800 RPM, PMG, DM110 DIGITAL AVR, 2X STATOR RTD INCLUDED, HEATERS TC QUADRATURE, TRANSFORMADOR VOLTAJE REGULADOR DE VOLTAJE DM110, TRANSFORMADORES DE CORRIENTE DE MEDICION (3 UNIDAD - 1X FASE) TIPO: UL SAE 00 CLOSED COUPLE ADAPTER, 1X SET DE CT MEDICION CORRIENTE, 2X SETS CT DIFERENCIALES | GENERADORES STAMFORD | 2500 | 1 | 0 | 1 | 0 | 0 | 0 | 1 | 16 | 69767 / 69767 / 69767 / 69767 / 69767 / 69767 / 69767 / 69767 / 69767 / 69767 / 69767 / 69767 / 69767 / 69767 / 69767 / 69767 / | 0 | 0 |  |  |  | 0 | 0 | 0 | 69767 | 1 | N/E |  | n/a | Sin transferencia cargada por Ingeniería |  |  | 0 | 0 | 0 | 0 | 0 |  | 0 | 0 | 0 | 0 |  |  |  |  | 0 |  | 0 | Sin Radiador cargado por Ingeniería | 0 | 0 | 0 | 0 | 0 | 0 | 0 |  | 0 | 0 | 0 | 0 |  | 0 |  |  | PLANTA DIESEL ELECTRICA MARCA IGSA 2640 KW, SEMIAUTOMATICA, 13800 VOLTS MOTOR: BAUDOUIN EPA INCLUYE: - GENERADOR STAMFORD S9H1D-E4-A-WDG991 - BASE CHASIS - CASETA ACUSTICA - TANQUE DE COMBUSTIBLE DE 4500 GALONES UL142 - DOUBLE BREAKER, DSE8610, - 2 x DSE REMOTE ANUNCIATOR, 10 A DSEBC2410Ei -02 BATTERY CHARGER, AUTOMATIC AND GRAVITY DAMPERS, - ENCLOSURE LIGHT AC WITH ON/OFF SWITCH INSIDE ENCLOSURE, AC LIGHT WITH MOVEMENT SENSOR OUTSIDE ENCLOSURE,ENCLOSURE SPACE HEATER 3000 W, LOAD CENTER/ DISTRIBUTION BOARD * CERTIFICACIO UL2200 * CLIENTE FINAL: ECO DC SOLUTIIONS INC [V13800V] [%CASETA%] [//ESPECIAL//] [*/BASECHASIS/*] [*/UL4500/*] |  |  |  | VPEX | VPEX002499 |  | cristinar | TRUE | FALSE | FALSE | TRUE | 45629 | FALSE | TRUE | 1 | TRUE | 45629 | 0 | 0 | 0 | 0 | 0 | 0 | 0 | 0 | 0 | 0 | 0 | EC1-502497-PT | 1 | 0 | 0 |  | 1 | PM4L071C04 | Sin Ingeniería liberada |  |  | EC1-502487-SE | 1 | 0 | 0 |  | 1 | 0 | 0 |  |  | 0 | 0 | 0 | 0 |  |  | 0 | 0 |  |  | RS1-00144 | 1 | 0 | 0 |  | 1 | 0 | 0 |  |  | RS1-00023 | 1 | 0 | 0 |  | 1 | 0 | 0 |  |  | RS1-00247 | 2 | 0 | 0 |  |  | 0 | 0 |  |  | 0 | 0 | 0 | 0 |  |  | 0 | 0 |  |  | RS1-00612 | 1 | 0 | 0 |  | 1 | 0 | 0 |  |  | RT8-00138 | 2 | 0 | 0 |  |  | 0 | 0 |  |  | RB1-201771 | 2 | 0 | 0 |  |  | 0 | 0 |  |  | 0 | 0 | 0 | 0 |  |  | 0 | 0 |  |  | RB1-201778 | 1 | 0 | 0 |  | 1 | 0 | 0 |  |  | 0 | 0 | 0 | 0 |  |  | 0 | 0 |  |  | ET1-0001-UMEC-12V-UL | 1 | 0 | 0 |  | 1 | 0 | 0 |  |  | 0 | 0 | 0 | 0 |  |  | 0 | 0 |  |  | 0 | 0 | 0 | 0 |  |  | 0 | 0 |  |  | 0 | 0 | 0 | 0 |  |  | 0 | 0 |  |  | 0 | 0 | 0 | 0 |  |  | 0 | 0
125072 | Export. EUA | LUIS EDUARDO HERNANDEZ GARCIA | CE04812 | IGSA CORP. | 1 | 1 | EP1-2640-WE-4-UL | MOTOR GEN SEMIAUTO 2640 KW 13,800 V MOTOR IGSA MOD. GS2640 NORMA UL | 2640 | 13800 | Especial |  | x | PLANTAS ELECTRICAS | Cerrada | N/A | 100% | PZ | [6 empty] | 45534 | 45639 | 1250721 | 12507200% | PM4L070C |  |  | Planta para Cliente | Orden ret. por CxC | ok | Sin Ingeniería liberada | Revisar estatus de MOT / GEN |  | 45722 | 0 | 0 | 0 |  |  | 45722 | 0 | 0 |  |  | 0 |  |  | 45671 |  |  |  |  | 0 |  | 132 | 0 | 0 | 0 |  | EM8-16M55G2D2/6 | MOTOR BAUDOUIN (WEICHAI) MOD. 16M55G2D2/6 EPA TIER 2 DE 2640 KW / 1800 RPM SAE 00-21 CON RADIADOR Y TUBERIA DE CONEXION AL MOTOR MOD. IGSA GS2640 | MOTORES IGSA / WEICHAI | 2500 | 1 | 0 | 1 | 0 | 0 | 0 | 1 | 240 | 69628 / | 48 | 39863 / 39863 / 39863 / 39863 / 39863 / 39863 / 39863 / 39863 / 39863 / 39863 / 39863 / 39863 / 39863 / 39863 / 39863 / 39863 / 39863 / 39863 / 39863 / 39863 / 39863 / 39863 / 39863 / 39863 / 39863 / 39863 / 39863 / 39863 / 39863 / 39863 / 39863 / 39863 / 39863 / 39863 / 39863 / 39863 / 39863 / 39863 / 39863 / 39863 / 39863 / 39863 / 39863 / 39863 / 39863 / 39863 / 39863 / 39863 / |  |  |  | 0 | 0 | 0 | 69628 | 1 | N/E |  | EG2-S9H1D-E4 | GENERADOR STAMFORD MOD S9H1D-E4, DOBLE BALERO DE 2640 KW A 13.8 kV DE 1800 RPM, PMG, DM110 DIGITAL AVR, 2X STATOR RTD INCLUDED, HEATERS TC QUADRATURE, TRANSFORMADOR VOLTAJE REGULADOR DE VOLTAJE DM110, TRANSFORMADORES DE CORRIENTE DE MEDICION (3 UNIDAD - 1X FASE) TIPO: UL SAE 00 CLOSED COUPLE ADAPTER, 1X SET DE CT MEDICION CORRIENTE, 2X SETS CT DIFERENCIALES | GENERADORES STAMFORD | 2500 | 1 | 0 | 1 | 0 | 0 | 0 | 1 | 16 | 69767 / 69767 / 69767 / 69767 / 69767 / 69767 / 69767 / 69767 / 69767 / 69767 / 69767 / 69767 / 69767 / 69767 / 69767 / 69767 / | 0 | 0 |  |  |  | 0 | 0 | 0 | 69767 | 1 | N/E |  | n/a | Sin transferencia cargada por Ingeniería |  |  | 0 | 0 | 0 | 0 | 0 |  | 0 | 0 | 0 | 0 |  |  |  |  | 0 |  | 0 | Sin Radiador cargado por Ingeniería | 0 | 0 | 0 | 0 | 0 | 0 | 0 |  | 0 | 0 | 0 | 0 |  | 0 |  |  | PLANTA DIESEL ELECTRICA MARCA IGSA 2640 KW, SEMIAUTOMATICA, 13800 VOLTS MOTOR: BAUDOUIN EPA INCLUYE: - GENERADOR STAMFORD S9H1D-E4-A-WDG991 - BASE CHASIS - CASETA ACUSTICA - TANQUE DE COMBUSTIBLE DE 4500 GALONES UL142 - DOUBLE BREAKER, DSE8610, - 2 x DSE REMOTE ANUNCIATOR, 10 A DSEBC2410Ei -02 BATTERY CHARGER, AUTOMATIC AND GRAVITY DAMPERS, - ENCLOSURE LIGHT AC WITH ON/OFF SWITCH INSIDE ENCLOSURE, AC LIGHT WITH MOVEMENT SENSOR OUTSIDE ENCLOSURE,ENCLOSURE SPACE HEATER 3000 W, LOAD CENTER/ DISTRIBUTION BOARD * CERTIFICACIO UL2200 * CLIENTE FINAL: ECO DC SOLUTIIONS INC [V13800V] [%CASETA%] [//ESPECIAL//] [*/BASECHASIS/*] [*/UL4500/*] |  |  |  | VPEX | VPEX002498 |  | cristinar | TRUE | FALSE | FALSE | TRUE | 45629 | FALSE | TRUE | 1 | TRUE | 45629 | 0 | 0 | 0 | 0 | 0 | 0 | 0 | 0 | 0 | 0 | 0 | EC1-502497-PT | 1 | 0 | 0 |  | 1 | PM4L070C04 | Sin Ingeniería liberada |  |  | EC1-502487-SE | 1 | 0 | 0 |  | 1 | 0 | 0 |  |  | 0 | 0 | 0 | 0 |  |  | 0 | 0 |  |  | RS1-00144 | 1 | 0 | 0 |  | 1 | 0 | 0 |  |  | RS1-00023 | 1 | 0 | 0 |  | 1 | 0 | 0 |  |  | RS1-00247 | 2 | 0 | 0 |  |  | 0 | 0 |  |  | 0 | 0 | 0 | 0 |  |  | 0 | 0 |  |  | RS1-00612 | 1 | 0 | 0 |  | 1 | 0 | 0 |  |  | RT8-00138 | 2 | 0 | 0 |  |  | 0 | 0 |  |  | RB1-201771 | 2 | 0 | 0 |  |  | 0 | 0 |  |  | 0 | 0 | 0 | 0 |  |  | 0 | 0 |  |  | RB1-201778 | 1 | 0 | 0 |  | 1 | 0 | 0 |  |  | 0 | 0 | 0 | 0 |  |  | 0 | 0 |  |  | ET1-0001-UMEC-12V-UL | 1 | 0 | 0 |  | 1 | 0 | 0 |  |  | 0 | 0 | 0 | 0 |  |  | 0 | 0 |  |  | 0 | 0 | 0 | 0 |  |  | 0 | 0 |  |  | 0 | 0 | 0 | 0 |  |  | 0 | 0 |  |  | 0 | 0 | 0 | 0 |  |  | 0 | 0
125071 | Export. EUA | LUIS EDUARDO HERNANDEZ GARCIA | CE04812 | IGSA CORP. | 1 | 1 | EP1-2640-WE-4-UL | MOTOR GEN SEMIAUTO 2640 KW 13,800 V MOTOR IGSA MOD. GS2640 NORMA UL | 2640 | 13800 | Especial |  | x | PLANTAS ELECTRICAS | Cerrada | N/A | 100% | PZ | [6 empty] | 45537 | 45639 | 1250711 | 12507100% | PM4L069C |  |  | Planta para Cliente | Orden ret. por CxC | ok | Sin Ingeniería liberada | Revisar estatus de MOT / GEN |  | 45722 | 0 | 0 | 0 |  |  | 45722 | 0 | 0 |  |  | 0 |  |  | 45671 |  |  |  |  | 0 |  | 132 | 0 | 0 | 0 |  | EM8-16M55G2D2/6 | MOTOR BAUDOUIN (WEICHAI) MOD. 16M55G2D2/6 EPA TIER 2 DE 2640 KW / 1800 RPM SAE 00-21 CON RADIADOR Y TUBERIA DE CONEXION AL MOTOR MOD. IGSA GS2640 | MOTORES IGSA / WEICHAI | 2500 | 1 | 0 | 1 | 0 | 0 | 0 | 1 | 240 | 69628 / | 48 | 39863 / 39863 / 39863 / 39863 / 39863 / 39863 / 39863 / 39863 / 39863 / 39863 / 39863 / 39863 / 39863 / 39863 / 39863 / 39863 / 39863 / 39863 / 39863 / 39863 / 39863 / 39863 / 39863 / 39863 / 39863 / 39863 / 39863 / 39863 / 39863 / 39863 / 39863 / 39863 / 39863 / 39863 / 39863 / 39863 / 39863 / 39863 / 39863 / 39863 / 39863 / 39863 / 39863 / 39863 / 39863 / 39863 / 39863 / 39863 / |  |  |  | 0 | 0 | 0 | 69628 | 1 | N/E |  | EG2-S9H1D-E4 | GENERADOR STAMFORD MOD S9H1D-E4, DOBLE BALERO DE 2640 KW A 13.8 kV DE 1800 RPM, PMG, DM110 DIGITAL AVR, 2X STATOR RTD INCLUDED, HEATERS TC QUADRATURE, TRANSFORMADOR VOLTAJE REGULADOR DE VOLTAJE DM110, TRANSFORMADORES DE CORRIENTE DE MEDICION (3 UNIDAD - 1X FASE) TIPO: UL SAE 00 CLOSED COUPLE ADAPTER, 1X SET DE CT MEDICION CORRIENTE, 2X SETS CT DIFERENCIALES | GENERADORES STAMFORD | 2500 | 1 | 0 | 1 | 0 | 0 | 0 | 1 | 16 | 69767 / 69767 / 69767 / 69767 / 69767 / 69767 / 69767 / 69767 / 69767 / 69767 / 69767 / 69767 / 69767 / 69767 / 69767 / 69767 / | 0 | 0 |  |  |  | 0 | 0 | 0 | 69767 | 1 | N/E |  | n/a | Sin transferencia cargada por Ingeniería |  |  | 0 | 0 | 0 | 0 | 0 |  | 0 | 0 | 0 | 0 |  |  |  |  | 0 |  | 0 | Sin Radiador cargado por Ingeniería | 0 | 0 | 0 | 0 | 0 | 0 | 0 |  | 0 | 0 | 0 | 0 |  | 0 |  |  | PLANTA DIESEL ELECTRICA MARCA IGSA 2640 KW, SEMIAUTOMATICA, 13800 VOLTS MOTOR: BAUDOUIN EPA INCLUYE: - GENERADOR STAMFORD S9H1D-E4-A-WDG991 - BASE CHASIS - CASETA ACUSTICA - TANQUE DE COMBUSTIBLE DE 4500 GALONES UL142 - DOUBLE BREAKER, DSE8610, - 2 x DSE REMOTE ANUNCIATOR, 10 A DSEBC2410Ei -02 BATTERY CHARGER, AUTOMATIC AND GRAVITY DAMPERS, - ENCLOSURE LIGHT AC WITH ON/OFF SWITCH INSIDE ENCLOSURE, AC LIGHT WITH MOVEMENT SENSOR OUTSIDE ENCLOSURE,ENCLOSURE SPACE HEATER 3000 W, LOAD CENTER/ DISTRIBUTION BOARD * CERTIFICACIO UL2200 * CLIENTE FINAL: ECO DC SOLUTIIONS INC [V13800V] [%CASETA%] [//ESPECIAL//] [*/BASECHASIS/*] [*/UL4500/*] |  |  |  | VPEX | VPEX002497 |  | cristinar | TRUE | FALSE | FALSE | TRUE | 45629 | FALSE | TRUE | 1 | TRUE | 45629 | 0 | 0 | 0 | 0 | 0 | 0 | 0 | 0 | 0 | 0 | 0 | EC1-502497-PT | 1 | 0 | 0 |  | 1 | PM4L069C04 | Sin Ingeniería liberada |  |  | EC1-502487-SE | 1 | 0 | 0 |  | 1 | 0 | 0 |  |  | 0 | 0 | 0 | 0 |  |  | 0 | 0 |  |  | RS1-00144 | 1 | 0 | 0 |  | 1 | 0 | 0 |  |  | RS1-00023 | 1 | 0 | 0 |  | 1 | 0 | 0 |  |  | RS1-00247 | 2 | 0 | 0 |  |  | 0 | 0 |  |  | 0 | 0 | 0 | 0 |  |  | 0 | 0 |  |  | RS1-00612 | 1 | 0 | 0 |  | 1 | 0 | 0 |  |  | RT8-00138 | 2 | 0 | 0 |  |  | 0 | 0 |  |  | RB1-201771 | 2 | 0 | 0 |  |  | 0 | 0 |  |  | 0 | 0 | 0 | 0 |  |  | 0 | 0 |  |  | RB1-201778 | 1 | 0 | 0 |  | 1 | 0 | 0 |  |  | 0 | 0 | 0 | 0 |  |  | 0 | 0 |  |  | ET1-0001-UMEC-12V-UL | 1 | 0 | 0 |  | 1 | 0 | 0 |  |  | 0 | 0 | 0 | 0 |  |  | 0 | 0 |  |  | 0 | 0 | 0 | 0 |  |  | 0 | 0 |  |  | 0 | 0 | 0 | 0 |  |  | 0 | 0 |  |  | 0 | 0 | 0 | 0 |  |  | 0 | 0
125070 | Export. EUA | LUIS EDUARDO HERNANDEZ GARCIA | CE04812 | IGSA CORP. | 1 | 1 | EP1-2640-WE-4-UL | MOTOR GEN SEMIAUTO 2640 KW 13,800 V MOTOR IGSA MOD. GS2640 NORMA UL | 2640 | 13800 | Especial |  | x | PLANTAS ELECTRICAS | Cerrada | N/A | 100% | PZ | [6 empty] | 45534 | 45639 | 1250701 | 12507000% | PM4L068C |  |  | Planta para Cliente | Orden ret. por CxC | ok | Sin Ingeniería liberada | Revisar estatus de MOT / GEN |  | 45722 | 0 | 0 | 0 |  |  | 45722 | 0 | 0 |  |  | 0 |  |  | 45671 |  |  |  |  | 0 |  | 132 | 0 | 0 | 0 |  | EM8-16M55G2D2/6 | MOTOR BAUDOUIN (WEICHAI) MOD. 16M55G2D2/6 EPA TIER 2 DE 2640 KW / 1800 RPM SAE 00-21 CON RADIADOR Y TUBERIA DE CONEXION AL MOTOR MOD. IGSA GS2640 | MOTORES IGSA / WEICHAI | 2500 | 1 | 0 | 1 | 0 | 0 | 0 | 1 | 240 | 69628 / | 48 | 39863 / 39863 / 39863 / 39863 / 39863 / 39863 / 39863 / 39863 / 39863 / 39863 / 39863 / 39863 / 39863 / 39863 / 39863 / 39863 / 39863 / 39863 / 39863 / 39863 / 39863 / 39863 / 39863 / 39863 / 39863 / 39863 / 39863 / 39863 / 39863 / 39863 / 39863 / 39863 / 39863 / 39863 / 39863 / 39863 / 39863 / 39863 / 39863 / 39863 / 39863 / 39863 / 39863 / 39863 / 39863 / 39863 / 39863 / 39863 / |  |  |  | 0 | 0 | 0 | 69628 | 1 | N/E |  | EG2-S9H1D-E4 | GENERADOR STAMFORD MOD S9H1D-E4, DOBLE BALERO DE 2640 KW A 13.8 kV DE 1800 RPM, PMG, DM110 DIGITAL AVR, 2X STATOR RTD INCLUDED, HEATERS TC QUADRATURE, TRANSFORMADOR VOLTAJE REGULADOR DE VOLTAJE DM110, TRANSFORMADORES DE CORRIENTE DE MEDICION (3 UNIDAD - 1X FASE) TIPO: UL SAE 00 CLOSED COUPLE ADAPTER, 1X SET DE CT MEDICION CORRIENTE, 2X SETS CT DIFERENCIALES | GENERADORES STAMFORD | 2500 | 1 | 0 | 1 | 0 | 0 | 0 | 1 | 16 | 69767 / 69767 / 69767 / 69767 / 69767 / 69767 / 69767 / 69767 / 69767 / 69767 / 69767 / 69767 / 69767 / 69767 / 69767 / 69767 / | 0 | 0 |  |  |  | 0 | 0 | 0 | 69767 | 1 | N/E |  | n/a | Sin transferencia cargada por Ingeniería |  |  | 0 | 0 | 0 | 0 | 0 |  | 0 | 0 | 0 | 0 |  |  |  |  | 0 |  | 0 | Sin Radiador cargado por Ingeniería | 0 | 0 | 0 | 0 | 0 | 0 | 0 |  | 0 | 0 | 0 | 0 |  | 0 |  |  | PLANTA DIESEL ELECTRICA MARCA IGSA 2640 KW, SEMIAUTOMATICA, 13800 VOLTS MOTOR: BAUDOUIN EPA INCLUYE: - GENERADOR STAMFORD S9H1D-E4-A-WDG991 - BASE CHASIS - CASETA ACUSTICA - TANQUE DE COMBUSTIBLE DE 4500 GALONES UL142 - DOUBLE BREAKER, DSE8610, - 2 x DSE REMOTE ANUNCIATOR, 10 A DSEBC2410Ei -02 BATTERY CHARGER, AUTOMATIC AND GRAVITY DAMPERS, - ENCLOSURE LIGHT AC WITH ON/OFF SWITCH INSIDE ENCLOSURE, AC LIGHT WITH MOVEMENT SENSOR OUTSIDE ENCLOSURE,ENCLOSURE SPACE HEATER 3000 W, LOAD CENTER/ DISTRIBUTION BOARD * CERTIFICACIO UL2200 * CLIENTE FINAL: ECO DC SOLUTIIONS INC [V13800V] [%CASETA%] [//ESPECIAL//] [*/BASECHASIS/*] [*/UL4500/*] |  |  |  | VPEX | VPEX002496 |  | cristinar | TRUE | FALSE | FALSE | TRUE | 45629 | FALSE | TRUE | 1 | TRUE | 45629 | 0 | 0 | 0 | 0 | 0 | 0 | 0 | 0 | 0 | 0 | 0 | EC1-502497-PT | 1 | 0 | 0 |  | 1 | PM4L068C04 | Sin Ingeniería liberada |  |  | EC1-502487-SE | 1 | 0 | 0 |  | 1 | 0 | 0 |  |  | 0 | 0 | 0 | 0 |  |  | 0 | 0 |  |  | RS1-00144 | 1 | 0 | 0 |  | 1 | 0 | 0 |  |  | RS1-00023 | 1 | 0 | 0 |  | 1 | 0 | 0 |  |  | RS1-00247 | 2 | 0 | 0 |  |  | 0 | 0 |  |  | 0 | 0 | 0 | 0 |  |  | 0 | 0 |  |  | RS1-00612 | 1 | 0 | 0 |  | 1 | 0 | 0 |  |  | RT8-00138 | 2 | 0 | 0 |  |  | 0 | 0 |  |  | RB1-201771 | 2 | 0 | 0 |  |  | 0 | 0 |  |  | 0 | 0 | 0 | 0 |  |  | 0 | 0 |  |  | RB1-201778 | 1 | 0 | 0 |  | 1 | 0 | 0 |  |  | 0 | 0 | 0 | 0 |  |  | 0 | 0 |  |  | ET1-0001-UMEC-12V-UL | 1 | 0 | 0 |  | 1 | 0 | 0 |  |  | 0 | 0 | 0 | 0 |  |  | 0 | 0 |  |  | 0 | 0 | 0 | 0 |  |  | 0 | 0 |  |  | 0 | 0 | 0 | 0 |  |  | 0 | 0 |  |  | 0 | 0 | 0 | 0 |  |  | 0 | 0
125069 | Export. EUA | LUIS EDUARDO HERNANDEZ GARCIA | CE04812 | IGSA CORP. | 1 | 1 | EP1-2640-WE-4-UL | MOTOR GEN SEMIAUTO 2640 KW 13,800 V MOTOR IGSA MOD. GS2640 NORMA UL | 2640 | 13800 | Especial |  | x | PLANTAS ELECTRICAS | Cerrada | N/A | 100% | PZ | [6 empty] | 45534 | 45639 | 1250691 | 12506900% | PM4L067C |  |  | Planta para Cliente | Orden ret. por CxC | ok | Sin Ingeniería liberada | Revisar estatus de MOT / GEN |  | 45722 | 0 | 0 | 0 |  |  | 45722 | 0 | 0 |  |  | 0 |  |  | 45671 |  |  |  |  | 0 |  | 132 | 0 | 0 | 0 |  | EM8-16M55G2D2/6 | MOTOR BAUDOUIN (WEICHAI) MOD. 16M55G2D2/6 EPA TIER 2 DE 2640 KW / 1800 RPM SAE 00-21 CON RADIADOR Y TUBERIA DE CONEXION AL MOTOR MOD. IGSA GS2640 | MOTORES IGSA / WEICHAI | 2500 | 1 | 0 | 1 | 0 | 0 | 0 | 1 | 240 | 69628 / | 48 | 39863 / 39863 / 39863 / 39863 / 39863 / 39863 / 39863 / 39863 / 39863 / 39863 / 39863 / 39863 / 39863 / 39863 / 39863 / 39863 / 39863 / 39863 / 39863 / 39863 / 39863 / 39863 / 39863 / 39863 / 39863 / 39863 / 39863 / 39863 / 39863 / 39863 / 39863 / 39863 / 39863 / 39863 / 39863 / 39863 / 39863 / 39863 / 39863 / 39863 / 39863 / 39863 / 39863 / 39863 / 39863 / 39863 / 39863 / 39863 / |  |  |  | 0 | 0 | 0 | 69628 | 1 | N/E |  | EG2-S9H1D-E4 | GENERADOR STAMFORD MOD S9H1D-E4, DOBLE BALERO DE 2640 KW A 13.8 kV DE 1800 RPM, PMG, DM110 DIGITAL AVR, 2X STATOR RTD INCLUDED, HEATERS TC QUADRATURE, TRANSFORMADOR VOLTAJE REGULADOR DE VOLTAJE DM110, TRANSFORMADORES DE CORRIENTE DE MEDICION (3 UNIDAD - 1X FASE) TIPO: UL SAE 00 CLOSED COUPLE ADAPTER, 1X SET DE CT MEDICION CORRIENTE, 2X SETS CT DIFERENCIALES | GENERADORES STAMFORD | 2500 | 1 | 0 | 1 | 0 | 0 | 0 | 1 | 16 | 69767 / 69767 / 69767 / 69767 / 69767 / 69767 / 69767 / 69767 / 69767 / 69767 / 69767 / 69767 / 69767 / 69767 / 69767 / 69767 / | 0 | 0 |  |  |  | 0 | 0 | 0 | 69767 | 1 | N/E |  | n/a | Sin transferencia cargada por Ingeniería |  |  | 0 | 0 | 0 | 0 | 0 |  | 0 | 0 | 0 | 0 |  |  |  |  | 0 |  | 0 | Sin Radiador cargado por Ingeniería | 0 | 0 | 0 | 0 | 0 | 0 | 0 |  | 0 | 0 | 0 | 0 |  | 0 |  |  | PLANTA DIESEL ELECTRICA MARCA IGSA 2640 KW, SEMIAUTOMATICA, 13800 VOLTS MOTOR: BAUDOUIN EPA INCLUYE: - GENERADOR STAMFORD S9H1D-E4-A-WDG991 - BASE CHASIS - CASETA ACUSTICA - TANQUE DE COMBUSTIBLE DE 4500 GALONES UL142 - DOUBLE BREAKER, DSE8610, - 2 x DSE REMOTE ANUNCIATOR, 10 A DSEBC2410Ei -02 BATTERY CHARGER, AUTOMATIC AND GRAVITY DAMPERS, - ENCLOSURE LIGHT AC WITH ON/OFF SWITCH INSIDE ENCLOSURE, AC LIGHT WITH MOVEMENT SENSOR OUTSIDE ENCLOSURE,ENCLOSURE SPACE HEATER 3000 W, LOAD CENTER/ DISTRIBUTION BOARD * CERTIFICACIO UL2200 * CLIENTE FINAL: ECO DC SOLUTIIONS INC [V13800V] [%CASETA%] [//ESPECIAL//] [*/BASECHASIS/*] [*/UL4500/*] |  |  |  | VPEX | VPEX002495 |  | cristinar | TRUE | FALSE | FALSE | TRUE | 45629 | FALSE | TRUE | 1 | TRUE | 45629 | 0 | 0 | 0 | 0 | 0 | 0 | 0 | 0 | 0 | 0 | 0 | EC1-502497-PT | 1 | 0 | 0 |  | 1 | PM4L067C04 | Sin Ingeniería liberada |  |  | EC1-502487-SE | 1 | 0 | 0 |  | 1 | SW-125069-C | Sin Ingeniería liberada |  |  | 0 | 0 | 0 | 0 |  |  | 0 | 0 |  |  | RS1-00144 | 1 | 0 | 0 |  | 1 | SW-125069-CJ | Sin Ingeniería liberada |  |  | RS1-00023 | 1 | 0 | 0 |  | 1 | SW-125069-PF | Sin Ingeniería liberada |  |  | RS1-00247 | 2 | 0 | 0 |  |  | SW-125066-TB | Mas de un Job asignado |  |  | 0 | 0 | 0 | 0 |  |  | 0 | 0 |  |  | RS1-00612 | 1 | 0 | 0 |  | 1 | SW-125069-SS | Liberada a produccion |  |  | RT8-00138 | 2 | 0 | 0 |  |  | SW-125069-JF | Liberada a produccion |  |  | RB1-201771 | 2 | 0 | 0 |  |  | SW-125069-CH | Liberada a produccion |  |  | RS1-00244 | 1 | 0 | 0 |  | 1 | SW-125069-EST | Liberada a produccion |  |  | RB1-201778 | 1 | 0 | 0 |  | 1 | 0 | 0 |  |  | 0 | 0 | 0 | 0 |  |  | 0 | 0 |  |  | ET1-0001-UMEC-12V-UL | 1 | 0 | 0 |  | 1 | 0 | 0 |  |  | 0 | 0 | 0 | 0 |  |  | 0 | 0 |  |  | 0 | 0 | 0 | 0 |  |  | 0 | 0 |  |  | 0 | 0 | 0 | 0 |  |  | 0 | 0 |  |  | 0 | 0 | 0 | 0 |  |  | 0 | 0
125068 | Export. EUA | LUIS EDUARDO HERNANDEZ GARCIA | CE04812 | IGSA CORP. | 1 | 1 | EP1-2640-WE-4-UL | MOTOR GEN SEMIAUTO 2640 KW 13,800 V MOTOR IGSA MOD. GS2640 NORMA UL | 2640 | 13800 | Especial |  | x | PLANTAS ELECTRICAS | Cerrada | N/A | 100% | PZ | [6 empty] | 45534 | 45639 | 1250681 | 12506800% | PM4L066C |  |  | Planta para Cliente | Orden ret. por CxC | ok | Sin Ingeniería liberada | Revisar estatus de MOT / GEN |  | 45722 | 0 | 0 | 0 |  |  | 45722 | 0 | 0 |  |  | 0 |  |  | 45671 |  |  |  |  | 0 |  | 132 | 0 | 0 | 0 |  | EM8-16M55G2D2/6 | MOTOR BAUDOUIN (WEICHAI) MOD. 16M55G2D2/6 EPA TIER 2 DE 2640 KW / 1800 RPM SAE 00-21 CON RADIADOR Y TUBERIA DE CONEXION AL MOTOR MOD. IGSA GS2640 | MOTORES IGSA / WEICHAI | 2500 | 1 | 0 | 1 | 0 | 0 | 0 | 1 | 240 | 69628 / | 48 | 39863 / 39863 / 39863 / 39863 / 39863 / 39863 / 39863 / 39863 / 39863 / 39863 / 39863 / 39863 / 39863 / 39863 / 39863 / 39863 / 39863 / 39863 / 39863 / 39863 / 39863 / 39863 / 39863 / 39863 / 39863 / 39863 / 39863 / 39863 / 39863 / 39863 / 39863 / 39863 / 39863 / 39863 / 39863 / 39863 / 39863 / 39863 / 39863 / 39863 / 39863 / 39863 / 39863 / 39863 / 39863 / 39863 / 39863 / 39863 / |  |  |  | 0 | 0 | 0 | 69628 | 1 | N/E |  | EG2-S9H1D-E4 | GENERADOR STAMFORD MOD S9H1D-E4, DOBLE BALERO DE 2640 KW A 13.8 kV DE 1800 RPM, PMG, DM110 DIGITAL AVR, 2X STATOR RTD INCLUDED, HEATERS TC QUADRATURE, TRANSFORMADOR VOLTAJE REGULADOR DE VOLTAJE DM110, TRANSFORMADORES DE CORRIENTE DE MEDICION (3 UNIDAD - 1X FASE) TIPO: UL SAE 00 CLOSED COUPLE ADAPTER, 1X SET DE CT MEDICION CORRIENTE, 2X SETS CT DIFERENCIALES | GENERADORES STAMFORD | 2500 | 1 | 0 | 1 | 0 | 0 | 0 | 1 | 16 | 69767 / 69767 / 69767 / 69767 / 69767 / 69767 / 69767 / 69767 / 69767 / 69767 / 69767 / 69767 / 69767 / 69767 / 69767 / 69767 / | 0 | 0 |  |  |  | 0 | 0 | 0 | 69767 | 1 | N/E |  | n/a | Sin transferencia cargada por Ingeniería |  |  | 0 | 0 | 0 | 0 | 0 |  | 0 | 0 | 0 | 0 |  |  |  |  | 0 |  | 0 | Sin Radiador cargado por Ingeniería | 0 | 0 | 0 | 0 | 0 | 0 | 0 |  | 0 | 0 | 0 | 0 |  | 0 |  |  | PLANTA DIESEL ELECTRICA MARCA IGSA 2640 KW, SEMIAUTOMATICA, 13800 VOLTS MOTOR: BAUDOUIN EPA INCLUYE: - GENERADOR STAMFORD S9H1D-E4-A-WDG991 - BASE CHASIS - CASETA ACUSTICA - TANQUE DE COMBUSTIBLE DE 4500 GALONES UL142 - DOUBLE BREAKER, DSE8610, - 2 x DSE REMOTE ANUNCIATOR, 10 A DSEBC2410Ei -02 BATTERY CHARGER, AUTOMATIC AND GRAVITY DAMPERS, - ENCLOSURE LIGHT AC WITH ON/OFF SWITCH INSIDE ENCLOSURE, AC LIGHT WITH MOVEMENT SENSOR OUTSIDE ENCLOSURE,ENCLOSURE SPACE HEATER 3000 W, LOAD CENTER/ DISTRIBUTION BOARD * CERTIFICACIO UL2200 * CLIENTE FINAL: ECO DC SOLUTIIONS INC [V13800V] [%CASETA%] [//ESPECIAL//] [*/BASECHASIS/*] [*/UL4500/*] |  |  |  | VPEX | VPEX002494 |  | cristinar | TRUE | FALSE | FALSE | TRUE | 45629 | FALSE | TRUE | 1 | TRUE | 45629 | 0 | 0 | 0 | 0 | 0 | 0 | 0 | 0 | 0 | 0 | 0 | EC1-502497-PT | 1 | 0 | 0 |  | 1 | PM4L066C04 | Sin Ingeniería liberada |  |  | EC1-502487-SE | 1 | 0 | 0 |  | 1 | SW-125068-C | Sin Ingeniería liberada |  |  | 0 | 0 | 0 | 0 |  |  | 0 | 0 |  |  | RS1-00144 | 1 | 0 | 0 |  | 1 | SW-125068-CJ | Sin Ingeniería liberada |  |  | RS1-00023 | 1 | 0 | 0 |  | 1 | SW-125068-PF | Sin Ingeniería liberada |  |  | RS1-00247 | 2 | 0 | 0 |  |  | SW-125068-TB | Liberada a produccion |  |  | 0 | 0 | 0 | 0 |  |  | 0 | 0 |  |  | RS1-00612 | 1 | 0 | 0 |  | 1 | SW-125068-SS | Liberada a produccion |  |  | RT8-00138 | 2 | 0 | 0 |  |  | SW-125068-JF | Sin Ingeniería liberada |  |  | RB1-201771 | 2 | 0 | 0 |  |  | SW-125068-CH | Liberada a produccion |  |  | RS1-00244 | 1 | 0 | 0 |  | 1 | SW-125068-EST | Liberada a produccion |  |  | RB1-201778 | 1 | 0 | 0 |  | 1 | 0 | 0 |  |  | 0 | 0 | 0 | 0 |  |  | 0 | 0 |  |  | ET1-0001-UMEC-12V-UL | 1 | 0 | 0 |  | 1 | 0 | 0 |  |  | 0 | 0 | 0 | 0 |  |  | 0 | 0 |  |  | 0 | 0 | 0 | 0 |  |  | 0 | 0 |  |  | 0 | 0 | 0 | 0 |  |  | 0 | 0 |  |  | 0 | 0 | 0 | 0 |  |  | 0 | 0
125067 | Export. EUA | LUIS EDUARDO HERNANDEZ GARCIA | CE04812 | IGSA CORP. | 1 | 1 | EP1-2640-WE-4-UL | MOTOR GEN SEMIAUTO 2640 KW 13,800 V MOTOR IGSA MOD. GS2640 NORMA UL | 2640 | 13800 | Especial |  | x | PLANTAS ELECTRICAS | Cerrada | N/A | 100% | PZ | [6 empty] | 45537 | 45639 | 1250671 | 12506700% | PM4L065C |  |  | Planta para Cliente | Orden ret. por CxC | ok | Sin Ingeniería liberada | Revisar estatus de MOT / GEN |  | 45722 | 0 | 0 | 0 |  |  | 45722 | 0 | 0 |  |  | 0 |  |  | 45671 |  |  |  |  | 0 |  | 132 | 0 | 0 | 0 |  | EM8-16M55G2D2/6 | MOTOR BAUDOUIN (WEICHAI) MOD. 16M55G2D2/6 EPA TIER 2 DE 2640 KW / 1800 RPM SAE 00-21 CON RADIADOR Y TUBERIA DE CONEXION AL MOTOR MOD. IGSA GS2640 | MOTORES IGSA / WEICHAI | 2500 | 1 | 0 | 1 | 0 | 0 | 0 | 1 | 240 | 69628 / | 48 | 39863 / 39863 / 39863 / 39863 / 39863 / 39863 / 39863 / 39863 / 39863 / 39863 / 39863 / 39863 / 39863 / 39863 / 39863 / 39863 / 39863 / 39863 / 39863 / 39863 / 39863 / 39863 / 39863 / 39863 / 39863 / 39863 / 39863 / 39863 / 39863 / 39863 / 39863 / 39863 / 39863 / 39863 / 39863 / 39863 / 39863 / 39863 / 39863 / 39863 / 39863 / 39863 / 39863 / 39863 / 39863 / 39863 / 39863 / 39863 / |  |  |  | 0 | 0 | 0 | 69628 | 1 | N/E |  | EG2-S9H1D-E4 | GENERADOR STAMFORD MOD S9H1D-E4, DOBLE BALERO DE 2640 KW A 13.8 kV DE 1800 RPM, PMG, DM110 DIGITAL AVR, 2X STATOR RTD INCLUDED, HEATERS TC QUADRATURE, TRANSFORMADOR VOLTAJE REGULADOR DE VOLTAJE DM110, TRANSFORMADORES DE CORRIENTE DE MEDICION (3 UNIDAD - 1X FASE) TIPO: UL SAE 00 CLOSED COUPLE ADAPTER, 1X SET DE CT MEDICION CORRIENTE, 2X SETS CT DIFERENCIALES | GENERADORES STAMFORD | 2500 | 1 | 0 | 1 | 0 | 0 | 0 | 1 | 16 | 69767 / 69767 / 69767 / 69767 / 69767 / 69767 / 69767 / 69767 / 69767 / 69767 / 69767 / 69767 / 69767 / 69767 / 69767 / 69767 / | 0 | 0 |  |  |  | 0 | 0 | 0 | 69767 | 1 | N/E |  | n/a | Sin transferencia cargada por Ingeniería |  |  | 0 | 0 | 0 | 0 | 0 |  | 0 | 0 | 0 | 0 |  |  |  |  | 0 |  | 0 | Sin Radiador cargado por Ingeniería | 0 | 0 | 0 | 0 | 0 | 0 | 0 |  | 0 | 0 | 0 | 0 |  | 0 |  |  | PLANTA DIESEL ELECTRICA MARCA IGSA 2640 KW, SEMIAUTOMATICA, 13800 VOLTS MOTOR: BAUDOUIN EPA INCLUYE: - GENERADOR STAMFORD S9H1D-E4-A-WDG991 - BASE CHASIS - CASETA ACUSTICA - TANQUE DE COMBUSTIBLE DE 4500 GALONES UL142 - DOUBLE BREAKER, DSE8610, - 2 x DSE REMOTE ANUNCIATOR, 10 A DSEBC2410Ei -02 BATTERY CHARGER, AUTOMATIC AND GRAVITY DAMPERS, - ENCLOSURE LIGHT AC WITH ON/OFF SWITCH INSIDE ENCLOSURE, AC LIGHT WITH MOVEMENT SENSOR OUTSIDE ENCLOSURE,ENCLOSURE SPACE HEATER 3000 W, LOAD CENTER/ DISTRIBUTION BOARD * CERTIFICACIO UL2200 * CLIENTE FINAL: ECO DC SOLUTIIONS INC [V13800V] [%CASETA%] [//ESPECIAL//] [*/BASECHASIS/*] [*/UL4500/*] |  |  |  | VPEX | VPEX002493 |  | cristinar | TRUE | FALSE | FALSE | TRUE | 45629 | FALSE | TRUE | 1 | TRUE | 45629 | 0 | 0 | 0 | 0 | 0 | 0 | 0 | 0 | 0 | 0 | 0 | EC1-502497-PT | 1 | 0 | 0 |  | 1 | PM4L065C04 | Sin Ingeniería liberada |  |  | EC1-502487-SE | 1 | 0 | 0 |  | 1 | SW-125067-C | Sin Ingeniería liberada |  |  | 0 | 0 | 0 | 0 |  |  | 0 | 0 |  |  | RS1-00144 | 1 | 0 | 0 |  | 1 | SW-125067-CJ | Sin Ingeniería liberada |  |  | RS1-00023 | 1 | 0 | 0 |  | 1 | SW-125067-PF | Sin Ingeniería liberada |  |  | RS1-00247 | 2 | 0 | 0 |  |  | SW-125067-TB | Liberada a produccion |  |  | 0 | 0 | 0 | 0 |  |  | 0 | 0 |  |  | RS1-00612 | 1 | 0 | 0 |  | 1 | SW-125067-SS | Liberada a produccion |  |  | RT8-00138 | 2 | 0 | 0 |  |  | SW-125067-JF | Liberada a produccion |  |  | RB1-201771 | 2 | 0 | 0 |  |  | SW-125067-CH | Liberada a produccion |  |  | RS1-00244 | 1 | 0 | 0 |  | 1 | SW-125067-EST | Liberada a produccion |  |  | RB1-201778 | 1 | 0 | 0 |  | 1 | 0 | 0 |  |  | 0 | 0 | 0 | 0 |  |  | 0 | 0 |  |  | ET1-0001-UMEC-12V-UL | 1 | 0 | 0 |  | 1 | 0 | 0 |  |  | 0 | 0 | 0 | 0 |  |  | 0 | 0 |  |  | 0 | 0 | 0 | 0 |  |  | 0 | 0 |  |  | 0 | 0 | 0 | 0 |  |  | 0 | 0 |  |  | 0 | 0 | 0 | 0 |  |  | 0 | 0
125066 | Export. EUA | LUIS EDUARDO HERNANDEZ GARCIA | CE04812 | IGSA CORP. | 1 | 1 | EP1-2640-WE-4-UL | MOTOR GEN SEMIAUTO 2640 KW 13,800 V MOTOR IGSA MOD. GS2640 NORMA UL | 2640 | 13800 | Especial |  | x | PLANTAS ELECTRICAS | Cerrada | N/A | 100% | PZ | [6 empty] | 45534 | 45639 | 1250661 | 12506600% | PM4L064C |  |  | Planta para Cliente | Orden ret. por CxC | ok | Sin Ingeniería liberada | Revisar estatus de MOT / GEN |  | 45722 | 0 | 0 | 0 |  |  | 45722 | 0 | 0 |  |  | 0 |  |  | 45671 |  |  |  |  | 0 |  | 136 | 0 | 0 | 0 |  | EM8-16M55G2D2/6 | MOTOR BAUDOUIN (WEICHAI) MOD. 16M55G2D2/6 EPA TIER 2 DE 2640 KW / 1800 RPM SAE 00-21 CON RADIADOR Y TUBERIA DE CONEXION AL MOTOR MOD. IGSA GS2640 | MOTORES IGSA / WEICHAI | 2500 | 1 | 0 | 1 | 0 | 0 | 0 | 1 | 240 | 69628 / | 48 | 39863 / 39863 / 39863 / 39863 / 39863 / 39863 / 39863 / 39863 / 39863 / 39863 / 39863 / 39863 / 39863 / 39863 / 39863 / 39863 / 39863 / 39863 / 39863 / 39863 / 39863 / 39863 / 39863 / 39863 / 39863 / 39863 / 39863 / 39863 / 39863 / 39863 / 39863 / 39863 / 39863 / 39863 / 39863 / 39863 / 39863 / 39863 / 39863 / 39863 / 39863 / 39863 / 39863 / 39863 / 39863 / 39863 / 39863 / 39863 / |  |  |  | 0 | 0 | 0 | 69628 | 1 | N/E |  | EG2-S9H1D-E4 | GENERADOR STAMFORD MOD S9H1D-E4, DOBLE BALERO DE 2640 KW A 13.8 kV DE 1800 RPM, PMG, DM110 DIGITAL AVR, 2X STATOR RTD INCLUDED, HEATERS TC QUADRATURE, TRANSFORMADOR VOLTAJE REGULADOR DE VOLTAJE DM110, TRANSFORMADORES DE CORRIENTE DE MEDICION (3 UNIDAD - 1X FASE) TIPO: UL SAE 00 CLOSED COUPLE ADAPTER, 1X SET DE CT MEDICION CORRIENTE, 2X SETS CT DIFERENCIALES | GENERADORES STAMFORD | 2500 | 1 | 0 | 1 | 0 | 0 | 0 | 1 | 16 | 69767 / 69767 / 69767 / 69767 / 69767 / 69767 / 69767 / 69767 / 69767 / 69767 / 69767 / 69767 / 69767 / 69767 / 69767 / 69767 / | 0 | 0 |  |  |  | 0 | 0 | 0 | 69767 | 1 | N/E |  | n/a | Sin transferencia cargada por Ingeniería |  |  | 0 | 0 | 0 | 0 | 0 |  | 0 | 0 | 0 | 0 |  |  |  |  | 0 |  | 0 | Sin Radiador cargado por Ingeniería | 0 | 0 | 0 | 0 | 0 | 0 | 0 |  | 0 | 0 | 0 | 0 |  | 0 |  |  | PLANTA DIESEL ELECTRICA MARCA IGSA 2640 KW, SEMIAUTOMATICA, 13800 VOLTS MOTOR: BAUDOUIN EPA INCLUYE: - GENERADOR STAMFORD S9H1D-E4-A-WDG991 - BASE CHASIS - CASETA ACUSTICA - TANQUE DE COMBUSTIBLE DE 4500 GALONES UL142 - DOUBLE BREAKER, DSE8610, - 2 x DSE REMOTE ANUNCIATOR, 10 A DSEBC2410Ei -02 BATTERY CHARGER, AUTOMATIC AND GRAVITY DAMPERS, - ENCLOSURE LIGHT AC WITH ON/OFF SWITCH INSIDE ENCLOSURE, AC LIGHT WITH MOVEMENT SENSOR OUTSIDE ENCLOSURE,ENCLOSURE SPACE HEATER 3000 W, LOAD CENTER/ DISTRIBUTION BOARD * CERTIFICACIO UL2200 * CLIENTE FINAL: ECO DC SOLUTIIONS INC [V13800V] [%CASETA%] [//ESPECIAL//] [*/BASECHASIS/*] [*/UL4500/*] |  |  |  | VPEX | VPEX002492 |  | cristinar | TRUE | FALSE | FALSE | TRUE | 45629 | FALSE | TRUE | 1 | TRUE | 45629 | 0 | 0 | 0 | 0 | 0 | 0 | 0 | 0 | 0 | 0 | 0 | EC1-502497-PT | 1 | 0 | 0 |  | 1 | PM4L064C04 | Sin Ingeniería liberada |  |  | EC1-502487-SE | 1 | 0 | 0 |  | 1 | SW-125066-C | Liberada a produccion |  |  | 0 | 0 | 0 | 0 |  |  | 0 | 0 |  |  | RS1-00144 | 1 | 0 | 0 |  | 1 | 0 | 0 |  |  | RS1-00023 | 1 | 0 | 0 |  | 1 | SW-125066-PF | Liberada a produccion |  |  | RS1-00247 | 2 | 0 | 0 |  |  | 0 | 0 |  |  | 0 | 0 | 0 | 0 |  |  | 0 | 0 |  |  | RS1-00612 | 1 | 0 | 0 |  | 1 | SW-125066-SS | Liberada a produccion |  |  | RT8-00138 | 2 | 0 | 0 |  |  | SW-125066-JF | Liberada a produccion |  |  | RB1-201771 | 2 | 0 | 0 |  |  | SW-125066-CH | Liberada a produccion |  |  | RS1-00244 | 1 | 0 | 0 |  | 1 | SW-125066-EST | Liberada a produccion |  |  | RB1-201778 | 1 | 0 | 0 |  | 1 | 0 | 0 |  |  | 0 | 0 | 0 | 0 |  |  | 0 | 0 |  |  | ET1-0001-UMEC-12V-UL | 1 | 0 | 0 |  | 1 | 0 | 0 |  |  | 0 | 0 | 0 | 0 |  |  | 0 | 0 |  |  | 0 | 0 | 0 | 0 |  |  | 0 | 0 |  |  | 0 | 0 | 0 | 0 |  |  | 0 | 0 |  |  | 0 | 0 | 0 | 0 |  |  | 0 | 0
125055 | Matriz | ARMANDO GUTIERREZ GARCIA | C07130 | MARYDIA DEL SOL ARZATE CASTRO | 1 | 1 | EP1-0300-WE-4 | PLANTA DIESEL ELECTRICA MARCA IGSA 300 KW, AUTOMATICA, 440 VOLTS MOTOR: IGSA | 300 | 440 | Estandar | B | x | PLANTAS ELECTRICAS | Abierta | N/A | 100% | PZ | [6 empty] | 45533 | 45602 | 1250551 | 12505500% | PM4I101C |  |  | Planta para Cliente | Orden ret. por CxC | ok | Liberada a produccion | Revisar estatus de MOT / GEN |  | 45685 | 0 | 0 | 0 |  |  | 45685 | 0 | 0 | 22/01/2025 |  | 0.16296 |  |  | 45672 | REP-K734768-004 BOBINA ASCO 440-480V MARCO J #K734768-004 (COIL 734768-004) (22 de enero)// |  |  |  | 0 |  | 54 | 40 | 0 | 0 |  | EM8-6M16G308/6 | MOTOR BAUDOUIN (WEICHAI) MOD 6M16G308/6 DE 360 KW / 1800 RPM SAE 1-14 MOD. IGSA GS300 | MOTORES IGSA / WEICHAI | 300 | 1 | 0 | 1 | 0 | 0 | 0 | 1 | 7 | 70262 / 70262 / 70262 / 70262 / 70262 / 69222 / 68798 / | 0 | 0 |  |  |  | 40305 | 0 | 45573 | 68798 | 1 | N/E |  | EG2-S4L1D-D | GENERADOR STAMFORD MOD S4L1D-D 300 KW SAE 1-14 | GENERADORES STAMFORD | 300 | 1 | 0 | 1 | 4 | 1 | X24C132640 | ok | 40 | 70847 / 70386 / 70384 / 70376 / 70376 / 70375 / 70375 / 70372 / 70372 / 70372 / 70075 / 70075 / 70075 / 70075 / 69627 / 68557 / | 6 | 31334 / |  |  |  | 0 | 0 | 0 | 0 | 0 |  |  | ET1-J01ATSA30600DG0C | TRANSFERENCIA ASCO FRAME J 600 A 220 V #J01ATSA30600DG0C PANEL DE CONTROL GRUPO G NEMA 1 | TABLEROS DE TRANSFERENCIA | 0600 | 1 | 0 | 1 | 22 | 0 | 1 | 0 | 0 | 0 | 0 |  |  |  |  | 0 |  | 0 | Sin Radiador cargado por Ingeniería | 0 | 0 | 0 | 0 | 0 | 0 |  |  | 0 | 0 | 0 | 0 |  | 0 |  |  | PLANTA DIESEL ELECTRICA MARCA IGSA 300 KW, AUTOMATICA, 440 VOLTS MOTOR: IGSA INCLUYE: - GENERADOR (QUE SE ENCUENTRE DISPONIBLE) - TABLERO DE TRANSFERENCIA DE 600 AMPS - KIT DE FILTROS 2 PZAS. RF3-1001044160 ELEMENTO DE FILTRO GRUESO DE COMBUSTIBLE 1 PZA. RF3-1001044161 ELEMENTO DE FILTRO GRUESO DE COMBUSTIBLE 1 PZA. RF1-612600114890 ELEMENTO DE FILTRO DE AIRE 2 PZA. RF2-612600070506 ELEMENTO FILTRANTE DE ACEITE - FLETE - VIATICOS [V440V] [*/TESTANDAR/*] |  |  |  | VDPE | VDPE005289 |  | cristinar | TRUE | FALSE | FALSE | TRUE | 45624 | FALSE | TRUE | 1 | TRUE | 45540 | 0 | 0 | 0 | 0 | 0 | 0 | 0 | 0 | 0 | 0 | 0 | 0 | 0 | 0 | 0 |  |  | 0 | 0 |  |  | 0 | 0 | 0 | 0 |  |  | 0 | 0 |  |  | RS2-00015 | 1 | 0 | 0 |  | 1 | SW-125055-SL | Liberada a produccion |  |  | 0 | 0 | 0 | 0 |  |  | 0 | 0 |  |  | 0 | 0 | 0 | 0 |  |  | 0 | 0 |  |  | 0 | 0 | 0 | 0 |  |  | 0 | 0 |  |  | 0 | 0 | 0 | 0 |  |  | 0 | 0 |  |  | 0 | 0 | 0 | 0 |  |  | 0 | 0 |  |  | 0 | 0 | 0 | 0 |  |  | 0 | 0 |  |  | 0 | 0 | 0 | 0 |  |  | 0 | 0 |  |  | 0 | 0 | 0 | 0 |  |  | 0 | 0 |  |  | RB1-201361 | 1 | 0 | 0 |  | 1 | SW-125055-BT | Liberada a produccion |  |  | 0 | 0 | 0 | 0 |  |  | 0 | 0 |  |  | ET1-0002-UMEC-24V | 1 | 0 | 1 |  | 1 | PM4I101C02 | Liberada a produccion |  |  | RG1-00015 | 1 | 0 | 0 |  | 1 | 0 | 0 |  |  | 0 | 0 | 0 | 0 |  |  | 0 | 0 |  |  | REP-110034A | 1 | 0 | 0 |  | 1 | SW-125055-AR | Liberada a produccion |  |  | 0 | 0 | 0 | 0 |  |  | 0 | 0
125038 | Export. EUA | LUIS EDUARDO HERNANDEZ GARCIA | CE04812 | IGSA CORP. | 1 | 1 | EP1-0800-WE-4-UL | MOTOR GEN SEMIAUTO 800 KW 480 V MOTOR IGSA MOD. GS800 NORMA UL | 800 | 480 | Especial | B | x | PLANTAS ELECTRICAS | Cerrada | N/A | 100% | PZ | [6 empty] | 45530 | 45751 | 1250381 | 12503800% | PM4I115C |  |  | Planta para Cliente | Orden ret. por CxC | ok | Sin Ingeniería liberada | 45685 | MOTOR Y GENERADOR EN LERMA | 45685 | 0 | 0 | 0 |  |  | 45685 | 0 | 0 | SIN ING. APROBADA |  | 0 |  |  | 45672 | REP-45-0373 RESISTENCIA CALENTADORA EN 110-125 VCA MOD 45-0373 PARA GENERADOR STAMFORD HC434 DE 300-350 Y 400 KW DE 30 CM LARGO (15 de enero)// RMP-00039 POLIURETANO FORRADO C/VINIL DE 2" ESPESOR DE 1.4 X 2 MTS (PZ) (22 de enero)// RMP-00207 SIKAFLEX 221 BLANCO SALCHICHA (15 de enero)// RMP-00246 ADHESIVO-SELLADOR MCA. SOUDAFLEX 40FC / SIKAFLEX 212 FC SALCHICHA COLOR BLANCO (15 de enero)// RMP-00361 POLIURETANO FORRADO C/VINIL DE 1" ESPESOR DE 1.4 X 2 MTS (PZ) (22 de enero) |  |  |  | 0 |  | 56 | 0 | 0 | 0 |  | EM8-8M33G6D2/6 | MOTOR BAUDOUIN (WEICHAI) MOD 8M33G6D2/6 EPA TIER 2 DE 898 KW / 1800 RPM SAE 0-18 MOD. IGSA GS800 | MOTORES IGSA / WEICHAI | 800 | 1 | 0 | 1 | 0 | 1 | 4524D000257 | ok | 5 | 67255 / 67254 / | 0 | 0 |  |  |  | 0 | En inspeccion de calidad | 0 | 67252 | 1 |  |  | EG2-S6L1D-D4-UL-1 | GENERADOR STAMFORD UL 2200,UL1446,UL1004 MOD. S6L1D-D4 DE 800 KW, 1800 RPM 440/480 VCA SAE 0-18 | GENERADORES STAMFORD | 800 | 1 | 0 | 1 | 1 | 1 | X24K462728 | ok | 7 | 68199 / 68199 / 68196 / 68196 / 68193 / 66045 / 66045 / | 0 | 0 |  |  |  | 40095 | Stamford | 45552 | 69889 | 1 |  |  | n/a | Sin transferencia cargada por Ingeniería |  |  | 0 | 0 | 0 | 0 | 0 |  | 0 | 0 | 0 | 0 |  |  |  |  | 0 |  | 0 | Sin Radiador cargado por Ingeniería | 0 | 0 | 0 | 0 | 0 | 0 | 0 |  | 0 | 0 | 0 | 0 |  | 0 |  |  | PLANTA DIESEL ELECTRICA MARCA IGSA 800 KW, SEMIAUTOMATICA, 480 VOLTS MOTOR: BAUDOUIN EPA INCLUYE: - ALTERNADOR S6L1D-D4 "SIN EXCEPCION" - BASE CHASIS - 2 x 1200 A BREAKERS CON SHUNT TRIP CABLEADO, INDICADOR DE FALLA A TIERRA Y CONTACTOS AUXILIARES EN AMBOS. - CONTROL COMAP INTELLIGEN 1000 CON INTELIVISION V5.2, COMAP RA15 Y IO8/8. - CARGADOR DE BATERIAS 10A DSEBC2410EI-02, IRB8 - CASETA DE ALUMINIO, 2 x 120V GFCI RECEPTACULO, LUCES AC CON SWITCH, LUCES DC CON TIMER, TABLERO DE DISTRIBUCION 125A, RESISTENCIA CALEFACTORAS EN EL ALTERNADOR, PARO REMOTOR TIPO NEMA 3R CON CUBIERTA DE CRISTAL, - 5 AÑOS DE GARANTIA EXTENDIDA - CERTIFICADO DE VIENTO - SIN VENTANILLAS EN LAS PUERTAS - FLETE * CERTIFICACION UL 2200 * CLIENTE FINAL: GENSERVE [V480V] [%CASETA%] [//ESPECIAL//] [*/BASECHASIS/*] |  |  |  | VPEX | VPEX002489 |  | cristinar | TRUE | FALSE | FALSE | TRUE | 45552 | FALSE | TRUE | 1 | TRUE | 45552 | 0 | 0 | 0 | 0 | 0 | 0 | 0 | 0 | 0 | 0 | 0 | EC1-502295-PT | 1 | 0 | 0 |  | 1 | PM4I115C04 | Sin Ingeniería liberada |  |  | EC1-502295-SE | 1 | 0 | 0 |  | 1 | SW-125038-C | Liberada a produccion |  |  | 0 | 0 | 0 | 0 |  |  | 0 | 0 |  |  | RS1-00015 | 1 | 0 | 0 |  | 1 | SW-125038-CJS | Liberada a produccion |  |  | RS1-502295-10 | 1 | 0 | 0 |  | 1 | SW-125038-PF | Liberada a produccion |  |  | RS1-00-00126-UL | 1 | 0 | 0 |  | 1 | SW-125038-TB | Liberada a produccion |  |  | RS1-00603 | 1 | 0 | 0 |  | 1 | SW-125038-DF | Liberada a produccion |  |  | RS1-00604 | 1 | 0 | 0 |  | 1 | SW-125038-S | Liberada a produccion |  |  | RT8-00183 | 1 | 0 | 0 |  | 1 | SW-125038-JF | Liberada a produccion |  |  | RB1-201300 | 1 | 0 | 0 |  | 1 | SW-123484-CH-1 | Liberada a produccion |  |  | RS1-00158 | 1 | 0 | 0 |  | 1 | SW-125038-EST | Liberada a produccion |  |  | 0 | 0 | 0 | 0 |  |  | 0 | 0 |  |  | 0 | 0 | 0 | 0 |  |  | 0 | 0 |  |  | ET1-0001-UMEC-12V-UL | 1 | 0 | 0 |  | 1 | PM4I115C02 | Sin Ingeniería liberada |  |  | RG1-00015 | 1 | 0 | 0 |  | 1 | SW-125038-GU | Liberada a produccion |  |  | 0 | 0 | 0 | 0 |  |  | 0 | 0 |  |  | REP-110037A-UL | 1 | 0 | 0 |  | 1 | SW-125038-AR | Liberada a produccion |  |  | RG1-900220 | 2 | 0 | 0 |  |  | SW-125038-CI | Liberada a produccion
125037 | Export. EUA | LUIS EDUARDO HERNANDEZ GARCIA | CE04812 | IGSA CORP. | 1 | 1 | EP1-0400-VO-4-UL | MOTOR GENERADOR 400 KW 480 V SEMIAUTOMATICO NORMA UL | 400 | 480 | Especial | B | x | PLANTAS ELECTRICAS | Cerrada | N/A | 100% | PZ | [6 empty] | 45530 | 45751 | 1250371 | 12503700% | PM4I114C |  |  | Planta para Cliente | Orden ret. por CxC | ok | Liberada a produccion | Revisar estatus de MOT / GEN |  | 45677 | 0 | 0 | 0 |  |  | 45677 | 0 | 0 | 22/01/2025 |  | 0 |  |  | 45672 | REP-45-0373 RESISTENCIA CALENTADORA EN 110-125 VCA MOD 45-0373 PARA GENERADOR STAMFORD HC434 DE 300-350 Y 400 KW DE 30 CM LARGO (15 de enero)// RMP-00246 ADHESIVO-SELLADOR MCA. SOUDAFLEX 40FC / SIKAFLEX 212 FC SALCHICHA COLOR BLANCO (17 de enero)// RMP-00039 POLIURETANO FORRADO C/VINIL DE 2" ESPESOR DE 1.4 X 2 MTS (PZ) (22 de enero)// RMP-00361 POLIURETANO FORRADO C/VINIL DE 1" ESPESOR DE 1.4 X 2 MTS (PZ) (sin fecha)// |  |  |  | 0 |  | 74 | 0 | 0 | 0 |  | EM7-TAD1353GE | MOTOR VOLVO PENTA MOD TAD1353GE 400 KW TIER 3 SAE 1-14 | MOTORES VOLVO | 400 | 1 | 0 | 1 | 0 | 0 | 0 | 1 | 1 | 69895 / | 0 | 0 |  |  |  | 40093 | Volvo | 45552 | 69895 | 1 | N/E |  | EG2-S5L1S-C4-UL | GENERADOR STAMFORD UL 2200,UL1446,UL1004 MOD. S5L1S-C4 DE 400KW, 1800 RPM 208-480 VCA SAE 1-14 | GENERADORES STAMFORD | 400 | 1 | 0 | 1 | 1 | 1 | X24K461649 | ok | 0 | 0 | 0 | 0 |  |  |  | 40094 | Stamford | 45552 | 69890 | 1 |  |  | n/a | Sin transferencia cargada por Ingeniería |  |  | 0 | 0 | 0 | 0 | 0 |  | 0 | 0 | 0 | 0 |  |  |  |  | 0 |  | 0 | Sin Radiador cargado por Ingeniería | 0 | 0 | 0 | 0 | 0 | 0 | 0 |  | 0 | 0 | 0 | 0 |  | 0 |  |  | PLANTA DIESEL ELECTRICA MARCA IGSA 400 KW, SEMIAUTOMATICA, 480 VOLTS MOTOR: VOLVO INCLUYE: - ALTERNADOR S5L1S-C4 "SIN EXCEPCION" - BASE CHASIS - 2 x 600 A BREAKERS CON SHUNT TRIP CABLEADO, INDICADOR DE FALLA A TIERRA Y CONTACTOS AUXILIARES EN AMBOS. - CONTROL COMAP INTELLIGEN 1000 CON INTELIVISION V5.2, COMAP RA15 Y IO8/8. - CARGADOR DE BATERIAS 10A DSEBC2410EI-02, IRB8 - CASETA DE ALUMINIO, 2 x 120V GFCI RECEPTACULO, LUCES AC CON SWITCH, LUCES DC CON TIMER, TABLERO DE DISTRIBUCION 125A, RESISTENCIA CALEFACTORAS EN EL ALTERNADOR, PARO REMOTOR TIPO NEMA 3R CON CUBIERTA DE CRISTAL , - 5 AÑOS DE GARANTIA EXTENDIDA - CERTIFICADO DE VIENTO - SIN VENTANILLAS EN LAS PUERTAS - FLETE * CERTIFICACION UL 2200 * CLIENTE FINAL: GENSERVE [V480V] [%CASETA%] [//ESPECIAL//] [*/BASECHASIS/*] |  |  |  | VPEX | VPEX002488 |  | cristinar | TRUE | FALSE | FALSE | TRUE | 45552 | FALSE | TRUE | 1 | TRUE | 45552 | 0 | 0 | 0 | 0 | 0 | 0 | 0 | 0 | 0 | 0 | 0 | EC1-502293-PT | 1 | 0 | 0 |  | 1 | PM4I114C04 | Liberada a produccion |  |  | EC1-00224 | 1 | 0 | 0 |  | 1 | SW-125037-C | Listo para liberar |  |  | RS2-00012 | 1 | 0 | 0 |  | 1 | SW-125037-SL | Liberada a produccion |  |  | 0 | 0 | 0 | 0 |  |  | 0 | 0 |  |  | RS1-00-00306 | 1 | 0 | 0 |  | 1 | SW-125037-PF | Liberada a produccion |  |  | 0 | 0 | 0 | 0 |  |  | 0 | 0 |  |  | 0 | 0 | 0 | 0 |  |  | 0 | 0 |  |  | 0 | 0 | 0 | 0 |  |  | 0 | 0 |  |  | 0 | 0 | 0 | 0 |  |  | 0 | 0 |  |  | RB1-201298 | 1 | 0 | 0 |  | 1 | SW-125037-CH | Liberada a produccion |  |  | 0 | 0 | 0 | 0 |  |  | 0 | 0 |  |  | 0 | 0 | 0 | 0 |  |  | 0 | 0 |  |  | 0 | 0 | 0 | 0 |  |  | 0 | 0 |  |  | ET1-0250-600-EMS2-UL | 1 | 0 | 0 |  | 1 | PM4I114C02 | Liberada a produccion |  |  | RG1-900293 | 1 | 0 | 0 |  | 1 | 0 | 0 |  |  | 0 | 0 | 0 | 0 |  |  | 0 | 0 |  |  | 0 | 0 | 0 | 0 |  |  | 0 | 0 |  |  | RG1-900295 | 1 | 0 | 0 |  | 1 | SW-125037-CI | Liberada a produccion
125009 | Export. EUA | RICARDO ORTIZ DELGADO | CE04812 | IGSA CORP. | 106 | 41 | EP1-2800-WE-4-UL-S1 | MOTOR GEN SEMIAUTO 2800 KW 415 V MOTOR IGSA MOD. GS2800 NORMA UL PROYECTO CRUSOE | 2800 | Agregar Voltaje | Estandar |  | 0 | PLANTAS ELECTRICAS | Abierta | N/A | 100% | PZ | [6 empty] | 45525 | 45890 | 12500941 | 0% | 0 |  |  | 0 | ok | Linea de OV sin Proyecto | Sin Job asignado | Revisar estatus de MOT / GEN |  |  | 0 | 0 | 0 |  |  | 0 | 0 | 0 | OK |  | 0 | [7 empty] | 0 |  | 0 | 0 | 0 | 0 |  |  | Sin Job asignado |  | 0 | 0 | 0 | 0 | 0 | 0 | 0 |  | 0 | 0 | 0 | 0 |  |  |  | 39825 | Motores Weichai | 45527 | 0 | 0 | En requisición |  |  | Sin Job asignado |  | 0 | 0 | 0 | 0 | 0 | 0 | 0 |  | 0 | 0 | 0 | 0 |  |  |  | 39827 | GENERADORES STAMFORD | 45527 | 0 | 0 | En requisición |  |  | Sin Job asignado |  |  | 0 | 0 | 0 | 0 |  |  | 0 | 0 | 0 | 0 |  |  |  |  | 0 |  | 0 | Sin Job asignado | 0 | 0 | 0 | 0 | 0 | 0 |  |  | 0 | 0 | 0 | 0 |  | 0 | [6 empty] | VPEX | VPEX002487 |  | cristinar | TRUE | FALSE | FALSE | FALSE | 0 | FALSE | TRUE | 0 | FALSE | 0 | 0 | 0 | 0 | 0 | 0 | 0 | 0 | 0 | 0 | 0 | 0 | 0 | 0 | 0 | 0 |  |  | 0 | 0 |  |  | 0 | 0 | 0 | 0 |  |  | 0 | 0 |  |  | 0 | 0 | 0 | 0 |  |  | 0 | 0 |  |  | 0 | 0 | 0 | 0 |  |  | 0 | 0 |  |  | 0 | 0 | 0 | 0 |  |  | 0 | 0 |  |  | 0 | 0 | 0 | 0 |  |  | 0 | 0 |  |  | 0 | 0 | 0 | 0 |  |  | 0 | 0 |  |  | 0 | 0 | 0 | 0 |  |  | 0 | 0 |  |  | 0 | 0 | 0 | 0 |  |  | 0 | 0 |  |  | 0 | 0 | 0 | 0 |  |  | 0 | 0 |  |  | 0 | 0 | 0 | 0 |  |  | 0 | 0 |  |  | 0 | 0 | 0 | 0 |  |  | 0 | 0 |  |  | 0 | 0 | 0 | 0 |  |  | 0 | 0 |  |  | 0 | 0 | 0 | 0 |  |  | 0 | 0 |  |  | 0 | 0 | 0 | 0 |  |  | 0 | 0 |  |  | 0 | 0 | 0 | 0 |  |  | 0 | 0 |  |  | 0 | 0 | 0 | 0 |  |  | 0 | 0 |  |  | 0 | 0 | 0 | 0 |  |  | 0 | 0
125009 | Export. EUA | RICARDO ORTIZ DELGADO | CE04812 | IGSA CORP. | 106 | 21 | EP1-2800-WE-4-UL-S1 | MOTOR GEN SEMIAUTO 2800 KW 415 V MOTOR IGSA MOD. GS2800 NORMA UL PROYECTO CRUSOE | 2800 | Agregar Voltaje | Estandar |  | 0 | PLANTAS ELECTRICAS | Abierta | N/A | 100% | PZ | [6 empty] | 45525 | 45890 | 12500921 | 0% | 0 |  |  | 0 | ok | Linea de OV sin Proyecto | Sin Job asignado | Revisar estatus de MOT / GEN |  |  | 0 | 0 | 0 |  |  | 0 | 0 | 0 | OK |  | 0 | [7 empty] | 0 |  | 0 | 0 | 0 | 0 |  |  | Sin Job asignado |  | 0 | 0 | 0 | 0 | 0 | 0 | 0 |  | 0 | 0 | 0 | 0 |  |  |  | 39825 | Motores Weichai | 45527 | 0 | 0 | En requisición |  |  | Sin Job asignado |  | 0 | 0 | 0 | 0 | 0 | 0 | 0 |  | 0 | 0 | 0 | 0 |  |  |  | 39827 | GENERADORES STAMFORD | 45527 | 0 | 0 | En requisición |  |  | Sin Job asignado |  |  | 0 | 0 | 0 | 0 |  |  | 0 | 0 | 0 | 0 |  |  |  |  | 0 |  | 0 | Sin Job asignado | 0 | 0 | 0 | 0 | 0 | 0 |  |  | 0 | 0 | 0 | 0 |  | 0 | [6 empty] | VPEX | VPEX002487 |  | cristinar | TRUE | FALSE | FALSE | FALSE | 0 | FALSE | TRUE | 0 | FALSE | 0 | 0 | 0 | 0 | 0 | 0 | 0 | 0 | 0 | 0 | 0 | 0 | 0 | 0 | 0 | 0 |  |  | 0 | 0 |  |  | 0 | 0 | 0 | 0 |  |  | 0 | 0 |  |  | 0 | 0 | 0 | 0 |  |  | 0 | 0 |  |  | 0 | 0 | 0 | 0 |  |  | 0 | 0 |  |  | 0 | 0 | 0 | 0 |  |  | 0 | 0 |  |  | 0 | 0 | 0 | 0 |  |  | 0 | 0 |  |  | 0 | 0 | 0 | 0 |  |  | 0 | 0 |  |  | 0 | 0 | 0 | 0 |  |  | 0 | 0 |  |  | 0 | 0 | 0 | 0 |  |  | 0 | 0 |  |  | 0 | 0 | 0 | 0 |  |  | 0 | 0 |  |  | 0 | 0 | 0 | 0 |  |  | 0 | 0 |  |  | 0 | 0 | 0 | 0 |  |  | 0 | 0 |  |  | 0 | 0 | 0 | 0 |  |  | 0 | 0 |  |  | 0 | 0 | 0 | 0 |  |  | 0 | 0 |  |  | 0 | 0 | 0 | 0 |  |  | 0 | 0 |  |  | 0 | 0 | 0 | 0 |  |  | 0 | 0 |  |  | 0 | 0 | 0 | 0 |  |  | 0 | 0 |  |  | 0 | 0 | 0 | 0 |  |  | 0 | 0
125009 | Export. EUA | RICARDO ORTIZ DELGADO | CE04812 | IGSA CORP. | 106 | 15 | EP1-2800-WE-4-UL-S1 | MOTOR GEN SEMIAUTO 2800 KW 415 V MOTOR IGSA MOD. GS2800 NORMA UL PROYECTO CRUSOE | 2800 | Agregar Voltaje | Estandar |  | 0 | PLANTAS ELECTRICAS | Abierta | N/A | 100% | PZ | [6 empty] | 45525 | 45890 | 12500915 | 0% | 0 |  |  | 0 | ok | Linea de OV sin Proyecto | Sin Job asignado | Revisar estatus de MOT / GEN |  |  | 0 | 0 | 0 |  |  | 0 | 0 | 0 | OK |  | 0 | [7 empty] | 0 |  | 0 | 0 | 0 | 0 |  |  | Sin Job asignado |  | 0 | 0 | 0 | 0 | 0 | 0 | 0 |  | 0 | 0 | 0 | 0 |  |  |  | 39825 | Motores Weichai | 45527 | 0 | 0 | En requisición |  |  | Sin Job asignado |  | 0 | 0 | 0 | 0 | 0 | 0 | 0 |  | 0 | 0 | 0 | 0 |  |  |  | 39827 | GENERADORES STAMFORD | 45527 | 0 | 0 | En requisición |  |  | Sin Job asignado |  |  | 0 | 0 | 0 | 0 |  |  | 0 | 0 | 0 | 0 |  |  |  |  | 0 |  | 0 | Sin Job asignado | 0 | 0 | 0 | 0 | 0 | 0 |  |  | 0 | 0 | 0 | 0 |  | 0 | [6 empty] | VPEX | VPEX002487 |  | cristinar | TRUE | FALSE | FALSE | FALSE | 0 | FALSE | TRUE | 0 | FALSE | 0 | 0 | 0 | 0 | 0 | 0 | 0 | 0 | 0 | 0 | 0 | 0 | 0 | 0 | 0 | 0 |  |  | 0 | 0 |  |  | 0 | 0 | 0 | 0 |  |  | 0 | 0 |  |  | 0 | 0 | 0 | 0 |  |  | 0 | 0 |  |  | 0 | 0 | 0 | 0 |  |  | 0 | 0 |  |  | 0 | 0 | 0 | 0 |  |  | 0 | 0 |  |  | 0 | 0 | 0 | 0 |  |  | 0 | 0 |  |  | 0 | 0 | 0 | 0 |  |  | 0 | 0 |  |  | 0 | 0 | 0 | 0 |  |  | 0 | 0 |  |  | 0 | 0 | 0 | 0 |  |  | 0 | 0 |  |  | 0 | 0 | 0 | 0 |  |  | 0 | 0 |  |  | 0 | 0 | 0 | 0 |  |  | 0 | 0 |  |  | 0 | 0 | 0 | 0 |  |  | 0 | 0 |  |  | 0 | 0 | 0 | 0 |  |  | 0 | 0 |  |  | 0 | 0 | 0 | 0 |  |  | 0 | 0 |  |  | 0 | 0 | 0 | 0 |  |  | 0 | 0 |  |  | 0 | 0 | 0 | 0 |  |  | 0 | 0 |  |  | 0 | 0 | 0 | 0 |  |  | 0 | 0 |  |  | 0 | 0 | 0 | 0 |  |  | 0 | 0
125009 | Export. EUA | RICARDO ORTIZ DELGADO | CE04812 | IGSA CORP. | 106 | 81 | EP1-2800-WE-4-UL-S | MOTOR GEN SEMIAUTO 2800 KW 480 V MOTOR IGSA MOD. GS2800 NORMA UL PROYECTO CRUSOE | 2800 | Agregar Voltaje | Estandar |  | 0 | PLANTAS ELECTRICAS | Abierta | N/A | 100% | PZ | [6 empty] | 45525 | 45890 | 12500981 | 0% | 0 |  |  | 0 | ok | Linea de OV sin Proyecto | Sin Job asignado | Revisar estatus de MOT / GEN |  |  | 0 | 0 | 0 |  |  | 0 | 0 | 0 | OK |  | 0 | [7 empty] | 0 |  | 0 | 0 | 0 | 0 |  |  | Sin Job asignado |  | 0 | 0 | 0 | 0 | 0 | 0 | 0 |  | 0 | 0 | 0 | 0 |  |  |  | 39825 | Motores Weichai | 45527 | 0 | 0 | En requisición |  |  | Sin Job asignado |  | 0 | 0 | 0 | 0 | 0 | 0 | 0 |  | 0 | 0 | 0 | 0 |  |  |  | 39827 | GENERADORES STAMFORD | 45527 | 0 | 0 | En requisición |  |  | Sin Job asignado |  |  | 0 | 0 | 0 | 0 |  |  | 0 | 0 | 0 | 0 |  |  |  |  | 0 |  | 0 | Sin Job asignado | 0 | 0 | 0 | 0 | 0 | 0 |  |  | 0 | 0 | 0 | 0 |  | 0 | [6 empty] | VPEX | VPEX002487 |  | cristinar | TRUE | FALSE | FALSE | FALSE | 0 | FALSE | TRUE | 0 | FALSE | 0 | 0 | 0 | 0 | 0 | 0 | 0 | 0 | 0 | 0 | 0 | 0 | 0 | 0 | 0 | 0 |  |  | 0 | 0 |  |  | 0 | 0 | 0 | 0 |  |  | 0 | 0 |  |  | 0 | 0 | 0 | 0 |  |  | 0 | 0 |  |  | 0 | 0 | 0 | 0 |  |  | 0 | 0 |  |  | 0 | 0 | 0 | 0 |  |  | 0 | 0 |  |  | 0 | 0 | 0 | 0 |  |  | 0 | 0 |  |  | 0 | 0 | 0 | 0 |  |  | 0 | 0 |  |  | 0 | 0 | 0 | 0 |  |  | 0 | 0 |  |  | 0 | 0 | 0 | 0 |  |  | 0 | 0 |  |  | 0 | 0 | 0 | 0 |  |  | 0 | 0 |  |  | 0 | 0 | 0 | 0 |  |  | 0 | 0 |  |  | 0 | 0 | 0 | 0 |  |  | 0 | 0 |  |  | 0 | 0 | 0 | 0 |  |  | 0 | 0 |  |  | 0 | 0 | 0 | 0 |  |  | 0 | 0 |  |  | 0 | 0 | 0 | 0 |  |  | 0 | 0 |  |  | 0 | 0 | 0 | 0 |  |  | 0 | 0 |  |  | 0 | 0 | 0 | 0 |  |  | 0 | 0 |  |  | 0 | 0 | 0 | 0 |  |  | 0 | 0
125009 | Export. EUA | RICARDO ORTIZ DELGADO | CE04812 | IGSA CORP. | 106 | 58 | EP1-2800-WE-4-UL-S1 | MOTOR GEN SEMIAUTO 2800 KW 415 V MOTOR IGSA MOD. GS2800 NORMA UL PROYECTO CRUSOE | 2800 | Agregar Voltaje | Estandar |  | 0 | PLANTAS ELECTRICAS | Abierta | N/A | 100% | PZ | [6 empty] | 45525 | 45890 | 12500958 | 0% | 0 |  |  | 0 | ok | Linea de OV sin Proyecto | Sin Job asignado | Revisar estatus de MOT / GEN |  |  | 0 | 0 | 0 |  |  | 0 | 0 | 0 | OK |  | 0 | [7 empty] | 0 |  | 0 | 0 | 0 | 0 |  |  | Sin Job asignado |  | 0 | 0 | 0 | 0 | 0 | 0 | 0 |  | 0 | 0 | 0 | 0 |  |  |  | 39825 | Motores Weichai | 45527 | 0 | 0 | En requisición |  |  | Sin Job asignado |  | 0 | 0 | 0 | 0 | 0 | 0 | 0 |  | 0 | 0 | 0 | 0 |  |  |  | 39827 | GENERADORES STAMFORD | 45527 | 0 | 0 | En requisición |  |  | Sin Job asignado |  |  | 0 | 0 | 0 | 0 |  |  | 0 | 0 | 0 | 0 |  |  |  |  | 0 |  | 0 | Sin Job asignado | 0 | 0 | 0 | 0 | 0 | 0 |  |  | 0 | 0 | 0 | 0 |  | 0 | [6 empty] | VPEX | VPEX002487 |  | cristinar | TRUE | FALSE | FALSE | FALSE | 0 | FALSE | TRUE | 0 | FALSE | 0 | 0 | 0 | 0 | 0 | 0 | 0 | 0 | 0 | 0 | 0 | 0 | 0 | 0 | 0 | 0 |  |  | 0 | 0 |  |  | 0 | 0 | 0 | 0 |  |  | 0 | 0 |  |  | 0 | 0 | 0 | 0 |  |  | 0 | 0 |  |  | 0 | 0 | 0 | 0 |  |  | 0 | 0 |  |  | 0 | 0 | 0 | 0 |  |  | 0 | 0 |  |  | 0 | 0 | 0 | 0 |  |  | 0 | 0 |  |  | 0 | 0 | 0 | 0 |  |  | 0 | 0 |  |  | 0 | 0 | 0 | 0 |  |  | 0 | 0 |  |  | 0 | 0 | 0 | 0 |  |  | 0 | 0 |  |  | 0 | 0 | 0 | 0 |  |  | 0 | 0 |  |  | 0 | 0 | 0 | 0 |  |  | 0 | 0 |  |  | 0 | 0 | 0 | 0 |  |  | 0 | 0 |  |  | 0 | 0 | 0 | 0 |  |  | 0 | 0 |  |  | 0 | 0 | 0 | 0 |  |  | 0 | 0 |  |  | 0 | 0 | 0 | 0 |  |  | 0 | 0 |  |  | 0 | 0 | 0 | 0 |  |  | 0 | 0 |  |  | 0 | 0 | 0 | 0 |  |  | 0 | 0 |  |  | 0 | 0 | 0 | 0 |  |  | 0 | 0
125009 | Export. EUA | RICARDO ORTIZ DELGADO | CE04812 | IGSA CORP. | 106 | 38 | EP1-2800-WE-4-UL-S1 | MOTOR GEN SEMIAUTO 2800 KW 415 V MOTOR IGSA MOD. GS2800 NORMA UL PROYECTO CRUSOE | 2800 | Agregar Voltaje | Estandar |  | 0 | PLANTAS ELECTRICAS | Abierta | N/A | 100% | PZ | [6 empty] | 45525 | 45890 | 12500938 | 0% | 0 |  |  | 0 | ok | Linea de OV sin Proyecto | Sin Job asignado | Revisar estatus de MOT / GEN |  |  | 0 | 0 | 0 |  |  | 0 | 0 | 0 | OK |  | 0 | [7 empty] | 0 |  | 0 | 0 | 0 | 0 |  |  | Sin Job asignado |  | 0 | 0 | 0 | 0 | 0 | 0 | 0 |  | 0 | 0 | 0 | 0 |  |  |  | 39825 | Motores Weichai | 45527 | 0 | 0 | En requisición |  |  | Sin Job asignado |  | 0 | 0 | 0 | 0 | 0 | 0 | 0 |  | 0 | 0 | 0 | 0 |  |  |  | 39827 | GENERADORES STAMFORD | 45527 | 0 | 0 | En requisición |  |  | Sin Job asignado |  |  | 0 | 0 | 0 | 0 |  |  | 0 | 0 | 0 | 0 |  |  |  |  | 0 |  | 0 | Sin Job asignado | 0 | 0 | 0 | 0 | 0 | 0 |  |  | 0 | 0 | 0 | 0 |  | 0 | [6 empty] | VPEX | VPEX002487 |  | cristinar | TRUE | FALSE | FALSE | FALSE | 0 | FALSE | TRUE | 0 | FALSE | 0 | 0 | 0 | 0 | 0 | 0 | 0 | 0 | 0 | 0 | 0 | 0 | 0 | 0 | 0 | 0 |  |  | 0 | 0 |  |  | 0 | 0 | 0 | 0 |  |  | 0 | 0 |  |  | 0 | 0 | 0 | 0 |  |  | 0 | 0 |  |  | 0 | 0 | 0 | 0 |  |  | 0 | 0 |  |  | 0 | 0 | 0 | 0 |  |  | 0 | 0 |  |  | 0 | 0 | 0 | 0 |  |  | 0 | 0 |  |  | 0 | 0 | 0 | 0 |  |  | 0 | 0 |  |  | 0 | 0 | 0 | 0 |  |  | 0 | 0 |  |  | 0 | 0 | 0 | 0 |  |  | 0 | 0 |  |  | 0 | 0 | 0 | 0 |  |  | 0 | 0 |  |  | 0 | 0 | 0 | 0 |  |  | 0 | 0 |  |  | 0 | 0 | 0 | 0 |  |  | 0 | 0 |  |  | 0 | 0 | 0 | 0 |  |  | 0 | 0 |  |  | 0 | 0 | 0 | 0 |  |  | 0 | 0 |  |  | 0 | 0 | 0 | 0 |  |  | 0 | 0 |  |  | 0 | 0 | 0 | 0 |  |  | 0 | 0 |  |  | 0 | 0 | 0 | 0 |  |  | 0 | 0 |  |  | 0 | 0 | 0 | 0 |  |  | 0 | 0
125009 | Export. EUA | RICARDO ORTIZ DELGADO | CE04812 | IGSA CORP. | 106 | 95 | EP1-2800-WE-4-UL-S | MOTOR GEN SEMIAUTO 2800 KW 480 V MOTOR IGSA MOD. GS2800 NORMA UL PROYECTO CRUSOE | 2800 | Agregar Voltaje | Estandar |  | 0 | PLANTAS ELECTRICAS | Abierta | N/A | 100% | PZ | [6 empty] | 45525 | 45890 | 12500995 | 0% | 0 |  |  | 0 | ok | Linea de OV sin Proyecto | Sin Job asignado | Revisar estatus de MOT / GEN |  |  | 0 | 0 | 0 |  |  | 0 | 0 | 0 | OK |  | 0 | [7 empty] | 0 |  | 0 | 0 | 0 | 0 |  |  | Sin Job asignado |  | 0 | 0 | 0 | 0 | 0 | 0 | 0 |  | 0 | 0 | 0 | 0 |  |  |  | 39825 | Motores Weichai | 45527 | 0 | 0 | En requisición |  |  | Sin Job asignado |  | 0 | 0 | 0 | 0 | 0 | 0 | 0 |  | 0 | 0 | 0 | 0 |  |  |  | 39827 | GENERADORES STAMFORD | 45527 | 0 | 0 | En requisición |  |  | Sin Job asignado |  |  | 0 | 0 | 0 | 0 |  |  | 0 | 0 | 0 | 0 |  |  |  |  | 0 |  | 0 | Sin Job asignado | 0 | 0 | 0 | 0 | 0 | 0 |  |  | 0 | 0 | 0 | 0 |  | 0 | [6 empty] | VPEX | VPEX002487 |  | cristinar | TRUE | FALSE | FALSE | FALSE | 0 | FALSE | TRUE | 0 | FALSE | 0 | 0 | 0 | 0 | 0 | 0 | 0 | 0 | 0 | 0 | 0 | 0 | 0 | 0 | 0 | 0 |  |  | 0 | 0 |  |  | 0 | 0 | 0 | 0 |  |  | 0 | 0 |  |  | 0 | 0 | 0 | 0 |  |  | 0 | 0 |  |  | 0 | 0 | 0 | 0 |  |  | 0 | 0 |  |  | 0 | 0 | 0 | 0 |  |  | 0 | 0 |  |  | 0 | 0 | 0 | 0 |  |  | 0 | 0 |  |  | 0 | 0 | 0 | 0 |  |  | 0 | 0 |  |  | 0 | 0 | 0 | 0 |  |  | 0 | 0 |  |  | 0 | 0 | 0 | 0 |  |  | 0 | 0 |  |  | 0 | 0 | 0 | 0 |  |  | 0 | 0 |  |  | 0 | 0 | 0 | 0 |  |  | 0 | 0 |  |  | 0 | 0 | 0 | 0 |  |  | 0 | 0 |  |  | 0 | 0 | 0 | 0 |  |  | 0 | 0 |  |  | 0 | 0 | 0 | 0 |  |  | 0 | 0 |  |  | 0 | 0 | 0 | 0 |  |  | 0 | 0 |  |  | 0 | 0 | 0 | 0 |  |  | 0 | 0 |  |  | 0 | 0 | 0 | 0 |  |  | 0 | 0 |  |  | 0 | 0 | 0 | 0 |  |  | 0 | 0
125009 | Export. EUA | RICARDO ORTIZ DELGADO | CE04812 | IGSA CORP. | 106 | 75 | EP1-2800-WE-4-UL-S | MOTOR GEN SEMIAUTO 2800 KW 480 V MOTOR IGSA MOD. GS2800 NORMA UL PROYECTO CRUSOE | 2800 | 480 | Especial |  | 0 | PLANTAS ELECTRICAS | Cerrada | N/A | 100% | PZ | [6 empty] | 45525 | 45890 | 12500975 | 0% | 0 |  |  | 0 | ok | Linea de OV sin Proyecto | Sin Job asignado | Revisar estatus de MOT / GEN |  |  | 0 | 0 | 0 |  |  | 0 | 0 | 0 | OK |  | 0 | [7 empty] | 0 |  | 0 | 0 | 0 | 0 |  |  | Sin Job asignado |  | 0 | 0 | 0 | 0 | 0 | 0 | 0 |  | 0 | 0 | 0 | 0 |  |  |  | 39825 | Motores Weichai | 45527 | 0 | 0 | En requisición |  |  | Sin Job asignado |  | 0 | 0 | 0 | 0 | 0 | 0 | 0 |  | 0 | 0 | 0 | 0 |  |  |  | 39827 | GENERADORES STAMFORD | 45527 | 0 | 0 | En requisición |  |  | Sin Job asignado |  |  | 0 | 0 | 0 | 0 |  |  | 0 | 0 | 0 | 0 |  |  |  |  | 0 |  | 0 | Sin Job asignado | 0 | 0 | 0 | 0 | 0 | 0 |  |  | 0 | 0 | 0 | 0 |  | 0 |  |  | PLANTA DIESEL ELECTRICA MARCA IGSA 2800 KW, SEMIAUTOMATICA, 480 VOLTS MOTOR: BAUDOUIN INCLUYE: - MOTOR BAUDOUIN - GENERADOR STAMFORD - CONTROL DSE7420 - CASETA ACUSTICA CON ESTRUCTURA DE REFUERZO PARA INSTALAR SISTEMA TIER IV (POR DEFINIR POR EL CLIENTE), CALENTADORES DE ESPACIO, CHAROLA ANTIDERRAMES, PERSIANAS MOTORIZADAS A LA ENTRADA Y PERSIANAS DE GRAVEDAD A LA SALIDA, CENTRO DE CARGA, ILUMINACION, VENTILACION POR TERMOSTATO, AMORTIGUADORES ANTISISMICOS - BASE CHASIS - 6200 GAL 24 HRS TANK UL 142 - RUPTURE BASIN SWITCH, ELECTRONIC FUEL LEVEL SENSOR - MECHANICAL LEVEL - RESISTENCIA CALEFACTORA EN EL GENERADOR Y TABLERO, ZAPATAS EN INOXIDABLE, BATERIAS DOBLES PARA MANTENIMIENTO, COMUNICACION MODBUS, TRANSFORMADOR 480 VCA, 120 VCA. - INTERRUPTOR DE 5000 AMP LSIG FIX MOUNTED * CERTIFICADO UL 2200 * PROYECTO CRUSOE * SON 32 EQUIPOS [V480V] [%CASETA%] [//ESPECIAL//] [*/BASECHASIS/*] [*/UL6200/*] |  |  |  | VPEX | VPEX002487 |  | cristinar | TRUE | FALSE | FALSE | FALSE | 0 | FALSE | TRUE | 0 | FALSE | 0 | 0 | 0 | 0 | 0 | 0 | 0 | 0 | 0 | 0 | 0 | 0 | 0 | 0 | 0 | 0 |  |  | 0 | 0 |  |  | 0 | 0 | 0 | 0 |  |  | 0 | 0 |  |  | 0 | 0 | 0 | 0 |  |  | 0 | 0 |  |  | 0 | 0 | 0 | 0 |  |  | 0 | 0 |  |  | 0 | 0 | 0 | 0 |  |  | 0 | 0 |  |  | 0 | 0 | 0 | 0 |  |  | 0 | 0 |  |  | 0 | 0 | 0 | 0 |  |  | 0 | 0 |  |  | 0 | 0 | 0 | 0 |  |  | 0 | 0 |  |  | 0 | 0 | 0 | 0 |  |  | 0 | 0 |  |  | 0 | 0 | 0 | 0 |  |  | 0 | 0 |  |  | 0 | 0 | 0 | 0 |  |  | 0 | 0 |  |  | 0 | 0 | 0 | 0 |  |  | 0 | 0 |  |  | 0 | 0 | 0 | 0 |  |  | 0 | 0 |  |  | 0 | 0 | 0 | 0 |  |  | 0 | 0 |  |  | 0 | 0 | 0 | 0 |  |  | 0 | 0 |  |  | 0 | 0 | 0 | 0 |  |  | 0 | 0 |  |  | 0 | 0 | 0 | 0 |  |  | 0 | 0 |  |  | 0 | 0 | 0 | 0 |  |  | 0 | 0
125009 | Export. EUA | RICARDO ORTIZ DELGADO | CE04812 | IGSA CORP. | 106 | 29 | EP1-2800-WE-4-UL-S1 | MOTOR GEN SEMIAUTO 2800 KW 415 V MOTOR IGSA MOD. GS2800 NORMA UL PROYECTO CRUSOE | 2800 | Agregar Voltaje | Estandar |  | 0 | PLANTAS ELECTRICAS | Abierta | N/A | 100% | PZ | [6 empty] | 45525 | 45890 | 12500929 | 0% | 0 |  |  | 0 | ok | Linea de OV sin Proyecto | Sin Job asignado | Revisar estatus de MOT / GEN |  |  | 0 | 0 | 0 |  |  | 0 | 0 | 0 | OK |  | 0 | [7 empty] | 0 |  | 0 | 0 | 0 | 0 |  |  | Sin Job asignado |  | 0 | 0 | 0 | 0 | 0 | 0 | 0 |  | 0 | 0 | 0 | 0 |  |  |  | 39825 | Motores Weichai | 45527 | 0 | 0 | En requisición |  |  | Sin Job asignado |  | 0 | 0 | 0 | 0 | 0 | 0 | 0 |  | 0 | 0 | 0 | 0 |  |  |  | 39827 | GENERADORES STAMFORD | 45527 | 0 | 0 | En requisición |  |  | Sin Job asignado |  |  | 0 | 0 | 0 | 0 |  |  | 0 | 0 | 0 | 0 |  |  |  |  | 0 |  | 0 | Sin Job asignado | 0 | 0 | 0 | 0 | 0 | 0 |  |  | 0 | 0 | 0 | 0 |  | 0 | [6 empty] | VPEX | VPEX002487 |  | cristinar | TRUE | FALSE | FALSE | FALSE | 0 | FALSE | TRUE | 0 | FALSE | 0 | 0 | 0 | 0 | 0 | 0 | 0 | 0 | 0 | 0 | 0 | 0 | 0 | 0 | 0 | 0 |  |  | 0 | 0 |  |  | 0 | 0 | 0 | 0 |  |  | 0 | 0 |  |  | 0 | 0 | 0 | 0 |  |  | 0 | 0 |  |  | 0 | 0 | 0 | 0 |  |  | 0 | 0 |  |  | 0 | 0 | 0 | 0 |  |  | 0 | 0 |  |  | 0 | 0 | 0 | 0 |  |  | 0 | 0 |  |  | 0 | 0 | 0 | 0 |  |  | 0 | 0 |  |  | 0 | 0 | 0 | 0 |  |  | 0 | 0 |  |  | 0 | 0 | 0 | 0 |  |  | 0 | 0 |  |  | 0 | 0 | 0 | 0 |  |  | 0 | 0 |  |  | 0 | 0 | 0 | 0 |  |  | 0 | 0 |  |  | 0 | 0 | 0 | 0 |  |  | 0 | 0 |  |  | 0 | 0 | 0 | 0 |  |  | 0 | 0 |  |  | 0 | 0 | 0 | 0 |  |  | 0 | 0 |  |  | 0 | 0 | 0 | 0 |  |  | 0 | 0 |  |  | 0 | 0 | 0 | 0 |  |  | 0 | 0 |  |  | 0 | 0 | 0 | 0 |  |  | 0 | 0 |  |  | 0 | 0 | 0 | 0 |  |  | 0 | 0
125009 | Export. EUA | RICARDO ORTIZ DELGADO | CE04812 | IGSA CORP. | 106 | 9 | EP1-2500-WE-4-UL-S | MOTOR GEN SEMIAUTO 2500 KW 480 V MOTOR IGSA MOD. GS2500 NORMA UL PROYECTO CRUSOE | 2500 | Agregar Voltaje | Estandar |  | 0 | PLANTAS ELECTRICAS | Abierta | N/A | 100% | PZ | [6 empty] | 45525 | 45890 | 1250099 | 0% | 0 |  |  | 0 | ok | Linea de OV sin Proyecto | Sin Job asignado | Revisar estatus de MOT / GEN |  |  | 0 | 0 | 0 |  |  | 0 | 0 | 0 | OK |  | 0 | [7 empty] | 0 |  | 0 | 0 | 0 | 0 |  |  | Sin Job asignado |  | 0 | 0 | 0 | 0 | 0 | 0 | 0 |  | 0 | 0 | 0 | 0 |  |  |  | 39825 | Motores Weichai | 45527 | 0 | 0 | En requisición |  |  | Sin Job asignado |  | 0 | 0 | 0 | 0 | 0 | 0 | 0 |  | 0 | 0 | 0 | 0 |  |  |  | 39827 | GENERADORES STAMFORD | 45527 | 0 | 0 | En requisición |  |  | Sin Job asignado |  |  | 0 | 0 | 0 | 0 | 0 |  | 0 | 0 | 0 | 0 |  |  |  |  | 0 |  | 0 | Sin Job asignado | 0 | 0 | 0 | 0 | 0 | 0 | 0 |  | 0 | 0 | 0 | 0 |  | 0 | [6 empty] | VPEX | VPEX002487 |  | cristinar | TRUE | FALSE | FALSE | FALSE | 0 | FALSE | TRUE | 0 | FALSE | 0 | 0 | 0 | 0 | 0 | 0 | 0 | 0 | 0 | 0 | 0 | 0 | 0 | 0 | 0 | 0 |  |  | 0 | 0 |  |  | 0 | 0 | 0 | 0 |  |  | 0 | 0 |  |  | 0 | 0 | 0 | 0 |  |  | 0 | 0 |  |  | 0 | 0 | 0 | 0 |  |  | 0 | 0 |  |  | 0 | 0 | 0 | 0 |  |  | 0 | 0 |  |  | 0 | 0 | 0 | 0 |  |  | 0 | 0 |  |  | 0 | 0 | 0 | 0 |  |  | 0 | 0 |  |  | 0 | 0 | 0 | 0 |  |  | 0 | 0 |  |  | 0 | 0 | 0 | 0 |  |  | 0 | 0 |  |  | 0 | 0 | 0 | 0 |  |  | 0 | 0 |  |  | 0 | 0 | 0 | 0 |  |  | 0 | 0 |  |  | 0 | 0 | 0 | 0 |  |  | 0 | 0 |  |  | 0 | 0 | 0 | 0 |  |  | 0 | 0 |  |  | 0 | 0 | 0 | 0 |  |  | 0 | 0 |  |  | 0 | 0 | 0 | 0 |  |  | 0 | 0 |  |  | 0 | 0 | 0 | 0 |  |  | 0 | 0 |  |  | 0 | 0 | 0 | 0 |  |  | 0 | 0 |  |  | 0 | 0 | 0 | 0 |  |  | 0 | 0
125009 | Export. EUA | RICARDO ORTIZ DELGADO | CE04812 | IGSA CORP. | 106 | 32 | EP1-2800-WE-4-UL-S1 | MOTOR GEN SEMIAUTO 2800 KW 415 V MOTOR IGSA MOD. GS2800 NORMA UL PROYECTO CRUSOE | 2800 | Agregar Voltaje | Estandar |  | 0 | PLANTAS ELECTRICAS | Abierta | N/A | 100% | PZ | [6 empty] | 45525 | 45890 | 12500932 | 0% | 0 |  |  | 0 | ok | Linea de OV sin Proyecto | Sin Job asignado | Revisar estatus de MOT / GEN |  |  | 0 | 0 | 0 |  |  | 0 | 0 | 0 | OK |  | 0 | [7 empty] | 0 |  | 0 | 0 | 0 | 0 |  |  | Sin Job asignado |  | 0 | 0 | 0 | 0 | 0 | 0 | 0 |  | 0 | 0 | 0 | 0 |  |  |  | 39825 | Motores Weichai | 45527 | 0 | 0 | En requisición |  |  | Sin Job asignado |  | 0 | 0 | 0 | 0 | 0 | 0 | 0 |  | 0 | 0 | 0 | 0 |  |  |  | 39827 | GENERADORES STAMFORD | 45527 | 0 | 0 | En requisición |  |  | Sin Job asignado |  |  | 0 | 0 | 0 | 0 |  |  | 0 | 0 | 0 | 0 |  |  |  |  | 0 |  | 0 | Sin Job asignado | 0 | 0 | 0 | 0 | 0 | 0 |  |  | 0 | 0 | 0 | 0 |  | 0 | [6 empty] | VPEX | VPEX002487 |  | cristinar | TRUE | FALSE | FALSE | FALSE | 0 | FALSE | TRUE | 0 | FALSE | 0 | 0 | 0 | 0 | 0 | 0 | 0 | 0 | 0 | 0 | 0 | 0 | 0 | 0 | 0 | 0 |  |  | 0 | 0 |  |  | 0 | 0 | 0 | 0 |  |  | 0 | 0 |  |  | 0 | 0 | 0 | 0 |  |  | 0 | 0 |  |  | 0 | 0 | 0 | 0 |  |  | 0 | 0 |  |  | 0 | 0 | 0 | 0 |  |  | 0 | 0 |  |  | 0 | 0 | 0 | 0 |  |  | 0 | 0 |  |  | 0 | 0 | 0 | 0 |  |  | 0 | 0 |  |  | 0 | 0 | 0 | 0 |  |  | 0 | 0 |  |  | 0 | 0 | 0 | 0 |  |  | 0 | 0 |  |  | 0 | 0 | 0 | 0 |  |  | 0 | 0 |  |  | 0 | 0 | 0 | 0 |  |  | 0 | 0 |  |  | 0 | 0 | 0 | 0 |  |  | 0 | 0 |  |  | 0 | 0 | 0 | 0 |  |  | 0 | 0 |  |  | 0 | 0 | 0 | 0 |  |  | 0 | 0 |  |  | 0 | 0 | 0 | 0 |  |  | 0 | 0 |  |  | 0 | 0 | 0 | 0 |  |  | 0 | 0 |  |  | 0 | 0 | 0 | 0 |  |  | 0 | 0 |  |  | 0 | 0 | 0 | 0 |  |  | 0 | 0
125009 | Export. EUA | RICARDO ORTIZ DELGADO | CE04812 | IGSA CORP. | 106 | 100 | EP1-2800-WE-4-UL-S | MOTOR GEN SEMIAUTO 2800 KW 480 V MOTOR IGSA MOD. GS2800 NORMA UL PROYECTO CRUSOE | 2800 | Agregar Voltaje | Estandar |  | 0 | PLANTAS ELECTRICAS | Abierta | N/A | 100% | PZ | [6 empty] | 45525 | 45890 | 125009100 | 0% | 0 |  |  | 0 | ok | Linea de OV sin Proyecto | Sin Job asignado | Revisar estatus de MOT / GEN |  |  | 0 | 0 | 0 |  |  | 0 | 0 | 0 | OK |  | 0 | [7 empty] | 0 |  | 0 | 0 | 0 | 0 |  |  | Sin Job asignado |  | 0 | 0 | 0 | 0 | 0 | 0 | 0 |  | 0 | 0 | 0 | 0 |  |  |  | 39825 | Motores Weichai | 45527 | 0 | 0 | En requisición |  |  | Sin Job asignado |  | 0 | 0 | 0 | 0 | 0 | 0 | 0 |  | 0 | 0 | 0 | 0 |  |  |  | 39827 | GENERADORES STAMFORD | 45527 | 0 | 0 | En requisición |  |  | Sin Job asignado |  |  | 0 | 0 | 0 | 0 |  |  | 0 | 0 | 0 | 0 |  |  |  |  | 0 |  | 0 | Sin Job asignado | 0 | 0 | 0 | 0 | 0 | 0 |  |  | 0 | 0 | 0 | 0 |  | 0 | [6 empty] | VPEX | VPEX002487 |  | cristinar | TRUE | FALSE | FALSE | FALSE | 0 | FALSE | TRUE | 0 | FALSE | 0 | 0 | 0 | 0 | 0 | 0 | 0 | 0 | 0 | 0 | 0 | 0 | 0 | 0 | 0 | 0 |  |  | 0 | 0 |  |  | 0 | 0 | 0 | 0 |  |  | 0 | 0 |  |  | 0 | 0 | 0 | 0 |  |  | 0 | 0 |  |  | 0 | 0 | 0 | 0 |  |  | 0 | 0 |  |  | 0 | 0 | 0 | 0 |  |  | 0 | 0 |  |  | 0 | 0 | 0 | 0 |  |  | 0 | 0 |  |  | 0 | 0 | 0 | 0 |  |  | 0 | 0 |  |  | 0 | 0 | 0 | 0 |  |  | 0 | 0 |  |  | 0 | 0 | 0 | 0 |  |  | 0 | 0 |  |  | 0 | 0 | 0 | 0 |  |  | 0 | 0 |  |  | 0 | 0 | 0 | 0 |  |  | 0 | 0 |  |  | 0 | 0 | 0 | 0 |  |  | 0 | 0 |  |  | 0 | 0 | 0 | 0 |  |  | 0 | 0 |  |  | 0 | 0 | 0 | 0 |  |  | 0 | 0 |  |  | 0 | 0 | 0 | 0 |  |  | 0 | 0 |  |  | 0 | 0 | 0 | 0 |  |  | 0 | 0 |  |  | 0 | 0 | 0 | 0 |  |  | 0 | 0 |  |  | 0 | 0 | 0 | 0 |  |  | 0 | 0
125009 | Export. EUA | RICARDO ORTIZ DELGADO | CE04812 | IGSA CORP. | 106 | 52 | EP1-2800-WE-4-UL-S1 | MOTOR GEN SEMIAUTO 2800 KW 415 V MOTOR IGSA MOD. GS2800 NORMA UL PROYECTO CRUSOE | 2800 | Agregar Voltaje | Estandar |  | 0 | PLANTAS ELECTRICAS | Abierta | N/A | 100% | PZ | [6 empty] | 45525 | 45890 | 12500952 | 0% | 0 |  |  | 0 | ok | Linea de OV sin Proyecto | Sin Job asignado | Revisar estatus de MOT / GEN |  |  | 0 | 0 | 0 |  |  | 0 | 0 | 0 | OK |  | 0 | [7 empty] | 0 |  | 0 | 0 | 0 | 0 |  |  | Sin Job asignado |  | 0 | 0 | 0 | 0 | 0 | 0 | 0 |  | 0 | 0 | 0 | 0 |  |  |  | 39825 | Motores Weichai | 45527 | 0 | 0 | En requisición |  |  | Sin Job asignado |  | 0 | 0 | 0 | 0 | 0 | 0 | 0 |  | 0 | 0 | 0 | 0 |  |  |  | 39827 | GENERADORES STAMFORD | 45527 | 0 | 0 | En requisición |  |  | Sin Job asignado |  |  | 0 | 0 | 0 | 0 |  |  | 0 | 0 | 0 | 0 |  |  |  |  | 0 |  | 0 | Sin Job asignado | 0 | 0 | 0 | 0 | 0 | 0 |  |  | 0 | 0 | 0 | 0 |  | 0 | [6 empty] | VPEX | VPEX002487 |  | cristinar | TRUE | FALSE | FALSE | FALSE | 0 | FALSE | TRUE | 0 | FALSE | 0 | 0 | 0 | 0 | 0 | 0 | 0 | 0 | 0 | 0 | 0 | 0 | 0 | 0 | 0 | 0 |  |  | 0 | 0 |  |  | 0 | 0 | 0 | 0 |  |  | 0 | 0 |  |  | 0 | 0 | 0 | 0 |  |  | 0 | 0 |  |  | 0 | 0 | 0 | 0 |  |  | 0 | 0 |  |  | 0 | 0 | 0 | 0 |  |  | 0 | 0 |  |  | 0 | 0 | 0 | 0 |  |  | 0 | 0 |  |  | 0 | 0 | 0 | 0 |  |  | 0 | 0 |  |  | 0 | 0 | 0 | 0 |  |  | 0 | 0 |  |  | 0 | 0 | 0 | 0 |  |  | 0 | 0 |  |  | 0 | 0 | 0 | 0 |  |  | 0 | 0 |  |  | 0 | 0 | 0 | 0 |  |  | 0 | 0 |  |  | 0 | 0 | 0 | 0 |  |  | 0 | 0 |  |  | 0 | 0 | 0 | 0 |  |  | 0 | 0 |  |  | 0 | 0 | 0 | 0 |  |  | 0 | 0 |  |  | 0 | 0 | 0 | 0 |  |  | 0 | 0 |  |  | 0 | 0 | 0 | 0 |  |  | 0 | 0 |  |  | 0 | 0 | 0 | 0 |  |  | 0 | 0 |  |  | 0 | 0 | 0 | 0 |  |  | 0 | 0
125009 | Export. EUA | RICARDO ORTIZ DELGADO | CE04812 | IGSA CORP. | 106 | 17 | EP1-2800-WE-4-UL-S1 | MOTOR GEN SEMIAUTO 2800 KW 415 V MOTOR IGSA MOD. GS2800 NORMA UL PROYECTO CRUSOE | 2800 | Agregar Voltaje | Estandar |  | 0 | PLANTAS ELECTRICAS | Abierta | N/A | 100% | PZ | [6 empty] | 45525 | 45890 | 12500917 | 0% | 0 |  |  | 0 | ok | Linea de OV sin Proyecto | Sin Job asignado | Revisar estatus de MOT / GEN |  |  | 0 | 0 | 0 |  |  | 0 | 0 | 0 | OK |  | 0 | [7 empty] | 0 |  | 0 | 0 | 0 | 0 |  |  | Sin Job asignado |  | 0 | 0 | 0 | 0 | 0 | 0 | 0 |  | 0 | 0 | 0 | 0 |  |  |  | 39825 | Motores Weichai | 45527 | 0 | 0 | En requisición |  |  | Sin Job asignado |  | 0 | 0 | 0 | 0 | 0 | 0 | 0 |  | 0 | 0 | 0 | 0 |  |  |  | 39827 | GENERADORES STAMFORD | 45527 | 0 | 0 | En requisición |  |  | Sin Job asignado |  |  | 0 | 0 | 0 | 0 |  |  | 0 | 0 | 0 | 0 |  |  |  |  | 0 |  | 0 | Sin Job asignado | 0 | 0 | 0 | 0 | 0 | 0 |  |  | 0 | 0 | 0 | 0 |  | 0 | [6 empty] | VPEX | VPEX002487 |  | cristinar | TRUE | FALSE | FALSE | FALSE | 0 | FALSE | TRUE | 0 | FALSE | 0 | 0 | 0 | 0 | 0 | 0 | 0 | 0 | 0 | 0 | 0 | 0 | 0 | 0 | 0 | 0 |  |  | 0 | 0 |  |  | 0 | 0 | 0 | 0 |  |  | 0 | 0 |  |  | 0 | 0 | 0 | 0 |  |  | 0 | 0 |  |  | 0 | 0 | 0 | 0 |  |  | 0 | 0 |  |  | 0 | 0 | 0 | 0 |  |  | 0 | 0 |  |  | 0 | 0 | 0 | 0 |  |  | 0 | 0 |  |  | 0 | 0 | 0 | 0 |  |  | 0 | 0 |  |  | 0 | 0 | 0 | 0 |  |  | 0 | 0 |  |  | 0 | 0 | 0 | 0 |  |  | 0 | 0 |  |  | 0 | 0 | 0 | 0 |  |  | 0 | 0 |  |  | 0 | 0 | 0 | 0 |  |  | 0 | 0 |  |  | 0 | 0 | 0 | 0 |  |  | 0 | 0 |  |  | 0 | 0 | 0 | 0 |  |  | 0 | 0 |  |  | 0 | 0 | 0 | 0 |  |  | 0 | 0 |  |  | 0 | 0 | 0 | 0 |  |  | 0 | 0 |  |  | 0 | 0 | 0 | 0 |  |  | 0 | 0 |  |  | 0 | 0 | 0 | 0 |  |  | 0 | 0 |  |  | 0 | 0 | 0 | 0 |  |  | 0 | 0
125009 | Export. EUA | RICARDO ORTIZ DELGADO | CE04812 | IGSA CORP. | 106 | 77 | EP1-2800-WE-4-UL-S | MOTOR GEN SEMIAUTO 2800 KW 480 V MOTOR IGSA MOD. GS2800 NORMA UL PROYECTO CRUSOE | 2800 | Agregar Voltaje | Estandar |  | 0 | PLANTAS ELECTRICAS | Abierta | N/A | 100% | PZ | [6 empty] | 45525 | 45890 | 12500977 | 0% | 0 |  |  | 0 | ok | Linea de OV sin Proyecto | Sin Job asignado | Revisar estatus de MOT / GEN |  |  | 0 | 0 | 0 |  |  | 0 | 0 | 0 | OK |  | 0 | [7 empty] | 0 |  | 0 | 0 | 0 | 0 |  |  | Sin Job asignado |  | 0 | 0 | 0 | 0 | 0 | 0 | 0 |  | 0 | 0 | 0 | 0 |  |  |  | 39825 | Motores Weichai | 45527 | 0 | 0 | En requisición |  |  | Sin Job asignado |  | 0 | 0 | 0 | 0 | 0 | 0 | 0 |  | 0 | 0 | 0 | 0 |  |  |  | 39827 | GENERADORES STAMFORD | 45527 | 0 | 0 | En requisición |  |  | Sin Job asignado |  |  | 0 | 0 | 0 | 0 |  |  | 0 | 0 | 0 | 0 |  |  |  |  | 0 |  | 0 | Sin Job asignado | 0 | 0 | 0 | 0 | 0 | 0 |  |  | 0 | 0 | 0 | 0 |  | 0 | [6 empty] | VPEX | VPEX002487 |  | cristinar | TRUE | FALSE | FALSE | FALSE | 0 | FALSE | TRUE | 0 | FALSE | 0 | 0 | 0 | 0 | 0 | 0 | 0 | 0 | 0 | 0 | 0 | 0 | 0 | 0 | 0 | 0 |  |  | 0 | 0 |  |  | 0 | 0 | 0 | 0 |  |  | 0 | 0 |  |  | 0 | 0 | 0 | 0 |  |  | 0 | 0 |  |  | 0 | 0 | 0 | 0 |  |  | 0 | 0 |  |  | 0 | 0 | 0 | 0 |  |  | 0 | 0 |  |  | 0 | 0 | 0 | 0 |  |  | 0 | 0 |  |  | 0 | 0 | 0 | 0 |  |  | 0 | 0 |  |  | 0 | 0 | 0 | 0 |  |  | 0 | 0 |  |  | 0 | 0 | 0 | 0 |  |  | 0 | 0 |  |  | 0 | 0 | 0 | 0 |  |  | 0 | 0 |  |  | 0 | 0 | 0 | 0 |  |  | 0 | 0 |  |  | 0 | 0 | 0 | 0 |  |  | 0 | 0 |  |  | 0 | 0 | 0 | 0 |  |  | 0 | 0 |  |  | 0 | 0 | 0 | 0 |  |  | 0 | 0 |  |  | 0 | 0 | 0 | 0 |  |  | 0 | 0 |  |  | 0 | 0 | 0 | 0 |  |  | 0 | 0 |  |  | 0 | 0 | 0 | 0 |  |  | 0 | 0 |  |  | 0 | 0 | 0 | 0 |  |  | 0 | 0
125009 | Export. EUA | RICARDO ORTIZ DELGADO | CE04812 | IGSA CORP. | 106 | 54 | EP1-2800-WE-4-UL-S1 | MOTOR GEN SEMIAUTO 2800 KW 415 V MOTOR IGSA MOD. GS2800 NORMA UL PROYECTO CRUSOE | 2800 | Agregar Voltaje | Estandar |  | 0 | PLANTAS ELECTRICAS | Abierta | N/A | 100% | PZ | [6 empty] | 45525 | 45890 | 12500954 | 0% | 0 |  |  | 0 | ok | Linea de OV sin Proyecto | Sin Job asignado | Revisar estatus de MOT / GEN |  |  | 0 | 0 | 0 |  |  | 0 | 0 | 0 | OK |  | 0 | [7 empty] | 0 |  | 0 | 0 | 0 | 0 |  |  | Sin Job asignado |  | 0 | 0 | 0 | 0 | 0 | 0 | 0 |  | 0 | 0 | 0 | 0 |  |  |  | 39825 | Motores Weichai | 45527 | 0 | 0 | En requisición |  |  | Sin Job asignado |  | 0 | 0 | 0 | 0 | 0 | 0 | 0 |  | 0 | 0 | 0 | 0 |  |  |  | 39827 | GENERADORES STAMFORD | 45527 | 0 | 0 | En requisición |  |  | Sin Job asignado |  |  | 0 | 0 | 0 | 0 |  |  | 0 | 0 | 0 | 0 |  |  |  |  | 0 |  | 0 | Sin Job asignado | 0 | 0 | 0 | 0 | 0 | 0 |  |  | 0 | 0 | 0 | 0 |  | 0 | [6 empty] | VPEX | VPEX002487 |  | cristinar | TRUE | FALSE | FALSE | FALSE | 0 | FALSE | TRUE | 0 | FALSE | 0 | 0 | 0 | 0 | 0 | 0 | 0 | 0 | 0 | 0 | 0 | 0 | 0 | 0 | 0 | 0 |  |  | 0 | 0 |  |  | 0 | 0 | 0 | 0 |  |  | 0 | 0 |  |  | 0 | 0 | 0 | 0 |  |  | 0 | 0 |  |  | 0 | 0 | 0 | 0 |  |  | 0 | 0 |  |  | 0 | 0 | 0 | 0 |  |  | 0 | 0 |  |  | 0 | 0 | 0 | 0 |  |  | 0 | 0 |  |  | 0 | 0 | 0 | 0 |  |  | 0 | 0 |  |  | 0 | 0 | 0 | 0 |  |  | 0 | 0 |  |  | 0 | 0 | 0 | 0 |  |  | 0 | 0 |  |  | 0 | 0 | 0 | 0 |  |  | 0 | 0 |  |  | 0 | 0 | 0 | 0 |  |  | 0 | 0 |  |  | 0 | 0 | 0 | 0 |  |  | 0 | 0 |  |  | 0 | 0 | 0 | 0 |  |  | 0 | 0 |  |  | 0 | 0 | 0 | 0 |  |  | 0 | 0 |  |  | 0 | 0 | 0 | 0 |  |  | 0 | 0 |  |  | 0 | 0 | 0 | 0 |  |  | 0 | 0 |  |  | 0 | 0 | 0 | 0 |  |  | 0 | 0 |  |  | 0 | 0 | 0 | 0 |  |  | 0 | 0
125009 | Export. EUA | RICARDO ORTIZ DELGADO | CE04812 | IGSA CORP. | 106 | 18 | EP1-2800-WE-4-UL-S1 | MOTOR GEN SEMIAUTO 2800 KW 415 V MOTOR IGSA MOD. GS2800 NORMA UL PROYECTO CRUSOE | 2800 | Agregar Voltaje | Estandar |  | 0 | PLANTAS ELECTRICAS | Abierta | N/A | 100% | PZ | [6 empty] | 45525 | 45890 | 12500918 | 0% | 0 |  |  | 0 | ok | Linea de OV sin Proyecto | Sin Job asignado | Revisar estatus de MOT / GEN |  |  | 0 | 0 | 0 |  |  | 0 | 0 | 0 | OK |  | 0 | [7 empty] | 0 |  | 0 | 0 | 0 | 0 |  |  | Sin Job asignado |  | 0 | 0 | 0 | 0 | 0 | 0 | 0 |  | 0 | 0 | 0 | 0 |  |  |  | 39825 | Motores Weichai | 45527 | 0 | 0 | En requisición |  |  | Sin Job asignado |  | 0 | 0 | 0 | 0 | 0 | 0 | 0 |  | 0 | 0 | 0 | 0 |  |  |  | 39827 | GENERADORES STAMFORD | 45527 | 0 | 0 | En requisición |  |  | Sin Job asignado |  |  | 0 | 0 | 0 | 0 |  |  | 0 | 0 | 0 | 0 |  |  |  |  | 0 |  | 0 | Sin Job asignado | 0 | 0 | 0 | 0 | 0 | 0 |  |  | 0 | 0 | 0 | 0 |  | 0 | [6 empty] | VPEX | VPEX002487 |  | cristinar | TRUE | FALSE | FALSE | FALSE | 0 | FALSE | TRUE | 0 | FALSE | 0 | 0 | 0 | 0 | 0 | 0 | 0 | 0 | 0 | 0 | 0 | 0 | 0 | 0 | 0 | 0 |  |  | 0 | 0 |  |  | 0 | 0 | 0 | 0 |  |  | 0 | 0 |  |  | 0 | 0 | 0 | 0 |  |  | 0 | 0 |  |  | 0 | 0 | 0 | 0 |  |  | 0 | 0 |  |  | 0 | 0 | 0 | 0 |  |  | 0 | 0 |  |  | 0 | 0 | 0 | 0 |  |  | 0 | 0 |  |  | 0 | 0 | 0 | 0 |  |  | 0 | 0 |  |  | 0 | 0 | 0 | 0 |  |  | 0 | 0 |  |  | 0 | 0 | 0 | 0 |  |  | 0 | 0 |  |  | 0 | 0 | 0 | 0 |  |  | 0 | 0 |  |  | 0 | 0 | 0 | 0 |  |  | 0 | 0 |  |  | 0 | 0 | 0 | 0 |  |  | 0 | 0 |  |  | 0 | 0 | 0 | 0 |  |  | 0 | 0 |  |  | 0 | 0 | 0 | 0 |  |  | 0 | 0 |  |  | 0 | 0 | 0 | 0 |  |  | 0 | 0 |  |  | 0 | 0 | 0 | 0 |  |  | 0 | 0 |  |  | 0 | 0 | 0 | 0 |  |  | 0 | 0 |  |  | 0 | 0 | 0 | 0 |  |  | 0 | 0
125009 | Export. EUA | RICARDO ORTIZ DELGADO | CE04812 | IGSA CORP. | 106 | 104 | EP1-2800-WE-4-UL-S | MOTOR GEN SEMIAUTO 2800 KW 480 V MOTOR IGSA MOD. GS2800 NORMA UL PROYECTO CRUSOE | 2800 | Agregar Voltaje | Estandar |  | 0 | PLANTAS ELECTRICAS | Abierta | N/A | 100% | PZ | [6 empty] | 45525 | 45890 | 125009104 | 0% | 0 |  |  | 0 | ok | Linea de OV sin Proyecto | Sin Job asignado | Revisar estatus de MOT / GEN |  |  | 0 | 0 | 0 |  |  | 0 | 0 | 0 | OK |  | 0 | [7 empty] | 0 |  | 0 | 0 | 0 | 0 |  |  | Sin Job asignado |  | 0 | 0 | 0 | 0 | 0 | 0 | 0 |  | 0 | 0 | 0 | 0 |  |  |  | 39825 | Motores Weichai | 45527 | 0 | 0 | En requisición |  |  | Sin Job asignado |  | 0 | 0 | 0 | 0 | 0 | 0 | 0 |  | 0 | 0 | 0 | 0 |  |  |  | 39827 | GENERADORES STAMFORD | 45527 | 0 | 0 | En requisición |  |  | Sin Job asignado |  |  | 0 | 0 | 0 | 0 |  |  | 0 | 0 | 0 | 0 |  |  |  |  | 0 |  | 0 | Sin Job asignado | 0 | 0 | 0 | 0 | 0 | 0 |  |  | 0 | 0 | 0 | 0 |  | 0 | [6 empty] | VPEX | VPEX002487 |  | cristinar | TRUE | FALSE | FALSE | FALSE | 0 | FALSE | TRUE | 0 | FALSE | 0 | 0 | 0 | 0 | 0 | 0 | 0 | 0 | 0 | 0 | 0 | 0 | 0 | 0 | 0 | 0 |  |  | 0 | 0 |  |  | 0 | 0 | 0 | 0 |  |  | 0 | 0 |  |  | 0 | 0 | 0 | 0 |  |  | 0 | 0 |  |  | 0 | 0 | 0 | 0 |  |  | 0 | 0 |  |  | 0 | 0 | 0 | 0 |  |  | 0 | 0 |  |  | 0 | 0 | 0 | 0 |  |  | 0 | 0 |  |  | 0 | 0 | 0 | 0 |  |  | 0 | 0 |  |  | 0 | 0 | 0 | 0 |  |  | 0 | 0 |  |  | 0 | 0 | 0 | 0 |  |  | 0 | 0 |  |  | 0 | 0 | 0 | 0 |  |  | 0 | 0 |  |  | 0 | 0 | 0 | 0 |  |  | 0 | 0 |  |  | 0 | 0 | 0 | 0 |  |  | 0 | 0 |  |  | 0 | 0 | 0 | 0 |  |  | 0 | 0 |  |  | 0 | 0 | 0 | 0 |  |  | 0 | 0 |  |  | 0 | 0 | 0 | 0 |  |  | 0 | 0 |  |  | 0 | 0 | 0 | 0 |  |  | 0 | 0 |  |  | 0 | 0 | 0 | 0 |  |  | 0 | 0 |  |  | 0 | 0 | 0 | 0 |  |  | 0 | 0
125009 | Export. EUA | RICARDO ORTIZ DELGADO | CE04812 | IGSA CORP. | 106 | 78 | EP1-2800-WE-4-UL-S | MOTOR GEN SEMIAUTO 2800 KW 480 V MOTOR IGSA MOD. GS2800 NORMA UL PROYECTO CRUSOE | 2800 | Agregar Voltaje | Estandar |  | 0 | PLANTAS ELECTRICAS | Abierta | N/A | 100% | PZ | [6 empty] | 45525 | 45890 | 12500978 | 0% | 0 |  |  | 0 | ok | Linea de OV sin Proyecto | Sin Job asignado | Revisar estatus de MOT / GEN |  |  | 0 | 0 | 0 |  |  | 0 | 0 | 0 | OK |  | 0 | [7 empty] | 0 |  | 0 | 0 | 0 | 0 |  |  | Sin Job asignado |  | 0 | 0 | 0 | 0 | 0 | 0 | 0 |  | 0 | 0 | 0 | 0 |  |  |  | 39825 | Motores Weichai | 45527 | 0 | 0 | En requisición |  |  | Sin Job asignado |  | 0 | 0 | 0 | 0 | 0 | 0 | 0 |  | 0 | 0 | 0 | 0 |  |  |  | 39827 | GENERADORES STAMFORD | 45527 | 0 | 0 | En requisición |  |  | Sin Job asignado |  |  | 0 | 0 | 0 | 0 |  |  | 0 | 0 | 0 | 0 |  |  |  |  | 0 |  | 0 | Sin Job asignado | 0 | 0 | 0 | 0 | 0 | 0 |  |  | 0 | 0 | 0 | 0 |  | 0 | [6 empty] | VPEX | VPEX002487 |  | cristinar | TRUE | FALSE | FALSE | FALSE | 0 | FALSE | TRUE | 0 | FALSE | 0 | 0 | 0 | 0 | 0 | 0 | 0 | 0 | 0 | 0 | 0 | 0 | 0 | 0 | 0 | 0 |  |  | 0 | 0 |  |  | 0 | 0 | 0 | 0 |  |  | 0 | 0 |  |  | 0 | 0 | 0 | 0 |  |  | 0 | 0 |  |  | 0 | 0 | 0 | 0 |  |  | 0 | 0 |  |  | 0 | 0 | 0 | 0 |  |  | 0 | 0 |  |  | 0 | 0 | 0 | 0 |  |  | 0 | 0 |  |  | 0 | 0 | 0 | 0 |  |  | 0 | 0 |  |  | 0 | 0 | 0 | 0 |  |  | 0 | 0 |  |  | 0 | 0 | 0 | 0 |  |  | 0 | 0 |  |  | 0 | 0 | 0 | 0 |  |  | 0 | 0 |  |  | 0 | 0 | 0 | 0 |  |  | 0 | 0 |  |  | 0 | 0 | 0 | 0 |  |  | 0 | 0 |  |  | 0 | 0 | 0 | 0 |  |  | 0 | 0 |  |  | 0 | 0 | 0 | 0 |  |  | 0 | 0 |  |  | 0 | 0 | 0 | 0 |  |  | 0 | 0 |  |  | 0 | 0 | 0 | 0 |  |  | 0 | 0 |  |  | 0 | 0 | 0 | 0 |  |  | 0 | 0 |  |  | 0 | 0 | 0 | 0 |  |  | 0 | 0
125009 | Export. EUA | RICARDO ORTIZ DELGADO | CE04812 | IGSA CORP. | 106 | 84 | EP1-2800-WE-4-UL-S | MOTOR GEN SEMIAUTO 2800 KW 480 V MOTOR IGSA MOD. GS2800 NORMA UL PROYECTO CRUSOE | 2800 | Agregar Voltaje | Estandar |  | 0 | PLANTAS ELECTRICAS | Abierta | N/A | 100% | PZ | [6 empty] | 45525 | 45890 | 12500984 | 0% | 0 |  |  | 0 | ok | Linea de OV sin Proyecto | Sin Job asignado | Revisar estatus de MOT / GEN |  |  | 0 | 0 | 0 |  |  | 0 | 0 | 0 | OK |  | 0 | [7 empty] | 0 |  | 0 | 0 | 0 | 0 |  |  | Sin Job asignado |  | 0 | 0 | 0 | 0 | 0 | 0 | 0 |  | 0 | 0 | 0 | 0 |  |  |  | 39825 | Motores Weichai | 45527 | 0 | 0 | En requisición |  |  | Sin Job asignado |  | 0 | 0 | 0 | 0 | 0 | 0 | 0 |  | 0 | 0 | 0 | 0 |  |  |  | 39827 | GENERADORES STAMFORD | 45527 | 0 | 0 | En requisición |  |  | Sin Job asignado |  |  | 0 | 0 | 0 | 0 |  |  | 0 | 0 | 0 | 0 |  |  |  |  | 0 |  | 0 | Sin Job asignado | 0 | 0 | 0 | 0 | 0 | 0 |  |  | 0 | 0 | 0 | 0 |  | 0 | [6 empty] | VPEX | VPEX002487 |  | cristinar | TRUE | FALSE | FALSE | FALSE | 0 | FALSE | TRUE | 0 | FALSE | 0 | 0 | 0 | 0 | 0 | 0 | 0 | 0 | 0 | 0 | 0 | 0 | 0 | 0 | 0 | 0 |  |  | 0 | 0 |  |  | 0 | 0 | 0 | 0 |  |  | 0 | 0 |  |  | 0 | 0 | 0 | 0 |  |  | 0 | 0 |  |  | 0 | 0 | 0 | 0 |  |  | 0 | 0 |  |  | 0 | 0 | 0 | 0 |  |  | 0 | 0 |  |  | 0 | 0 | 0 | 0 |  |  | 0 | 0 |  |  | 0 | 0 | 0 | 0 |  |  | 0 | 0 |  |  | 0 | 0 | 0 | 0 |  |  | 0 | 0 |  |  | 0 | 0 | 0 | 0 |  |  | 0 | 0 |  |  | 0 | 0 | 0 | 0 |  |  | 0 | 0 |  |  | 0 | 0 | 0 | 0 |  |  | 0 | 0 |  |  | 0 | 0 | 0 | 0 |  |  | 0 | 0 |  |  | 0 | 0 | 0 | 0 |  |  | 0 | 0 |  |  | 0 | 0 | 0 | 0 |  |  | 0 | 0 |  |  | 0 | 0 | 0 | 0 |  |  | 0 | 0 |  |  | 0 | 0 | 0 | 0 |  |  | 0 | 0 |  |  | 0 | 0 | 0 | 0 |  |  | 0 | 0 |  |  | 0 | 0 | 0 | 0 |  |  | 0 | 0
125009 | Export. EUA | RICARDO ORTIZ DELGADO | CE04812 | IGSA CORP. | 106 | 35 | EP1-2800-WE-4-UL-S1 | MOTOR GEN SEMIAUTO 2800 KW 415 V MOTOR IGSA MOD. GS2800 NORMA UL PROYECTO CRUSOE | 2800 | Agregar Voltaje | Estandar |  | 0 | PLANTAS ELECTRICAS | Abierta | N/A | 100% | PZ | [6 empty] | 45525 | 45890 | 12500935 | 0% | 0 |  |  | 0 | ok | Linea de OV sin Proyecto | Sin Job asignado | Revisar estatus de MOT / GEN |  |  | 0 | 0 | 0 |  |  | 0 | 0 | 0 | OK |  | 0 | [7 empty] | 0 |  | 0 | 0 | 0 | 0 |  |  | Sin Job asignado |  | 0 | 0 | 0 | 0 | 0 | 0 | 0 |  | 0 | 0 | 0 | 0 |  |  |  | 39825 | Motores Weichai | 45527 | 0 | 0 | En requisición |  |  | Sin Job asignado |  | 0 | 0 | 0 | 0 | 0 | 0 | 0 |  | 0 | 0 | 0 | 0 |  |  |  | 39827 | GENERADORES STAMFORD | 45527 | 0 | 0 | En requisición |  |  | Sin Job asignado |  |  | 0 | 0 | 0 | 0 |  |  | 0 | 0 | 0 | 0 |  |  |  |  | 0 |  | 0 | Sin Job asignado | 0 | 0 | 0 | 0 | 0 | 0 |  |  | 0 | 0 | 0 | 0 |  | 0 | [6 empty] | VPEX | VPEX002487 |  | cristinar | TRUE | FALSE | FALSE | FALSE | 0 | FALSE | TRUE | 0 | FALSE | 0 | 0 | 0 | 0 | 0 | 0 | 0 | 0 | 0 | 0 | 0 | 0 | 0 | 0 | 0 | 0 |  |  | 0 | 0 |  |  | 0 | 0 | 0 | 0 |  |  | 0 | 0 |  |  | 0 | 0 | 0 | 0 |  |  | 0 | 0 |  |  | 0 | 0 | 0 | 0 |  |  | 0 | 0 |  |  | 0 | 0 | 0 | 0 |  |  | 0 | 0 |  |  | 0 | 0 | 0 | 0 |  |  | 0 | 0 |  |  | 0 | 0 | 0 | 0 |  |  | 0 | 0 |  |  | 0 | 0 | 0 | 0 |  |  | 0 | 0 |  |  | 0 | 0 | 0 | 0 |  |  | 0 | 0 |  |  | 0 | 0 | 0 | 0 |  |  | 0 | 0 |  |  | 0 | 0 | 0 | 0 |  |  | 0 | 0 |  |  | 0 | 0 | 0 | 0 |  |  | 0 | 0 |  |  | 0 | 0 | 0 | 0 |  |  | 0 | 0 |  |  | 0 | 0 | 0 | 0 |  |  | 0 | 0 |  |  | 0 | 0 | 0 | 0 |  |  | 0 | 0 |  |  | 0 | 0 | 0 | 0 |  |  | 0 | 0 |  |  | 0 | 0 | 0 | 0 |  |  | 0 | 0 |  |  | 0 | 0 | 0 | 0 |  |  | 0 | 0
125009 | Export. EUA | RICARDO ORTIZ DELGADO | CE04812 | IGSA CORP. | 106 | 98 | EP1-2800-WE-4-UL-S | MOTOR GEN SEMIAUTO 2800 KW 480 V MOTOR IGSA MOD. GS2800 NORMA UL PROYECTO CRUSOE | 2800 | Agregar Voltaje | Estandar |  | 0 | PLANTAS ELECTRICAS | Abierta | N/A | 100% | PZ | [6 empty] | 45525 | 45890 | 12500998 | 0% | 0 |  |  | 0 | ok | Linea de OV sin Proyecto | Sin Job asignado | Revisar estatus de MOT / GEN |  |  | 0 | 0 | 0 |  |  | 0 | 0 | 0 | OK |  | 0 | [7 empty] | 0 |  | 0 | 0 | 0 | 0 |  |  | Sin Job asignado |  | 0 | 0 | 0 | 0 | 0 | 0 | 0 |  | 0 | 0 | 0 | 0 |  |  |  | 39825 | Motores Weichai | 45527 | 0 | 0 | En requisición |  |  | Sin Job asignado |  | 0 | 0 | 0 | 0 | 0 | 0 | 0 |  | 0 | 0 | 0 | 0 |  |  |  | 39827 | GENERADORES STAMFORD | 45527 | 0 | 0 | En requisición |  |  | Sin Job asignado |  |  | 0 | 0 | 0 | 0 |  |  | 0 | 0 | 0 | 0 |  |  |  |  | 0 |  | 0 | Sin Job asignado | 0 | 0 | 0 | 0 | 0 | 0 |  |  | 0 | 0 | 0 | 0 |  | 0 | [6 empty] | VPEX | VPEX002487 |  | cristinar | TRUE | FALSE | FALSE | FALSE | 0 | FALSE | TRUE | 0 | FALSE | 0 | 0 | 0 | 0 | 0 | 0 | 0 | 0 | 0 | 0 | 0 | 0 | 0 | 0 | 0 | 0 |  |  | 0 | 0 |  |  | 0 | 0 | 0 | 0 |  |  | 0 | 0 |  |  | 0 | 0 | 0 | 0 |  |  | 0 | 0 |  |  | 0 | 0 | 0 | 0 |  |  | 0 | 0 |  |  | 0 | 0 | 0 | 0 |  |  | 0 | 0 |  |  | 0 | 0 | 0 | 0 |  |  | 0 | 0 |  |  | 0 | 0 | 0 | 0 |  |  | 0 | 0 |  |  | 0 | 0 | 0 | 0 |  |  | 0 | 0 |  |  | 0 | 0 | 0 | 0 |  |  | 0 | 0 |  |  | 0 | 0 | 0 | 0 |  |  | 0 | 0 |  |  | 0 | 0 | 0 | 0 |  |  | 0 | 0 |  |  | 0 | 0 | 0 | 0 |  |  | 0 | 0 |  |  | 0 | 0 | 0 | 0 |  |  | 0 | 0 |  |  | 0 | 0 | 0 | 0 |  |  | 0 | 0 |  |  | 0 | 0 | 0 | 0 |  |  | 0 | 0 |  |  | 0 | 0 | 0 | 0 |  |  | 0 | 0 |  |  | 0 | 0 | 0 | 0 |  |  | 0 | 0 |  |  | 0 | 0 | 0 | 0 |  |  | 0 | 0
125009 | Export. EUA | RICARDO ORTIZ DELGADO | CE04812 | IGSA CORP. | 106 | 61 | EP1-2800-WE-4-UL-S1 | MOTOR GEN SEMIAUTO 2800 KW 415 V MOTOR IGSA MOD. GS2800 NORMA UL PROYECTO CRUSOE | 2800 | Agregar Voltaje | Estandar |  | 0 | PLANTAS ELECTRICAS | Abierta | N/A | 100% | PZ | [6 empty] | 45525 | 45890 | 12500961 | 0% | 0 |  |  | 0 | ok | Linea de OV sin Proyecto | Sin Job asignado | Revisar estatus de MOT / GEN |  |  | 0 | 0 | 0 |  |  | 0 | 0 | 0 | OK |  | 0 | [7 empty] | 0 |  | 0 | 0 | 0 | 0 |  |  | Sin Job asignado |  | 0 | 0 | 0 | 0 | 0 | 0 | 0 |  | 0 | 0 | 0 | 0 |  |  |  | 39825 | Motores Weichai | 45527 | 0 | 0 | En requisición |  |  | Sin Job asignado |  | 0 | 0 | 0 | 0 | 0 | 0 | 0 |  | 0 | 0 | 0 | 0 |  |  |  | 39827 | GENERADORES STAMFORD | 45527 | 0 | 0 | En requisición |  |  | Sin Job asignado |  |  | 0 | 0 | 0 | 0 |  |  | 0 | 0 | 0 | 0 |  |  |  |  | 0 |  | 0 | Sin Job asignado | 0 | 0 | 0 | 0 | 0 | 0 |  |  | 0 | 0 | 0 | 0 |  | 0 | [6 empty] | VPEX | VPEX002487 |  | cristinar | TRUE | FALSE | FALSE | FALSE | 0 | FALSE | TRUE | 0 | FALSE | 0 | 0 | 0 | 0 | 0 | 0 | 0 | 0 | 0 | 0 | 0 | 0 | 0 | 0 | 0 | 0 |  |  | 0 | 0 |  |  | 0 | 0 | 0 | 0 |  |  | 0 | 0 |  |  | 0 | 0 | 0 | 0 |  |  | 0 | 0 |  |  | 0 | 0 | 0 | 0 |  |  | 0 | 0 |  |  | 0 | 0 | 0 | 0 |  |  | 0 | 0 |  |  | 0 | 0 | 0 | 0 |  |  | 0 | 0 |  |  | 0 | 0 | 0 | 0 |  |  | 0 | 0 |  |  | 0 | 0 | 0 | 0 |  |  | 0 | 0 |  |  | 0 | 0 | 0 | 0 |  |  | 0 | 0 |  |  | 0 | 0 | 0 | 0 |  |  | 0 | 0 |  |  | 0 | 0 | 0 | 0 |  |  | 0 | 0 |  |  | 0 | 0 | 0 | 0 |  |  | 0 | 0 |  |  | 0 | 0 | 0 | 0 |  |  | 0 | 0 |  |  | 0 | 0 | 0 | 0 |  |  | 0 | 0 |  |  | 0 | 0 | 0 | 0 |  |  | 0 | 0 |  |  | 0 | 0 | 0 | 0 |  |  | 0 | 0 |  |  | 0 | 0 | 0 | 0 |  |  | 0 | 0 |  |  | 0 | 0 | 0 | 0 |  |  | 0 | 0
125009 | Export. EUA | RICARDO ORTIZ DELGADO | CE04812 | IGSA CORP. | 106 | 74 | EP1-2800-WE-4-UL-S1 | MOTOR GEN SEMIAUTO 2800 KW 415 V MOTOR IGSA MOD. GS2800 NORMA UL PROYECTO CRUSOE | 2800 | Agregar Voltaje | Estandar |  | 0 | PLANTAS ELECTRICAS | Abierta | N/A | 100% | PZ | [6 empty] | 45525 | 45890 | 12500974 | 0% | 0 |  |  | 0 | ok | Linea de OV sin Proyecto | Sin Job asignado | Revisar estatus de MOT / GEN |  |  | 0 | 0 | 0 |  |  | 0 | 0 | 0 | OK |  | 0 | [7 empty] | 0 |  | 0 | 0 | 0 | 0 |  |  | Sin Job asignado |  | 0 | 0 | 0 | 0 | 0 | 0 | 0 |  | 0 | 0 | 0 | 0 |  |  |  | 39825 | Motores Weichai | 45527 | 0 | 0 | En requisición |  |  | Sin Job asignado |  | 0 | 0 | 0 | 0 | 0 | 0 | 0 |  | 0 | 0 | 0 | 0 |  |  |  | 39827 | GENERADORES STAMFORD | 45527 | 0 | 0 | En requisición |  |  | Sin Job asignado |  |  | 0 | 0 | 0 | 0 |  |  | 0 | 0 | 0 | 0 |  |  |  |  | 0 |  | 0 | Sin Job asignado | 0 | 0 | 0 | 0 | 0 | 0 |  |  | 0 | 0 | 0 | 0 |  | 0 | [6 empty] | VPEX | VPEX002487 |  | cristinar | TRUE | FALSE | FALSE | FALSE | 0 | FALSE | TRUE | 0 | FALSE | 0 | 0 | 0 | 0 | 0 | 0 | 0 | 0 | 0 | 0 | 0 | 0 | 0 | 0 | 0 | 0 |  |  | 0 | 0 |  |  | 0 | 0 | 0 | 0 |  |  | 0 | 0 |  |  | 0 | 0 | 0 | 0 |  |  | 0 | 0 |  |  | 0 | 0 | 0 | 0 |  |  | 0 | 0 |  |  | 0 | 0 | 0 | 0 |  |  | 0 | 0 |  |  | 0 | 0 | 0 | 0 |  |  | 0 | 0 |  |  | 0 | 0 | 0 | 0 |  |  | 0 | 0 |  |  | 0 | 0 | 0 | 0 |  |  | 0 | 0 |  |  | 0 | 0 | 0 | 0 |  |  | 0 | 0 |  |  | 0 | 0 | 0 | 0 |  |  | 0 | 0 |  |  | 0 | 0 | 0 | 0 |  |  | 0 | 0 |  |  | 0 | 0 | 0 | 0 |  |  | 0 | 0 |  |  | 0 | 0 | 0 | 0 |  |  | 0 | 0 |  |  | 0 | 0 | 0 | 0 |  |  | 0 | 0 |  |  | 0 | 0 | 0 | 0 |  |  | 0 | 0 |  |  | 0 | 0 | 0 | 0 |  |  | 0 | 0 |  |  | 0 | 0 | 0 | 0 |  |  | 0 | 0 |  |  | 0 | 0 | 0 | 0 |  |  | 0 | 0
125009 | Export. EUA | RICARDO ORTIZ DELGADO | CE04812 | IGSA CORP. | 106 | 14 | EP1-2800-WE-4-UL-S1 | MOTOR GEN SEMIAUTO 2800 KW 415 V MOTOR IGSA MOD. GS2800 NORMA UL PROYECTO CRUSOE | 2800 | Agregar Voltaje | Estandar |  | 0 | PLANTAS ELECTRICAS | Abierta | N/A | 100% | PZ | [6 empty] | 45525 | 45890 | 12500914 | 0% | 0 |  |  | 0 | ok | Linea de OV sin Proyecto | Sin Job asignado | Revisar estatus de MOT / GEN |  |  | 0 | 0 | 0 |  |  | 0 | 0 | 0 | OK |  | 0 | [7 empty] | 0 |  | 0 | 0 | 0 | 0 |  |  | Sin Job asignado |  | 0 | 0 | 0 | 0 | 0 | 0 | 0 |  | 0 | 0 | 0 | 0 |  |  |  | 39825 | Motores Weichai | 45527 | 0 | 0 | En requisición |  |  | Sin Job asignado |  | 0 | 0 | 0 | 0 | 0 | 0 | 0 |  | 0 | 0 | 0 | 0 |  |  |  | 39827 | GENERADORES STAMFORD | 45527 | 0 | 0 | En requisición |  |  | Sin Job asignado |  |  | 0 | 0 | 0 | 0 |  |  | 0 | 0 | 0 | 0 |  |  |  |  | 0 |  | 0 | Sin Job asignado | 0 | 0 | 0 | 0 | 0 | 0 |  |  | 0 | 0 | 0 | 0 |  | 0 | [6 empty] | VPEX | VPEX002487 |  | cristinar | TRUE | FALSE | FALSE | FALSE | 0 | FALSE | TRUE | 0 | FALSE | 0 | 0 | 0 | 0 | 0 | 0 | 0 | 0 | 0 | 0 | 0 | 0 | 0 | 0 | 0 | 0 |  |  | 0 | 0 |  |  | 0 | 0 | 0 | 0 |  |  | 0 | 0 |  |  | 0 | 0 | 0 | 0 |  |  | 0 | 0 |  |  | 0 | 0 | 0 | 0 |  |  | 0 | 0 |  |  | 0 | 0 | 0 | 0 |  |  | 0 | 0 |  |  | 0 | 0 | 0 | 0 |  |  | 0 | 0 |  |  | 0 | 0 | 0 | 0 |  |  | 0 | 0 |  |  | 0 | 0 | 0 | 0 |  |  | 0 | 0 |  |  | 0 | 0 | 0 | 0 |  |  | 0 | 0 |  |  | 0 | 0 | 0 | 0 |  |  | 0 | 0 |  |  | 0 | 0 | 0 | 0 |  |  | 0 | 0 |  |  | 0 | 0 | 0 | 0 |  |  | 0 | 0 |  |  | 0 | 0 | 0 | 0 |  |  | 0 | 0 |  |  | 0 | 0 | 0 | 0 |  |  | 0 | 0 |  |  | 0 | 0 | 0 | 0 |  |  | 0 | 0 |  |  | 0 | 0 | 0 | 0 |  |  | 0 | 0 |  |  | 0 | 0 | 0 | 0 |  |  | 0 | 0 |  |  | 0 | 0 | 0 | 0 |  |  | 0 | 0
125009 | Export. EUA | RICARDO ORTIZ DELGADO | CE04812 | IGSA CORP. | 106 | 101 | EP1-2800-WE-4-UL-S | MOTOR GEN SEMIAUTO 2800 KW 480 V MOTOR IGSA MOD. GS2800 NORMA UL PROYECTO CRUSOE | 2800 | Agregar Voltaje | Estandar |  | 0 | PLANTAS ELECTRICAS | Abierta | N/A | 100% | PZ | [6 empty] | 45525 | 45890 | 125009101 | 0% | 0 |  |  | 0 | ok | Linea de OV sin Proyecto | Sin Job asignado | Revisar estatus de MOT / GEN |  |  | 0 | 0 | 0 |  |  | 0 | 0 | 0 | OK |  | 0 | [7 empty] | 0 |  | 0 | 0 | 0 | 0 |  |  | Sin Job asignado |  | 0 | 0 | 0 | 0 | 0 | 0 | 0 |  | 0 | 0 | 0 | 0 |  |  |  | 39825 | Motores Weichai | 45527 | 0 | 0 | En requisición |  |  | Sin Job asignado |  | 0 | 0 | 0 | 0 | 0 | 0 | 0 |  | 0 | 0 | 0 | 0 |  |  |  | 39827 | GENERADORES STAMFORD | 45527 | 0 | 0 | En requisición |  |  | Sin Job asignado |  |  | 0 | 0 | 0 | 0 |  |  | 0 | 0 | 0 | 0 |  |  |  |  | 0 |  | 0 | Sin Job asignado | 0 | 0 | 0 | 0 | 0 | 0 |  |  | 0 | 0 | 0 | 0 |  | 0 | [6 empty] | VPEX | VPEX002487 |  | cristinar | TRUE | FALSE | FALSE | FALSE | 0 | FALSE | TRUE | 0 | FALSE | 0 | 0 | 0 | 0 | 0 | 0 | 0 | 0 | 0 | 0 | 0 | 0 | 0 | 0 | 0 | 0 |  |  | 0 | 0 |  |  | 0 | 0 | 0 | 0 |  |  | 0 | 0 |  |  | 0 | 0 | 0 | 0 |  |  | 0 | 0 |  |  | 0 | 0 | 0 | 0 |  |  | 0 | 0 |  |  | 0 | 0 | 0 | 0 |  |  | 0 | 0 |  |  | 0 | 0 | 0 | 0 |  |  | 0 | 0 |  |  | 0 | 0 | 0 | 0 |  |  | 0 | 0 |  |  | 0 | 0 | 0 | 0 |  |  | 0 | 0 |  |  | 0 | 0 | 0 | 0 |  |  | 0 | 0 |  |  | 0 | 0 | 0 | 0 |  |  | 0 | 0 |  |  | 0 | 0 | 0 | 0 |  |  | 0 | 0 |  |  | 0 | 0 | 0 | 0 |  |  | 0 | 0 |  |  | 0 | 0 | 0 | 0 |  |  | 0 | 0 |  |  | 0 | 0 | 0 | 0 |  |  | 0 | 0 |  |  | 0 | 0 | 0 | 0 |  |  | 0 | 0 |  |  | 0 | 0 | 0 | 0 |  |  | 0 | 0 |  |  | 0 | 0 | 0 | 0 |  |  | 0 | 0 |  |  | 0 | 0 | 0 | 0 |  |  | 0 | 0
125009 | Export. EUA | RICARDO ORTIZ DELGADO | CE04812 | IGSA CORP. | 106 | 80 | EP1-2800-WE-4-UL-S | MOTOR GEN SEMIAUTO 2800 KW 480 V MOTOR IGSA MOD. GS2800 NORMA UL PROYECTO CRUSOE | 2800 | Agregar Voltaje | Estandar |  | 0 | PLANTAS ELECTRICAS | Abierta | N/A | 100% | PZ | [6 empty] | 45525 | 45890 | 12500980 | 0% | 0 |  |  | 0 | ok | Linea de OV sin Proyecto | Sin Job asignado | Revisar estatus de MOT / GEN |  |  | 0 | 0 | 0 |  |  | 0 | 0 | 0 | OK |  | 0 | [7 empty] | 0 |  | 0 | 0 | 0 | 0 |  |  | Sin Job asignado |  | 0 | 0 | 0 | 0 | 0 | 0 | 0 |  | 0 | 0 | 0 | 0 |  |  |  | 39825 | Motores Weichai | 45527 | 0 | 0 | En requisición |  |  | Sin Job asignado |  | 0 | 0 | 0 | 0 | 0 | 0 | 0 |  | 0 | 0 | 0 | 0 |  |  |  | 39827 | GENERADORES STAMFORD | 45527 | 0 | 0 | En requisición |  |  | Sin Job asignado |  |  | 0 | 0 | 0 | 0 |  |  | 0 | 0 | 0 | 0 |  |  |  |  | 0 |  | 0 | Sin Job asignado | 0 | 0 | 0 | 0 | 0 | 0 |  |  | 0 | 0 | 0 | 0 |  | 0 | [6 empty] | VPEX | VPEX002487 |  | cristinar | TRUE | FALSE | FALSE | FALSE | 0 | FALSE | TRUE | 0 | FALSE | 0 | 0 | 0 | 0 | 0 | 0 | 0 | 0 | 0 | 0 | 0 | 0 | 0 | 0 | 0 | 0 |  |  | 0 | 0 |  |  | 0 | 0 | 0 | 0 |  |  | 0 | 0 |  |  | 0 | 0 | 0 | 0 |  |  | 0 | 0 |  |  | 0 | 0 | 0 | 0 |  |  | 0 | 0 |  |  | 0 | 0 | 0 | 0 |  |  | 0 | 0 |  |  | 0 | 0 | 0 | 0 |  |  | 0 | 0 |  |  | 0 | 0 | 0 | 0 |  |  | 0 | 0 |  |  | 0 | 0 | 0 | 0 |  |  | 0 | 0 |  |  | 0 | 0 | 0 | 0 |  |  | 0 | 0 |  |  | 0 | 0 | 0 | 0 |  |  | 0 | 0 |  |  | 0 | 0 | 0 | 0 |  |  | 0 | 0 |  |  | 0 | 0 | 0 | 0 |  |  | 0 | 0 |  |  | 0 | 0 | 0 | 0 |  |  | 0 | 0 |  |  | 0 | 0 | 0 | 0 |  |  | 0 | 0 |  |  | 0 | 0 | 0 | 0 |  |  | 0 | 0 |  |  | 0 | 0 | 0 | 0 |  |  | 0 | 0 |  |  | 0 | 0 | 0 | 0 |  |  | 0 | 0 |  |  | 0 | 0 | 0 | 0 |  |  | 0 | 0
125009 | Export. EUA | RICARDO ORTIZ DELGADO | CE04812 | IGSA CORP. | 106 | 57 | EP1-2800-WE-4-UL-S1 | MOTOR GEN SEMIAUTO 2800 KW 415 V MOTOR IGSA MOD. GS2800 NORMA UL PROYECTO CRUSOE | 2800 | Agregar Voltaje | Estandar |  | 0 | PLANTAS ELECTRICAS | Abierta | N/A | 100% | PZ | [6 empty] | 45525 | 45890 | 12500957 | 0% | 0 |  |  | 0 | ok | Linea de OV sin Proyecto | Sin Job asignado | Revisar estatus de MOT / GEN |  |  | 0 | 0 | 0 |  |  | 0 | 0 | 0 | OK |  | 0 | [7 empty] | 0 |  | 0 | 0 | 0 | 0 |  |  | Sin Job asignado |  | 0 | 0 | 0 | 0 | 0 | 0 | 0 |  | 0 | 0 | 0 | 0 |  |  |  | 39825 | Motores Weichai | 45527 | 0 | 0 | En requisición |  |  | Sin Job asignado |  | 0 | 0 | 0 | 0 | 0 | 0 | 0 |  | 0 | 0 | 0 | 0 |  |  |  | 39827 | GENERADORES STAMFORD | 45527 | 0 | 0 | En requisición |  |  | Sin Job asignado |  |  | 0 | 0 | 0 | 0 |  |  | 0 | 0 | 0 | 0 |  |  |  |  | 0 |  | 0 | Sin Job asignado | 0 | 0 | 0 | 0 | 0 | 0 |  |  | 0 | 0 | 0 | 0 |  | 0 | [6 empty] | VPEX | VPEX002487 |  | cristinar | TRUE | FALSE | FALSE | FALSE | 0 | FALSE | TRUE | 0 | FALSE | 0 | 0 | 0 | 0 | 0 | 0 | 0 | 0 | 0 | 0 | 0 | 0 | 0 | 0 | 0 | 0 |  |  | 0 | 0 |  |  | 0 | 0 | 0 | 0 |  |  | 0 | 0 |  |  | 0 | 0 | 0 | 0 |  |  | 0 | 0 |  |  | 0 | 0 | 0 | 0 |  |  | 0 | 0 |  |  | 0 | 0 | 0 | 0 |  |  | 0 | 0 |  |  | 0 | 0 | 0 | 0 |  |  | 0 | 0 |  |  | 0 | 0 | 0 | 0 |  |  | 0 | 0 |  |  | 0 | 0 | 0 | 0 |  |  | 0 | 0 |  |  | 0 | 0 | 0 | 0 |  |  | 0 | 0 |  |  | 0 | 0 | 0 | 0 |  |  | 0 | 0 |  |  | 0 | 0 | 0 | 0 |  |  | 0 | 0 |  |  | 0 | 0 | 0 | 0 |  |  | 0 | 0 |  |  | 0 | 0 | 0 | 0 |  |  | 0 | 0 |  |  | 0 | 0 | 0 | 0 |  |  | 0 | 0 |  |  | 0 | 0 | 0 | 0 |  |  | 0 | 0 |  |  | 0 | 0 | 0 | 0 |  |  | 0 | 0 |  |  | 0 | 0 | 0 | 0 |  |  | 0 | 0 |  |  | 0 | 0 | 0 | 0 |  |  | 0 | 0
125009 | Export. EUA | RICARDO ORTIZ DELGADO | CE04812 | IGSA CORP. | 106 | 37 | EP1-2800-WE-4-UL-S1 | MOTOR GEN SEMIAUTO 2800 KW 415 V MOTOR IGSA MOD. GS2800 NORMA UL PROYECTO CRUSOE | 2800 | Agregar Voltaje | Estandar |  | 0 | PLANTAS ELECTRICAS | Abierta | N/A | 100% | PZ | [6 empty] | 45525 | 45890 | 12500937 | 0% | 0 |  |  | 0 | ok | Linea de OV sin Proyecto | Sin Job asignado | Revisar estatus de MOT / GEN |  |  | 0 | 0 | 0 |  |  | 0 | 0 | 0 | OK |  | 0 | [7 empty] | 0 |  | 0 | 0 | 0 | 0 |  |  | Sin Job asignado |  | 0 | 0 | 0 | 0 | 0 | 0 | 0 |  | 0 | 0 | 0 | 0 |  |  |  | 39825 | Motores Weichai | 45527 | 0 | 0 | En requisición |  |  | Sin Job asignado |  | 0 | 0 | 0 | 0 | 0 | 0 | 0 |  | 0 | 0 | 0 | 0 |  |  |  | 39827 | GENERADORES STAMFORD | 45527 | 0 | 0 | En requisición |  |  | Sin Job asignado |  |  | 0 | 0 | 0 | 0 |  |  | 0 | 0 | 0 | 0 |  |  |  |  | 0 |  | 0 | Sin Job asignado | 0 | 0 | 0 | 0 | 0 | 0 |  |  | 0 | 0 | 0 | 0 |  | 0 | [6 empty] | VPEX | VPEX002487 |  | cristinar | TRUE | FALSE | FALSE | FALSE | 0 | FALSE | TRUE | 0 | FALSE | 0 | 0 | 0 | 0 | 0 | 0 | 0 | 0 | 0 | 0 | 0 | 0 | 0 | 0 | 0 | 0 |  |  | 0 | 0 |  |  | 0 | 0 | 0 | 0 |  |  | 0 | 0 |  |  | 0 | 0 | 0 | 0 |  |  | 0 | 0 |  |  | 0 | 0 | 0 | 0 |  |  | 0 | 0 |  |  | 0 | 0 | 0 | 0 |  |  | 0 | 0 |  |  | 0 | 0 | 0 | 0 |  |  | 0 | 0 |  |  | 0 | 0 | 0 | 0 |  |  | 0 | 0 |  |  | 0 | 0 | 0 | 0 |  |  | 0 | 0 |  |  | 0 | 0 | 0 | 0 |  |  | 0 | 0 |  |  | 0 | 0 | 0 | 0 |  |  | 0 | 0 |  |  | 0 | 0 | 0 | 0 |  |  | 0 | 0 |  |  | 0 | 0 | 0 | 0 |  |  | 0 | 0 |  |  | 0 | 0 | 0 | 0 |  |  | 0 | 0 |  |  | 0 | 0 | 0 | 0 |  |  | 0 | 0 |  |  | 0 | 0 | 0 | 0 |  |  | 0 | 0 |  |  | 0 | 0 | 0 | 0 |  |  | 0 | 0 |  |  | 0 | 0 | 0 | 0 |  |  | 0 | 0 |  |  | 0 | 0 | 0 | 0 |  |  | 0 | 0
125009 | Export. EUA | RICARDO ORTIZ DELGADO | CE04812 | IGSA CORP. | 106 | 34 | EP1-2800-WE-4-UL-S1 | MOTOR GEN SEMIAUTO 2800 KW 415 V MOTOR IGSA MOD. GS2800 NORMA UL PROYECTO CRUSOE | 2800 | Agregar Voltaje | Estandar |  | 0 | PLANTAS ELECTRICAS | Abierta | N/A | 100% | PZ | [6 empty] | 45525 | 45890 | 12500934 | 0% | 0 |  |  | 0 | ok | Linea de OV sin Proyecto | Sin Job asignado | Revisar estatus de MOT / GEN |  |  | 0 | 0 | 0 |  |  | 0 | 0 | 0 | OK |  | 0 | [7 empty] | 0 |  | 0 | 0 | 0 | 0 |  |  | Sin Job asignado |  | 0 | 0 | 0 | 0 | 0 | 0 | 0 |  | 0 | 0 | 0 | 0 |  |  |  | 39825 | Motores Weichai | 45527 | 0 | 0 | En requisición |  |  | Sin Job asignado |  | 0 | 0 | 0 | 0 | 0 | 0 | 0 |  | 0 | 0 | 0 | 0 |  |  |  | 39827 | GENERADORES STAMFORD | 45527 | 0 | 0 | En requisición |  |  | Sin Job asignado |  |  | 0 | 0 | 0 | 0 |  |  | 0 | 0 | 0 | 0 |  |  |  |  | 0 |  | 0 | Sin Job asignado | 0 | 0 | 0 | 0 | 0 | 0 |  |  | 0 | 0 | 0 | 0 |  | 0 | [6 empty] | VPEX | VPEX002487 |  | cristinar | TRUE | FALSE | FALSE | FALSE | 0 | FALSE | TRUE | 0 | FALSE | 0 | 0 | 0 | 0 | 0 | 0 | 0 | 0 | 0 | 0 | 0 | 0 | 0 | 0 | 0 | 0 |  |  | 0 | 0 |  |  | 0 | 0 | 0 | 0 |  |  | 0 | 0 |  |  | 0 | 0 | 0 | 0 |  |  | 0 | 0 |  |  | 0 | 0 | 0 | 0 |  |  | 0 | 0 |  |  | 0 | 0 | 0 | 0 |  |  | 0 | 0 |  |  | 0 | 0 | 0 | 0 |  |  | 0 | 0 |  |  | 0 | 0 | 0 | 0 |  |  | 0 | 0 |  |  | 0 | 0 | 0 | 0 |  |  | 0 | 0 |  |  | 0 | 0 | 0 | 0 |  |  | 0 | 0 |  |  | 0 | 0 | 0 | 0 |  |  | 0 | 0 |  |  | 0 | 0 | 0 | 0 |  |  | 0 | 0 |  |  | 0 | 0 | 0 | 0 |  |  | 0 | 0 |  |  | 0 | 0 | 0 | 0 |  |  | 0 | 0 |  |  | 0 | 0 | 0 | 0 |  |  | 0 | 0 |  |  | 0 | 0 | 0 | 0 |  |  | 0 | 0 |  |  | 0 | 0 | 0 | 0 |  |  | 0 | 0 |  |  | 0 | 0 | 0 | 0 |  |  | 0 | 0 |  |  | 0 | 0 | 0 | 0 |  |  | 0 | 0
125009 | Export. EUA | RICARDO ORTIZ DELGADO | CE04812 | IGSA CORP. | 106 | 60 | EP1-2800-WE-4-UL-S1 | MOTOR GEN SEMIAUTO 2800 KW 415 V MOTOR IGSA MOD. GS2800 NORMA UL PROYECTO CRUSOE | 2800 | Agregar Voltaje | Estandar |  | 0 | PLANTAS ELECTRICAS | Abierta | N/A | 100% | PZ | [6 empty] | 45525 | 45890 | 12500960 | 0% | 0 |  |  | 0 | ok | Linea de OV sin Proyecto | Sin Job asignado | Revisar estatus de MOT / GEN |  |  | 0 | 0 | 0 |  |  | 0 | 0 | 0 | OK |  | 0 | [7 empty] | 0 |  | 0 | 0 | 0 | 0 |  |  | Sin Job asignado |  | 0 | 0 | 0 | 0 | 0 | 0 | 0 |  | 0 | 0 | 0 | 0 |  |  |  | 39825 | Motores Weichai | 45527 | 0 | 0 | En requisición |  |  | Sin Job asignado |  | 0 | 0 | 0 | 0 | 0 | 0 | 0 |  | 0 | 0 | 0 | 0 |  |  |  | 39827 | GENERADORES STAMFORD | 45527 | 0 | 0 | En requisición |  |  | Sin Job asignado |  |  | 0 | 0 | 0 | 0 |  |  | 0 | 0 | 0 | 0 |  |  |  |  | 0 |  | 0 | Sin Job asignado | 0 | 0 | 0 | 0 | 0 | 0 |  |  | 0 | 0 | 0 | 0 |  | 0 | [6 empty] | VPEX | VPEX002487 |  | cristinar | TRUE | FALSE | FALSE | FALSE | 0 | FALSE | TRUE | 0 | FALSE | 0 | 0 | 0 | 0 | 0 | 0 | 0 | 0 | 0 | 0 | 0 | 0 | 0 | 0 | 0 | 0 |  |  | 0 | 0 |  |  | 0 | 0 | 0 | 0 |  |  | 0 | 0 |  |  | 0 | 0 | 0 | 0 |  |  | 0 | 0 |  |  | 0 | 0 | 0 | 0 |  |  | 0 | 0 |  |  | 0 | 0 | 0 | 0 |  |  | 0 | 0 |  |  | 0 | 0 | 0 | 0 |  |  | 0 | 0 |  |  | 0 | 0 | 0 | 0 |  |  | 0 | 0 |  |  | 0 | 0 | 0 | 0 |  |  | 0 | 0 |  |  | 0 | 0 | 0 | 0 |  |  | 0 | 0 |  |  | 0 | 0 | 0 | 0 |  |  | 0 | 0 |  |  | 0 | 0 | 0 | 0 |  |  | 0 | 0 |  |  | 0 | 0 | 0 | 0 |  |  | 0 | 0 |  |  | 0 | 0 | 0 | 0 |  |  | 0 | 0 |  |  | 0 | 0 | 0 | 0 |  |  | 0 | 0 |  |  | 0 | 0 | 0 | 0 |  |  | 0 | 0 |  |  | 0 | 0 | 0 | 0 |  |  | 0 | 0 |  |  | 0 | 0 | 0 | 0 |  |  | 0 | 0 |  |  | 0 | 0 | 0 | 0 |  |  | 0 | 0
125009 | Export. EUA | RICARDO ORTIZ DELGADO | CE04812 | IGSA CORP. | 106 | 97 | EP1-2800-WE-4-UL-S | MOTOR GEN SEMIAUTO 2800 KW 480 V MOTOR IGSA MOD. GS2800 NORMA UL PROYECTO CRUSOE | 2800 | Agregar Voltaje | Estandar |  | 0 | PLANTAS ELECTRICAS | Abierta | N/A | 100% | PZ | [6 empty] | 45525 | 45890 | 12500997 | 0% | 0 |  |  | 0 | ok | Linea de OV sin Proyecto | Sin Job asignado | Revisar estatus de MOT / GEN |  |  | 0 | 0 | 0 |  |  | 0 | 0 | 0 | OK |  | 0 | [7 empty] | 0 |  | 0 | 0 | 0 | 0 |  |  | Sin Job asignado |  | 0 | 0 | 0 | 0 | 0 | 0 | 0 |  | 0 | 0 | 0 | 0 |  |  |  | 39825 | Motores Weichai | 45527 | 0 | 0 | En requisición |  |  | Sin Job asignado |  | 0 | 0 | 0 | 0 | 0 | 0 | 0 |  | 0 | 0 | 0 | 0 |  |  |  | 39827 | GENERADORES STAMFORD | 45527 | 0 | 0 | En requisición |  |  | Sin Job asignado |  |  | 0 | 0 | 0 | 0 |  |  | 0 | 0 | 0 | 0 |  |  |  |  | 0 |  | 0 | Sin Job asignado | 0 | 0 | 0 | 0 | 0 | 0 |  |  | 0 | 0 | 0 | 0 |  | 0 | [6 empty] | VPEX | VPEX002487 |  | cristinar | TRUE | FALSE | FALSE | FALSE | 0 | FALSE | TRUE | 0 | FALSE | 0 | 0 | 0 | 0 | 0 | 0 | 0 | 0 | 0 | 0 | 0 | 0 | 0 | 0 | 0 | 0 |  |  | 0 | 0 |  |  | 0 | 0 | 0 | 0 |  |  | 0 | 0 |  |  | 0 | 0 | 0 | 0 |  |  | 0 | 0 |  |  | 0 | 0 | 0 | 0 |  |  | 0 | 0 |  |  | 0 | 0 | 0 | 0 |  |  | 0 | 0 |  |  | 0 | 0 | 0 | 0 |  |  | 0 | 0 |  |  | 0 | 0 | 0 | 0 |  |  | 0 | 0 |  |  | 0 | 0 | 0 | 0 |  |  | 0 | 0 |  |  | 0 | 0 | 0 | 0 |  |  | 0 | 0 |  |  | 0 | 0 | 0 | 0 |  |  | 0 | 0 |  |  | 0 | 0 | 0 | 0 |  |  | 0 | 0 |  |  | 0 | 0 | 0 | 0 |  |  | 0 | 0 |  |  | 0 | 0 | 0 | 0 |  |  | 0 | 0 |  |  | 0 | 0 | 0 | 0 |  |  | 0 | 0 |  |  | 0 | 0 | 0 | 0 |  |  | 0 | 0 |  |  | 0 | 0 | 0 | 0 |  |  | 0 | 0 |  |  | 0 | 0 | 0 | 0 |  |  | 0 | 0 |  |  | 0 | 0 | 0 | 0 |  |  | 0 | 0
125009 | Export. EUA | RICARDO ORTIZ DELGADO | CE04812 | IGSA CORP. | 106 | 20 | EP1-2800-WE-4-UL-S1 | MOTOR GEN SEMIAUTO 2800 KW 415 V MOTOR IGSA MOD. GS2800 NORMA UL PROYECTO CRUSOE | 2800 | Agregar Voltaje | Estandar |  | 0 | PLANTAS ELECTRICAS | Abierta | N/A | 100% | PZ | [6 empty] | 45525 | 45890 | 12500920 | 0% | 0 |  |  | 0 | ok | Linea de OV sin Proyecto | Sin Job asignado | Revisar estatus de MOT / GEN |  |  | 0 | 0 | 0 |  |  | 0 | 0 | 0 | OK |  | 0 | [7 empty] | 0 |  | 0 | 0 | 0 | 0 |  |  | Sin Job asignado |  | 0 | 0 | 0 | 0 | 0 | 0 | 0 |  | 0 | 0 | 0 | 0 |  |  |  | 39825 | Motores Weichai | 45527 | 0 | 0 | En requisición |  |  | Sin Job asignado |  | 0 | 0 | 0 | 0 | 0 | 0 | 0 |  | 0 | 0 | 0 | 0 |  |  |  | 39827 | GENERADORES STAMFORD | 45527 | 0 | 0 | En requisición |  |  | Sin Job asignado |  |  | 0 | 0 | 0 | 0 |  |  | 0 | 0 | 0 | 0 |  |  |  |  | 0 |  | 0 | Sin Job asignado | 0 | 0 | 0 | 0 | 0 | 0 |  |  | 0 | 0 | 0 | 0 |  | 0 | [6 empty] | VPEX | VPEX002487 |  | cristinar | TRUE | FALSE | FALSE | FALSE | 0 | FALSE | TRUE | 0 | FALSE | 0 | 0 | 0 | 0 | 0 | 0 | 0 | 0 | 0 | 0 | 0 | 0 | 0 | 0 | 0 | 0 |  |  | 0 | 0 |  |  | 0 | 0 | 0 | 0 |  |  | 0 | 0 |  |  | 0 | 0 | 0 | 0 |  |  | 0 | 0 |  |  | 0 | 0 | 0 | 0 |  |  | 0 | 0 |  |  | 0 | 0 | 0 | 0 |  |  | 0 | 0 |  |  | 0 | 0 | 0 | 0 |  |  | 0 | 0 |  |  | 0 | 0 | 0 | 0 |  |  | 0 | 0 |  |  | 0 | 0 | 0 | 0 |  |  | 0 | 0 |  |  | 0 | 0 | 0 | 0 |  |  | 0 | 0 |  |  | 0 | 0 | 0 | 0 |  |  | 0 | 0 |  |  | 0 | 0 | 0 | 0 |  |  | 0 | 0 |  |  | 0 | 0 | 0 | 0 |  |  | 0 | 0 |  |  | 0 | 0 | 0 | 0 |  |  | 0 | 0 |  |  | 0 | 0 | 0 | 0 |  |  | 0 | 0 |  |  | 0 | 0 | 0 | 0 |  |  | 0 | 0 |  |  | 0 | 0 | 0 | 0 |  |  | 0 | 0 |  |  | 0 | 0 | 0 | 0 |  |  | 0 | 0 |  |  | 0 | 0 | 0 | 0 |  |  | 0 | 0
125009 | Export. EUA | RICARDO ORTIZ DELGADO | CE04812 | IGSA CORP. | 106 | 43 | EP1-2800-WE-4-UL-S1 | MOTOR GEN SEMIAUTO 2800 KW 415 V MOTOR IGSA MOD. GS2800 NORMA UL PROYECTO CRUSOE | 2800 | Agregar Voltaje | Estandar |  | 0 | PLANTAS ELECTRICAS | Abierta | N/A | 100% | PZ | [6 empty] | 45525 | 45890 | 12500943 | 0% | 0 |  |  | 0 | ok | Linea de OV sin Proyecto | Sin Job asignado | Revisar estatus de MOT / GEN |  |  | 0 | 0 | 0 |  |  | 0 | 0 | 0 | OK |  | 0 | [7 empty] | 0 |  | 0 | 0 | 0 | 0 |  |  | Sin Job asignado |  | 0 | 0 | 0 | 0 | 0 | 0 | 0 |  | 0 | 0 | 0 | 0 |  |  |  | 39825 | Motores Weichai | 45527 | 0 | 0 | En requisición |  |  | Sin Job asignado |  | 0 | 0 | 0 | 0 | 0 | 0 | 0 |  | 0 | 0 | 0 | 0 |  |  |  | 39827 | GENERADORES STAMFORD | 45527 | 0 | 0 | En requisición |  |  | Sin Job asignado |  |  | 0 | 0 | 0 | 0 |  |  | 0 | 0 | 0 | 0 |  |  |  |  | 0 |  | 0 | Sin Job asignado | 0 | 0 | 0 | 0 | 0 | 0 |  |  | 0 | 0 | 0 | 0 |  | 0 | [6 empty] | VPEX | VPEX002487 |  | cristinar | TRUE | FALSE | FALSE | FALSE | 0 | FALSE | TRUE | 0 | FALSE | 0 | 0 | 0 | 0 | 0 | 0 | 0 | 0 | 0 | 0 | 0 | 0 | 0 | 0 | 0 | 0 |  |  | 0 | 0 |  |  | 0 | 0 | 0 | 0 |  |  | 0 | 0 |  |  | 0 | 0 | 0 | 0 |  |  | 0 | 0 |  |  | 0 | 0 | 0 | 0 |  |  | 0 | 0 |  |  | 0 | 0 | 0 | 0 |  |  | 0 | 0 |  |  | 0 | 0 | 0 | 0 |  |  | 0 | 0 |  |  | 0 | 0 | 0 | 0 |  |  | 0 | 0 |  |  | 0 | 0 | 0 | 0 |  |  | 0 | 0 |  |  | 0 | 0 | 0 | 0 |  |  | 0 | 0 |  |  | 0 | 0 | 0 | 0 |  |  | 0 | 0 |  |  | 0 | 0 | 0 | 0 |  |  | 0 | 0 |  |  | 0 | 0 | 0 | 0 |  |  | 0 | 0 |  |  | 0 | 0 | 0 | 0 |  |  | 0 | 0 |  |  | 0 | 0 | 0 | 0 |  |  | 0 | 0 |  |  | 0 | 0 | 0 | 0 |  |  | 0 | 0 |  |  | 0 | 0 | 0 | 0 |  |  | 0 | 0 |  |  | 0 | 0 | 0 | 0 |  |  | 0 | 0 |  |  | 0 | 0 | 0 | 0 |  |  | 0 | 0
125009 | Export. EUA | RICARDO ORTIZ DELGADO | CE04812 | IGSA CORP. | 106 | 66 | EP1-2800-WE-4-UL-S1 | MOTOR GEN SEMIAUTO 2800 KW 415 V MOTOR IGSA MOD. GS2800 NORMA UL PROYECTO CRUSOE | 2800 | Agregar Voltaje | Estandar |  | 0 | PLANTAS ELECTRICAS | Abierta | N/A | 100% | PZ | [6 empty] | 45525 | 45890 | 12500966 | 0% | 0 |  |  | 0 | ok | Linea de OV sin Proyecto | Sin Job asignado | Revisar estatus de MOT / GEN |  |  | 0 | 0 | 0 |  |  | 0 | 0 | 0 | OK |  | 0 | [7 empty] | 0 |  | 0 | 0 | 0 | 0 |  |  | Sin Job asignado |  | 0 | 0 | 0 | 0 | 0 | 0 | 0 |  | 0 | 0 | 0 | 0 |  |  |  | 39825 | Motores Weichai | 45527 | 0 | 0 | En requisición |  |  | Sin Job asignado |  | 0 | 0 | 0 | 0 | 0 | 0 | 0 |  | 0 | 0 | 0 | 0 |  |  |  | 39827 | GENERADORES STAMFORD | 45527 | 0 | 0 | En requisición |  |  | Sin Job asignado |  |  | 0 | 0 | 0 | 0 |  |  | 0 | 0 | 0 | 0 |  |  |  |  | 0 |  | 0 | Sin Job asignado | 0 | 0 | 0 | 0 | 0 | 0 |  |  | 0 | 0 | 0 | 0 |  | 0 | [6 empty] | VPEX | VPEX002487 |  | cristinar | TRUE | FALSE | FALSE | FALSE | 0 | FALSE | TRUE | 0 | FALSE | 0 | 0 | 0 | 0 | 0 | 0 | 0 | 0 | 0 | 0 | 0 | 0 | 0 | 0 | 0 | 0 |  |  | 0 | 0 |  |  | 0 | 0 | 0 | 0 |  |  | 0 | 0 |  |  | 0 | 0 | 0 | 0 |  |  | 0 | 0 |  |  | 0 | 0 | 0 | 0 |  |  | 0 | 0 |  |  | 0 | 0 | 0 | 0 |  |  | 0 | 0 |  |  | 0 | 0 | 0 | 0 |  |  | 0 | 0 |  |  | 0 | 0 | 0 | 0 |  |  | 0 | 0 |  |  | 0 | 0 | 0 | 0 |  |  | 0 | 0 |  |  | 0 | 0 | 0 | 0 |  |  | 0 | 0 |  |  | 0 | 0 | 0 | 0 |  |  | 0 | 0 |  |  | 0 | 0 | 0 | 0 |  |  | 0 | 0 |  |  | 0 | 0 | 0 | 0 |  |  | 0 | 0 |  |  | 0 | 0 | 0 | 0 |  |  | 0 | 0 |  |  | 0 | 0 | 0 | 0 |  |  | 0 | 0 |  |  | 0 | 0 | 0 | 0 |  |  | 0 | 0 |  |  | 0 | 0 | 0 | 0 |  |  | 0 | 0 |  |  | 0 | 0 | 0 | 0 |  |  | 0 | 0 |  |  | 0 | 0 | 0 | 0 |  |  | 0 | 0
125009 | Export. EUA | RICARDO ORTIZ DELGADO | CE04812 | IGSA CORP. | 106 | 89 | EP1-2800-WE-4-UL-S | MOTOR GEN SEMIAUTO 2800 KW 480 V MOTOR IGSA MOD. GS2800 NORMA UL PROYECTO CRUSOE | 2800 | Agregar Voltaje | Estandar |  | 0 | PLANTAS ELECTRICAS | Abierta | N/A | 100% | PZ | [6 empty] | 45525 | 45890 | 12500989 | 0% | 0 |  |  | 0 | ok | Linea de OV sin Proyecto | Sin Job asignado | Revisar estatus de MOT / GEN |  |  | 0 | 0 | 0 |  |  | 0 | 0 | 0 | OK |  | 0 | [7 empty] | 0 |  | 0 | 0 | 0 | 0 |  |  | Sin Job asignado |  | 0 | 0 | 0 | 0 | 0 | 0 | 0 |  | 0 | 0 | 0 | 0 |  |  |  | 39825 | Motores Weichai | 45527 | 0 | 0 | En requisición |  |  | Sin Job asignado |  | 0 | 0 | 0 | 0 | 0 | 0 | 0 |  | 0 | 0 | 0 | 0 |  |  |  | 39827 | GENERADORES STAMFORD | 45527 | 0 | 0 | En requisición |  |  | Sin Job asignado |  |  | 0 | 0 | 0 | 0 |  |  | 0 | 0 | 0 | 0 |  |  |  |  | 0 |  | 0 | Sin Job asignado | 0 | 0 | 0 | 0 | 0 | 0 |  |  | 0 | 0 | 0 | 0 |  | 0 | [6 empty] | VPEX | VPEX002487 |  | cristinar | TRUE | FALSE | FALSE | FALSE | 0 | FALSE | TRUE | 0 | FALSE | 0 | 0 | 0 | 0 | 0 | 0 | 0 | 0 | 0 | 0 | 0 | 0 | 0 | 0 | 0 | 0 |  |  | 0 | 0 |  |  | 0 | 0 | 0 | 0 |  |  | 0 | 0 |  |  | 0 | 0 | 0 | 0 |  |  | 0 | 0 |  |  | 0 | 0 | 0 | 0 |  |  | 0 | 0 |  |  | 0 | 0 | 0 | 0 |  |  | 0 | 0 |  |  | 0 | 0 | 0 | 0 |  |  | 0 | 0 |  |  | 0 | 0 | 0 | 0 |  |  | 0 | 0 |  |  | 0 | 0 | 0 | 0 |  |  | 0 | 0 |  |  | 0 | 0 | 0 | 0 |  |  | 0 | 0 |  |  | 0 | 0 | 0 | 0 |  |  | 0 | 0 |  |  | 0 | 0 | 0 | 0 |  |  | 0 | 0 |  |  | 0 | 0 | 0 | 0 |  |  | 0 | 0 |  |  | 0 | 0 | 0 | 0 |  |  | 0 | 0 |  |  | 0 | 0 | 0 | 0 |  |  | 0 | 0 |  |  | 0 | 0 | 0 | 0 |  |  | 0 | 0 |  |  | 0 | 0 | 0 | 0 |  |  | 0 | 0 |  |  | 0 | 0 | 0 | 0 |  |  | 0 | 0 |  |  | 0 | 0 | 0 | 0 |  |  | 0 | 0
125009 | Export. EUA | RICARDO ORTIZ DELGADO | CE04812 | IGSA CORP. | 106 | 23 | EP1-2800-WE-4-UL-S1 | MOTOR GEN SEMIAUTO 2800 KW 415 V MOTOR IGSA MOD. GS2800 NORMA UL PROYECTO CRUSOE | 2800 | Agregar Voltaje | Estandar |  | 0 | PLANTAS ELECTRICAS | Abierta | N/A | 100% | PZ | [6 empty] | 45525 | 45890 | 12500923 | 0% | 0 |  |  | 0 | ok | Linea de OV sin Proyecto | Sin Job asignado | Revisar estatus de MOT / GEN |  |  | 0 | 0 | 0 |  |  | 0 | 0 | 0 | OK |  | 0 | [7 empty] | 0 |  | 0 | 0 | 0 | 0 |  |  | Sin Job asignado |  | 0 | 0 | 0 | 0 | 0 | 0 | 0 |  | 0 | 0 | 0 | 0 |  |  |  | 39825 | Motores Weichai | 45527 | 0 | 0 | En requisición |  |  | Sin Job asignado |  | 0 | 0 | 0 | 0 | 0 | 0 | 0 |  | 0 | 0 | 0 | 0 |  |  |  | 39827 | GENERADORES STAMFORD | 45527 | 0 | 0 | En requisición |  |  | Sin Job asignado |  |  | 0 | 0 | 0 | 0 |  |  | 0 | 0 | 0 | 0 |  |  |  |  | 0 |  | 0 | Sin Job asignado | 0 | 0 | 0 | 0 | 0 | 0 |  |  | 0 | 0 | 0 | 0 |  | 0 | [6 empty] | VPEX | VPEX002487 |  | cristinar | TRUE | FALSE | FALSE | FALSE | 0 | FALSE | TRUE | 0 | FALSE | 0 | 0 | 0 | 0 | 0 | 0 | 0 | 0 | 0 | 0 | 0 | 0 | 0 | 0 | 0 | 0 |  |  | 0 | 0 |  |  | 0 | 0 | 0 | 0 |  |  | 0 | 0 |  |  | 0 | 0 | 0 | 0 |  |  | 0 | 0 |  |  | 0 | 0 | 0 | 0 |  |  | 0 | 0 |  |  | 0 | 0 | 0 | 0 |  |  | 0 | 0 |  |  | 0 | 0 | 0 | 0 |  |  | 0 | 0 |  |  | 0 | 0 | 0 | 0 |  |  | 0 | 0 |  |  | 0 | 0 | 0 | 0 |  |  | 0 | 0 |  |  | 0 | 0 | 0 | 0 |  |  | 0 | 0 |  |  | 0 | 0 | 0 | 0 |  |  | 0 | 0 |  |  | 0 | 0 | 0 | 0 |  |  | 0 | 0 |  |  | 0 | 0 | 0 | 0 |  |  | 0 | 0 |  |  | 0 | 0 | 0 | 0 |  |  | 0 | 0 |  |  | 0 | 0 | 0 | 0 |  |  | 0 | 0 |  |  | 0 | 0 | 0 | 0 |  |  | 0 | 0 |  |  | 0 | 0 | 0 | 0 |  |  | 0 | 0 |  |  | 0 | 0 | 0 | 0 |  |  | 0 | 0 |  |  | 0 | 0 | 0 | 0 |  |  | 0 | 0
125009 | Export. EUA | RICARDO ORTIZ DELGADO | CE04812 | IGSA CORP. | 106 | 103 | EP1-2800-WE-4-UL-S | MOTOR GEN SEMIAUTO 2800 KW 480 V MOTOR IGSA MOD. GS2800 NORMA UL PROYECTO CRUSOE | 2800 | Agregar Voltaje | Estandar |  | 0 | PLANTAS ELECTRICAS | Abierta | N/A | 100% | PZ | [6 empty] | 45525 | 45890 | 125009103 | 0% | 0 |  |  | 0 | ok | Linea de OV sin Proyecto | Sin Job asignado | Revisar estatus de MOT / GEN |  |  | 0 | 0 | 0 |  |  | 0 | 0 | 0 | OK |  | 0 | [7 empty] | 0 |  | 0 | 0 | 0 | 0 |  |  | Sin Job asignado |  | 0 | 0 | 0 | 0 | 0 | 0 | 0 |  | 0 | 0 | 0 | 0 |  |  |  | 39825 | Motores Weichai | 45527 | 0 | 0 | En requisición |  |  | Sin Job asignado |  | 0 | 0 | 0 | 0 | 0 | 0 | 0 |  | 0 | 0 | 0 | 0 |  |  |  | 39827 | GENERADORES STAMFORD | 45527 | 0 | 0 | En requisición |  |  | Sin Job asignado |  |  | 0 | 0 | 0 | 0 |  |  | 0 | 0 | 0 | 0 |  |  |  |  | 0 |  | 0 | Sin Job asignado | 0 | 0 | 0 | 0 | 0 | 0 |  |  | 0 | 0 | 0 | 0 |  | 0 | [6 empty] | VPEX | VPEX002487 |  | cristinar | TRUE | FALSE | FALSE | FALSE | 0 | FALSE | TRUE | 0 | FALSE | 0 | 0 | 0 | 0 | 0 | 0 | 0 | 0 | 0 | 0 | 0 | 0 | 0 | 0 | 0 | 0 |  |  | 0 | 0 |  |  | 0 | 0 | 0 | 0 |  |  | 0 | 0 |  |  | 0 | 0 | 0 | 0 |  |  | 0 | 0 |  |  | 0 | 0 | 0 | 0 |  |  | 0 | 0 |  |  | 0 | 0 | 0 | 0 |  |  | 0 | 0 |  |  | 0 | 0 | 0 | 0 |  |  | 0 | 0 |  |  | 0 | 0 | 0 | 0 |  |  | 0 | 0 |  |  | 0 | 0 | 0 | 0 |  |  | 0 | 0 |  |  | 0 | 0 | 0 | 0 |  |  | 0 | 0 |  |  | 0 | 0 | 0 | 0 |  |  | 0 | 0 |  |  | 0 | 0 | 0 | 0 |  |  | 0 | 0 |  |  | 0 | 0 | 0 | 0 |  |  | 0 | 0 |  |  | 0 | 0 | 0 | 0 |  |  | 0 | 0 |  |  | 0 | 0 | 0 | 0 |  |  | 0 | 0 |  |  | 0 | 0 | 0 | 0 |  |  | 0 | 0 |  |  | 0 | 0 | 0 | 0 |  |  | 0 | 0 |  |  | 0 | 0 | 0 | 0 |  |  | 0 | 0 |  |  | 0 | 0 | 0 | 0 |  |  | 0 | 0
125009 | Export. EUA | RICARDO ORTIZ DELGADO | CE04812 | IGSA CORP. | 106 | 83 | EP1-2800-WE-4-UL-S | MOTOR GEN SEMIAUTO 2800 KW 480 V MOTOR IGSA MOD. GS2800 NORMA UL PROYECTO CRUSOE | 2800 | Agregar Voltaje | Estandar |  | 0 | PLANTAS ELECTRICAS | Abierta | N/A | 100% | PZ | [6 empty] | 45525 | 45890 | 12500983 | 0% | 0 |  |  | 0 | ok | Linea de OV sin Proyecto | Sin Job asignado | Revisar estatus de MOT / GEN |  |  | 0 | 0 | 0 |  |  | 0 | 0 | 0 | OK |  | 0 | [7 empty] | 0 |  | 0 | 0 | 0 | 0 |  |  | Sin Job asignado |  | 0 | 0 | 0 | 0 | 0 | 0 | 0 |  | 0 | 0 | 0 | 0 |  |  |  | 39825 | Motores Weichai | 45527 | 0 | 0 | En requisición |  |  | Sin Job asignado |  | 0 | 0 | 0 | 0 | 0 | 0 | 0 |  | 0 | 0 | 0 | 0 |  |  |  | 39827 | GENERADORES STAMFORD | 45527 | 0 | 0 | En requisición |  |  | Sin Job asignado |  |  | 0 | 0 | 0 | 0 |  |  | 0 | 0 | 0 | 0 |  |  |  |  | 0 |  | 0 | Sin Job asignado | 0 | 0 | 0 | 0 | 0 | 0 |  |  | 0 | 0 | 0 | 0 |  | 0 | [6 empty] | VPEX | VPEX002487 |  | cristinar | TRUE | FALSE | FALSE | FALSE | 0 | FALSE | TRUE | 0 | FALSE | 0 | 0 | 0 | 0 | 0 | 0 | 0 | 0 | 0 | 0 | 0 | 0 | 0 | 0 | 0 | 0 |  |  | 0 | 0 |  |  | 0 | 0 | 0 | 0 |  |  | 0 | 0 |  |  | 0 | 0 | 0 | 0 |  |  | 0 | 0 |  |  | 0 | 0 | 0 | 0 |  |  | 0 | 0 |  |  | 0 | 0 | 0 | 0 |  |  | 0 | 0 |  |  | 0 | 0 | 0 | 0 |  |  | 0 | 0 |  |  | 0 | 0 | 0 | 0 |  |  | 0 | 0 |  |  | 0 | 0 | 0 | 0 |  |  | 0 | 0 |  |  | 0 | 0 | 0 | 0 |  |  | 0 | 0 |  |  | 0 | 0 | 0 | 0 |  |  | 0 | 0 |  |  | 0 | 0 | 0 | 0 |  |  | 0 | 0 |  |  | 0 | 0 | 0 | 0 |  |  | 0 | 0 |  |  | 0 | 0 | 0 | 0 |  |  | 0 | 0 |  |  | 0 | 0 | 0 | 0 |  |  | 0 | 0 |  |  | 0 | 0 | 0 | 0 |  |  | 0 | 0 |  |  | 0 | 0 | 0 | 0 |  |  | 0 | 0 |  |  | 0 | 0 | 0 | 0 |  |  | 0 | 0 |  |  | 0 | 0 | 0 | 0 |  |  | 0 | 0
125009 | Export. EUA | RICARDO ORTIZ DELGADO | CE04812 | IGSA CORP. | 106 | 3 | EP1-2500-WE-4-UL-S | MOTOR GEN SEMIAUTO 2500 KW 480 V MOTOR IGSA MOD. GS2500 NORMA UL PROYECTO CRUSOE | 2500 | Agregar Voltaje | Estandar |  | 0 | PLANTAS ELECTRICAS | Abierta | N/A | 100% | PZ | [6 empty] | 45525 | 45890 | 1250093 | 0% | 0 |  |  | 0 | ok | Linea de OV sin Proyecto | Sin Job asignado | Revisar estatus de MOT / GEN |  |  | 0 | 0 | 0 |  |  | 0 | 0 | 0 | OK |  | 0 | [7 empty] | 0 |  | 0 | 0 | 0 | 0 |  |  | Sin Job asignado |  | 0 | 0 | 0 | 0 | 0 | 0 | 0 |  | 0 | 0 | 0 | 0 |  |  |  | 39825 | Motores Weichai | 45527 | 0 | 0 | En requisición |  |  | Sin Job asignado |  | 0 | 0 | 0 | 0 | 0 | 0 | 0 |  | 0 | 0 | 0 | 0 |  |  |  | 39827 | GENERADORES STAMFORD | 45527 | 0 | 0 | En requisición |  |  | Sin Job asignado |  |  | 0 | 0 | 0 | 0 | 0 |  | 0 | 0 | 0 | 0 |  |  |  |  | 0 |  | 0 | Sin Job asignado | 0 | 0 | 0 | 0 | 0 | 0 | 0 |  | 0 | 0 | 0 | 0 |  | 0 | [6 empty] | VPEX | VPEX002487 |  | cristinar | TRUE | FALSE | FALSE | FALSE | 0 | FALSE | TRUE | 0 | FALSE | 0 | 0 | 0 | 0 | 0 | 0 | 0 | 0 | 0 | 0 | 0 | 0 | 0 | 0 | 0 | 0 |  |  | 0 | 0 |  |  | 0 | 0 | 0 | 0 |  |  | 0 | 0 |  |  | 0 | 0 | 0 | 0 |  |  | 0 | 0 |  |  | 0 | 0 | 0 | 0 |  |  | 0 | 0 |  |  | 0 | 0 | 0 | 0 |  |  | 0 | 0 |  |  | 0 | 0 | 0 | 0 |  |  | 0 | 0 |  |  | 0 | 0 | 0 | 0 |  |  | 0 | 0 |  |  | 0 | 0 | 0 | 0 |  |  | 0 | 0 |  |  | 0 | 0 | 0 | 0 |  |  | 0 | 0 |  |  | 0 | 0 | 0 | 0 |  |  | 0 | 0 |  |  | 0 | 0 | 0 | 0 |  |  | 0 | 0 |  |  | 0 | 0 | 0 | 0 |  |  | 0 | 0 |  |  | 0 | 0 | 0 | 0 |  |  | 0 | 0 |  |  | 0 | 0 | 0 | 0 |  |  | 0 | 0 |  |  | 0 | 0 | 0 | 0 |  |  | 0 | 0 |  |  | 0 | 0 | 0 | 0 |  |  | 0 | 0 |  |  | 0 | 0 | 0 | 0 |  |  | 0 | 0 |  |  | 0 | 0 | 0 | 0 |  |  | 0 | 0
125009 | Export. EUA | RICARDO ORTIZ DELGADO | CE04812 | IGSA CORP. | 106 | 40 | EP1-2800-WE-4-UL-S1 | MOTOR GEN SEMIAUTO 2800 KW 415 V MOTOR IGSA MOD. GS2800 NORMA UL PROYECTO CRUSOE | 2800 | Agregar Voltaje | Estandar |  | 0 | PLANTAS ELECTRICAS | Abierta | N/A | 100% | PZ | [6 empty] | 45525 | 45890 | 12500940 | 0% | 0 |  |  | 0 | ok | Linea de OV sin Proyecto | Sin Job asignado | Revisar estatus de MOT / GEN |  |  | 0 | 0 | 0 |  |  | 0 | 0 | 0 | OK |  | 0 | [7 empty] | 0 |  | 0 | 0 | 0 | 0 |  |  | Sin Job asignado |  | 0 | 0 | 0 | 0 | 0 | 0 | 0 |  | 0 | 0 | 0 | 0 |  |  |  | 39825 | Motores Weichai | 45527 | 0 | 0 | En requisición |  |  | Sin Job asignado |  | 0 | 0 | 0 | 0 | 0 | 0 | 0 |  | 0 | 0 | 0 | 0 |  |  |  | 39827 | GENERADORES STAMFORD | 45527 | 0 | 0 | En requisición |  |  | Sin Job asignado |  |  | 0 | 0 | 0 | 0 |  |  | 0 | 0 | 0 | 0 |  |  |  |  | 0 |  | 0 | Sin Job asignado | 0 | 0 | 0 | 0 | 0 | 0 |  |  | 0 | 0 | 0 | 0 |  | 0 | [6 empty] | VPEX | VPEX002487 |  | cristinar | TRUE | FALSE | FALSE | FALSE | 0 | FALSE | TRUE | 0 | FALSE | 0 | 0 | 0 | 0 | 0 | 0 | 0 | 0 | 0 | 0 | 0 | 0 | 0 | 0 | 0 | 0 |  |  | 0 | 0 |  |  | 0 | 0 | 0 | 0 |  |  | 0 | 0 |  |  | 0 | 0 | 0 | 0 |  |  | 0 | 0 |  |  | 0 | 0 | 0 | 0 |  |  | 0 | 0 |  |  | 0 | 0 | 0 | 0 |  |  | 0 | 0 |  |  | 0 | 0 | 0 | 0 |  |  | 0 | 0 |  |  | 0 | 0 | 0 | 0 |  |  | 0 | 0 |  |  | 0 | 0 | 0 | 0 |  |  | 0 | 0 |  |  | 0 | 0 | 0 | 0 |  |  | 0 | 0 |  |  | 0 | 0 | 0 | 0 |  |  | 0 | 0 |  |  | 0 | 0 | 0 | 0 |  |  | 0 | 0 |  |  | 0 | 0 | 0 | 0 |  |  | 0 | 0 |  |  | 0 | 0 | 0 | 0 |  |  | 0 | 0 |  |  | 0 | 0 | 0 | 0 |  |  | 0 | 0 |  |  | 0 | 0 | 0 | 0 |  |  | 0 | 0 |  |  | 0 | 0 | 0 | 0 |  |  | 0 | 0 |  |  | 0 | 0 | 0 | 0 |  |  | 0 | 0 |  |  | 0 | 0 | 0 | 0 |  |  | 0 | 0
125009 | Export. EUA | RICARDO ORTIZ DELGADO | CE04812 | IGSA CORP. | 106 | 26 | EP1-2800-WE-4-UL-S1 | MOTOR GEN SEMIAUTO 2800 KW 415 V MOTOR IGSA MOD. GS2800 NORMA UL PROYECTO CRUSOE | 2800 | Agregar Voltaje | Estandar |  | 0 | PLANTAS ELECTRICAS | Abierta | N/A | 100% | PZ | [6 empty] | 45525 | 45890 | 12500926 | 0% | 0 |  |  | 0 | ok | Linea de OV sin Proyecto | Sin Job asignado | Revisar estatus de MOT / GEN |  |  | 0 | 0 | 0 |  |  | 0 | 0 | 0 | OK |  | 0 | [7 empty] | 0 |  | 0 | 0 | 0 | 0 |  |  | Sin Job asignado |  | 0 | 0 | 0 | 0 | 0 | 0 | 0 |  | 0 | 0 | 0 | 0 |  |  |  | 39825 | Motores Weichai | 45527 | 0 | 0 | En requisición |  |  | Sin Job asignado |  | 0 | 0 | 0 | 0 | 0 | 0 | 0 |  | 0 | 0 | 0 | 0 |  |  |  | 39827 | GENERADORES STAMFORD | 45527 | 0 | 0 | En requisición |  |  | Sin Job asignado |  |  | 0 | 0 | 0 | 0 |  |  | 0 | 0 | 0 | 0 |  |  |  |  | 0 |  | 0 | Sin Job asignado | 0 | 0 | 0 | 0 | 0 | 0 |  |  | 0 | 0 | 0 | 0 |  | 0 | [6 empty] | VPEX | VPEX002487 |  | cristinar | TRUE | FALSE | FALSE | FALSE | 0 | FALSE | TRUE | 0 | FALSE | 0 | 0 | 0 | 0 | 0 | 0 | 0 | 0 | 0 | 0 | 0 | 0 | 0 | 0 | 0 | 0 |  |  | 0 | 0 |  |  | 0 | 0 | 0 | 0 |  |  | 0 | 0 |  |  | 0 | 0 | 0 | 0 |  |  | 0 | 0 |  |  | 0 | 0 | 0 | 0 |  |  | 0 | 0 |  |  | 0 | 0 | 0 | 0 |  |  | 0 | 0 |  |  | 0 | 0 | 0 | 0 |  |  | 0 | 0 |  |  | 0 | 0 | 0 | 0 |  |  | 0 | 0 |  |  | 0 | 0 | 0 | 0 |  |  | 0 | 0 |  |  | 0 | 0 | 0 | 0 |  |  | 0 | 0 |  |  | 0 | 0 | 0 | 0 |  |  | 0 | 0 |  |  | 0 | 0 | 0 | 0 |  |  | 0 | 0 |  |  | 0 | 0 | 0 | 0 |  |  | 0 | 0 |  |  | 0 | 0 | 0 | 0 |  |  | 0 | 0 |  |  | 0 | 0 | 0 | 0 |  |  | 0 | 0 |  |  | 0 | 0 | 0 | 0 |  |  | 0 | 0 |  |  | 0 | 0 | 0 | 0 |  |  | 0 | 0 |  |  | 0 | 0 | 0 | 0 |  |  | 0 | 0 |  |  | 0 | 0 | 0 | 0 |  |  | 0 | 0
125009 | Export. EUA | RICARDO ORTIZ DELGADO | CE04812 | IGSA CORP. | 106 | 6 | EP1-2500-WE-4-UL-S | MOTOR GEN SEMIAUTO 2500 KW 480 V MOTOR IGSA MOD. GS2500 NORMA UL PROYECTO CRUSOE | 2500 | Agregar Voltaje | Estandar |  | 0 | PLANTAS ELECTRICAS | Abierta | N/A | 100% | PZ | [6 empty] | 45525 | 45890 | 1250096 | 0% | 0 |  |  | 0 | ok | Linea de OV sin Proyecto | Sin Job asignado | Revisar estatus de MOT / GEN |  |  | 0 | 0 | 0 |  |  | 0 | 0 | 0 | OK |  | 0 | [7 empty] | 0 |  | 0 | 0 | 0 | 0 |  |  | Sin Job asignado |  | 0 | 0 | 0 | 0 | 0 | 0 | 0 |  | 0 | 0 | 0 | 0 |  |  |  | 39825 | Motores Weichai | 45527 | 0 | 0 | En requisición |  |  | Sin Job asignado |  | 0 | 0 | 0 | 0 | 0 | 0 | 0 |  | 0 | 0 | 0 | 0 |  |  |  | 39827 | GENERADORES STAMFORD | 45527 | 0 | 0 | En requisición |  |  | Sin Job asignado |  |  | 0 | 0 | 0 | 0 | 0 |  | 0 | 0 | 0 | 0 |  |  |  |  | 0 |  | 0 | Sin Job asignado | 0 | 0 | 0 | 0 | 0 | 0 | 0 |  | 0 | 0 | 0 | 0 |  | 0 | [6 empty] | VPEX | VPEX002487 |  | cristinar | TRUE | FALSE | FALSE | FALSE | 0 | FALSE | TRUE | 0 | FALSE | 0 | 0 | 0 | 0 | 0 | 0 | 0 | 0 | 0 | 0 | 0 | 0 | 0 | 0 | 0 | 0 |  |  | 0 | 0 |  |  | 0 | 0 | 0 | 0 |  |  | 0 | 0 |  |  | 0 | 0 | 0 | 0 |  |  | 0 | 0 |  |  | 0 | 0 | 0 | 0 |  |  | 0 | 0 |  |  | 0 | 0 | 0 | 0 |  |  | 0 | 0 |  |  | 0 | 0 | 0 | 0 |  |  | 0 | 0 |  |  | 0 | 0 | 0 | 0 |  |  | 0 | 0 |  |  | 0 | 0 | 0 | 0 |  |  | 0 | 0 |  |  | 0 | 0 | 0 | 0 |  |  | 0 | 0 |  |  | 0 | 0 | 0 | 0 |  |  | 0 | 0 |  |  | 0 | 0 | 0 | 0 |  |  | 0 | 0 |  |  | 0 | 0 | 0 | 0 |  |  | 0 | 0 |  |  | 0 | 0 | 0 | 0 |  |  | 0 | 0 |  |  | 0 | 0 | 0 | 0 |  |  | 0 | 0 |  |  | 0 | 0 | 0 | 0 |  |  | 0 | 0 |  |  | 0 | 0 | 0 | 0 |  |  | 0 | 0 |  |  | 0 | 0 | 0 | 0 |  |  | 0 | 0 |  |  | 0 | 0 | 0 | 0 |  |  | 0 | 0
125009 | Export. EUA | RICARDO ORTIZ DELGADO | CE04812 | IGSA CORP. | 106 | 86 | EP1-2800-WE-4-UL-S | MOTOR GEN SEMIAUTO 2800 KW 480 V MOTOR IGSA MOD. GS2800 NORMA UL PROYECTO CRUSOE | 2800 | Agregar Voltaje | Estandar |  | 0 | PLANTAS ELECTRICAS | Abierta | N/A | 100% | PZ | [6 empty] | 45525 | 45890 | 12500986 | 0% | 0 |  |  | 0 | ok | Linea de OV sin Proyecto | Sin Job asignado | Revisar estatus de MOT / GEN |  |  | 0 | 0 | 0 |  |  | 0 | 0 | 0 | OK |  | 0 | [7 empty] | 0 |  | 0 | 0 | 0 | 0 |  |  | Sin Job asignado |  | 0 | 0 | 0 | 0 | 0 | 0 | 0 |  | 0 | 0 | 0 | 0 |  |  |  | 39825 | Motores Weichai | 45527 | 0 | 0 | En requisición |  |  | Sin Job asignado |  | 0 | 0 | 0 | 0 | 0 | 0 | 0 |  | 0 | 0 | 0 | 0 |  |  |  | 39827 | GENERADORES STAMFORD | 45527 | 0 | 0 | En requisición |  |  | Sin Job asignado |  |  | 0 | 0 | 0 | 0 |  |  | 0 | 0 | 0 | 0 |  |  |  |  | 0 |  | 0 | Sin Job asignado | 0 | 0 | 0 | 0 | 0 | 0 |  |  | 0 | 0 | 0 | 0 |  | 0 | [6 empty] | VPEX | VPEX002487 |  | cristinar | TRUE | FALSE | FALSE | FALSE | 0 | FALSE | TRUE | 0 | FALSE | 0 | 0 | 0 | 0 | 0 | 0 | 0 | 0 | 0 | 0 | 0 | 0 | 0 | 0 | 0 | 0 |  |  | 0 | 0 |  |  | 0 | 0 | 0 | 0 |  |  | 0 | 0 |  |  | 0 | 0 | 0 | 0 |  |  | 0 | 0 |  |  | 0 | 0 | 0 | 0 |  |  | 0 | 0 |  |  | 0 | 0 | 0 | 0 |  |  | 0 | 0 |  |  | 0 | 0 | 0 | 0 |  |  | 0 | 0 |  |  | 0 | 0 | 0 | 0 |  |  | 0 | 0 |  |  | 0 | 0 | 0 | 0 |  |  | 0 | 0 |  |  | 0 | 0 | 0 | 0 |  |  | 0 | 0 |  |  | 0 | 0 | 0 | 0 |  |  | 0 | 0 |  |  | 0 | 0 | 0 | 0 |  |  | 0 | 0 |  |  | 0 | 0 | 0 | 0 |  |  | 0 | 0 |  |  | 0 | 0 | 0 | 0 |  |  | 0 | 0 |  |  | 0 | 0 | 0 | 0 |  |  | 0 | 0 |  |  | 0 | 0 | 0 | 0 |  |  | 0 | 0 |  |  | 0 | 0 | 0 | 0 |  |  | 0 | 0 |  |  | 0 | 0 | 0 | 0 |  |  | 0 | 0 |  |  | 0 | 0 | 0 | 0 |  |  | 0 | 0
125009 | Export. EUA | RICARDO ORTIZ DELGADO | CE04812 | IGSA CORP. | 106 | 106 | EP1-2800-WE-4-UL-S | MOTOR GEN SEMIAUTO 2800 KW 480 V MOTOR IGSA MOD. GS2800 NORMA UL PROYECTO CRUSOE | 2800 | Agregar Voltaje | Estandar |  | 0 | PLANTAS ELECTRICAS | Abierta | N/A | 100% | PZ | [6 empty] | 45525 | 45890 | 125009106 | 0% | 0 |  |  | 0 | ok | Linea de OV sin Proyecto | Sin Job asignado | Revisar estatus de MOT / GEN |  |  | 0 | 0 | 0 |  |  | 0 | 0 | 0 | OK |  | 0 | [7 empty] | 0 |  | 0 | 0 | 0 | 0 |  |  | Sin Job asignado |  | 0 | 0 | 0 | 0 | 0 | 0 | 0 |  | 0 | 0 | 0 | 0 |  |  |  | 39825 | Motores Weichai | 45527 | 0 | 0 | En requisición |  |  | Sin Job asignado |  | 0 | 0 | 0 | 0 | 0 | 0 | 0 |  | 0 | 0 | 0 | 0 |  |  |  | 39827 | GENERADORES STAMFORD | 45527 | 0 | 0 | En requisición |  |  | Sin Job asignado |  |  | 0 | 0 | 0 | 0 |  |  | 0 | 0 | 0 | 0 |  |  |  |  | 0 |  | 0 | Sin Job asignado | 0 | 0 | 0 | 0 | 0 | 0 |  |  | 0 | 0 | 0 | 0 |  | 0 | [6 empty] | VPEX | VPEX002487 |  | cristinar | TRUE | FALSE | FALSE | FALSE | 0 | FALSE | TRUE | 0 | FALSE | 0 | 0 | 0 | 0 | 0 | 0 | 0 | 0 | 0 | 0 | 0 | 0 | 0 | 0 | 0 | 0 |  |  | 0 | 0 |  |  | 0 | 0 | 0 | 0 |  |  | 0 | 0 |  |  | 0 | 0 | 0 | 0 |  |  | 0 | 0 |  |  | 0 | 0 | 0 | 0 |  |  | 0 | 0 |  |  | 0 | 0 | 0 | 0 |  |  | 0 | 0 |  |  | 0 | 0 | 0 | 0 |  |  | 0 | 0 |  |  | 0 | 0 | 0 | 0 |  |  | 0 | 0 |  |  | 0 | 0 | 0 | 0 |  |  | 0 | 0 |  |  | 0 | 0 | 0 | 0 |  |  | 0 | 0 |  |  | 0 | 0 | 0 | 0 |  |  | 0 | 0 |  |  | 0 | 0 | 0 | 0 |  |  | 0 | 0 |  |  | 0 | 0 | 0 | 0 |  |  | 0 | 0 |  |  | 0 | 0 | 0 | 0 |  |  | 0 | 0 |  |  | 0 | 0 | 0 | 0 |  |  | 0 | 0 |  |  | 0 | 0 | 0 | 0 |  |  | 0 | 0 |  |  | 0 | 0 | 0 | 0 |  |  | 0 | 0 |  |  | 0 | 0 | 0 | 0 |  |  | 0 | 0 |  |  | 0 | 0 | 0 | 0 |  |  | 0 | 0
125009 | Export. EUA | RICARDO ORTIZ DELGADO | CE04812 | IGSA CORP. | 106 | 63 | EP1-2800-WE-4-UL-S1 | MOTOR GEN SEMIAUTO 2800 KW 415 V MOTOR IGSA MOD. GS2800 NORMA UL PROYECTO CRUSOE | 2800 | Agregar Voltaje | Estandar |  | 0 | PLANTAS ELECTRICAS | Abierta | N/A | 100% | PZ | [6 empty] | 45525 | 45890 | 12500963 | 0% | 0 |  |  | 0 | ok | Linea de OV sin Proyecto | Sin Job asignado | Revisar estatus de MOT / GEN |  |  | 0 | 0 | 0 |  |  | 0 | 0 | 0 | OK |  | 0 | [7 empty] | 0 |  | 0 | 0 | 0 | 0 |  |  | Sin Job asignado |  | 0 | 0 | 0 | 0 | 0 | 0 | 0 |  | 0 | 0 | 0 | 0 |  |  |  | 39825 | Motores Weichai | 45527 | 0 | 0 | En requisición |  |  | Sin Job asignado |  | 0 | 0 | 0 | 0 | 0 | 0 | 0 |  | 0 | 0 | 0 | 0 |  |  |  | 39827 | GENERADORES STAMFORD | 45527 | 0 | 0 | En requisición |  |  | Sin Job asignado |  |  | 0 | 0 | 0 | 0 |  |  | 0 | 0 | 0 | 0 |  |  |  |  | 0 |  | 0 | Sin Job asignado | 0 | 0 | 0 | 0 | 0 | 0 |  |  | 0 | 0 | 0 | 0 |  | 0 | [6 empty] | VPEX | VPEX002487 |  | cristinar | TRUE | FALSE | FALSE | FALSE | 0 | FALSE | TRUE | 0 | FALSE | 0 | 0 | 0 | 0 | 0 | 0 | 0 | 0 | 0 | 0 | 0 | 0 | 0 | 0 | 0 | 0 |  |  | 0 | 0 |  |  | 0 | 0 | 0 | 0 |  |  | 0 | 0 |  |  | 0 | 0 | 0 | 0 |  |  | 0 | 0 |  |  | 0 | 0 | 0 | 0 |  |  | 0 | 0 |  |  | 0 | 0 | 0 | 0 |  |  | 0 | 0 |  |  | 0 | 0 | 0 | 0 |  |  | 0 | 0 |  |  | 0 | 0 | 0 | 0 |  |  | 0 | 0 |  |  | 0 | 0 | 0 | 0 |  |  | 0 | 0 |  |  | 0 | 0 | 0 | 0 |  |  | 0 | 0 |  |  | 0 | 0 | 0 | 0 |  |  | 0 | 0 |  |  | 0 | 0 | 0 | 0 |  |  | 0 | 0 |  |  | 0 | 0 | 0 | 0 |  |  | 0 | 0 |  |  | 0 | 0 | 0 | 0 |  |  | 0 | 0 |  |  | 0 | 0 | 0 | 0 |  |  | 0 | 0 |  |  | 0 | 0 | 0 | 0 |  |  | 0 | 0 |  |  | 0 | 0 | 0 | 0 |  |  | 0 | 0 |  |  | 0 | 0 | 0 | 0 |  |  | 0 | 0 |  |  | 0 | 0 | 0 | 0 |  |  | 0 | 0
125009 | Export. EUA | RICARDO ORTIZ DELGADO | CE04812 | IGSA CORP. | 106 | 46 | EP1-2800-WE-4-UL-S1 | MOTOR GEN SEMIAUTO 2800 KW 415 V MOTOR IGSA MOD. GS2800 NORMA UL PROYECTO CRUSOE | 2800 | Agregar Voltaje | Estandar |  | 0 | PLANTAS ELECTRICAS | Abierta | N/A | 100% | PZ | [6 empty] | 45525 | 45890 | 12500946 | 0% | 0 |  |  | 0 | ok | Linea de OV sin Proyecto | Sin Job asignado | Revisar estatus de MOT / GEN |  |  | 0 | 0 | 0 |  |  | 0 | 0 | 0 | OK |  | 0 | [7 empty] | 0 |  | 0 | 0 | 0 | 0 |  |  | Sin Job asignado |  | 0 | 0 | 0 | 0 | 0 | 0 | 0 |  | 0 | 0 | 0 | 0 |  |  |  | 39825 | Motores Weichai | 45527 | 0 | 0 | En requisición |  |  | Sin Job asignado |  | 0 | 0 | 0 | 0 | 0 | 0 | 0 |  | 0 | 0 | 0 | 0 |  |  |  | 39827 | GENERADORES STAMFORD | 45527 | 0 | 0 | En requisición |  |  | Sin Job asignado |  |  | 0 | 0 | 0 | 0 |  |  | 0 | 0 | 0 | 0 |  |  |  |  | 0 |  | 0 | Sin Job asignado | 0 | 0 | 0 | 0 | 0 | 0 |  |  | 0 | 0 | 0 | 0 |  | 0 | [6 empty] | VPEX | VPEX002487 |  | cristinar | TRUE | FALSE | FALSE | FALSE | 0 | FALSE | TRUE | 0 | FALSE | 0 | 0 | 0 | 0 | 0 | 0 | 0 | 0 | 0 | 0 | 0 | 0 | 0 | 0 | 0 | 0 |  |  | 0 | 0 |  |  | 0 | 0 | 0 | 0 |  |  | 0 | 0 |  |  | 0 | 0 | 0 | 0 |  |  | 0 | 0 |  |  | 0 | 0 | 0 | 0 |  |  | 0 | 0 |  |  | 0 | 0 | 0 | 0 |  |  | 0 | 0 |  |  | 0 | 0 | 0 | 0 |  |  | 0 | 0 |  |  | 0 | 0 | 0 | 0 |  |  | 0 | 0 |  |  | 0 | 0 | 0 | 0 |  |  | 0 | 0 |  |  | 0 | 0 | 0 | 0 |  |  | 0 | 0 |  |  | 0 | 0 | 0 | 0 |  |  | 0 | 0 |  |  | 0 | 0 | 0 | 0 |  |  | 0 | 0 |  |  | 0 | 0 | 0 | 0 |  |  | 0 | 0 |  |  | 0 | 0 | 0 | 0 |  |  | 0 | 0 |  |  | 0 | 0 | 0 | 0 |  |  | 0 | 0 |  |  | 0 | 0 | 0 | 0 |  |  | 0 | 0 |  |  | 0 | 0 | 0 | 0 |  |  | 0 | 0 |  |  | 0 | 0 | 0 | 0 |  |  | 0 | 0 |  |  | 0 | 0 | 0 | 0 |  |  | 0 | 0
125009 | Export. EUA | RICARDO ORTIZ DELGADO | CE04812 | IGSA CORP. | 106 | 48 | EP1-2800-WE-4-UL-S1 | MOTOR GEN SEMIAUTO 2800 KW 415 V MOTOR IGSA MOD. GS2800 NORMA UL PROYECTO CRUSOE | 2800 | Agregar Voltaje | Estandar |  | 0 | PLANTAS ELECTRICAS | Abierta | N/A | 100% | PZ | [6 empty] | 45525 | 45890 | 12500948 | 0% | 0 |  |  | 0 | ok | Linea de OV sin Proyecto | Sin Job asignado | Revisar estatus de MOT / GEN |  |  | 0 | 0 | 0 |  |  | 0 | 0 | 0 | OK |  | 0 | [7 empty] | 0 |  | 0 | 0 | 0 | 0 |  |  | Sin Job asignado |  | 0 | 0 | 0 | 0 | 0 | 0 | 0 |  | 0 | 0 | 0 | 0 |  |  |  | 39825 | Motores Weichai | 45527 | 0 | 0 | En requisición |  |  | Sin Job asignado |  | 0 | 0 | 0 | 0 | 0 | 0 | 0 |  | 0 | 0 | 0 | 0 |  |  |  | 39827 | GENERADORES STAMFORD | 45527 | 0 | 0 | En requisición |  |  | Sin Job asignado |  |  | 0 | 0 | 0 | 0 |  |  | 0 | 0 | 0 | 0 |  |  |  |  | 0 |  | 0 | Sin Job asignado | 0 | 0 | 0 | 0 | 0 | 0 |  |  | 0 | 0 | 0 | 0 |  | 0 | [6 empty] | VPEX | VPEX002487 |  | cristinar | TRUE | FALSE | FALSE | FALSE | 0 | FALSE | TRUE | 0 | FALSE | 0 | 0 | 0 | 0 | 0 | 0 | 0 | 0 | 0 | 0 | 0 | 0 | 0 | 0 | 0 | 0 |  |  | 0 | 0 |  |  | 0 | 0 | 0 | 0 |  |  | 0 | 0 |  |  | 0 | 0 | 0 | 0 |  |  | 0 | 0 |  |  | 0 | 0 | 0 | 0 |  |  | 0 | 0 |  |  | 0 | 0 | 0 | 0 |  |  | 0 | 0 |  |  | 0 | 0 | 0 | 0 |  |  | 0 | 0 |  |  | 0 | 0 | 0 | 0 |  |  | 0 | 0 |  |  | 0 | 0 | 0 | 0 |  |  | 0 | 0 |  |  | 0 | 0 | 0 | 0 |  |  | 0 | 0 |  |  | 0 | 0 | 0 | 0 |  |  | 0 | 0 |  |  | 0 | 0 | 0 | 0 |  |  | 0 | 0 |  |  | 0 | 0 | 0 | 0 |  |  | 0 | 0 |  |  | 0 | 0 | 0 | 0 |  |  | 0 | 0 |  |  | 0 | 0 | 0 | 0 |  |  | 0 | 0 |  |  | 0 | 0 | 0 | 0 |  |  | 0 | 0 |  |  | 0 | 0 | 0 | 0 |  |  | 0 | 0 |  |  | 0 | 0 | 0 | 0 |  |  | 0 | 0 |  |  | 0 | 0 | 0 | 0 |  |  | 0 | 0
125009 | Export. EUA | RICARDO ORTIZ DELGADO | CE04812 | IGSA CORP. | 106 | 64 | EP1-2800-WE-4-UL-S1 | MOTOR GEN SEMIAUTO 2800 KW 415 V MOTOR IGSA MOD. GS2800 NORMA UL PROYECTO CRUSOE | 2800 | Agregar Voltaje | Estandar |  | 0 | PLANTAS ELECTRICAS | Abierta | N/A | 100% | PZ | [6 empty] | 45525 | 45890 | 12500964 | 0% | 0 |  |  | 0 | ok | Linea de OV sin Proyecto | Sin Job asignado | Revisar estatus de MOT / GEN |  |  | 0 | 0 | 0 |  |  | 0 | 0 | 0 | OK |  | 0 | [7 empty] | 0 |  | 0 | 0 | 0 | 0 |  |  | Sin Job asignado |  | 0 | 0 | 0 | 0 | 0 | 0 | 0 |  | 0 | 0 | 0 | 0 |  |  |  | 39825 | Motores Weichai | 45527 | 0 | 0 | En requisición |  |  | Sin Job asignado |  | 0 | 0 | 0 | 0 | 0 | 0 | 0 |  | 0 | 0 | 0 | 0 |  |  |  | 39827 | GENERADORES STAMFORD | 45527 | 0 | 0 | En requisición |  |  | Sin Job asignado |  |  | 0 | 0 | 0 | 0 |  |  | 0 | 0 | 0 | 0 |  |  |  |  | 0 |  | 0 | Sin Job asignado | 0 | 0 | 0 | 0 | 0 | 0 |  |  | 0 | 0 | 0 | 0 |  | 0 | [6 empty] | VPEX | VPEX002487 |  | cristinar | TRUE | FALSE | FALSE | FALSE | 0 | FALSE | TRUE | 0 | FALSE | 0 | 0 | 0 | 0 | 0 | 0 | 0 | 0 | 0 | 0 | 0 | 0 | 0 | 0 | 0 | 0 |  |  | 0 | 0 |  |  | 0 | 0 | 0 | 0 |  |  | 0 | 0 |  |  | 0 | 0 | 0 | 0 |  |  | 0 | 0 |  |  | 0 | 0 | 0 | 0 |  |  | 0 | 0 |  |  | 0 | 0 | 0 | 0 |  |  | 0 | 0 |  |  | 0 | 0 | 0 | 0 |  |  | 0 | 0 |  |  | 0 | 0 | 0 | 0 |  |  | 0 | 0 |  |  | 0 | 0 | 0 | 0 |  |  | 0 | 0 |  |  | 0 | 0 | 0 | 0 |  |  | 0 | 0 |  |  | 0 | 0 | 0 | 0 |  |  | 0 | 0 |  |  | 0 | 0 | 0 | 0 |  |  | 0 | 0 |  |  | 0 | 0 | 0 | 0 |  |  | 0 | 0 |  |  | 0 | 0 | 0 | 0 |  |  | 0 | 0 |  |  | 0 | 0 | 0 | 0 |  |  | 0 | 0 |  |  | 0 | 0 | 0 | 0 |  |  | 0 | 0 |  |  | 0 | 0 | 0 | 0 |  |  | 0 | 0 |  |  | 0 | 0 | 0 | 0 |  |  | 0 | 0 |  |  | 0 | 0 | 0 | 0 |  |  | 0 | 0
125009 | Export. EUA | RICARDO ORTIZ DELGADO | CE04812 | IGSA CORP. | 106 | 87 | EP1-2800-WE-4-UL-S | MOTOR GEN SEMIAUTO 2800 KW 480 V MOTOR IGSA MOD. GS2800 NORMA UL PROYECTO CRUSOE | 2800 | Agregar Voltaje | Estandar |  | 0 | PLANTAS ELECTRICAS | Abierta | N/A | 100% | PZ | [6 empty] | 45525 | 45890 | 12500987 | 0% | 0 |  |  | 0 | ok | Linea de OV sin Proyecto | Sin Job asignado | Revisar estatus de MOT / GEN |  |  | 0 | 0 | 0 |  |  | 0 | 0 | 0 | OK |  | 0 | [7 empty] | 0 |  | 0 | 0 | 0 | 0 |  |  | Sin Job asignado |  | 0 | 0 | 0 | 0 | 0 | 0 | 0 |  | 0 | 0 | 0 | 0 |  |  |  | 39825 | Motores Weichai | 45527 | 0 | 0 | En requisición |  |  | Sin Job asignado |  | 0 | 0 | 0 | 0 | 0 | 0 | 0 |  | 0 | 0 | 0 | 0 |  |  |  | 39827 | GENERADORES STAMFORD | 45527 | 0 | 0 | En requisición |  |  | Sin Job asignado |  |  | 0 | 0 | 0 | 0 |  |  | 0 | 0 | 0 | 0 |  |  |  |  | 0 |  | 0 | Sin Job asignado | 0 | 0 | 0 | 0 | 0 | 0 |  |  | 0 | 0 | 0 | 0 |  | 0 | [6 empty] | VPEX | VPEX002487 |  | cristinar | TRUE | FALSE | FALSE | FALSE | 0 | FALSE | TRUE | 0 | FALSE | 0 | 0 | 0 | 0 | 0 | 0 | 0 | 0 | 0 | 0 | 0 | 0 | 0 | 0 | 0 | 0 |  |  | 0 | 0 |  |  | 0 | 0 | 0 | 0 |  |  | 0 | 0 |  |  | 0 | 0 | 0 | 0 |  |  | 0 | 0 |  |  | 0 | 0 | 0 | 0 |  |  | 0 | 0 |  |  | 0 | 0 | 0 | 0 |  |  | 0 | 0 |  |  | 0 | 0 | 0 | 0 |  |  | 0 | 0 |  |  | 0 | 0 | 0 | 0 |  |  | 0 | 0 |  |  | 0 | 0 | 0 | 0 |  |  | 0 | 0 |  |  | 0 | 0 | 0 | 0 |  |  | 0 | 0 |  |  | 0 | 0 | 0 | 0 |  |  | 0 | 0 |  |  | 0 | 0 | 0 | 0 |  |  | 0 | 0 |  |  | 0 | 0 | 0 | 0 |  |  | 0 | 0 |  |  | 0 | 0 | 0 | 0 |  |  | 0 | 0 |  |  | 0 | 0 | 0 | 0 |  |  | 0 | 0 |  |  | 0 | 0 | 0 | 0 |  |  | 0 | 0 |  |  | 0 | 0 | 0 | 0 |  |  | 0 | 0 |  |  | 0 | 0 | 0 | 0 |  |  | 0 | 0 |  |  | 0 | 0 | 0 | 0 |  |  | 0 | 0
125009 | Export. EUA | RICARDO ORTIZ DELGADO | CE04812 | IGSA CORP. | 106 | 70 | EP1-2800-WE-4-UL-S1 | MOTOR GEN SEMIAUTO 2800 KW 415 V MOTOR IGSA MOD. GS2800 NORMA UL PROYECTO CRUSOE | 2800 | Agregar Voltaje | Estandar |  | 0 | PLANTAS ELECTRICAS | Abierta | N/A | 100% | PZ | [6 empty] | 45525 | 45890 | 12500970 | 0% | 0 |  |  | 0 | ok | Linea de OV sin Proyecto | Sin Job asignado | Revisar estatus de MOT / GEN |  |  | 0 | 0 | 0 |  |  | 0 | 0 | 0 | OK |  | 0 | [7 empty] | 0 |  | 0 | 0 | 0 | 0 |  |  | Sin Job asignado |  | 0 | 0 | 0 | 0 | 0 | 0 | 0 |  | 0 | 0 | 0 | 0 |  |  |  | 39825 | Motores Weichai | 45527 | 0 | 0 | En requisición |  |  | Sin Job asignado |  | 0 | 0 | 0 | 0 | 0 | 0 | 0 |  | 0 | 0 | 0 | 0 |  |  |  | 39827 | GENERADORES STAMFORD | 45527 | 0 | 0 | En requisición |  |  | Sin Job asignado |  |  | 0 | 0 | 0 | 0 |  |  | 0 | 0 | 0 | 0 |  |  |  |  | 0 |  | 0 | Sin Job asignado | 0 | 0 | 0 | 0 | 0 | 0 |  |  | 0 | 0 | 0 | 0 |  | 0 | [6 empty] | VPEX | VPEX002487 |  | cristinar | TRUE | FALSE | FALSE | FALSE | 0 | FALSE | TRUE | 0 | FALSE | 0 | 0 | 0 | 0 | 0 | 0 | 0 | 0 | 0 | 0 | 0 | 0 | 0 | 0 | 0 | 0 |  |  | 0 | 0 |  |  | 0 | 0 | 0 | 0 |  |  | 0 | 0 |  |  | 0 | 0 | 0 | 0 |  |  | 0 | 0 |  |  | 0 | 0 | 0 | 0 |  |  | 0 | 0 |  |  | 0 | 0 | 0 | 0 |  |  | 0 | 0 |  |  | 0 | 0 | 0 | 0 |  |  | 0 | 0 |  |  | 0 | 0 | 0 | 0 |  |  | 0 | 0 |  |  | 0 | 0 | 0 | 0 |  |  | 0 | 0 |  |  | 0 | 0 | 0 | 0 |  |  | 0 | 0 |  |  | 0 | 0 | 0 | 0 |  |  | 0 | 0 |  |  | 0 | 0 | 0 | 0 |  |  | 0 | 0 |  |  | 0 | 0 | 0 | 0 |  |  | 0 | 0 |  |  | 0 | 0 | 0 | 0 |  |  | 0 | 0 |  |  | 0 | 0 | 0 | 0 |  |  | 0 | 0 |  |  | 0 | 0 | 0 | 0 |  |  | 0 | 0 |  |  | 0 | 0 | 0 | 0 |  |  | 0 | 0 |  |  | 0 | 0 | 0 | 0 |  |  | 0 | 0 |  |  | 0 | 0 | 0 | 0 |  |  | 0 | 0
125009 | Export. EUA | RICARDO ORTIZ DELGADO | CE04812 | IGSA CORP. | 106 | 24 | EP1-2800-WE-4-UL-S1 | MOTOR GEN SEMIAUTO 2800 KW 415 V MOTOR IGSA MOD. GS2800 NORMA UL PROYECTO CRUSOE | 2800 | Agregar Voltaje | Estandar |  | 0 | PLANTAS ELECTRICAS | Abierta | N/A | 100% | PZ | [6 empty] | 45525 | 45890 | 12500924 | 0% | 0 |  |  | 0 | ok | Linea de OV sin Proyecto | Sin Job asignado | Revisar estatus de MOT / GEN |  |  | 0 | 0 | 0 |  |  | 0 | 0 | 0 | OK |  | 0 | [7 empty] | 0 |  | 0 | 0 | 0 | 0 |  |  | Sin Job asignado |  | 0 | 0 | 0 | 0 | 0 | 0 | 0 |  | 0 | 0 | 0 | 0 |  |  |  | 39825 | Motores Weichai | 45527 | 0 | 0 | En requisición |  |  | Sin Job asignado |  | 0 | 0 | 0 | 0 | 0 | 0 | 0 |  | 0 | 0 | 0 | 0 |  |  |  | 39827 | GENERADORES STAMFORD | 45527 | 0 | 0 | En requisición |  |  | Sin Job asignado |  |  | 0 | 0 | 0 | 0 |  |  | 0 | 0 | 0 | 0 |  |  |  |  | 0 |  | 0 | Sin Job asignado | 0 | 0 | 0 | 0 | 0 | 0 |  |  | 0 | 0 | 0 | 0 |  | 0 | [6 empty] | VPEX | VPEX002487 |  | cristinar | TRUE | FALSE | FALSE | FALSE | 0 | FALSE | TRUE | 0 | FALSE | 0 | 0 | 0 | 0 | 0 | 0 | 0 | 0 | 0 | 0 | 0 | 0 | 0 | 0 | 0 | 0 |  |  | 0 | 0 |  |  | 0 | 0 | 0 | 0 |  |  | 0 | 0 |  |  | 0 | 0 | 0 | 0 |  |  | 0 | 0 |  |  | 0 | 0 | 0 | 0 |  |  | 0 | 0 |  |  | 0 | 0 | 0 | 0 |  |  | 0 | 0 |  |  | 0 | 0 | 0 | 0 |  |  | 0 | 0 |  |  | 0 | 0 | 0 | 0 |  |  | 0 | 0 |  |  | 0 | 0 | 0 | 0 |  |  | 0 | 0 |  |  | 0 | 0 | 0 | 0 |  |  | 0 | 0 |  |  | 0 | 0 | 0 | 0 |  |  | 0 | 0 |  |  | 0 | 0 | 0 | 0 |  |  | 0 | 0 |  |  | 0 | 0 | 0 | 0 |  |  | 0 | 0 |  |  | 0 | 0 | 0 | 0 |  |  | 0 | 0 |  |  | 0 | 0 | 0 | 0 |  |  | 0 | 0 |  |  | 0 | 0 | 0 | 0 |  |  | 0 | 0 |  |  | 0 | 0 | 0 | 0 |  |  | 0 | 0 |  |  | 0 | 0 | 0 | 0 |  |  | 0 | 0 |  |  | 0 | 0 | 0 | 0 |  |  | 0 | 0
125009 | Export. EUA | RICARDO ORTIZ DELGADO | CE04812 | IGSA CORP. | 106 | 47 | EP1-2800-WE-4-UL-S1 | MOTOR GEN SEMIAUTO 2800 KW 415 V MOTOR IGSA MOD. GS2800 NORMA UL PROYECTO CRUSOE | 2800 | Agregar Voltaje | Estandar |  | 0 | PLANTAS ELECTRICAS | Abierta | N/A | 100% | PZ | [6 empty] | 45525 | 45890 | 12500947 | 0% | 0 |  |  | 0 | ok | Linea de OV sin Proyecto | Sin Job asignado | Revisar estatus de MOT / GEN |  |  | 0 | 0 | 0 |  |  | 0 | 0 | 0 | OK |  | 0 | [7 empty] | 0 |  | 0 | 0 | 0 | 0 |  |  | Sin Job asignado |  | 0 | 0 | 0 | 0 | 0 | 0 | 0 |  | 0 | 0 | 0 | 0 |  |  |  | 39825 | Motores Weichai | 45527 | 0 | 0 | En requisición |  |  | Sin Job asignado |  | 0 | 0 | 0 | 0 | 0 | 0 | 0 |  | 0 | 0 | 0 | 0 |  |  |  | 39827 | GENERADORES STAMFORD | 45527 | 0 | 0 | En requisición |  |  | Sin Job asignado |  |  | 0 | 0 | 0 | 0 |  |  | 0 | 0 | 0 | 0 |  |  |  |  | 0 |  | 0 | Sin Job asignado | 0 | 0 | 0 | 0 | 0 | 0 |  |  | 0 | 0 | 0 | 0 |  | 0 | [6 empty] | VPEX | VPEX002487 |  | cristinar | TRUE | FALSE | FALSE | FALSE | 0 | FALSE | TRUE | 0 | FALSE | 0 | 0 | 0 | 0 | 0 | 0 | 0 | 0 | 0 | 0 | 0 | 0 | 0 | 0 | 0 | 0 |  |  | 0 | 0 |  |  | 0 | 0 | 0 | 0 |  |  | 0 | 0 |  |  | 0 | 0 | 0 | 0 |  |  | 0 | 0 |  |  | 0 | 0 | 0 | 0 |  |  | 0 | 0 |  |  | 0 | 0 | 0 | 0 |  |  | 0 | 0 |  |  | 0 | 0 | 0 | 0 |  |  | 0 | 0 |  |  | 0 | 0 | 0 | 0 |  |  | 0 | 0 |  |  | 0 | 0 | 0 | 0 |  |  | 0 | 0 |  |  | 0 | 0 | 0 | 0 |  |  | 0 | 0 |  |  | 0 | 0 | 0 | 0 |  |  | 0 | 0 |  |  | 0 | 0 | 0 | 0 |  |  | 0 | 0 |  |  | 0 | 0 | 0 | 0 |  |  | 0 | 0 |  |  | 0 | 0 | 0 | 0 |  |  | 0 | 0 |  |  | 0 | 0 | 0 | 0 |  |  | 0 | 0 |  |  | 0 | 0 | 0 | 0 |  |  | 0 | 0 |  |  | 0 | 0 | 0 | 0 |  |  | 0 | 0 |  |  | 0 | 0 | 0 | 0 |  |  | 0 | 0 |  |  | 0 | 0 | 0 | 0 |  |  | 0 | 0
125009 | Export. EUA | RICARDO ORTIZ DELGADO | CE04812 | IGSA CORP. | 106 | 11 | EP1-2500-WE-4-UL-S | MOTOR GEN SEMIAUTO 2500 KW 480 V MOTOR IGSA MOD. GS2500 NORMA UL PROYECTO CRUSOE | 2500 | Agregar Voltaje | Estandar |  | 0 | PLANTAS ELECTRICAS | Abierta | N/A | 100% | PZ | [6 empty] | 45525 | 45890 | 12500911 | 0% | 0 |  |  | 0 | ok | Linea de OV sin Proyecto | Sin Job asignado | Revisar estatus de MOT / GEN |  |  | 0 | 0 | 0 |  |  | 0 | 0 | 0 | OK |  | 0 | [7 empty] | 0 |  | 0 | 0 | 0 | 0 |  |  | Sin Job asignado |  | 0 | 0 | 0 | 0 | 0 | 0 | 0 |  | 0 | 0 | 0 | 0 |  |  |  | 39825 | Motores Weichai | 45527 | 0 | 0 | En requisición |  |  | Sin Job asignado |  | 0 | 0 | 0 | 0 | 0 | 0 | 0 |  | 0 | 0 | 0 | 0 |  |  |  | 39827 | GENERADORES STAMFORD | 45527 | 0 | 0 | En requisición |  |  | Sin Job asignado |  |  | 0 | 0 | 0 | 0 | 0 |  | 0 | 0 | 0 | 0 |  |  |  |  | 0 |  | 0 | Sin Job asignado | 0 | 0 | 0 | 0 | 0 | 0 | 0 |  | 0 | 0 | 0 | 0 |  | 0 | [6 empty] | VPEX | VPEX002487 |  | cristinar | TRUE | FALSE | FALSE | FALSE | 0 | FALSE | TRUE | 0 | FALSE | 0 | 0 | 0 | 0 | 0 | 0 | 0 | 0 | 0 | 0 | 0 | 0 | 0 | 0 | 0 | 0 |  |  | 0 | 0 |  |  | 0 | 0 | 0 | 0 |  |  | 0 | 0 |  |  | 0 | 0 | 0 | 0 |  |  | 0 | 0 |  |  | 0 | 0 | 0 | 0 |  |  | 0 | 0 |  |  | 0 | 0 | 0 | 0 |  |  | 0 | 0 |  |  | 0 | 0 | 0 | 0 |  |  | 0 | 0 |  |  | 0 | 0 | 0 | 0 |  |  | 0 | 0 |  |  | 0 | 0 | 0 | 0 |  |  | 0 | 0 |  |  | 0 | 0 | 0 | 0 |  |  | 0 | 0 |  |  | 0 | 0 | 0 | 0 |  |  | 0 | 0 |  |  | 0 | 0 | 0 | 0 |  |  | 0 | 0 |  |  | 0 | 0 | 0 | 0 |  |  | 0 | 0 |  |  | 0 | 0 | 0 | 0 |  |  | 0 | 0 |  |  | 0 | 0 | 0 | 0 |  |  | 0 | 0 |  |  | 0 | 0 | 0 | 0 |  |  | 0 | 0 |  |  | 0 | 0 | 0 | 0 |  |  | 0 | 0 |  |  | 0 | 0 | 0 | 0 |  |  | 0 | 0 |  |  | 0 | 0 | 0 | 0 |  |  | 0 | 0
125009 | Export. EUA | RICARDO ORTIZ DELGADO | CE04812 | IGSA CORP. | 106 | 5 | EP1-2500-WE-4-UL-S | MOTOR GEN SEMIAUTO 2500 KW 480 V MOTOR IGSA MOD. GS2500 NORMA UL PROYECTO CRUSOE | 2500 | Agregar Voltaje | Estandar |  | 0 | PLANTAS ELECTRICAS | Abierta | N/A | 100% | PZ | [6 empty] | 45525 | 45890 | 1250095 | 0% | 0 |  |  | 0 | ok | Linea de OV sin Proyecto | Sin Job asignado | Revisar estatus de MOT / GEN |  |  | 0 | 0 | 0 |  |  | 0 | 0 | 0 | OK |  | 0 | [7 empty] | 0 |  | 0 | 0 | 0 | 0 |  |  | Sin Job asignado |  | 0 | 0 | 0 | 0 | 0 | 0 | 0 |  | 0 | 0 | 0 | 0 |  |  |  | 39825 | Motores Weichai | 45527 | 0 | 0 | En requisición |  |  | Sin Job asignado |  | 0 | 0 | 0 | 0 | 0 | 0 | 0 |  | 0 | 0 | 0 | 0 |  |  |  | 39827 | GENERADORES STAMFORD | 45527 | 0 | 0 | En requisición |  |  | Sin Job asignado |  |  | 0 | 0 | 0 | 0 | 0 |  | 0 | 0 | 0 | 0 |  |  |  |  | 0 |  | 0 | Sin Job asignado | 0 | 0 | 0 | 0 | 0 | 0 | 0 |  | 0 | 0 | 0 | 0 |  | 0 | [6 empty] | VPEX | VPEX002487 |  | cristinar | TRUE | FALSE | FALSE | FALSE | 0 | FALSE | TRUE | 0 | FALSE | 0 | 0 | 0 | 0 | 0 | 0 | 0 | 0 | 0 | 0 | 0 | 0 | 0 | 0 | 0 | 0 |  |  | 0 | 0 |  |  | 0 | 0 | 0 | 0 |  |  | 0 | 0 |  |  | 0 | 0 | 0 | 0 |  |  | 0 | 0 |  |  | 0 | 0 | 0 | 0 |  |  | 0 | 0 |  |  | 0 | 0 | 0 | 0 |  |  | 0 | 0 |  |  | 0 | 0 | 0 | 0 |  |  | 0 | 0 |  |  | 0 | 0 | 0 | 0 |  |  | 0 | 0 |  |  | 0 | 0 | 0 | 0 |  |  | 0 | 0 |  |  | 0 | 0 | 0 | 0 |  |  | 0 | 0 |  |  | 0 | 0 | 0 | 0 |  |  | 0 | 0 |  |  | 0 | 0 | 0 | 0 |  |  | 0 | 0 |  |  | 0 | 0 | 0 | 0 |  |  | 0 | 0 |  |  | 0 | 0 | 0 | 0 |  |  | 0 | 0 |  |  | 0 | 0 | 0 | 0 |  |  | 0 | 0 |  |  | 0 | 0 | 0 | 0 |  |  | 0 | 0 |  |  | 0 | 0 | 0 | 0 |  |  | 0 | 0 |  |  | 0 | 0 | 0 | 0 |  |  | 0 | 0 |  |  | 0 | 0 | 0 | 0 |  |  | 0 | 0
125009 | Export. EUA | RICARDO ORTIZ DELGADO | CE04812 | IGSA CORP. | 106 | 71 | EP1-2800-WE-4-UL-S1 | MOTOR GEN SEMIAUTO 2800 KW 415 V MOTOR IGSA MOD. GS2800 NORMA UL PROYECTO CRUSOE | 2800 | Agregar Voltaje | Estandar |  | 0 | PLANTAS ELECTRICAS | Abierta | N/A | 100% | PZ | [6 empty] | 45525 | 45890 | 12500971 | 0% | 0 |  |  | 0 | ok | Linea de OV sin Proyecto | Sin Job asignado | Revisar estatus de MOT / GEN |  |  | 0 | 0 | 0 |  |  | 0 | 0 | 0 | OK |  | 0 | [7 empty] | 0 |  | 0 | 0 | 0 | 0 |  |  | Sin Job asignado |  | 0 | 0 | 0 | 0 | 0 | 0 | 0 |  | 0 | 0 | 0 | 0 |  |  |  | 39825 | Motores Weichai | 45527 | 0 | 0 | En requisición |  |  | Sin Job asignado |  | 0 | 0 | 0 | 0 | 0 | 0 | 0 |  | 0 | 0 | 0 | 0 |  |  |  | 39827 | GENERADORES STAMFORD | 45527 | 0 | 0 | En requisición |  |  | Sin Job asignado |  |  | 0 | 0 | 0 | 0 |  |  | 0 | 0 | 0 | 0 |  |  |  |  | 0 |  | 0 | Sin Job asignado | 0 | 0 | 0 | 0 | 0 | 0 |  |  | 0 | 0 | 0 | 0 |  | 0 | [6 empty] | VPEX | VPEX002487 |  | cristinar | TRUE | FALSE | FALSE | FALSE | 0 | FALSE | TRUE | 0 | FALSE | 0 | 0 | 0 | 0 | 0 | 0 | 0 | 0 | 0 | 0 | 0 | 0 | 0 | 0 | 0 | 0 |  |  | 0 | 0 |  |  | 0 | 0 | 0 | 0 |  |  | 0 | 0 |  |  | 0 | 0 | 0 | 0 |  |  | 0 | 0 |  |  | 0 | 0 | 0 | 0 |  |  | 0 | 0 |  |  | 0 | 0 | 0 | 0 |  |  | 0 | 0 |  |  | 0 | 0 | 0 | 0 |  |  | 0 | 0 |  |  | 0 | 0 | 0 | 0 |  |  | 0 | 0 |  |  | 0 | 0 | 0 | 0 |  |  | 0 | 0 |  |  | 0 | 0 | 0 | 0 |  |  | 0 | 0 |  |  | 0 | 0 | 0 | 0 |  |  | 0 | 0 |  |  | 0 | 0 | 0 | 0 |  |  | 0 | 0 |  |  | 0 | 0 | 0 | 0 |  |  | 0 | 0 |  |  | 0 | 0 | 0 | 0 |  |  | 0 | 0 |  |  | 0 | 0 | 0 | 0 |  |  | 0 | 0 |  |  | 0 | 0 | 0 | 0 |  |  | 0 | 0 |  |  | 0 | 0 | 0 | 0 |  |  | 0 | 0 |  |  | 0 | 0 | 0 | 0 |  |  | 0 | 0 |  |  | 0 | 0 | 0 | 0 |  |  | 0 | 0
125009 | Export. EUA | RICARDO ORTIZ DELGADO | CE04812 | IGSA CORP. | 106 | 25 | EP1-2800-WE-4-UL-S1 | MOTOR GEN SEMIAUTO 2800 KW 415 V MOTOR IGSA MOD. GS2800 NORMA UL PROYECTO CRUSOE | 2800 | Agregar Voltaje | Estandar |  | 0 | PLANTAS ELECTRICAS | Abierta | N/A | 100% | PZ | [6 empty] | 45525 | 45890 | 12500925 | 0% | 0 |  |  | 0 | ok | Linea de OV sin Proyecto | Sin Job asignado | Revisar estatus de MOT / GEN |  |  | 0 | 0 | 0 |  |  | 0 | 0 | 0 | OK |  | 0 | [7 empty] | 0 |  | 0 | 0 | 0 | 0 |  |  | Sin Job asignado |  | 0 | 0 | 0 | 0 | 0 | 0 | 0 |  | 0 | 0 | 0 | 0 |  |  |  | 39825 | Motores Weichai | 45527 | 0 | 0 | En requisición |  |  | Sin Job asignado |  | 0 | 0 | 0 | 0 | 0 | 0 | 0 |  | 0 | 0 | 0 | 0 |  |  |  | 39827 | GENERADORES STAMFORD | 45527 | 0 | 0 | En requisición |  |  | Sin Job asignado |  |  | 0 | 0 | 0 | 0 |  |  | 0 | 0 | 0 | 0 |  |  |  |  | 0 |  | 0 | Sin Job asignado | 0 | 0 | 0 | 0 | 0 | 0 |  |  | 0 | 0 | 0 | 0 |  | 0 | [6 empty] | VPEX | VPEX002487 |  | cristinar | TRUE | FALSE | FALSE | FALSE | 0 | FALSE | TRUE | 0 | FALSE | 0 | 0 | 0 | 0 | 0 | 0 | 0 | 0 | 0 | 0 | 0 | 0 | 0 | 0 | 0 | 0 |  |  | 0 | 0 |  |  | 0 | 0 | 0 | 0 |  |  | 0 | 0 |  |  | 0 | 0 | 0 | 0 |  |  | 0 | 0 |  |  | 0 | 0 | 0 | 0 |  |  | 0 | 0 |  |  | 0 | 0 | 0 | 0 |  |  | 0 | 0 |  |  | 0 | 0 | 0 | 0 |  |  | 0 | 0 |  |  | 0 | 0 | 0 | 0 |  |  | 0 | 0 |  |  | 0 | 0 | 0 | 0 |  |  | 0 | 0 |  |  | 0 | 0 | 0 | 0 |  |  | 0 | 0 |  |  | 0 | 0 | 0 | 0 |  |  | 0 | 0 |  |  | 0 | 0 | 0 | 0 |  |  | 0 | 0 |  |  | 0 | 0 | 0 | 0 |  |  | 0 | 0 |  |  | 0 | 0 | 0 | 0 |  |  | 0 | 0 |  |  | 0 | 0 | 0 | 0 |  |  | 0 | 0 |  |  | 0 | 0 | 0 | 0 |  |  | 0 | 0 |  |  | 0 | 0 | 0 | 0 |  |  | 0 | 0 |  |  | 0 | 0 | 0 | 0 |  |  | 0 | 0 |  |  | 0 | 0 | 0 | 0 |  |  | 0 | 0
125009 | Export. EUA | RICARDO ORTIZ DELGADO | CE04812 | IGSA CORP. | 106 | 51 | EP1-2800-WE-4-UL-S1 | MOTOR GEN SEMIAUTO 2800 KW 415 V MOTOR IGSA MOD. GS2800 NORMA UL PROYECTO CRUSOE | 2800 | Agregar Voltaje | Estandar |  | 0 | PLANTAS ELECTRICAS | Abierta | N/A | 100% | PZ | [6 empty] | 45525 | 45890 | 12500951 | 0% | 0 |  |  | 0 | ok | Linea de OV sin Proyecto | Sin Job asignado | Revisar estatus de MOT / GEN |  |  | 0 | 0 | 0 |  |  | 0 | 0 | 0 | OK |  | 0 | [7 empty] | 0 |  | 0 | 0 | 0 | 0 |  |  | Sin Job asignado |  | 0 | 0 | 0 | 0 | 0 | 0 | 0 |  | 0 | 0 | 0 | 0 |  |  |  | 39825 | Motores Weichai | 45527 | 0 | 0 | En requisición |  |  | Sin Job asignado |  | 0 | 0 | 0 | 0 | 0 | 0 | 0 |  | 0 | 0 | 0 | 0 |  |  |  | 39827 | GENERADORES STAMFORD | 45527 | 0 | 0 | En requisición |  |  | Sin Job asignado |  |  | 0 | 0 | 0 | 0 |  |  | 0 | 0 | 0 | 0 |  |  |  |  | 0 |  | 0 | Sin Job asignado | 0 | 0 | 0 | 0 | 0 | 0 |  |  | 0 | 0 | 0 | 0 |  | 0 | [6 empty] | VPEX | VPEX002487 |  | cristinar | TRUE | FALSE | FALSE | FALSE | 0 | FALSE | TRUE | 0 | FALSE | 0 | 0 | 0 | 0 | 0 | 0 | 0 | 0 | 0 | 0 | 0 | 0 | 0 | 0 | 0 | 0 |  |  | 0 | 0 |  |  | 0 | 0 | 0 | 0 |  |  | 0 | 0 |  |  | 0 | 0 | 0 | 0 |  |  | 0 | 0 |  |  | 0 | 0 | 0 | 0 |  |  | 0 | 0 |  |  | 0 | 0 | 0 | 0 |  |  | 0 | 0 |  |  | 0 | 0 | 0 | 0 |  |  | 0 | 0 |  |  | 0 | 0 | 0 | 0 |  |  | 0 | 0 |  |  | 0 | 0 | 0 | 0 |  |  | 0 | 0 |  |  | 0 | 0 | 0 | 0 |  |  | 0 | 0 |  |  | 0 | 0 | 0 | 0 |  |  | 0 | 0 |  |  | 0 | 0 | 0 | 0 |  |  | 0 | 0 |  |  | 0 | 0 | 0 | 0 |  |  | 0 | 0 |  |  | 0 | 0 | 0 | 0 |  |  | 0 | 0 |  |  | 0 | 0 | 0 | 0 |  |  | 0 | 0 |  |  | 0 | 0 | 0 | 0 |  |  | 0 | 0 |  |  | 0 | 0 | 0 | 0 |  |  | 0 | 0 |  |  | 0 | 0 | 0 | 0 |  |  | 0 | 0 |  |  | 0 | 0 | 0 | 0 |  |  | 0 | 0
125009 | Export. EUA | RICARDO ORTIZ DELGADO | CE04812 | IGSA CORP. | 106 | 94 | EP1-2800-WE-4-UL-S | MOTOR GEN SEMIAUTO 2800 KW 480 V MOTOR IGSA MOD. GS2800 NORMA UL PROYECTO CRUSOE | 2800 | Agregar Voltaje | Estandar |  | 0 | PLANTAS ELECTRICAS | Abierta | N/A | 100% | PZ | [6 empty] | 45525 | 45890 | 12500994 | 0% | 0 |  |  | 0 | ok | Linea de OV sin Proyecto | Sin Job asignado | Revisar estatus de MOT / GEN |  |  | 0 | 0 | 0 |  |  | 0 | 0 | 0 | OK |  | 0 | [7 empty] | 0 |  | 0 | 0 | 0 | 0 |  |  | Sin Job asignado |  | 0 | 0 | 0 | 0 | 0 | 0 | 0 |  | 0 | 0 | 0 | 0 |  |  |  | 39825 | Motores Weichai | 45527 | 0 | 0 | En requisición |  |  | Sin Job asignado |  | 0 | 0 | 0 | 0 | 0 | 0 | 0 |  | 0 | 0 | 0 | 0 |  |  |  | 39827 | GENERADORES STAMFORD | 45527 | 0 | 0 | En requisición |  |  | Sin Job asignado |  |  | 0 | 0 | 0 | 0 |  |  | 0 | 0 | 0 | 0 |  |  |  |  | 0 |  | 0 | Sin Job asignado | 0 | 0 | 0 | 0 | 0 | 0 |  |  | 0 | 0 | 0 | 0 |  | 0 | [6 empty] | VPEX | VPEX002487 |  | cristinar | TRUE | FALSE | FALSE | FALSE | 0 | FALSE | TRUE | 0 | FALSE | 0 | 0 | 0 | 0 | 0 | 0 | 0 | 0 | 0 | 0 | 0 | 0 | 0 | 0 | 0 | 0 |  |  | 0 | 0 |  |  | 0 | 0 | 0 | 0 |  |  | 0 | 0 |  |  | 0 | 0 | 0 | 0 |  |  | 0 | 0 |  |  | 0 | 0 | 0 | 0 |  |  | 0 | 0 |  |  | 0 | 0 | 0 | 0 |  |  | 0 | 0 |  |  | 0 | 0 | 0 | 0 |  |  | 0 | 0 |  |  | 0 | 0 | 0 | 0 |  |  | 0 | 0 |  |  | 0 | 0 | 0 | 0 |  |  | 0 | 0 |  |  | 0 | 0 | 0 | 0 |  |  | 0 | 0 |  |  | 0 | 0 | 0 | 0 |  |  | 0 | 0 |  |  | 0 | 0 | 0 | 0 |  |  | 0 | 0 |  |  | 0 | 0 | 0 | 0 |  |  | 0 | 0 |  |  | 0 | 0 | 0 | 0 |  |  | 0 | 0 |  |  | 0 | 0 | 0 | 0 |  |  | 0 | 0 |  |  | 0 | 0 | 0 | 0 |  |  | 0 | 0 |  |  | 0 | 0 | 0 | 0 |  |  | 0 | 0 |  |  | 0 | 0 | 0 | 0 |  |  | 0 | 0 |  |  | 0 | 0 | 0 | 0 |  |  | 0 | 0
125009 | Export. EUA | RICARDO ORTIZ DELGADO | CE04812 | IGSA CORP. | 106 | 88 | EP1-2800-WE-4-UL-S | MOTOR GEN SEMIAUTO 2800 KW 480 V MOTOR IGSA MOD. GS2800 NORMA UL PROYECTO CRUSOE | 2800 | Agregar Voltaje | Estandar |  | 0 | PLANTAS ELECTRICAS | Abierta | N/A | 100% | PZ | [6 empty] | 45525 | 45890 | 12500988 | 0% | 0 |  |  | 0 | ok | Linea de OV sin Proyecto | Sin Job asignado | Revisar estatus de MOT / GEN |  |  | 0 | 0 | 0 |  |  | 0 | 0 | 0 | OK |  | 0 | [7 empty] | 0 |  | 0 | 0 | 0 | 0 |  |  | Sin Job asignado |  | 0 | 0 | 0 | 0 | 0 | 0 | 0 |  | 0 | 0 | 0 | 0 |  |  |  | 39825 | Motores Weichai | 45527 | 0 | 0 | En requisición |  |  | Sin Job asignado |  | 0 | 0 | 0 | 0 | 0 | 0 | 0 |  | 0 | 0 | 0 | 0 |  |  |  | 39827 | GENERADORES STAMFORD | 45527 | 0 | 0 | En requisición |  |  | Sin Job asignado |  |  | 0 | 0 | 0 | 0 |  |  | 0 | 0 | 0 | 0 |  |  |  |  | 0 |  | 0 | Sin Job asignado | 0 | 0 | 0 | 0 | 0 | 0 |  |  | 0 | 0 | 0 | 0 |  | 0 | [6 empty] | VPEX | VPEX002487 |  | cristinar | TRUE | FALSE | FALSE | FALSE | 0 | FALSE | TRUE | 0 | FALSE | 0 | 0 | 0 | 0 | 0 | 0 | 0 | 0 | 0 | 0 | 0 | 0 | 0 | 0 | 0 | 0 |  |  | 0 | 0 |  |  | 0 | 0 | 0 | 0 |  |  | 0 | 0 |  |  | 0 | 0 | 0 | 0 |  |  | 0 | 0 |  |  | 0 | 0 | 0 | 0 |  |  | 0 | 0 |  |  | 0 | 0 | 0 | 0 |  |  | 0 | 0 |  |  | 0 | 0 | 0 | 0 |  |  | 0 | 0 |  |  | 0 | 0 | 0 | 0 |  |  | 0 | 0 |  |  | 0 | 0 | 0 | 0 |  |  | 0 | 0 |  |  | 0 | 0 | 0 | 0 |  |  | 0 | 0 |  |  | 0 | 0 | 0 | 0 |  |  | 0 | 0 |  |  | 0 | 0 | 0 | 0 |  |  | 0 | 0 |  |  | 0 | 0 | 0 | 0 |  |  | 0 | 0 |  |  | 0 | 0 | 0 | 0 |  |  | 0 | 0 |  |  | 0 | 0 | 0 | 0 |  |  | 0 | 0 |  |  | 0 | 0 | 0 | 0 |  |  | 0 | 0 |  |  | 0 | 0 | 0 | 0 |  |  | 0 | 0 |  |  | 0 | 0 | 0 | 0 |  |  | 0 | 0 |  |  | 0 | 0 | 0 | 0 |  |  | 0 | 0
125009 | Export. EUA | RICARDO ORTIZ DELGADO | CE04812 | IGSA CORP. | 106 | 19 | EP1-2800-WE-4-UL-S1 | MOTOR GEN SEMIAUTO 2800 KW 415 V MOTOR IGSA MOD. GS2800 NORMA UL PROYECTO CRUSOE | 2800 | Agregar Voltaje | Estandar |  | 0 | PLANTAS ELECTRICAS | Abierta | N/A | 100% | PZ | [6 empty] | 45525 | 45890 | 12500919 | 0% | 0 |  |  | 0 | ok | Linea de OV sin Proyecto | Sin Job asignado | Revisar estatus de MOT / GEN |  |  | 0 | 0 | 0 |  |  | 0 | 0 | 0 | OK |  | 0 | [7 empty] | 0 |  | 0 | 0 | 0 | 0 |  |  | Sin Job asignado |  | 0 | 0 | 0 | 0 | 0 | 0 | 0 |  | 0 | 0 | 0 | 0 |  |  |  | 39825 | Motores Weichai | 45527 | 0 | 0 | En requisición |  |  | Sin Job asignado |  | 0 | 0 | 0 | 0 | 0 | 0 | 0 |  | 0 | 0 | 0 | 0 |  |  |  | 39827 | GENERADORES STAMFORD | 45527 | 0 | 0 | En requisición |  |  | Sin Job asignado |  |  | 0 | 0 | 0 | 0 |  |  | 0 | 0 | 0 | 0 |  |  |  |  | 0 |  | 0 | Sin Job asignado | 0 | 0 | 0 | 0 | 0 | 0 |  |  | 0 | 0 | 0 | 0 |  | 0 | [6 empty] | VPEX | VPEX002487 |  | cristinar | TRUE | FALSE | FALSE | FALSE | 0 | FALSE | TRUE | 0 | FALSE | 0 | 0 | 0 | 0 | 0 | 0 | 0 | 0 | 0 | 0 | 0 | 0 | 0 | 0 | 0 | 0 |  |  | 0 | 0 |  |  | 0 | 0 | 0 | 0 |  |  | 0 | 0 |  |  | 0 | 0 | 0 | 0 |  |  | 0 | 0 |  |  | 0 | 0 | 0 | 0 |  |  | 0 | 0 |  |  | 0 | 0 | 0 | 0 |  |  | 0 | 0 |  |  | 0 | 0 | 0 | 0 |  |  | 0 | 0 |  |  | 0 | 0 | 0 | 0 |  |  | 0 | 0 |  |  | 0 | 0 | 0 | 0 |  |  | 0 | 0 |  |  | 0 | 0 | 0 | 0 |  |  | 0 | 0 |  |  | 0 | 0 | 0 | 0 |  |  | 0 | 0 |  |  | 0 | 0 | 0 | 0 |  |  | 0 | 0 |  |  | 0 | 0 | 0 | 0 |  |  | 0 | 0 |  |  | 0 | 0 | 0 | 0 |  |  | 0 | 0 |  |  | 0 | 0 | 0 | 0 |  |  | 0 | 0 |  |  | 0 | 0 | 0 | 0 |  |  | 0 | 0 |  |  | 0 | 0 | 0 | 0 |  |  | 0 | 0 |  |  | 0 | 0 | 0 | 0 |  |  | 0 | 0 |  |  | 0 | 0 | 0 | 0 |  |  | 0 | 0
125009 | Export. EUA | RICARDO ORTIZ DELGADO | CE04812 | IGSA CORP. | 106 | 42 | EP1-2800-WE-4-UL-S1 | MOTOR GEN SEMIAUTO 2800 KW 415 V MOTOR IGSA MOD. GS2800 NORMA UL PROYECTO CRUSOE | 2800 | Agregar Voltaje | Estandar |  | 0 | PLANTAS ELECTRICAS | Abierta | N/A | 100% | PZ | [6 empty] | 45525 | 45890 | 12500942 | 0% | 0 |  |  | 0 | ok | Linea de OV sin Proyecto | Sin Job asignado | Revisar estatus de MOT / GEN |  |  | 0 | 0 | 0 |  |  | 0 | 0 | 0 | OK |  | 0 | [7 empty] | 0 |  | 0 | 0 | 0 | 0 |  |  | Sin Job asignado |  | 0 | 0 | 0 | 0 | 0 | 0 | 0 |  | 0 | 0 | 0 | 0 |  |  |  | 39825 | Motores Weichai | 45527 | 0 | 0 | En requisición |  |  | Sin Job asignado |  | 0 | 0 | 0 | 0 | 0 | 0 | 0 |  | 0 | 0 | 0 | 0 |  |  |  | 39827 | GENERADORES STAMFORD | 45527 | 0 | 0 | En requisición |  |  | Sin Job asignado |  |  | 0 | 0 | 0 | 0 |  |  | 0 | 0 | 0 | 0 |  |  |  |  | 0 |  | 0 | Sin Job asignado | 0 | 0 | 0 | 0 | 0 | 0 |  |  | 0 | 0 | 0 | 0 |  | 0 | [6 empty] | VPEX | VPEX002487 |  | cristinar | TRUE | FALSE | FALSE | FALSE | 0 | FALSE | TRUE | 0 | FALSE | 0 | 0 | 0 | 0 | 0 | 0 | 0 | 0 | 0 | 0 | 0 | 0 | 0 | 0 | 0 | 0 |  |  | 0 | 0 |  |  | 0 | 0 | 0 | 0 |  |  | 0 | 0 |  |  | 0 | 0 | 0 | 0 |  |  | 0 | 0 |  |  | 0 | 0 | 0 | 0 |  |  | 0 | 0 |  |  | 0 | 0 | 0 | 0 |  |  | 0 | 0 |  |  | 0 | 0 | 0 | 0 |  |  | 0 | 0 |  |  | 0 | 0 | 0 | 0 |  |  | 0 | 0 |  |  | 0 | 0 | 0 | 0 |  |  | 0 | 0 |  |  | 0 | 0 | 0 | 0 |  |  | 0 | 0 |  |  | 0 | 0 | 0 | 0 |  |  | 0 | 0 |  |  | 0 | 0 | 0 | 0 |  |  | 0 | 0 |  |  | 0 | 0 | 0 | 0 |  |  | 0 | 0 |  |  | 0 | 0 | 0 | 0 |  |  | 0 | 0 |  |  | 0 | 0 | 0 | 0 |  |  | 0 | 0 |  |  | 0 | 0 | 0 | 0 |  |  | 0 | 0 |  |  | 0 | 0 | 0 | 0 |  |  | 0 | 0 |  |  | 0 | 0 | 0 | 0 |  |  | 0 | 0 |  |  | 0 | 0 | 0 | 0 |  |  | 0 | 0
125009 | Export. EUA | RICARDO ORTIZ DELGADO | CE04812 | IGSA CORP. | 106 | 65 | EP1-2800-WE-4-UL-S1 | MOTOR GEN SEMIAUTO 2800 KW 415 V MOTOR IGSA MOD. GS2800 NORMA UL PROYECTO CRUSOE | 2800 | Agregar Voltaje | Estandar |  | 0 | PLANTAS ELECTRICAS | Abierta | N/A | 100% | PZ | [6 empty] | 45525 | 45890 | 12500965 | 0% | 0 |  |  | 0 | ok | Linea de OV sin Proyecto | Sin Job asignado | Revisar estatus de MOT / GEN |  |  | 0 | 0 | 0 |  |  | 0 | 0 | 0 | OK |  | 0 | [7 empty] | 0 |  | 0 | 0 | 0 | 0 |  |  | Sin Job asignado |  | 0 | 0 | 0 | 0 | 0 | 0 | 0 |  | 0 | 0 | 0 | 0 |  |  |  | 39825 | Motores Weichai | 45527 | 0 | 0 | En requisición |  |  | Sin Job asignado |  | 0 | 0 | 0 | 0 | 0 | 0 | 0 |  | 0 | 0 | 0 | 0 |  |  |  | 39827 | GENERADORES STAMFORD | 45527 | 0 | 0 | En requisición |  |  | Sin Job asignado |  |  | 0 | 0 | 0 | 0 |  |  | 0 | 0 | 0 | 0 |  |  |  |  | 0 |  | 0 | Sin Job asignado | 0 | 0 | 0 | 0 | 0 | 0 |  |  | 0 | 0 | 0 | 0 |  | 0 | [6 empty] | VPEX | VPEX002487 |  | cristinar | TRUE | FALSE | FALSE | FALSE | 0 | FALSE | TRUE | 0 | FALSE | 0 | 0 | 0 | 0 | 0 | 0 | 0 | 0 | 0 | 0 | 0 | 0 | 0 | 0 | 0 | 0 |  |  | 0 | 0 |  |  | 0 | 0 | 0 | 0 |  |  | 0 | 0 |  |  | 0 | 0 | 0 | 0 |  |  | 0 | 0 |  |  | 0 | 0 | 0 | 0 |  |  | 0 | 0 |  |  | 0 | 0 | 0 | 0 |  |  | 0 | 0 |  |  | 0 | 0 | 0 | 0 |  |  | 0 | 0 |  |  | 0 | 0 | 0 | 0 |  |  | 0 | 0 |  |  | 0 | 0 | 0 | 0 |  |  | 0 | 0 |  |  | 0 | 0 | 0 | 0 |  |  | 0 | 0 |  |  | 0 | 0 | 0 | 0 |  |  | 0 | 0 |  |  | 0 | 0 | 0 | 0 |  |  | 0 | 0 |  |  | 0 | 0 | 0 | 0 |  |  | 0 | 0 |  |  | 0 | 0 | 0 | 0 |  |  | 0 | 0 |  |  | 0 | 0 | 0 | 0 |  |  | 0 | 0 |  |  | 0 | 0 | 0 | 0 |  |  | 0 | 0 |  |  | 0 | 0 | 0 | 0 |  |  | 0 | 0 |  |  | 0 | 0 | 0 | 0 |  |  | 0 | 0 |  |  | 0 | 0 | 0 | 0 |  |  | 0 | 0
125009 | Export. EUA | RICARDO ORTIZ DELGADO | CE04812 | IGSA CORP. | 106 | 105 | EP1-2800-WE-4-UL-S | MOTOR GEN SEMIAUTO 2800 KW 480 V MOTOR IGSA MOD. GS2800 NORMA UL PROYECTO CRUSOE | 2800 | Agregar Voltaje | Estandar |  | 0 | PLANTAS ELECTRICAS | Abierta | N/A | 100% | PZ | [6 empty] | 45525 | 45890 | 125009105 | 0% | 0 |  |  | 0 | ok | Linea de OV sin Proyecto | Sin Job asignado | Revisar estatus de MOT / GEN |  |  | 0 | 0 | 0 |  |  | 0 | 0 | 0 | OK |  | 0 | [7 empty] | 0 |  | 0 | 0 | 0 | 0 |  |  | Sin Job asignado |  | 0 | 0 | 0 | 0 | 0 | 0 | 0 |  | 0 | 0 | 0 | 0 |  |  |  | 39825 | Motores Weichai | 45527 | 0 | 0 | En requisición |  |  | Sin Job asignado |  | 0 | 0 | 0 | 0 | 0 | 0 | 0 |  | 0 | 0 | 0 | 0 |  |  |  | 39827 | GENERADORES STAMFORD | 45527 | 0 | 0 | En requisición |  |  | Sin Job asignado |  |  | 0 | 0 | 0 | 0 |  |  | 0 | 0 | 0 | 0 |  |  |  |  | 0 |  | 0 | Sin Job asignado | 0 | 0 | 0 | 0 | 0 | 0 |  |  | 0 | 0 | 0 | 0 |  | 0 | [6 empty] | VPEX | VPEX002487 |  | cristinar | TRUE | FALSE | FALSE | FALSE | 0 | FALSE | TRUE | 0 | FALSE | 0 | 0 | 0 | 0 | 0 | 0 | 0 | 0 | 0 | 0 | 0 | 0 | 0 | 0 | 0 | 0 |  |  | 0 | 0 |  |  | 0 | 0 | 0 | 0 |  |  | 0 | 0 |  |  | 0 | 0 | 0 | 0 |  |  | 0 | 0 |  |  | 0 | 0 | 0 | 0 |  |  | 0 | 0 |  |  | 0 | 0 | 0 | 0 |  |  | 0 | 0 |  |  | 0 | 0 | 0 | 0 |  |  | 0 | 0 |  |  | 0 | 0 | 0 | 0 |  |  | 0 | 0 |  |  | 0 | 0 | 0 | 0 |  |  | 0 | 0 |  |  | 0 | 0 | 0 | 0 |  |  | 0 | 0 |  |  | 0 | 0 | 0 | 0 |  |  | 0 | 0 |  |  | 0 | 0 | 0 | 0 |  |  | 0 | 0 |  |  | 0 | 0 | 0 | 0 |  |  | 0 | 0 |  |  | 0 | 0 | 0 | 0 |  |  | 0 | 0 |  |  | 0 | 0 | 0 | 0 |  |  | 0 | 0 |  |  | 0 | 0 | 0 | 0 |  |  | 0 | 0 |  |  | 0 | 0 | 0 | 0 |  |  | 0 | 0 |  |  | 0 | 0 | 0 | 0 |  |  | 0 | 0 |  |  | 0 | 0 | 0 | 0 |  |  | 0 | 0
125009 | Export. EUA | RICARDO ORTIZ DELGADO | CE04812 | IGSA CORP. | 106 | 79 | EP1-2800-WE-4-UL-S | MOTOR GEN SEMIAUTO 2800 KW 480 V MOTOR IGSA MOD. GS2800 NORMA UL PROYECTO CRUSOE | 2800 | Agregar Voltaje | Estandar |  | 0 | PLANTAS ELECTRICAS | Abierta | N/A | 100% | PZ | [6 empty] | 45525 | 45890 | 12500979 | 0% | 0 |  |  | 0 | ok | Linea de OV sin Proyecto | Sin Job asignado | Revisar estatus de MOT / GEN |  |  | 0 | 0 | 0 |  |  | 0 | 0 | 0 | OK |  | 0 | [7 empty] | 0 |  | 0 | 0 | 0 | 0 |  |  | Sin Job asignado |  | 0 | 0 | 0 | 0 | 0 | 0 | 0 |  | 0 | 0 | 0 | 0 |  |  |  | 39825 | Motores Weichai | 45527 | 0 | 0 | En requisición |  |  | Sin Job asignado |  | 0 | 0 | 0 | 0 | 0 | 0 | 0 |  | 0 | 0 | 0 | 0 |  |  |  | 39827 | GENERADORES STAMFORD | 45527 | 0 | 0 | En requisición |  |  | Sin Job asignado |  |  | 0 | 0 | 0 | 0 |  |  | 0 | 0 | 0 | 0 |  |  |  |  | 0 |  | 0 | Sin Job asignado | 0 | 0 | 0 | 0 | 0 | 0 |  |  | 0 | 0 | 0 | 0 |  | 0 | [6 empty] | VPEX | VPEX002487 |  | cristinar | TRUE | FALSE | FALSE | FALSE | 0 | FALSE | TRUE | 0 | FALSE | 0 | 0 | 0 | 0 | 0 | 0 | 0 | 0 | 0 | 0 | 0 | 0 | 0 | 0 | 0 | 0 |  |  | 0 | 0 |  |  | 0 | 0 | 0 | 0 |  |  | 0 | 0 |  |  | 0 | 0 | 0 | 0 |  |  | 0 | 0 |  |  | 0 | 0 | 0 | 0 |  |  | 0 | 0 |  |  | 0 | 0 | 0 | 0 |  |  | 0 | 0 |  |  | 0 | 0 | 0 | 0 |  |  | 0 | 0 |  |  | 0 | 0 | 0 | 0 |  |  | 0 | 0 |  |  | 0 | 0 | 0 | 0 |  |  | 0 | 0 |  |  | 0 | 0 | 0 | 0 |  |  | 0 | 0 |  |  | 0 | 0 | 0 | 0 |  |  | 0 | 0 |  |  | 0 | 0 | 0 | 0 |  |  | 0 | 0 |  |  | 0 | 0 | 0 | 0 |  |  | 0 | 0 |  |  | 0 | 0 | 0 | 0 |  |  | 0 | 0 |  |  | 0 | 0 | 0 | 0 |  |  | 0 | 0 |  |  | 0 | 0 | 0 | 0 |  |  | 0 | 0 |  |  | 0 | 0 | 0 | 0 |  |  | 0 | 0 |  |  | 0 | 0 | 0 | 0 |  |  | 0 | 0 |  |  | 0 | 0 | 0 | 0 |  |  | 0 | 0
125009 | Export. EUA | RICARDO ORTIZ DELGADO | CE04812 | IGSA CORP. | 106 | 85 | EP1-2800-WE-4-UL-S | MOTOR GEN SEMIAUTO 2800 KW 480 V MOTOR IGSA MOD. GS2800 NORMA UL PROYECTO CRUSOE | 2800 | Agregar Voltaje | Estandar |  | 0 | PLANTAS ELECTRICAS | Abierta | N/A | 100% | PZ | [6 empty] | 45525 | 45890 | 12500985 | 0% | 0 |  |  | 0 | ok | Linea de OV sin Proyecto | Sin Job asignado | Revisar estatus de MOT / GEN |  |  | 0 | 0 | 0 |  |  | 0 | 0 | 0 | OK |  | 0 | [7 empty] | 0 |  | 0 | 0 | 0 | 0 |  |  | Sin Job asignado |  | 0 | 0 | 0 | 0 | 0 | 0 | 0 |  | 0 | 0 | 0 | 0 |  |  |  | 39825 | Motores Weichai | 45527 | 0 | 0 | En requisición |  |  | Sin Job asignado |  | 0 | 0 | 0 | 0 | 0 | 0 | 0 |  | 0 | 0 | 0 | 0 |  |  |  | 39827 | GENERADORES STAMFORD | 45527 | 0 | 0 | En requisición |  |  | Sin Job asignado |  |  | 0 | 0 | 0 | 0 |  |  | 0 | 0 | 0 | 0 |  |  |  |  | 0 |  | 0 | Sin Job asignado | 0 | 0 | 0 | 0 | 0 | 0 |  |  | 0 | 0 | 0 | 0 |  | 0 | [6 empty] | VPEX | VPEX002487 |  | cristinar | TRUE | FALSE | FALSE | FALSE | 0 | FALSE | TRUE | 0 | FALSE | 0 | 0 | 0 | 0 | 0 | 0 | 0 | 0 | 0 | 0 | 0 | 0 | 0 | 0 | 0 | 0 |  |  | 0 | 0 |  |  | 0 | 0 | 0 | 0 |  |  | 0 | 0 |  |  | 0 | 0 | 0 | 0 |  |  | 0 | 0 |  |  | 0 | 0 | 0 | 0 |  |  | 0 | 0 |  |  | 0 | 0 | 0 | 0 |  |  | 0 | 0 |  |  | 0 | 0 | 0 | 0 |  |  | 0 | 0 |  |  | 0 | 0 | 0 | 0 |  |  | 0 | 0 |  |  | 0 | 0 | 0 | 0 |  |  | 0 | 0 |  |  | 0 | 0 | 0 | 0 |  |  | 0 | 0 |  |  | 0 | 0 | 0 | 0 |  |  | 0 | 0 |  |  | 0 | 0 | 0 | 0 |  |  | 0 | 0 |  |  | 0 | 0 | 0 | 0 |  |  | 0 | 0 |  |  | 0 | 0 | 0 | 0 |  |  | 0 | 0 |  |  | 0 | 0 | 0 | 0 |  |  | 0 | 0 |  |  | 0 | 0 | 0 | 0 |  |  | 0 | 0 |  |  | 0 | 0 | 0 | 0 |  |  | 0 | 0 |  |  | 0 | 0 | 0 | 0 |  |  | 0 | 0 |  |  | 0 | 0 | 0 | 0 |  |  | 0 | 0
125009 | Export. EUA | RICARDO ORTIZ DELGADO | CE04812 | IGSA CORP. | 106 | 68 | EP1-2800-WE-4-UL-S1 | MOTOR GEN SEMIAUTO 2800 KW 415 V MOTOR IGSA MOD. GS2800 NORMA UL PROYECTO CRUSOE | 2800 | Agregar Voltaje | Estandar |  | 0 | PLANTAS ELECTRICAS | Abierta | N/A | 100% | PZ | [6 empty] | 45525 | 45890 | 12500968 | 0% | 0 |  |  | 0 | ok | Linea de OV sin Proyecto | Sin Job asignado | Revisar estatus de MOT / GEN |  |  | 0 | 0 | 0 |  |  | 0 | 0 | 0 | OK |  | 0 | [7 empty] | 0 |  | 0 | 0 | 0 | 0 |  |  | Sin Job asignado |  | 0 | 0 | 0 | 0 | 0 | 0 | 0 |  | 0 | 0 | 0 | 0 |  |  |  | 39825 | Motores Weichai | 45527 | 0 | 0 | En requisición |  |  | Sin Job asignado |  | 0 | 0 | 0 | 0 | 0 | 0 | 0 |  | 0 | 0 | 0 | 0 |  |  |  | 39827 | GENERADORES STAMFORD | 45527 | 0 | 0 | En requisición |  |  | Sin Job asignado |  |  | 0 | 0 | 0 | 0 |  |  | 0 | 0 | 0 | 0 |  |  |  |  | 0 |  | 0 | Sin Job asignado | 0 | 0 | 0 | 0 | 0 | 0 |  |  | 0 | 0 | 0 | 0 |  | 0 | [6 empty] | VPEX | VPEX002487 |  | cristinar | TRUE | FALSE | FALSE | FALSE | 0 | FALSE | TRUE | 0 | FALSE | 0 | 0 | 0 | 0 | 0 | 0 | 0 | 0 | 0 | 0 | 0 | 0 | 0 | 0 | 0 | 0 |  |  | 0 | 0 |  |  | 0 | 0 | 0 | 0 |  |  | 0 | 0 |  |  | 0 | 0 | 0 | 0 |  |  | 0 | 0 |  |  | 0 | 0 | 0 | 0 |  |  | 0 | 0 |  |  | 0 | 0 | 0 | 0 |  |  | 0 | 0 |  |  | 0 | 0 | 0 | 0 |  |  | 0 | 0 |  |  | 0 | 0 | 0 | 0 |  |  | 0 | 0 |  |  | 0 | 0 | 0 | 0 |  |  | 0 | 0 |  |  | 0 | 0 | 0 | 0 |  |  | 0 | 0 |  |  | 0 | 0 | 0 | 0 |  |  | 0 | 0 |  |  | 0 | 0 | 0 | 0 |  |  | 0 | 0 |  |  | 0 | 0 | 0 | 0 |  |  | 0 | 0 |  |  | 0 | 0 | 0 | 0 |  |  | 0 | 0 |  |  | 0 | 0 | 0 | 0 |  |  | 0 | 0 |  |  | 0 | 0 | 0 | 0 |  |  | 0 | 0 |  |  | 0 | 0 | 0 | 0 |  |  | 0 | 0 |  |  | 0 | 0 | 0 | 0 |  |  | 0 | 0 |  |  | 0 | 0 | 0 | 0 |  |  | 0 | 0
125009 | Export. EUA | RICARDO ORTIZ DELGADO | CE04812 | IGSA CORP. | 106 | 91 | EP1-2800-WE-4-UL-S | MOTOR GEN SEMIAUTO 2800 KW 480 V MOTOR IGSA MOD. GS2800 NORMA UL PROYECTO CRUSOE | 2800 | Agregar Voltaje | Estandar |  | 0 | PLANTAS ELECTRICAS | Abierta | N/A | 100% | PZ | [6 empty] | 45525 | 45890 | 12500991 | 0% | 0 |  |  | 0 | ok | Linea de OV sin Proyecto | Sin Job asignado | Revisar estatus de MOT / GEN |  |  | 0 | 0 | 0 |  |  | 0 | 0 | 0 | OK |  | 0 | [7 empty] | 0 |  | 0 | 0 | 0 | 0 |  |  | Sin Job asignado |  | 0 | 0 | 0 | 0 | 0 | 0 | 0 |  | 0 | 0 | 0 | 0 |  |  |  | 39825 | Motores Weichai | 45527 | 0 | 0 | En requisición |  |  | Sin Job asignado |  | 0 | 0 | 0 | 0 | 0 | 0 | 0 |  | 0 | 0 | 0 | 0 |  |  |  | 39827 | GENERADORES STAMFORD | 45527 | 0 | 0 | En requisición |  |  | Sin Job asignado |  |  | 0 | 0 | 0 | 0 |  |  | 0 | 0 | 0 | 0 |  |  |  |  | 0 |  | 0 | Sin Job asignado | 0 | 0 | 0 | 0 | 0 | 0 |  |  | 0 | 0 | 0 | 0 |  | 0 | [6 empty] | VPEX | VPEX002487 |  | cristinar | TRUE | FALSE | FALSE | FALSE | 0 | FALSE | TRUE | 0 | FALSE | 0 | 0 | 0 | 0 | 0 | 0 | 0 | 0 | 0 | 0 | 0 | 0 | 0 | 0 | 0 | 0 |  |  | 0 | 0 |  |  | 0 | 0 | 0 | 0 |  |  | 0 | 0 |  |  | 0 | 0 | 0 | 0 |  |  | 0 | 0 |  |  | 0 | 0 | 0 | 0 |  |  | 0 | 0 |  |  | 0 | 0 | 0 | 0 |  |  | 0 | 0 |  |  | 0 | 0 | 0 | 0 |  |  | 0 | 0 |  |  | 0 | 0 | 0 | 0 |  |  | 0 | 0 |  |  | 0 | 0 | 0 | 0 |  |  | 0 | 0 |  |  | 0 | 0 | 0 | 0 |  |  | 0 | 0 |  |  | 0 | 0 | 0 | 0 |  |  | 0 | 0 |  |  | 0 | 0 | 0 | 0 |  |  | 0 | 0 |  |  | 0 | 0 | 0 | 0 |  |  | 0 | 0 |  |  | 0 | 0 | 0 | 0 |  |  | 0 | 0 |  |  | 0 | 0 | 0 | 0 |  |  | 0 | 0 |  |  | 0 | 0 | 0 | 0 |  |  | 0 | 0 |  |  | 0 | 0 | 0 | 0 |  |  | 0 | 0 |  |  | 0 | 0 | 0 | 0 |  |  | 0 | 0 |  |  | 0 | 0 | 0 | 0 |  |  | 0 | 0
125009 | Export. EUA | RICARDO ORTIZ DELGADO | CE04812 | IGSA CORP. | 106 | 28 | EP1-2800-WE-4-UL-S1 | MOTOR GEN SEMIAUTO 2800 KW 415 V MOTOR IGSA MOD. GS2800 NORMA UL PROYECTO CRUSOE | 2800 | Agregar Voltaje | Estandar |  | 0 | PLANTAS ELECTRICAS | Abierta | N/A | 100% | PZ | [6 empty] | 45525 | 45890 | 12500928 | 0% | 0 |  |  | 0 | ok | Linea de OV sin Proyecto | Sin Job asignado | Revisar estatus de MOT / GEN |  |  | 0 | 0 | 0 |  |  | 0 | 0 | 0 | OK |  | 0 | [7 empty] | 0 |  | 0 | 0 | 0 | 0 |  |  | Sin Job asignado |  | 0 | 0 | 0 | 0 | 0 | 0 | 0 |  | 0 | 0 | 0 | 0 |  |  |  | 39825 | Motores Weichai | 45527 | 0 | 0 | En requisición |  |  | Sin Job asignado |  | 0 | 0 | 0 | 0 | 0 | 0 | 0 |  | 0 | 0 | 0 | 0 |  |  |  | 39827 | GENERADORES STAMFORD | 45527 | 0 | 0 | En requisición |  |  | Sin Job asignado |  |  | 0 | 0 | 0 | 0 |  |  | 0 | 0 | 0 | 0 |  |  |  |  | 0 |  | 0 | Sin Job asignado | 0 | 0 | 0 | 0 | 0 | 0 |  |  | 0 | 0 | 0 | 0 |  | 0 | [6 empty] | VPEX | VPEX002487 |  | cristinar | TRUE | FALSE | FALSE | FALSE | 0 | FALSE | TRUE | 0 | FALSE | 0 | 0 | 0 | 0 | 0 | 0 | 0 | 0 | 0 | 0 | 0 | 0 | 0 | 0 | 0 | 0 |  |  | 0 | 0 |  |  | 0 | 0 | 0 | 0 |  |  | 0 | 0 |  |  | 0 | 0 | 0 | 0 |  |  | 0 | 0 |  |  | 0 | 0 | 0 | 0 |  |  | 0 | 0 |  |  | 0 | 0 | 0 | 0 |  |  | 0 | 0 |  |  | 0 | 0 | 0 | 0 |  |  | 0 | 0 |  |  | 0 | 0 | 0 | 0 |  |  | 0 | 0 |  |  | 0 | 0 | 0 | 0 |  |  | 0 | 0 |  |  | 0 | 0 | 0 | 0 |  |  | 0 | 0 |  |  | 0 | 0 | 0 | 0 |  |  | 0 | 0 |  |  | 0 | 0 | 0 | 0 |  |  | 0 | 0 |  |  | 0 | 0 | 0 | 0 |  |  | 0 | 0 |  |  | 0 | 0 | 0 | 0 |  |  | 0 | 0 |  |  | 0 | 0 | 0 | 0 |  |  | 0 | 0 |  |  | 0 | 0 | 0 | 0 |  |  | 0 | 0 |  |  | 0 | 0 | 0 | 0 |  |  | 0 | 0 |  |  | 0 | 0 | 0 | 0 |  |  | 0 | 0 |  |  | 0 | 0 | 0 | 0 |  |  | 0 | 0
125009 | Export. EUA | RICARDO ORTIZ DELGADO | CE04812 | IGSA CORP. | 106 | 8 | EP1-2500-WE-4-UL-S | MOTOR GEN SEMIAUTO 2500 KW 480 V MOTOR IGSA MOD. GS2500 NORMA UL PROYECTO CRUSOE | 2500 | Agregar Voltaje | Estandar |  | 0 | PLANTAS ELECTRICAS | Abierta | N/A | 100% | PZ | [6 empty] | 45525 | 45890 | 1250098 | 0% | 0 |  |  | 0 | ok | Linea de OV sin Proyecto | Sin Job asignado | Revisar estatus de MOT / GEN |  |  | 0 | 0 | 0 |  |  | 0 | 0 | 0 | OK |  | 0 | [7 empty] | 0 |  | 0 | 0 | 0 | 0 |  |  | Sin Job asignado |  | 0 | 0 | 0 | 0 | 0 | 0 | 0 |  | 0 | 0 | 0 | 0 |  |  |  | 39825 | Motores Weichai | 45527 | 0 | 0 | En requisición |  |  | Sin Job asignado |  | 0 | 0 | 0 | 0 | 0 | 0 | 0 |  | 0 | 0 | 0 | 0 |  |  |  | 39827 | GENERADORES STAMFORD | 45527 | 0 | 0 | En requisición |  |  | Sin Job asignado |  |  | 0 | 0 | 0 | 0 | 0 |  | 0 | 0 | 0 | 0 |  |  |  |  | 0 |  | 0 | Sin Job asignado | 0 | 0 | 0 | 0 | 0 | 0 | 0 |  | 0 | 0 | 0 | 0 |  | 0 | [6 empty] | VPEX | VPEX002487 |  | cristinar | TRUE | FALSE | FALSE | FALSE | 0 | FALSE | TRUE | 0 | FALSE | 0 | 0 | 0 | 0 | 0 | 0 | 0 | 0 | 0 | 0 | 0 | 0 | 0 | 0 | 0 | 0 |  |  | 0 | 0 |  |  | 0 | 0 | 0 | 0 |  |  | 0 | 0 |  |  | 0 | 0 | 0 | 0 |  |  | 0 | 0 |  |  | 0 | 0 | 0 | 0 |  |  | 0 | 0 |  |  | 0 | 0 | 0 | 0 |  |  | 0 | 0 |  |  | 0 | 0 | 0 | 0 |  |  | 0 | 0 |  |  | 0 | 0 | 0 | 0 |  |  | 0 | 0 |  |  | 0 | 0 | 0 | 0 |  |  | 0 | 0 |  |  | 0 | 0 | 0 | 0 |  |  | 0 | 0 |  |  | 0 | 0 | 0 | 0 |  |  | 0 | 0 |  |  | 0 | 0 | 0 | 0 |  |  | 0 | 0 |  |  | 0 | 0 | 0 | 0 |  |  | 0 | 0 |  |  | 0 | 0 | 0 | 0 |  |  | 0 | 0 |  |  | 0 | 0 | 0 | 0 |  |  | 0 | 0 |  |  | 0 | 0 | 0 | 0 |  |  | 0 | 0 |  |  | 0 | 0 | 0 | 0 |  |  | 0 | 0 |  |  | 0 | 0 | 0 | 0 |  |  | 0 | 0 |  |  | 0 | 0 | 0 | 0 |  |  | 0 | 0
125009 | Export. EUA | RICARDO ORTIZ DELGADO | CE04812 | IGSA CORP. | 106 | 31 | EP1-2800-WE-4-UL-S1 | MOTOR GEN SEMIAUTO 2800 KW 415 V MOTOR IGSA MOD. GS2800 NORMA UL PROYECTO CRUSOE | 2800 | Agregar Voltaje | Estandar |  | 0 | PLANTAS ELECTRICAS | Abierta | N/A | 100% | PZ | [6 empty] | 45525 | 45890 | 12500931 | 0% | 0 |  |  | 0 | ok | Linea de OV sin Proyecto | Sin Job asignado | Revisar estatus de MOT / GEN |  |  | 0 | 0 | 0 |  |  | 0 | 0 | 0 | OK |  | 0 | [7 empty] | 0 |  | 0 | 0 | 0 | 0 |  |  | Sin Job asignado |  | 0 | 0 | 0 | 0 | 0 | 0 | 0 |  | 0 | 0 | 0 | 0 |  |  |  | 39825 | Motores Weichai | 45527 | 0 | 0 | En requisición |  |  | Sin Job asignado |  | 0 | 0 | 0 | 0 | 0 | 0 | 0 |  | 0 | 0 | 0 | 0 |  |  |  | 39827 | GENERADORES STAMFORD | 45527 | 0 | 0 | En requisición |  |  | Sin Job asignado |  |  | 0 | 0 | 0 | 0 |  |  | 0 | 0 | 0 | 0 |  |  |  |  | 0 |  | 0 | Sin Job asignado | 0 | 0 | 0 | 0 | 0 | 0 |  |  | 0 | 0 | 0 | 0 |  | 0 | [6 empty] | VPEX | VPEX002487 |  | cristinar | TRUE | FALSE | FALSE | FALSE | 0 | FALSE | TRUE | 0 | FALSE | 0 | 0 | 0 | 0 | 0 | 0 | 0 | 0 | 0 | 0 | 0 | 0 | 0 | 0 | 0 | 0 |  |  | 0 | 0 |  |  | 0 | 0 | 0 | 0 |  |  | 0 | 0 |  |  | 0 | 0 | 0 | 0 |  |  | 0 | 0 |  |  | 0 | 0 | 0 | 0 |  |  | 0 | 0 |  |  | 0 | 0 | 0 | 0 |  |  | 0 | 0 |  |  | 0 | 0 | 0 | 0 |  |  | 0 | 0 |  |  | 0 | 0 | 0 | 0 |  |  | 0 | 0 |  |  | 0 | 0 | 0 | 0 |  |  | 0 | 0 |  |  | 0 | 0 | 0 | 0 |  |  | 0 | 0 |  |  | 0 | 0 | 0 | 0 |  |  | 0 | 0 |  |  | 0 | 0 | 0 | 0 |  |  | 0 | 0 |  |  | 0 | 0 | 0 | 0 |  |  | 0 | 0 |  |  | 0 | 0 | 0 | 0 |  |  | 0 | 0 |  |  | 0 | 0 | 0 | 0 |  |  | 0 | 0 |  |  | 0 | 0 | 0 | 0 |  |  | 0 | 0 |  |  | 0 | 0 | 0 | 0 |  |  | 0 | 0 |  |  | 0 | 0 | 0 | 0 |  |  | 0 | 0 |  |  | 0 | 0 | 0 | 0 |  |  | 0 | 0
125009 | Export. EUA | RICARDO ORTIZ DELGADO | CE04812 | IGSA CORP. | 106 | 45 | EP1-2800-WE-4-UL-S1 | MOTOR GEN SEMIAUTO 2800 KW 415 V MOTOR IGSA MOD. GS2800 NORMA UL PROYECTO CRUSOE | 2800 | Agregar Voltaje | Estandar |  | 0 | PLANTAS ELECTRICAS | Abierta | N/A | 100% | PZ | [6 empty] | 45525 | 45890 | 12500945 | 0% | 0 |  |  | 0 | ok | Linea de OV sin Proyecto | Sin Job asignado | Revisar estatus de MOT / GEN |  |  | 0 | 0 | 0 |  |  | 0 | 0 | 0 | OK |  | 0 | [7 empty] | 0 |  | 0 | 0 | 0 | 0 |  |  | Sin Job asignado |  | 0 | 0 | 0 | 0 | 0 | 0 | 0 |  | 0 | 0 | 0 | 0 |  |  |  | 39825 | Motores Weichai | 45527 | 0 | 0 | En requisición |  |  | Sin Job asignado |  | 0 | 0 | 0 | 0 | 0 | 0 | 0 |  | 0 | 0 | 0 | 0 |  |  |  | 39827 | GENERADORES STAMFORD | 45527 | 0 | 0 | En requisición |  |  | Sin Job asignado |  |  | 0 | 0 | 0 | 0 |  |  | 0 | 0 | 0 | 0 |  |  |  |  | 0 |  | 0 | Sin Job asignado | 0 | 0 | 0 | 0 | 0 | 0 |  |  | 0 | 0 | 0 | 0 |  | 0 | [6 empty] | VPEX | VPEX002487 |  | cristinar | TRUE | FALSE | FALSE | FALSE | 0 | FALSE | TRUE | 0 | FALSE | 0 | 0 | 0 | 0 | 0 | 0 | 0 | 0 | 0 | 0 | 0 | 0 | 0 | 0 | 0 | 0 |  |  | 0 | 0 |  |  | 0 | 0 | 0 | 0 |  |  | 0 | 0 |  |  | 0 | 0 | 0 | 0 |  |  | 0 | 0 |  |  | 0 | 0 | 0 | 0 |  |  | 0 | 0 |  |  | 0 | 0 | 0 | 0 |  |  | 0 | 0 |  |  | 0 | 0 | 0 | 0 |  |  | 0 | 0 |  |  | 0 | 0 | 0 | 0 |  |  | 0 | 0 |  |  | 0 | 0 | 0 | 0 |  |  | 0 | 0 |  |  | 0 | 0 | 0 | 0 |  |  | 0 | 0 |  |  | 0 | 0 | 0 | 0 |  |  | 0 | 0 |  |  | 0 | 0 | 0 | 0 |  |  | 0 | 0 |  |  | 0 | 0 | 0 | 0 |  |  | 0 | 0 |  |  | 0 | 0 | 0 | 0 |  |  | 0 | 0 |  |  | 0 | 0 | 0 | 0 |  |  | 0 | 0 |  |  | 0 | 0 | 0 | 0 |  |  | 0 | 0 |  |  | 0 | 0 | 0 | 0 |  |  | 0 | 0 |  |  | 0 | 0 | 0 | 0 |  |  | 0 | 0 |  |  | 0 | 0 | 0 | 0 |  |  | 0 | 0
125009 | Export. EUA | RICARDO ORTIZ DELGADO | CE04812 | IGSA CORP. | 106 | 62 | EP1-2800-WE-4-UL-S1 | MOTOR GEN SEMIAUTO 2800 KW 415 V MOTOR IGSA MOD. GS2800 NORMA UL PROYECTO CRUSOE | 2800 | Agregar Voltaje | Estandar |  | 0 | PLANTAS ELECTRICAS | Abierta | N/A | 100% | PZ | [6 empty] | 45525 | 45890 | 12500962 | 0% | 0 |  |  | 0 | ok | Linea de OV sin Proyecto | Sin Job asignado | Revisar estatus de MOT / GEN |  |  | 0 | 0 | 0 |  |  | 0 | 0 | 0 | OK |  | 0 | [7 empty] | 0 |  | 0 | 0 | 0 | 0 |  |  | Sin Job asignado |  | 0 | 0 | 0 | 0 | 0 | 0 | 0 |  | 0 | 0 | 0 | 0 |  |  |  | 39825 | Motores Weichai | 45527 | 0 | 0 | En requisición |  |  | Sin Job asignado |  | 0 | 0 | 0 | 0 | 0 | 0 | 0 |  | 0 | 0 | 0 | 0 |  |  |  | 39827 | GENERADORES STAMFORD | 45527 | 0 | 0 | En requisición |  |  | Sin Job asignado |  |  | 0 | 0 | 0 | 0 |  |  | 0 | 0 | 0 | 0 |  |  |  |  | 0 |  | 0 | Sin Job asignado | 0 | 0 | 0 | 0 | 0 | 0 |  |  | 0 | 0 | 0 | 0 |  | 0 | [6 empty] | VPEX | VPEX002487 |  | cristinar | TRUE | FALSE | FALSE | FALSE | 0 | FALSE | TRUE | 0 | FALSE | 0 | 0 | 0 | 0 | 0 | 0 | 0 | 0 | 0 | 0 | 0 | 0 | 0 | 0 | 0 | 0 |  |  | 0 | 0 |  |  | 0 | 0 | 0 | 0 |  |  | 0 | 0 |  |  | 0 | 0 | 0 | 0 |  |  | 0 | 0 |  |  | 0 | 0 | 0 | 0 |  |  | 0 | 0 |  |  | 0 | 0 | 0 | 0 |  |  | 0 | 0 |  |  | 0 | 0 | 0 | 0 |  |  | 0 | 0 |  |  | 0 | 0 | 0 | 0 |  |  | 0 | 0 |  |  | 0 | 0 | 0 | 0 |  |  | 0 | 0 |  |  | 0 | 0 | 0 | 0 |  |  | 0 | 0 |  |  | 0 | 0 | 0 | 0 |  |  | 0 | 0 |  |  | 0 | 0 | 0 | 0 |  |  | 0 | 0 |  |  | 0 | 0 | 0 | 0 |  |  | 0 | 0 |  |  | 0 | 0 | 0 | 0 |  |  | 0 | 0 |  |  | 0 | 0 | 0 | 0 |  |  | 0 | 0 |  |  | 0 | 0 | 0 | 0 |  |  | 0 | 0 |  |  | 0 | 0 | 0 | 0 |  |  | 0 | 0 |  |  | 0 | 0 | 0 | 0 |  |  | 0 | 0 |  |  | 0 | 0 | 0 | 0 |  |  | 0 | 0
125009 | Export. EUA | RICARDO ORTIZ DELGADO | CE04812 | IGSA CORP. | 106 | 22 | EP1-2800-WE-4-UL-S1 | MOTOR GEN SEMIAUTO 2800 KW 415 V MOTOR IGSA MOD. GS2800 NORMA UL PROYECTO CRUSOE | 2800 | Agregar Voltaje | Estandar |  | 0 | PLANTAS ELECTRICAS | Abierta | N/A | 100% | PZ | [6 empty] | 45525 | 45890 | 12500922 | 0% | 0 |  |  | 0 | ok | Linea de OV sin Proyecto | Sin Job asignado | Revisar estatus de MOT / GEN |  |  | 0 | 0 | 0 |  |  | 0 | 0 | 0 | OK |  | 0 | [7 empty] | 0 |  | 0 | 0 | 0 | 0 |  |  | Sin Job asignado |  | 0 | 0 | 0 | 0 | 0 | 0 | 0 |  | 0 | 0 | 0 | 0 |  |  |  | 39825 | Motores Weichai | 45527 | 0 | 0 | En requisición |  |  | Sin Job asignado |  | 0 | 0 | 0 | 0 | 0 | 0 | 0 |  | 0 | 0 | 0 | 0 |  |  |  | 39827 | GENERADORES STAMFORD | 45527 | 0 | 0 | En requisición |  |  | Sin Job asignado |  |  | 0 | 0 | 0 | 0 |  |  | 0 | 0 | 0 | 0 |  |  |  |  | 0 |  | 0 | Sin Job asignado | 0 | 0 | 0 | 0 | 0 | 0 |  |  | 0 | 0 | 0 | 0 |  | 0 | [6 empty] | VPEX | VPEX002487 |  | cristinar | TRUE | FALSE | FALSE | FALSE | 0 | FALSE | TRUE | 0 | FALSE | 0 | 0 | 0 | 0 | 0 | 0 | 0 | 0 | 0 | 0 | 0 | 0 | 0 | 0 | 0 | 0 |  |  | 0 | 0 |  |  | 0 | 0 | 0 | 0 |  |  | 0 | 0 |  |  | 0 | 0 | 0 | 0 |  |  | 0 | 0 |  |  | 0 | 0 | 0 | 0 |  |  | 0 | 0 |  |  | 0 | 0 | 0 | 0 |  |  | 0 | 0 |  |  | 0 | 0 | 0 | 0 |  |  | 0 | 0 |  |  | 0 | 0 | 0 | 0 |  |  | 0 | 0 |  |  | 0 | 0 | 0 | 0 |  |  | 0 | 0 |  |  | 0 | 0 | 0 | 0 |  |  | 0 | 0 |  |  | 0 | 0 | 0 | 0 |  |  | 0 | 0 |  |  | 0 | 0 | 0 | 0 |  |  | 0 | 0 |  |  | 0 | 0 | 0 | 0 |  |  | 0 | 0 |  |  | 0 | 0 | 0 | 0 |  |  | 0 | 0 |  |  | 0 | 0 | 0 | 0 |  |  | 0 | 0 |  |  | 0 | 0 | 0 | 0 |  |  | 0 | 0 |  |  | 0 | 0 | 0 | 0 |  |  | 0 | 0 |  |  | 0 | 0 | 0 | 0 |  |  | 0 | 0 |  |  | 0 | 0 | 0 | 0 |  |  | 0 | 0
125009 | Export. EUA | RICARDO ORTIZ DELGADO | CE04812 | IGSA CORP. | 106 | 102 | EP1-2800-WE-4-UL-S | MOTOR GEN SEMIAUTO 2800 KW 480 V MOTOR IGSA MOD. GS2800 NORMA UL PROYECTO CRUSOE | 2800 | Agregar Voltaje | Estandar |  | 0 | PLANTAS ELECTRICAS | Abierta | N/A | 100% | PZ | [6 empty] | 45525 | 45890 | 125009102 | 0% | 0 |  |  | 0 | ok | Linea de OV sin Proyecto | Sin Job asignado | Revisar estatus de MOT / GEN |  |  | 0 | 0 | 0 |  |  | 0 | 0 | 0 | OK |  | 0 | [7 empty] | 0 |  | 0 | 0 | 0 | 0 |  |  | Sin Job asignado |  | 0 | 0 | 0 | 0 | 0 | 0 | 0 |  | 0 | 0 | 0 | 0 |  |  |  | 39825 | Motores Weichai | 45527 | 0 | 0 | En requisición |  |  | Sin Job asignado |  | 0 | 0 | 0 | 0 | 0 | 0 | 0 |  | 0 | 0 | 0 | 0 |  |  |  | 39827 | GENERADORES STAMFORD | 45527 | 0 | 0 | En requisición |  |  | Sin Job asignado |  |  | 0 | 0 | 0 | 0 |  |  | 0 | 0 | 0 | 0 |  |  |  |  | 0 |  | 0 | Sin Job asignado | 0 | 0 | 0 | 0 | 0 | 0 |  |  | 0 | 0 | 0 | 0 |  | 0 | [6 empty] | VPEX | VPEX002487 |  | cristinar | TRUE | FALSE | FALSE | FALSE | 0 | FALSE | TRUE | 0 | FALSE | 0 | 0 | 0 | 0 | 0 | 0 | 0 | 0 | 0 | 0 | 0 | 0 | 0 | 0 | 0 | 0 |  |  | 0 | 0 |  |  | 0 | 0 | 0 | 0 |  |  | 0 | 0 |  |  | 0 | 0 | 0 | 0 |  |  | 0 | 0 |  |  | 0 | 0 | 0 | 0 |  |  | 0 | 0 |  |  | 0 | 0 | 0 | 0 |  |  | 0 | 0 |  |  | 0 | 0 | 0 | 0 |  |  | 0 | 0 |  |  | 0 | 0 | 0 | 0 |  |  | 0 | 0 |  |  | 0 | 0 | 0 | 0 |  |  | 0 | 0 |  |  | 0 | 0 | 0 | 0 |  |  | 0 | 0 |  |  | 0 | 0 | 0 | 0 |  |  | 0 | 0 |  |  | 0 | 0 | 0 | 0 |  |  | 0 | 0 |  |  | 0 | 0 | 0 | 0 |  |  | 0 | 0 |  |  | 0 | 0 | 0 | 0 |  |  | 0 | 0 |  |  | 0 | 0 | 0 | 0 |  |  | 0 | 0 |  |  | 0 | 0 | 0 | 0 |  |  | 0 | 0 |  |  | 0 | 0 | 0 | 0 |  |  | 0 | 0 |  |  | 0 | 0 | 0 | 0 |  |  | 0 | 0 |  |  | 0 | 0 | 0 | 0 |  |  | 0 | 0
125009 | Export. EUA | RICARDO ORTIZ DELGADO | CE04812 | IGSA CORP. | 106 | 59 | EP1-2800-WE-4-UL-S1 | MOTOR GEN SEMIAUTO 2800 KW 415 V MOTOR IGSA MOD. GS2800 NORMA UL PROYECTO CRUSOE | 2800 | Agregar Voltaje | Estandar |  | 0 | PLANTAS ELECTRICAS | Abierta | N/A | 100% | PZ | [6 empty] | 45525 | 45890 | 12500959 | 0% | 0 |  |  | 0 | ok | Linea de OV sin Proyecto | Sin Job asignado | Revisar estatus de MOT / GEN |  |  | 0 | 0 | 0 |  |  | 0 | 0 | 0 | OK |  | 0 | [7 empty] | 0 |  | 0 | 0 | 0 | 0 |  |  | Sin Job asignado |  | 0 | 0 | 0 | 0 | 0 | 0 | 0 |  | 0 | 0 | 0 | 0 |  |  |  | 39825 | Motores Weichai | 45527 | 0 | 0 | En requisición |  |  | Sin Job asignado |  | 0 | 0 | 0 | 0 | 0 | 0 | 0 |  | 0 | 0 | 0 | 0 |  |  |  | 39827 | GENERADORES STAMFORD | 45527 | 0 | 0 | En requisición |  |  | Sin Job asignado |  |  | 0 | 0 | 0 | 0 |  |  | 0 | 0 | 0 | 0 |  |  |  |  | 0 |  | 0 | Sin Job asignado | 0 | 0 | 0 | 0 | 0 | 0 |  |  | 0 | 0 | 0 | 0 |  | 0 | [6 empty] | VPEX | VPEX002487 |  | cristinar | TRUE | FALSE | FALSE | FALSE | 0 | FALSE | TRUE | 0 | FALSE | 0 | 0 | 0 | 0 | 0 | 0 | 0 | 0 | 0 | 0 | 0 | 0 | 0 | 0 | 0 | 0 |  |  | 0 | 0 |  |  | 0 | 0 | 0 | 0 |  |  | 0 | 0 |  |  | 0 | 0 | 0 | 0 |  |  | 0 | 0 |  |  | 0 | 0 | 0 | 0 |  |  | 0 | 0 |  |  | 0 | 0 | 0 | 0 |  |  | 0 | 0 |  |  | 0 | 0 | 0 | 0 |  |  | 0 | 0 |  |  | 0 | 0 | 0 | 0 |  |  | 0 | 0 |  |  | 0 | 0 | 0 | 0 |  |  | 0 | 0 |  |  | 0 | 0 | 0 | 0 |  |  | 0 | 0 |  |  | 0 | 0 | 0 | 0 |  |  | 0 | 0 |  |  | 0 | 0 | 0 | 0 |  |  | 0 | 0 |  |  | 0 | 0 | 0 | 0 |  |  | 0 | 0 |  |  | 0 | 0 | 0 | 0 |  |  | 0 | 0 |  |  | 0 | 0 | 0 | 0 |  |  | 0 | 0 |  |  | 0 | 0 | 0 | 0 |  |  | 0 | 0 |  |  | 0 | 0 | 0 | 0 |  |  | 0 | 0 |  |  | 0 | 0 | 0 | 0 |  |  | 0 | 0 |  |  | 0 | 0 | 0 | 0 |  |  | 0 | 0
125009 | Export. EUA | RICARDO ORTIZ DELGADO | CE04812 | IGSA CORP. | 106 | 82 | EP1-2800-WE-4-UL-S | MOTOR GEN SEMIAUTO 2800 KW 480 V MOTOR IGSA MOD. GS2800 NORMA UL PROYECTO CRUSOE | 2800 | Agregar Voltaje | Estandar |  | 0 | PLANTAS ELECTRICAS | Abierta | N/A | 100% | PZ | [6 empty] | 45525 | 45890 | 12500982 | 0% | 0 |  |  | 0 | ok | Linea de OV sin Proyecto | Sin Job asignado | Revisar estatus de MOT / GEN |  |  | 0 | 0 | 0 |  |  | 0 | 0 | 0 | OK |  | 0 | [7 empty] | 0 |  | 0 | 0 | 0 | 0 |  |  | Sin Job asignado |  | 0 | 0 | 0 | 0 | 0 | 0 | 0 |  | 0 | 0 | 0 | 0 |  |  |  | 39825 | Motores Weichai | 45527 | 0 | 0 | En requisición |  |  | Sin Job asignado |  | 0 | 0 | 0 | 0 | 0 | 0 | 0 |  | 0 | 0 | 0 | 0 |  |  |  | 39827 | GENERADORES STAMFORD | 45527 | 0 | 0 | En requisición |  |  | Sin Job asignado |  |  | 0 | 0 | 0 | 0 |  |  | 0 | 0 | 0 | 0 |  |  |  |  | 0 |  | 0 | Sin Job asignado | 0 | 0 | 0 | 0 | 0 | 0 |  |  | 0 | 0 | 0 | 0 |  | 0 | [6 empty] | VPEX | VPEX002487 |  | cristinar | TRUE | FALSE | FALSE | FALSE | 0 | FALSE | TRUE | 0 | FALSE | 0 | 0 | 0 | 0 | 0 | 0 | 0 | 0 | 0 | 0 | 0 | 0 | 0 | 0 | 0 | 0 |  |  | 0 | 0 |  |  | 0 | 0 | 0 | 0 |  |  | 0 | 0 |  |  | 0 | 0 | 0 | 0 |  |  | 0 | 0 |  |  | 0 | 0 | 0 | 0 |  |  | 0 | 0 |  |  | 0 | 0 | 0 | 0 |  |  | 0 | 0 |  |  | 0 | 0 | 0 | 0 |  |  | 0 | 0 |  |  | 0 | 0 | 0 | 0 |  |  | 0 | 0 |  |  | 0 | 0 | 0 | 0 |  |  | 0 | 0 |  |  | 0 | 0 | 0 | 0 |  |  | 0 | 0 |  |  | 0 | 0 | 0 | 0 |  |  | 0 | 0 |  |  | 0 | 0 | 0 | 0 |  |  | 0 | 0 |  |  | 0 | 0 | 0 | 0 |  |  | 0 | 0 |  |  | 0 | 0 | 0 | 0 |  |  | 0 | 0 |  |  | 0 | 0 | 0 | 0 |  |  | 0 | 0 |  |  | 0 | 0 | 0 | 0 |  |  | 0 | 0 |  |  | 0 | 0 | 0 | 0 |  |  | 0 | 0 |  |  | 0 | 0 | 0 | 0 |  |  | 0 | 0 |  |  | 0 | 0 | 0 | 0 |  |  | 0 | 0
125009 | Export. EUA | RICARDO ORTIZ DELGADO | CE04812 | IGSA CORP. | 106 | 2 | EP1-2500-WE-4-UL-S | MOTOR GEN SEMIAUTO 2500 KW 480 V MOTOR IGSA MOD. GS2500 NORMA UL PROYECTO CRUSOE | 2500 | 480 | Especial |  | 0 | PLANTAS ELECTRICAS | Cerrada | N/A | 100% | PZ | [6 empty] | 45525 | 45890 | 1250092 | 0% | 0 |  |  | 0 | ok | Linea de OV sin Proyecto | Sin Job asignado | Revisar estatus de MOT / GEN |  |  | 0 | 0 | 0 |  |  | 0 | 0 | 0 | OK |  | 0 | [7 empty] | 0 |  | 0 | 0 | 0 | 0 |  |  | Sin Job asignado |  | 0 | 0 | 0 | 0 | 0 | 0 | 0 |  | 0 | 0 | 0 | 0 |  |  |  | 39825 | Motores Weichai | 45527 | 0 | 0 | En requisición |  |  | Sin Job asignado |  | 0 | 0 | 0 | 0 | 0 | 0 | 0 |  | 0 | 0 | 0 | 0 |  |  |  | 39827 | GENERADORES STAMFORD | 45527 | 0 | 0 | En requisición |  |  | Sin Job asignado |  |  | 0 | 0 | 0 | 0 | 0 |  | 0 | 0 | 0 | 0 |  |  |  |  | 0 |  | 0 | Sin Job asignado | 0 | 0 | 0 | 0 | 0 | 0 | 0 |  | 0 | 0 | 0 | 0 |  | 0 |  |  | PLANTA DIESEL ELECTRICA MARCA IGSA 2000 KW, SEMIAUTOMATICA, 480 VOLTS MOTOR: BAUDOUIN INCLUYE: - MOTOR BAUDOUIN 12M55G5D2/6 - GENERADOR STAMFORD S7L1D-K - CONTROL DSE7420 - CASETA ACUSTICA CON ESTRUCTURA DE REFUERZO PARA INSTALAR SISTEMA TIER IV (POR DEFINIR POR EL CLIENTE), CALENTADORES DE ESPACIO, CHAROLA ANTIDERRAMES, PERSIANAS MOTORIZADAS A LA ENTRADA Y PERSIANAS DE GRAVEDAD A LA SALIDA, CENTRO DE CARGA, ILUMINACION, VENTILACION POR TERMOSTATO, AMORTIGUADORES ANTISISMICOS - BASE CHASIS - 4700 GAL 24 HRS TANK UL 142 - RUPTURE BASIN SWITCH, ELECTRONIC FUEL LEVEL SENSOR - MECHANICAL LEVEL - RESISTENCIA CALEFACTORA EN EL GENERADOR Y TABLERO, ZAPATAS EN INOXIDABLE, BATERIAS DOBLES PARA MANTENIMIENTO, COMUNICACION MODBUS, 10 CAMLOCKS POR FASE, Y UNO VERDE PARA TIERRA, TRANSFORMADOR 480 VCA, 120 VCA. - INTERRUPTOR DE 4000 AMP LSIG FIX MOUNTED * CERTIFICADO UL 2200 * PROYECTO CRUSOE * SON 10 EQUIPOS [V480V] [%CASETA%] [//ESPECIAL//] [*/BASECHASIS/*] [*/UL4700/*] |  |  |  | VPEX | VPEX002487 |  | cristinar | TRUE | FALSE | FALSE | FALSE | 0 | FALSE | TRUE | 0 | FALSE | 0 | 0 | 0 | 0 | 0 | 0 | 0 | 0 | 0 | 0 | 0 | 0 | 0 | 0 | 0 | 0 |  |  | 0 | 0 |  |  | 0 | 0 | 0 | 0 |  |  | 0 | 0 |  |  | 0 | 0 | 0 | 0 |  |  | 0 | 0 |  |  | 0 | 0 | 0 | 0 |  |  | 0 | 0 |  |  | 0 | 0 | 0 | 0 |  |  | 0 | 0 |  |  | 0 | 0 | 0 | 0 |  |  | 0 | 0 |  |  | 0 | 0 | 0 | 0 |  |  | 0 | 0 |  |  | 0 | 0 | 0 | 0 |  |  | 0 | 0 |  |  | 0 | 0 | 0 | 0 |  |  | 0 | 0 |  |  | 0 | 0 | 0 | 0 |  |  | 0 | 0 |  |  | 0 | 0 | 0 | 0 |  |  | 0 | 0 |  |  | 0 | 0 | 0 | 0 |  |  | 0 | 0 |  |  | 0 | 0 | 0 | 0 |  |  | 0 | 0 |  |  | 0 | 0 | 0 | 0 |  |  | 0 | 0 |  |  | 0 | 0 | 0 | 0 |  |  | 0 | 0 |  |  | 0 | 0 | 0 | 0 |  |  | 0 | 0 |  |  | 0 | 0 | 0 | 0 |  |  | 0 | 0 |  |  | 0 | 0 | 0 | 0 |  |  | 0 | 0
125009 | Export. EUA | RICARDO ORTIZ DELGADO | CE04812 | IGSA CORP. | 106 | 39 | EP1-2800-WE-4-UL-S1 | MOTOR GEN SEMIAUTO 2800 KW 415 V MOTOR IGSA MOD. GS2800 NORMA UL PROYECTO CRUSOE | 2800 | Agregar Voltaje | Estandar |  | 0 | PLANTAS ELECTRICAS | Abierta | N/A | 100% | PZ | [6 empty] | 45525 | 45890 | 12500939 | 0% | 0 |  |  | 0 | ok | Linea de OV sin Proyecto | Sin Job asignado | Revisar estatus de MOT / GEN |  |  | 0 | 0 | 0 |  |  | 0 | 0 | 0 | OK |  | 0 | [7 empty] | 0 |  | 0 | 0 | 0 | 0 |  |  | Sin Job asignado |  | 0 | 0 | 0 | 0 | 0 | 0 | 0 |  | 0 | 0 | 0 | 0 |  |  |  | 39825 | Motores Weichai | 45527 | 0 | 0 | En requisición |  |  | Sin Job asignado |  | 0 | 0 | 0 | 0 | 0 | 0 | 0 |  | 0 | 0 | 0 | 0 |  |  |  | 39827 | GENERADORES STAMFORD | 45527 | 0 | 0 | En requisición |  |  | Sin Job asignado |  |  | 0 | 0 | 0 | 0 |  |  | 0 | 0 | 0 | 0 |  |  |  |  | 0 |  | 0 | Sin Job asignado | 0 | 0 | 0 | 0 | 0 | 0 |  |  | 0 | 0 | 0 | 0 |  | 0 | [6 empty] | VPEX | VPEX002487 |  | cristinar | TRUE | FALSE | FALSE | FALSE | 0 | FALSE | TRUE | 0 | FALSE | 0 | 0 | 0 | 0 | 0 | 0 | 0 | 0 | 0 | 0 | 0 | 0 | 0 | 0 | 0 | 0 |  |  | 0 | 0 |  |  | 0 | 0 | 0 | 0 |  |  | 0 | 0 |  |  | 0 | 0 | 0 | 0 |  |  | 0 | 0 |  |  | 0 | 0 | 0 | 0 |  |  | 0 | 0 |  |  | 0 | 0 | 0 | 0 |  |  | 0 | 0 |  |  | 0 | 0 | 0 | 0 |  |  | 0 | 0 |  |  | 0 | 0 | 0 | 0 |  |  | 0 | 0 |  |  | 0 | 0 | 0 | 0 |  |  | 0 | 0 |  |  | 0 | 0 | 0 | 0 |  |  | 0 | 0 |  |  | 0 | 0 | 0 | 0 |  |  | 0 | 0 |  |  | 0 | 0 | 0 | 0 |  |  | 0 | 0 |  |  | 0 | 0 | 0 | 0 |  |  | 0 | 0 |  |  | 0 | 0 | 0 | 0 |  |  | 0 | 0 |  |  | 0 | 0 | 0 | 0 |  |  | 0 | 0 |  |  | 0 | 0 | 0 | 0 |  |  | 0 | 0 |  |  | 0 | 0 | 0 | 0 |  |  | 0 | 0 |  |  | 0 | 0 | 0 | 0 |  |  | 0 | 0 |  |  | 0 | 0 | 0 | 0 |  |  | 0 | 0
125009 | Export. EUA | RICARDO ORTIZ DELGADO | CE04812 | IGSA CORP. | 106 | 99 | EP1-2800-WE-4-UL-S | MOTOR GEN SEMIAUTO 2800 KW 480 V MOTOR IGSA MOD. GS2800 NORMA UL PROYECTO CRUSOE | 2800 | Agregar Voltaje | Estandar |  | 0 | PLANTAS ELECTRICAS | Abierta | N/A | 100% | PZ | [6 empty] | 45525 | 45890 | 12500999 | 0% | 0 |  |  | 0 | ok | Linea de OV sin Proyecto | Sin Job asignado | Revisar estatus de MOT / GEN |  |  | 0 | 0 | 0 |  |  | 0 | 0 | 0 | OK |  | 0 | [7 empty] | 0 |  | 0 | 0 | 0 | 0 |  |  | Sin Job asignado |  | 0 | 0 | 0 | 0 | 0 | 0 | 0 |  | 0 | 0 | 0 | 0 |  |  |  | 39825 | Motores Weichai | 45527 | 0 | 0 | En requisición |  |  | Sin Job asignado |  | 0 | 0 | 0 | 0 | 0 | 0 | 0 |  | 0 | 0 | 0 | 0 |  |  |  | 39827 | GENERADORES STAMFORD | 45527 | 0 | 0 | En requisición |  |  | Sin Job asignado |  |  | 0 | 0 | 0 | 0 |  |  | 0 | 0 | 0 | 0 |  |  |  |  | 0 |  | 0 | Sin Job asignado | 0 | 0 | 0 | 0 | 0 | 0 |  |  | 0 | 0 | 0 | 0 |  | 0 | [6 empty] | VPEX | VPEX002487 |  | cristinar | TRUE | FALSE | FALSE | FALSE | 0 | FALSE | TRUE | 0 | FALSE | 0 | 0 | 0 | 0 | 0 | 0 | 0 | 0 | 0 | 0 | 0 | 0 | 0 | 0 | 0 | 0 |  |  | 0 | 0 |  |  | 0 | 0 | 0 | 0 |  |  | 0 | 0 |  |  | 0 | 0 | 0 | 0 |  |  | 0 | 0 |  |  | 0 | 0 | 0 | 0 |  |  | 0 | 0 |  |  | 0 | 0 | 0 | 0 |  |  | 0 | 0 |  |  | 0 | 0 | 0 | 0 |  |  | 0 | 0 |  |  | 0 | 0 | 0 | 0 |  |  | 0 | 0 |  |  | 0 | 0 | 0 | 0 |  |  | 0 | 0 |  |  | 0 | 0 | 0 | 0 |  |  | 0 | 0 |  |  | 0 | 0 | 0 | 0 |  |  | 0 | 0 |  |  | 0 | 0 | 0 | 0 |  |  | 0 | 0 |  |  | 0 | 0 | 0 | 0 |  |  | 0 | 0 |  |  | 0 | 0 | 0 | 0 |  |  | 0 | 0 |  |  | 0 | 0 | 0 | 0 |  |  | 0 | 0 |  |  | 0 | 0 | 0 | 0 |  |  | 0 | 0 |  |  | 0 | 0 | 0 | 0 |  |  | 0 | 0 |  |  | 0 | 0 | 0 | 0 |  |  | 0 | 0 |  |  | 0 | 0 | 0 | 0 |  |  | 0 | 0
125009 | Export. EUA | RICARDO ORTIZ DELGADO | CE04812 | IGSA CORP. | 106 | 10 | EP1-2500-WE-4-UL-S | MOTOR GEN SEMIAUTO 2500 KW 480 V MOTOR IGSA MOD. GS2500 NORMA UL PROYECTO CRUSOE | 2500 | Agregar Voltaje | Estandar |  | 0 | PLANTAS ELECTRICAS | Abierta | N/A | 100% | PZ | [6 empty] | 45525 | 45890 | 12500910 | 0% | 0 |  |  | 0 | ok | Linea de OV sin Proyecto | Sin Job asignado | Revisar estatus de MOT / GEN |  |  | 0 | 0 | 0 |  |  | 0 | 0 | 0 | OK |  | 0 | [7 empty] | 0 |  | 0 | 0 | 0 | 0 |  |  | Sin Job asignado |  | 0 | 0 | 0 | 0 | 0 | 0 | 0 |  | 0 | 0 | 0 | 0 |  |  |  | 39825 | Motores Weichai | 45527 | 0 | 0 | En requisición |  |  | Sin Job asignado |  | 0 | 0 | 0 | 0 | 0 | 0 | 0 |  | 0 | 0 | 0 | 0 |  |  |  | 39827 | GENERADORES STAMFORD | 45527 | 0 | 0 | En requisición |  |  | Sin Job asignado |  |  | 0 | 0 | 0 | 0 | 0 |  | 0 | 0 | 0 | 0 |  |  |  |  | 0 |  | 0 | Sin Job asignado | 0 | 0 | 0 | 0 | 0 | 0 | 0 |  | 0 | 0 | 0 | 0 |  | 0 | [6 empty] | VPEX | VPEX002487 |  | cristinar | TRUE | FALSE | FALSE | FALSE | 0 | FALSE | TRUE | 0 | FALSE | 0 | 0 | 0 | 0 | 0 | 0 | 0 | 0 | 0 | 0 | 0 | 0 | 0 | 0 | 0 | 0 |  |  | 0 | 0 |  |  | 0 | 0 | 0 | 0 |  |  | 0 | 0 |  |  | 0 | 0 | 0 | 0 |  |  | 0 | 0 |  |  | 0 | 0 | 0 | 0 |  |  | 0 | 0 |  |  | 0 | 0 | 0 | 0 |  |  | 0 | 0 |  |  | 0 | 0 | 0 | 0 |  |  | 0 | 0 |  |  | 0 | 0 | 0 | 0 |  |  | 0 | 0 |  |  | 0 | 0 | 0 | 0 |  |  | 0 | 0 |  |  | 0 | 0 | 0 | 0 |  |  | 0 | 0 |  |  | 0 | 0 | 0 | 0 |  |  | 0 | 0 |  |  | 0 | 0 | 0 | 0 |  |  | 0 | 0 |  |  | 0 | 0 | 0 | 0 |  |  | 0 | 0 |  |  | 0 | 0 | 0 | 0 |  |  | 0 | 0 |  |  | 0 | 0 | 0 | 0 |  |  | 0 | 0 |  |  | 0 | 0 | 0 | 0 |  |  | 0 | 0 |  |  | 0 | 0 | 0 | 0 |  |  | 0 | 0 |  |  | 0 | 0 | 0 | 0 |  |  | 0 | 0 |  |  | 0 | 0 | 0 | 0 |  |  | 0 | 0
125009 | Export. EUA | RICARDO ORTIZ DELGADO | CE04812 | IGSA CORP. | 106 | 53 | EP1-2800-WE-4-UL-S1 | MOTOR GEN SEMIAUTO 2800 KW 415 V MOTOR IGSA MOD. GS2800 NORMA UL PROYECTO CRUSOE | 2800 | Agregar Voltaje | Estandar |  | 0 | PLANTAS ELECTRICAS | Abierta | N/A | 100% | PZ | [6 empty] | 45525 | 45890 | 12500953 | 0% | 0 |  |  | 0 | ok | Linea de OV sin Proyecto | Sin Job asignado | Revisar estatus de MOT / GEN |  |  | 0 | 0 | 0 |  |  | 0 | 0 | 0 | OK |  | 0 | [7 empty] | 0 |  | 0 | 0 | 0 | 0 |  |  | Sin Job asignado |  | 0 | 0 | 0 | 0 | 0 | 0 | 0 |  | 0 | 0 | 0 | 0 |  |  |  | 39825 | Motores Weichai | 45527 | 0 | 0 | En requisición |  |  | Sin Job asignado |  | 0 | 0 | 0 | 0 | 0 | 0 | 0 |  | 0 | 0 | 0 | 0 |  |  |  | 39827 | GENERADORES STAMFORD | 45527 | 0 | 0 | En requisición |  |  | Sin Job asignado |  |  | 0 | 0 | 0 | 0 |  |  | 0 | 0 | 0 | 0 |  |  |  |  | 0 |  | 0 | Sin Job asignado | 0 | 0 | 0 | 0 | 0 | 0 |  |  | 0 | 0 | 0 | 0 |  | 0 | [6 empty] | VPEX | VPEX002487 |  | cristinar | TRUE | FALSE | FALSE | FALSE | 0 | FALSE | TRUE | 0 | FALSE | 0 | 0 | 0 | 0 | 0 | 0 | 0 | 0 | 0 | 0 | 0 | 0 | 0 | 0 | 0 | 0 |  |  | 0 | 0 |  |  | 0 | 0 | 0 | 0 |  |  | 0 | 0 |  |  | 0 | 0 | 0 | 0 |  |  | 0 | 0 |  |  | 0 | 0 | 0 | 0 |  |  | 0 | 0 |  |  | 0 | 0 | 0 | 0 |  |  | 0 | 0 |  |  | 0 | 0 | 0 | 0 |  |  | 0 | 0 |  |  | 0 | 0 | 0 | 0 |  |  | 0 | 0 |  |  | 0 | 0 | 0 | 0 |  |  | 0 | 0 |  |  | 0 | 0 | 0 | 0 |  |  | 0 | 0 |  |  | 0 | 0 | 0 | 0 |  |  | 0 | 0 |  |  | 0 | 0 | 0 | 0 |  |  | 0 | 0 |  |  | 0 | 0 | 0 | 0 |  |  | 0 | 0 |  |  | 0 | 0 | 0 | 0 |  |  | 0 | 0 |  |  | 0 | 0 | 0 | 0 |  |  | 0 | 0 |  |  | 0 | 0 | 0 | 0 |  |  | 0 | 0 |  |  | 0 | 0 | 0 | 0 |  |  | 0 | 0 |  |  | 0 | 0 | 0 | 0 |  |  | 0 | 0 |  |  | 0 | 0 | 0 | 0 |  |  | 0 | 0
125009 | Export. EUA | RICARDO ORTIZ DELGADO | CE04812 | IGSA CORP. | 106 | 96 | EP1-2800-WE-4-UL-S | MOTOR GEN SEMIAUTO 2800 KW 480 V MOTOR IGSA MOD. GS2800 NORMA UL PROYECTO CRUSOE | 2800 | Agregar Voltaje | Estandar |  | 0 | PLANTAS ELECTRICAS | Abierta | N/A | 100% | PZ | [6 empty] | 45525 | 45890 | 12500996 | 0% | 0 |  |  | 0 | ok | Linea de OV sin Proyecto | Sin Job asignado | Revisar estatus de MOT / GEN |  |  | 0 | 0 | 0 |  |  | 0 | 0 | 0 | OK |  | 0 | [7 empty] | 0 |  | 0 | 0 | 0 | 0 |  |  | Sin Job asignado |  | 0 | 0 | 0 | 0 | 0 | 0 | 0 |  | 0 | 0 | 0 | 0 |  |  |  | 39825 | Motores Weichai | 45527 | 0 | 0 | En requisición |  |  | Sin Job asignado |  | 0 | 0 | 0 | 0 | 0 | 0 | 0 |  | 0 | 0 | 0 | 0 |  |  |  | 39827 | GENERADORES STAMFORD | 45527 | 0 | 0 | En requisición |  |  | Sin Job asignado |  |  | 0 | 0 | 0 | 0 |  |  | 0 | 0 | 0 | 0 |  |  |  |  | 0 |  | 0 | Sin Job asignado | 0 | 0 | 0 | 0 | 0 | 0 |  |  | 0 | 0 | 0 | 0 |  | 0 | [6 empty] | VPEX | VPEX002487 |  | cristinar | TRUE | FALSE | FALSE | FALSE | 0 | FALSE | TRUE | 0 | FALSE | 0 | 0 | 0 | 0 | 0 | 0 | 0 | 0 | 0 | 0 | 0 | 0 | 0 | 0 | 0 | 0 |  |  | 0 | 0 |  |  | 0 | 0 | 0 | 0 |  |  | 0 | 0 |  |  | 0 | 0 | 0 | 0 |  |  | 0 | 0 |  |  | 0 | 0 | 0 | 0 |  |  | 0 | 0 |  |  | 0 | 0 | 0 | 0 |  |  | 0 | 0 |  |  | 0 | 0 | 0 | 0 |  |  | 0 | 0 |  |  | 0 | 0 | 0 | 0 |  |  | 0 | 0 |  |  | 0 | 0 | 0 | 0 |  |  | 0 | 0 |  |  | 0 | 0 | 0 | 0 |  |  | 0 | 0 |  |  | 0 | 0 | 0 | 0 |  |  | 0 | 0 |  |  | 0 | 0 | 0 | 0 |  |  | 0 | 0 |  |  | 0 | 0 | 0 | 0 |  |  | 0 | 0 |  |  | 0 | 0 | 0 | 0 |  |  | 0 | 0 |  |  | 0 | 0 | 0 | 0 |  |  | 0 | 0 |  |  | 0 | 0 | 0 | 0 |  |  | 0 | 0 |  |  | 0 | 0 | 0 | 0 |  |  | 0 | 0 |  |  | 0 | 0 | 0 | 0 |  |  | 0 | 0 |  |  | 0 | 0 | 0 | 0 |  |  | 0 | 0
125009 | Export. EUA | RICARDO ORTIZ DELGADO | CE04812 | IGSA CORP. | 106 | 73 | EP1-2800-WE-4-UL-S1 | MOTOR GEN SEMIAUTO 2800 KW 415 V MOTOR IGSA MOD. GS2800 NORMA UL PROYECTO CRUSOE | 2800 | Agregar Voltaje | Estandar |  | 0 | PLANTAS ELECTRICAS | Abierta | N/A | 100% | PZ | [6 empty] | 45525 | 45890 | 12500973 | 0% | 0 |  |  | 0 | ok | Linea de OV sin Proyecto | Sin Job asignado | Revisar estatus de MOT / GEN |  |  | 0 | 0 | 0 |  |  | 0 | 0 | 0 | OK |  | 0 | [7 empty] | 0 |  | 0 | 0 | 0 | 0 |  |  | Sin Job asignado |  | 0 | 0 | 0 | 0 | 0 | 0 | 0 |  | 0 | 0 | 0 | 0 |  |  |  | 39825 | Motores Weichai | 45527 | 0 | 0 | En requisición |  |  | Sin Job asignado |  | 0 | 0 | 0 | 0 | 0 | 0 | 0 |  | 0 | 0 | 0 | 0 |  |  |  | 39827 | GENERADORES STAMFORD | 45527 | 0 | 0 | En requisición |  |  | Sin Job asignado |  |  | 0 | 0 | 0 | 0 |  |  | 0 | 0 | 0 | 0 |  |  |  |  | 0 |  | 0 | Sin Job asignado | 0 | 0 | 0 | 0 | 0 | 0 |  |  | 0 | 0 | 0 | 0 |  | 0 | [6 empty] | VPEX | VPEX002487 |  | cristinar | TRUE | FALSE | FALSE | FALSE | 0 | FALSE | TRUE | 0 | FALSE | 0 | 0 | 0 | 0 | 0 | 0 | 0 | 0 | 0 | 0 | 0 | 0 | 0 | 0 | 0 | 0 |  |  | 0 | 0 |  |  | 0 | 0 | 0 | 0 |  |  | 0 | 0 |  |  | 0 | 0 | 0 | 0 |  |  | 0 | 0 |  |  | 0 | 0 | 0 | 0 |  |  | 0 | 0 |  |  | 0 | 0 | 0 | 0 |  |  | 0 | 0 |  |  | 0 | 0 | 0 | 0 |  |  | 0 | 0 |  |  | 0 | 0 | 0 | 0 |  |  | 0 | 0 |  |  | 0 | 0 | 0 | 0 |  |  | 0 | 0 |  |  | 0 | 0 | 0 | 0 |  |  | 0 | 0 |  |  | 0 | 0 | 0 | 0 |  |  | 0 | 0 |  |  | 0 | 0 | 0 | 0 |  |  | 0 | 0 |  |  | 0 | 0 | 0 | 0 |  |  | 0 | 0 |  |  | 0 | 0 | 0 | 0 |  |  | 0 | 0 |  |  | 0 | 0 | 0 | 0 |  |  | 0 | 0 |  |  | 0 | 0 | 0 | 0 |  |  | 0 | 0 |  |  | 0 | 0 | 0 | 0 |  |  | 0 | 0 |  |  | 0 | 0 | 0 | 0 |  |  | 0 | 0 |  |  | 0 | 0 | 0 | 0 |  |  | 0 | 0
125009 | Export. EUA | RICARDO ORTIZ DELGADO | CE04812 | IGSA CORP. | 106 | 56 | EP1-2800-WE-4-UL-S1 | MOTOR GEN SEMIAUTO 2800 KW 415 V MOTOR IGSA MOD. GS2800 NORMA UL PROYECTO CRUSOE | 2800 | Agregar Voltaje | Estandar |  | 0 | PLANTAS ELECTRICAS | Abierta | N/A | 100% | PZ | [6 empty] | 45525 | 45890 | 12500956 | 0% | 0 |  |  | 0 | ok | Linea de OV sin Proyecto | Sin Job asignado | Revisar estatus de MOT / GEN |  |  | 0 | 0 | 0 |  |  | 0 | 0 | 0 | OK |  | 0 | [7 empty] | 0 |  | 0 | 0 | 0 | 0 |  |  | Sin Job asignado |  | 0 | 0 | 0 | 0 | 0 | 0 | 0 |  | 0 | 0 | 0 | 0 |  |  |  | 39825 | Motores Weichai | 45527 | 0 | 0 | En requisición |  |  | Sin Job asignado |  | 0 | 0 | 0 | 0 | 0 | 0 | 0 |  | 0 | 0 | 0 | 0 |  |  |  | 39827 | GENERADORES STAMFORD | 45527 | 0 | 0 | En requisición |  |  | Sin Job asignado |  |  | 0 | 0 | 0 | 0 |  |  | 0 | 0 | 0 | 0 |  |  |  |  | 0 |  | 0 | Sin Job asignado | 0 | 0 | 0 | 0 | 0 | 0 |  |  | 0 | 0 | 0 | 0 |  | 0 | [6 empty] | VPEX | VPEX002487 |  | cristinar | TRUE | FALSE | FALSE | FALSE | 0 | FALSE | TRUE | 0 | FALSE | 0 | 0 | 0 | 0 | 0 | 0 | 0 | 0 | 0 | 0 | 0 | 0 | 0 | 0 | 0 | 0 |  |  | 0 | 0 |  |  | 0 | 0 | 0 | 0 |  |  | 0 | 0 |  |  | 0 | 0 | 0 | 0 |  |  | 0 | 0 |  |  | 0 | 0 | 0 | 0 |  |  | 0 | 0 |  |  | 0 | 0 | 0 | 0 |  |  | 0 | 0 |  |  | 0 | 0 | 0 | 0 |  |  | 0 | 0 |  |  | 0 | 0 | 0 | 0 |  |  | 0 | 0 |  |  | 0 | 0 | 0 | 0 |  |  | 0 | 0 |  |  | 0 | 0 | 0 | 0 |  |  | 0 | 0 |  |  | 0 | 0 | 0 | 0 |  |  | 0 | 0 |  |  | 0 | 0 | 0 | 0 |  |  | 0 | 0 |  |  | 0 | 0 | 0 | 0 |  |  | 0 | 0 |  |  | 0 | 0 | 0 | 0 |  |  | 0 | 0 |  |  | 0 | 0 | 0 | 0 |  |  | 0 | 0 |  |  | 0 | 0 | 0 | 0 |  |  | 0 | 0 |  |  | 0 | 0 | 0 | 0 |  |  | 0 | 0 |  |  | 0 | 0 | 0 | 0 |  |  | 0 | 0 |  |  | 0 | 0 | 0 | 0 |  |  | 0 | 0
125009 | Export. EUA | RICARDO ORTIZ DELGADO | CE04812 | IGSA CORP. | 106 | 30 | EP1-2800-WE-4-UL-S1 | MOTOR GEN SEMIAUTO 2800 KW 415 V MOTOR IGSA MOD. GS2800 NORMA UL PROYECTO CRUSOE | 2800 | Agregar Voltaje | Estandar |  | 0 | PLANTAS ELECTRICAS | Abierta | N/A | 100% | PZ | [6 empty] | 45525 | 45890 | 12500930 | 0% | 0 |  |  | 0 | ok | Linea de OV sin Proyecto | Sin Job asignado | Revisar estatus de MOT / GEN |  |  | 0 | 0 | 0 |  |  | 0 | 0 | 0 | OK |  | 0 | [7 empty] | 0 |  | 0 | 0 | 0 | 0 |  |  | Sin Job asignado |  | 0 | 0 | 0 | 0 | 0 | 0 | 0 |  | 0 | 0 | 0 | 0 |  |  |  | 39825 | Motores Weichai | 45527 | 0 | 0 | En requisición |  |  | Sin Job asignado |  | 0 | 0 | 0 | 0 | 0 | 0 | 0 |  | 0 | 0 | 0 | 0 |  |  |  | 39827 | GENERADORES STAMFORD | 45527 | 0 | 0 | En requisición |  |  | Sin Job asignado |  |  | 0 | 0 | 0 | 0 |  |  | 0 | 0 | 0 | 0 |  |  |  |  | 0 |  | 0 | Sin Job asignado | 0 | 0 | 0 | 0 | 0 | 0 |  |  | 0 | 0 | 0 | 0 |  | 0 | [6 empty] | VPEX | VPEX002487 |  | cristinar | TRUE | FALSE | FALSE | FALSE | 0 | FALSE | TRUE | 0 | FALSE | 0 | 0 | 0 | 0 | 0 | 0 | 0 | 0 | 0 | 0 | 0 | 0 | 0 | 0 | 0 | 0 |  |  | 0 | 0 |  |  | 0 | 0 | 0 | 0 |  |  | 0 | 0 |  |  | 0 | 0 | 0 | 0 |  |  | 0 | 0 |  |  | 0 | 0 | 0 | 0 |  |  | 0 | 0 |  |  | 0 | 0 | 0 | 0 |  |  | 0 | 0 |  |  | 0 | 0 | 0 | 0 |  |  | 0 | 0 |  |  | 0 | 0 | 0 | 0 |  |  | 0 | 0 |  |  | 0 | 0 | 0 | 0 |  |  | 0 | 0 |  |  | 0 | 0 | 0 | 0 |  |  | 0 | 0 |  |  | 0 | 0 | 0 | 0 |  |  | 0 | 0 |  |  | 0 | 0 | 0 | 0 |  |  | 0 | 0 |  |  | 0 | 0 | 0 | 0 |  |  | 0 | 0 |  |  | 0 | 0 | 0 | 0 |  |  | 0 | 0 |  |  | 0 | 0 | 0 | 0 |  |  | 0 | 0 |  |  | 0 | 0 | 0 | 0 |  |  | 0 | 0 |  |  | 0 | 0 | 0 | 0 |  |  | 0 | 0 |  |  | 0 | 0 | 0 | 0 |  |  | 0 | 0 |  |  | 0 | 0 | 0 | 0 |  |  | 0 | 0
125009 | Export. EUA | RICARDO ORTIZ DELGADO | CE04812 | IGSA CORP. | 106 | 13 | EP1-2800-WE-4-UL-S1 | MOTOR GEN SEMIAUTO 2800 KW 415 V MOTOR IGSA MOD. GS2800 NORMA UL PROYECTO CRUSOE | 2800 | Agregar Voltaje | Estandar |  | 0 | PLANTAS ELECTRICAS | Abierta | N/A | 100% | PZ | [6 empty] | 45525 | 45890 | 12500913 | 0% | 0 |  |  | 0 | ok | Linea de OV sin Proyecto | Sin Job asignado | Revisar estatus de MOT / GEN |  |  | 0 | 0 | 0 |  |  | 0 | 0 | 0 | OK |  | 0 | [7 empty] | 0 |  | 0 | 0 | 0 | 0 |  |  | Sin Job asignado |  | 0 | 0 | 0 | 0 | 0 | 0 | 0 |  | 0 | 0 | 0 | 0 |  |  |  | 39825 | Motores Weichai | 45527 | 0 | 0 | En requisición |  |  | Sin Job asignado |  | 0 | 0 | 0 | 0 | 0 | 0 | 0 |  | 0 | 0 | 0 | 0 |  |  |  | 39827 | GENERADORES STAMFORD | 45527 | 0 | 0 | En requisición |  |  | Sin Job asignado |  |  | 0 | 0 | 0 | 0 |  |  | 0 | 0 | 0 | 0 |  |  |  |  | 0 |  | 0 | Sin Job asignado | 0 | 0 | 0 | 0 | 0 | 0 |  |  | 0 | 0 | 0 | 0 |  | 0 | [6 empty] | VPEX | VPEX002487 |  | cristinar | TRUE | FALSE | FALSE | FALSE | 0 | FALSE | TRUE | 0 | FALSE | 0 | 0 | 0 | 0 | 0 | 0 | 0 | 0 | 0 | 0 | 0 | 0 | 0 | 0 | 0 | 0 |  |  | 0 | 0 |  |  | 0 | 0 | 0 | 0 |  |  | 0 | 0 |  |  | 0 | 0 | 0 | 0 |  |  | 0 | 0 |  |  | 0 | 0 | 0 | 0 |  |  | 0 | 0 |  |  | 0 | 0 | 0 | 0 |  |  | 0 | 0 |  |  | 0 | 0 | 0 | 0 |  |  | 0 | 0 |  |  | 0 | 0 | 0 | 0 |  |  | 0 | 0 |  |  | 0 | 0 | 0 | 0 |  |  | 0 | 0 |  |  | 0 | 0 | 0 | 0 |  |  | 0 | 0 |  |  | 0 | 0 | 0 | 0 |  |  | 0 | 0 |  |  | 0 | 0 | 0 | 0 |  |  | 0 | 0 |  |  | 0 | 0 | 0 | 0 |  |  | 0 | 0 |  |  | 0 | 0 | 0 | 0 |  |  | 0 | 0 |  |  | 0 | 0 | 0 | 0 |  |  | 0 | 0 |  |  | 0 | 0 | 0 | 0 |  |  | 0 | 0 |  |  | 0 | 0 | 0 | 0 |  |  | 0 | 0 |  |  | 0 | 0 | 0 | 0 |  |  | 0 | 0 |  |  | 0 | 0 | 0 | 0 |  |  | 0 | 0
125009 | Export. EUA | RICARDO ORTIZ DELGADO | CE04812 | IGSA CORP. | 106 | 36 | EP1-2800-WE-4-UL-S1 | MOTOR GEN SEMIAUTO 2800 KW 415 V MOTOR IGSA MOD. GS2800 NORMA UL PROYECTO CRUSOE | 2800 | Agregar Voltaje | Estandar |  | 0 | PLANTAS ELECTRICAS | Abierta | N/A | 100% | PZ | [6 empty] | 45525 | 45890 | 12500936 | 0% | 0 |  |  | 0 | ok | Linea de OV sin Proyecto | Sin Job asignado | Revisar estatus de MOT / GEN |  |  | 0 | 0 | 0 |  |  | 0 | 0 | 0 | OK |  | 0 | [7 empty] | 0 |  | 0 | 0 | 0 | 0 |  |  | Sin Job asignado |  | 0 | 0 | 0 | 0 | 0 | 0 | 0 |  | 0 | 0 | 0 | 0 |  |  |  | 39825 | Motores Weichai | 45527 | 0 | 0 | En requisición |  |  | Sin Job asignado |  | 0 | 0 | 0 | 0 | 0 | 0 | 0 |  | 0 | 0 | 0 | 0 |  |  |  | 39827 | GENERADORES STAMFORD | 45527 | 0 | 0 | En requisición |  |  | Sin Job asignado |  |  | 0 | 0 | 0 | 0 |  |  | 0 | 0 | 0 | 0 |  |  |  |  | 0 |  | 0 | Sin Job asignado | 0 | 0 | 0 | 0 | 0 | 0 |  |  | 0 | 0 | 0 | 0 |  | 0 | [6 empty] | VPEX | VPEX002487 |  | cristinar | TRUE | FALSE | FALSE | FALSE | 0 | FALSE | TRUE | 0 | FALSE | 0 | 0 | 0 | 0 | 0 | 0 | 0 | 0 | 0 | 0 | 0 | 0 | 0 | 0 | 0 | 0 |  |  | 0 | 0 |  |  | 0 | 0 | 0 | 0 |  |  | 0 | 0 |  |  | 0 | 0 | 0 | 0 |  |  | 0 | 0 |  |  | 0 | 0 | 0 | 0 |  |  | 0 | 0 |  |  | 0 | 0 | 0 | 0 |  |  | 0 | 0 |  |  | 0 | 0 | 0 | 0 |  |  | 0 | 0 |  |  | 0 | 0 | 0 | 0 |  |  | 0 | 0 |  |  | 0 | 0 | 0 | 0 |  |  | 0 | 0 |  |  | 0 | 0 | 0 | 0 |  |  | 0 | 0 |  |  | 0 | 0 | 0 | 0 |  |  | 0 | 0 |  |  | 0 | 0 | 0 | 0 |  |  | 0 | 0 |  |  | 0 | 0 | 0 | 0 |  |  | 0 | 0 |  |  | 0 | 0 | 0 | 0 |  |  | 0 | 0 |  |  | 0 | 0 | 0 | 0 |  |  | 0 | 0 |  |  | 0 | 0 | 0 | 0 |  |  | 0 | 0 |  |  | 0 | 0 | 0 | 0 |  |  | 0 | 0 |  |  | 0 | 0 | 0 | 0 |  |  | 0 | 0 |  |  | 0 | 0 | 0 | 0 |  |  | 0 | 0
125009 | Export. EUA | RICARDO ORTIZ DELGADO | CE04812 | IGSA CORP. | 106 | 49 | EP1-2800-WE-4-UL-S1 | MOTOR GEN SEMIAUTO 2800 KW 415 V MOTOR IGSA MOD. GS2800 NORMA UL PROYECTO CRUSOE | 2800 | Agregar Voltaje | Estandar |  | 0 | PLANTAS ELECTRICAS | Abierta | N/A | 100% | PZ | [6 empty] | 45525 | 45890 | 12500949 | 0% | 0 |  |  | 0 | ok | Linea de OV sin Proyecto | Sin Job asignado | Revisar estatus de MOT / GEN |  |  | 0 | 0 | 0 |  |  | 0 | 0 | 0 | OK |  | 0 | [7 empty] | 0 |  | 0 | 0 | 0 | 0 |  |  | Sin Job asignado |  | 0 | 0 | 0 | 0 | 0 | 0 | 0 |  | 0 | 0 | 0 | 0 |  |  |  | 39825 | Motores Weichai | 45527 | 0 | 0 | En requisición |  |  | Sin Job asignado |  | 0 | 0 | 0 | 0 | 0 | 0 | 0 |  | 0 | 0 | 0 | 0 |  |  |  | 39827 | GENERADORES STAMFORD | 45527 | 0 | 0 | En requisición |  |  | Sin Job asignado |  |  | 0 | 0 | 0 | 0 |  |  | 0 | 0 | 0 | 0 |  |  |  |  | 0 |  | 0 | Sin Job asignado | 0 | 0 | 0 | 0 | 0 | 0 |  |  | 0 | 0 | 0 | 0 |  | 0 | [6 empty] | VPEX | VPEX002487 |  | cristinar | TRUE | FALSE | FALSE | FALSE | 0 | FALSE | TRUE | 0 | FALSE | 0 | 0 | 0 | 0 | 0 | 0 | 0 | 0 | 0 | 0 | 0 | 0 | 0 | 0 | 0 | 0 |  |  | 0 | 0 |  |  | 0 | 0 | 0 | 0 |  |  | 0 | 0 |  |  | 0 | 0 | 0 | 0 |  |  | 0 | 0 |  |  | 0 | 0 | 0 | 0 |  |  | 0 | 0 |  |  | 0 | 0 | 0 | 0 |  |  | 0 | 0 |  |  | 0 | 0 | 0 | 0 |  |  | 0 | 0 |  |  | 0 | 0 | 0 | 0 |  |  | 0 | 0 |  |  | 0 | 0 | 0 | 0 |  |  | 0 | 0 |  |  | 0 | 0 | 0 | 0 |  |  | 0 | 0 |  |  | 0 | 0 | 0 | 0 |  |  | 0 | 0 |  |  | 0 | 0 | 0 | 0 |  |  | 0 | 0 |  |  | 0 | 0 | 0 | 0 |  |  | 0 | 0 |  |  | 0 | 0 | 0 | 0 |  |  | 0 | 0 |  |  | 0 | 0 | 0 | 0 |  |  | 0 | 0 |  |  | 0 | 0 | 0 | 0 |  |  | 0 | 0 |  |  | 0 | 0 | 0 | 0 |  |  | 0 | 0 |  |  | 0 | 0 | 0 | 0 |  |  | 0 | 0 |  |  | 0 | 0 | 0 | 0 |  |  | 0 | 0
125009 | Export. EUA | RICARDO ORTIZ DELGADO | CE04812 | IGSA CORP. | 106 | 92 | EP1-2800-WE-4-UL-S | MOTOR GEN SEMIAUTO 2800 KW 480 V MOTOR IGSA MOD. GS2800 NORMA UL PROYECTO CRUSOE | 2800 | Agregar Voltaje | Estandar |  | 0 | PLANTAS ELECTRICAS | Abierta | N/A | 100% | PZ | [6 empty] | 45525 | 45890 | 12500992 | 0% | 0 |  |  | 0 | ok | Linea de OV sin Proyecto | Sin Job asignado | Revisar estatus de MOT / GEN |  |  | 0 | 0 | 0 |  |  | 0 | 0 | 0 | OK |  | 0 | [7 empty] | 0 |  | 0 | 0 | 0 | 0 |  |  | Sin Job asignado |  | 0 | 0 | 0 | 0 | 0 | 0 | 0 |  | 0 | 0 | 0 | 0 |  |  |  | 39825 | Motores Weichai | 45527 | 0 | 0 | En requisición |  |  | Sin Job asignado |  | 0 | 0 | 0 | 0 | 0 | 0 | 0 |  | 0 | 0 | 0 | 0 |  |  |  | 39827 | GENERADORES STAMFORD | 45527 | 0 | 0 | En requisición |  |  | Sin Job asignado |  |  | 0 | 0 | 0 | 0 |  |  | 0 | 0 | 0 | 0 |  |  |  |  | 0 |  | 0 | Sin Job asignado | 0 | 0 | 0 | 0 | 0 | 0 |  |  | 0 | 0 | 0 | 0 |  | 0 | [6 empty] | VPEX | VPEX002487 |  | cristinar | TRUE | FALSE | FALSE | FALSE | 0 | FALSE | TRUE | 0 | FALSE | 0 | 0 | 0 | 0 | 0 | 0 | 0 | 0 | 0 | 0 | 0 | 0 | 0 | 0 | 0 | 0 |  |  | 0 | 0 |  |  | 0 | 0 | 0 | 0 |  |  | 0 | 0 |  |  | 0 | 0 | 0 | 0 |  |  | 0 | 0 |  |  | 0 | 0 | 0 | 0 |  |  | 0 | 0 |  |  | 0 | 0 | 0 | 0 |  |  | 0 | 0 |  |  | 0 | 0 | 0 | 0 |  |  | 0 | 0 |  |  | 0 | 0 | 0 | 0 |  |  | 0 | 0 |  |  | 0 | 0 | 0 | 0 |  |  | 0 | 0 |  |  | 0 | 0 | 0 | 0 |  |  | 0 | 0 |  |  | 0 | 0 | 0 | 0 |  |  | 0 | 0 |  |  | 0 | 0 | 0 | 0 |  |  | 0 | 0 |  |  | 0 | 0 | 0 | 0 |  |  | 0 | 0 |  |  | 0 | 0 | 0 | 0 |  |  | 0 | 0 |  |  | 0 | 0 | 0 | 0 |  |  | 0 | 0 |  |  | 0 | 0 | 0 | 0 |  |  | 0 | 0 |  |  | 0 | 0 | 0 | 0 |  |  | 0 | 0 |  |  | 0 | 0 | 0 | 0 |  |  | 0 | 0 |  |  | 0 | 0 | 0 | 0 |  |  | 0 | 0
125009 | Export. EUA | RICARDO ORTIZ DELGADO | CE04812 | IGSA CORP. | 106 | 69 | EP1-2800-WE-4-UL-S1 | MOTOR GEN SEMIAUTO 2800 KW 415 V MOTOR IGSA MOD. GS2800 NORMA UL PROYECTO CRUSOE | 2800 | Agregar Voltaje | Estandar |  | 0 | PLANTAS ELECTRICAS | Abierta | N/A | 100% | PZ | [6 empty] | 45525 | 45890 | 12500969 | 0% | 0 |  |  | 0 | ok | Linea de OV sin Proyecto | Sin Job asignado | Revisar estatus de MOT / GEN |  |  | 0 | 0 | 0 |  |  | 0 | 0 | 0 | OK |  | 0 | [7 empty] | 0 |  | 0 | 0 | 0 | 0 |  |  | Sin Job asignado |  | 0 | 0 | 0 | 0 | 0 | 0 | 0 |  | 0 | 0 | 0 | 0 |  |  |  | 39825 | Motores Weichai | 45527 | 0 | 0 | En requisición |  |  | Sin Job asignado |  | 0 | 0 | 0 | 0 | 0 | 0 | 0 |  | 0 | 0 | 0 | 0 |  |  |  | 39827 | GENERADORES STAMFORD | 45527 | 0 | 0 | En requisición |  |  | Sin Job asignado |  |  | 0 | 0 | 0 | 0 |  |  | 0 | 0 | 0 | 0 |  |  |  |  | 0 |  | 0 | Sin Job asignado | 0 | 0 | 0 | 0 | 0 | 0 |  |  | 0 | 0 | 0 | 0 |  | 0 | [6 empty] | VPEX | VPEX002487 |  | cristinar | TRUE | FALSE | FALSE | FALSE | 0 | FALSE | TRUE | 0 | FALSE | 0 | 0 | 0 | 0 | 0 | 0 | 0 | 0 | 0 | 0 | 0 | 0 | 0 | 0 | 0 | 0 |  |  | 0 | 0 |  |  | 0 | 0 | 0 | 0 |  |  | 0 | 0 |  |  | 0 | 0 | 0 | 0 |  |  | 0 | 0 |  |  | 0 | 0 | 0 | 0 |  |  | 0 | 0 |  |  | 0 | 0 | 0 | 0 |  |  | 0 | 0 |  |  | 0 | 0 | 0 | 0 |  |  | 0 | 0 |  |  | 0 | 0 | 0 | 0 |  |  | 0 | 0 |  |  | 0 | 0 | 0 | 0 |  |  | 0 | 0 |  |  | 0 | 0 | 0 | 0 |  |  | 0 | 0 |  |  | 0 | 0 | 0 | 0 |  |  | 0 | 0 |  |  | 0 | 0 | 0 | 0 |  |  | 0 | 0 |  |  | 0 | 0 | 0 | 0 |  |  | 0 | 0 |  |  | 0 | 0 | 0 | 0 |  |  | 0 | 0 |  |  | 0 | 0 | 0 | 0 |  |  | 0 | 0 |  |  | 0 | 0 | 0 | 0 |  |  | 0 | 0 |  |  | 0 | 0 | 0 | 0 |  |  | 0 | 0 |  |  | 0 | 0 | 0 | 0 |  |  | 0 | 0 |  |  | 0 | 0 | 0 | 0 |  |  | 0 | 0
125009 | Export. EUA | RICARDO ORTIZ DELGADO | CE04812 | IGSA CORP. | 106 | 55 | EP1-2800-WE-4-UL-S1 | MOTOR GEN SEMIAUTO 2800 KW 415 V MOTOR IGSA MOD. GS2800 NORMA UL PROYECTO CRUSOE | 2800 | Agregar Voltaje | Estandar |  | 0 | PLANTAS ELECTRICAS | Abierta | N/A | 100% | PZ | [6 empty] | 45525 | 45890 | 12500955 | 0% | 0 |  |  | 0 | ok | Linea de OV sin Proyecto | Sin Job asignado | Revisar estatus de MOT / GEN |  |  | 0 | 0 | 0 |  |  | 0 | 0 | 0 | OK |  | 0 | [7 empty] | 0 |  | 0 | 0 | 0 | 0 |  |  | Sin Job asignado |  | 0 | 0 | 0 | 0 | 0 | 0 | 0 |  | 0 | 0 | 0 | 0 |  |  |  | 39825 | Motores Weichai | 45527 | 0 | 0 | En requisición |  |  | Sin Job asignado |  | 0 | 0 | 0 | 0 | 0 | 0 | 0 |  | 0 | 0 | 0 | 0 |  |  |  | 39827 | GENERADORES STAMFORD | 45527 | 0 | 0 | En requisición |  |  | Sin Job asignado |  |  | 0 | 0 | 0 | 0 |  |  | 0 | 0 | 0 | 0 |  |  |  |  | 0 |  | 0 | Sin Job asignado | 0 | 0 | 0 | 0 | 0 | 0 |  |  | 0 | 0 | 0 | 0 |  | 0 | [6 empty] | VPEX | VPEX002487 |  | cristinar | TRUE | FALSE | FALSE | FALSE | 0 | FALSE | TRUE | 0 | FALSE | 0 | 0 | 0 | 0 | 0 | 0 | 0 | 0 | 0 | 0 | 0 | 0 | 0 | 0 | 0 | 0 |  |  | 0 | 0 |  |  | 0 | 0 | 0 | 0 |  |  | 0 | 0 |  |  | 0 | 0 | 0 | 0 |  |  | 0 | 0 |  |  | 0 | 0 | 0 | 0 |  |  | 0 | 0 |  |  | 0 | 0 | 0 | 0 |  |  | 0 | 0 |  |  | 0 | 0 | 0 | 0 |  |  | 0 | 0 |  |  | 0 | 0 | 0 | 0 |  |  | 0 | 0 |  |  | 0 | 0 | 0 | 0 |  |  | 0 | 0 |  |  | 0 | 0 | 0 | 0 |  |  | 0 | 0 |  |  | 0 | 0 | 0 | 0 |  |  | 0 | 0 |  |  | 0 | 0 | 0 | 0 |  |  | 0 | 0 |  |  | 0 | 0 | 0 | 0 |  |  | 0 | 0 |  |  | 0 | 0 | 0 | 0 |  |  | 0 | 0 |  |  | 0 | 0 | 0 | 0 |  |  | 0 | 0 |  |  | 0 | 0 | 0 | 0 |  |  | 0 | 0 |  |  | 0 | 0 | 0 | 0 |  |  | 0 | 0 |  |  | 0 | 0 | 0 | 0 |  |  | 0 | 0 |  |  | 0 | 0 | 0 | 0 |  |  | 0 | 0
125009 | Export. EUA | RICARDO ORTIZ DELGADO | CE04812 | IGSA CORP. | 106 | 12 | EP1-2800-WE-4-UL-S1 | MOTOR GEN SEMIAUTO 2800 KW 415 V MOTOR IGSA MOD. GS2800 NORMA UL PROYECTO CRUSOE | 2800 | 415 | Especial |  | 0 | PLANTAS ELECTRICAS | Cerrada | N/A | 100% | PZ | [6 empty] | 45525 | 45890 | 12500912 | 0% | 0 |  |  | 0 | ok | Linea de OV sin Proyecto | Sin Job asignado | Revisar estatus de MOT / GEN |  |  | 0 | 0 | 0 |  |  | 0 | 0 | 0 | OK |  | 0 | [7 empty] | 0 |  | 0 | 0 | 0 | 0 |  |  | Sin Job asignado |  | 0 | 0 | 0 | 0 | 0 | 0 | 0 |  | 0 | 0 | 0 | 0 |  |  |  | 39825 | Motores Weichai | 45527 | 0 | 0 | En requisición |  |  | Sin Job asignado |  | 0 | 0 | 0 | 0 | 0 | 0 | 0 |  | 0 | 0 | 0 | 0 |  |  |  | 39827 | GENERADORES STAMFORD | 45527 | 0 | 0 | En requisición |  |  | Sin Job asignado |  |  | 0 | 0 | 0 | 0 |  |  | 0 | 0 | 0 | 0 |  |  |  |  | 0 |  | 0 | Sin Job asignado | 0 | 0 | 0 | 0 | 0 | 0 |  |  | 0 | 0 | 0 | 0 |  | 0 |  |  | PLANTA DIESEL ELECTRICA MARCA IGSA 2800 KW, SEMIAUTOMATICA, 415 VOLTS MOTOR: BAUDOUIN INCLUYE: - MOTOR BAUDOUIN - GENERADOR STAMFORD - CONTROL DSE7420 - CASETA ACUSTICA CON ESTRUCTURA DE REFUERZO PARA INSTALAR SISTEMA TIER IV (POR DEFINIR POR EL CLIENTE), CALENTADORES DE ESPACIO, CHAROLA ANTIDERRAMES, PERSIANAS MOTORIZADAS A LA ENTRADA Y PERSIANAS DE GRAVEDAD A LA SALIDA, CENTRO DE CARGA, ILUMINACION, VENTILACION POR TERMOSTATO, AMORTIGUADORES ANTISISMICOS - BASE CHASIS - 6200 GAL 24 HRS TANK UL 142 - RUPTURE BASIN SWITCH, ELECTRONIC FUEL LEVEL SENSOR - MECHANICAL LEVEL - RESISTENCIA CALEFACTORA EN EL GENERADOR Y TABLERO, ZAPATAS EN INOXIDABLE, BATERIAS DOBLES PARA MANTENIMIENTO, COMUNICACION MODBUS, TRANSFORMADOR 480 VCA, 120 VCA. - INTERRUPTOR DE 5000 AMP LSIG FIX MOUNTED * CERTIFICADO UL 2200 * PROYECTO CRUSOE * SON 63 EQUIPOS [V415V] [%CASETA%] [//ESPECIAL//] [*/BASECHASIS/*] [*/UL6200/*] |  |  |  | VPEX | VPEX002487 |  | cristinar | TRUE | FALSE | FALSE | FALSE | 0 | FALSE | TRUE | 0 | FALSE | 0 | 0 | 0 | 0 | 0 | 0 | 0 | 0 | 0 | 0 | 0 | 0 | 0 | 0 | 0 | 0 |  |  | 0 | 0 |  |  | 0 | 0 | 0 | 0 |  |  | 0 | 0 |  |  | 0 | 0 | 0 | 0 |  |  | 0 | 0 |  |  | 0 | 0 | 0 | 0 |  |  | 0 | 0 |  |  | 0 | 0 | 0 | 0 |  |  | 0 | 0 |  |  | 0 | 0 | 0 | 0 |  |  | 0 | 0 |  |  | 0 | 0 | 0 | 0 |  |  | 0 | 0 |  |  | 0 | 0 | 0 | 0 |  |  | 0 | 0 |  |  | 0 | 0 | 0 | 0 |  |  | 0 | 0 |  |  | 0 | 0 | 0 | 0 |  |  | 0 | 0 |  |  | 0 | 0 | 0 | 0 |  |  | 0 | 0 |  |  | 0 | 0 | 0 | 0 |  |  | 0 | 0 |  |  | 0 | 0 | 0 | 0 |  |  | 0 | 0 |  |  | 0 | 0 | 0 | 0 |  |  | 0 | 0 |  |  | 0 | 0 | 0 | 0 |  |  | 0 | 0 |  |  | 0 | 0 | 0 | 0 |  |  | 0 | 0 |  |  | 0 | 0 | 0 | 0 |  |  | 0 | 0 |  |  | 0 | 0 | 0 | 0 |  |  | 0 | 0
125009 | Export. EUA | RICARDO ORTIZ DELGADO | CE04812 | IGSA CORP. | 106 | 4 | EP1-2500-WE-4-UL-S | MOTOR GEN SEMIAUTO 2500 KW 480 V MOTOR IGSA MOD. GS2500 NORMA UL PROYECTO CRUSOE | 2500 | Agregar Voltaje | Estandar |  | 0 | PLANTAS ELECTRICAS | Abierta | N/A | 100% | PZ | [6 empty] | 45525 | 45890 | 1250094 | 0% | 0 |  |  | 0 | ok | Linea de OV sin Proyecto | Sin Job asignado | Revisar estatus de MOT / GEN |  |  | 0 | 0 | 0 |  |  | 0 | 0 | 0 | OK |  | 0 | [7 empty] | 0 |  | 0 | 0 | 0 | 0 |  |  | Sin Job asignado |  | 0 | 0 | 0 | 0 | 0 | 0 | 0 |  | 0 | 0 | 0 | 0 |  |  |  | 39825 | Motores Weichai | 45527 | 0 | 0 | En requisición |  |  | Sin Job asignado |  | 0 | 0 | 0 | 0 | 0 | 0 | 0 |  | 0 | 0 | 0 | 0 |  |  |  | 39827 | GENERADORES STAMFORD | 45527 | 0 | 0 | En requisición |  |  | Sin Job asignado |  |  | 0 | 0 | 0 | 0 | 0 |  | 0 | 0 | 0 | 0 |  |  |  |  | 0 |  | 0 | Sin Job asignado | 0 | 0 | 0 | 0 | 0 | 0 | 0 |  | 0 | 0 | 0 | 0 |  | 0 | [6 empty] | VPEX | VPEX002487 |  | cristinar | TRUE | FALSE | FALSE | FALSE | 0 | FALSE | TRUE | 0 | FALSE | 0 | 0 | 0 | 0 | 0 | 0 | 0 | 0 | 0 | 0 | 0 | 0 | 0 | 0 | 0 | 0 |  |  | 0 | 0 |  |  | 0 | 0 | 0 | 0 |  |  | 0 | 0 |  |  | 0 | 0 | 0 | 0 |  |  | 0 | 0 |  |  | 0 | 0 | 0 | 0 |  |  | 0 | 0 |  |  | 0 | 0 | 0 | 0 |  |  | 0 | 0 |  |  | 0 | 0 | 0 | 0 |  |  | 0 | 0 |  |  | 0 | 0 | 0 | 0 |  |  | 0 | 0 |  |  | 0 | 0 | 0 | 0 |  |  | 0 | 0 |  |  | 0 | 0 | 0 | 0 |  |  | 0 | 0 |  |  | 0 | 0 | 0 | 0 |  |  | 0 | 0 |  |  | 0 | 0 | 0 | 0 |  |  | 0 | 0 |  |  | 0 | 0 | 0 | 0 |  |  | 0 | 0 |  |  | 0 | 0 | 0 | 0 |  |  | 0 | 0 |  |  | 0 | 0 | 0 | 0 |  |  | 0 | 0 |  |  | 0 | 0 | 0 | 0 |  |  | 0 | 0 |  |  | 0 | 0 | 0 | 0 |  |  | 0 | 0 |  |  | 0 | 0 | 0 | 0 |  |  | 0 | 0 |  |  | 0 | 0 | 0 | 0 |  |  | 0 | 0
125009 | Export. EUA | RICARDO ORTIZ DELGADO | CE04812 | IGSA CORP. | 106 | 72 | EP1-2800-WE-4-UL-S1 | MOTOR GEN SEMIAUTO 2800 KW 415 V MOTOR IGSA MOD. GS2800 NORMA UL PROYECTO CRUSOE | 2800 | Agregar Voltaje | Estandar |  | 0 | PLANTAS ELECTRICAS | Abierta | N/A | 100% | PZ | [6 empty] | 45525 | 45890 | 12500972 | 0% | 0 |  |  | 0 | ok | Linea de OV sin Proyecto | Sin Job asignado | Revisar estatus de MOT / GEN |  |  | 0 | 0 | 0 |  |  | 0 | 0 | 0 | OK |  | 0 | [7 empty] | 0 |  | 0 | 0 | 0 | 0 |  |  | Sin Job asignado |  | 0 | 0 | 0 | 0 | 0 | 0 | 0 |  | 0 | 0 | 0 | 0 |  |  |  | 39825 | Motores Weichai | 45527 | 0 | 0 | En requisición |  |  | Sin Job asignado |  | 0 | 0 | 0 | 0 | 0 | 0 | 0 |  | 0 | 0 | 0 | 0 |  |  |  | 39827 | GENERADORES STAMFORD | 45527 | 0 | 0 | En requisición |  |  | Sin Job asignado |  |  | 0 | 0 | 0 | 0 |  |  | 0 | 0 | 0 | 0 |  |  |  |  | 0 |  | 0 | Sin Job asignado | 0 | 0 | 0 | 0 | 0 | 0 |  |  | 0 | 0 | 0 | 0 |  | 0 | [6 empty] | VPEX | VPEX002487 |  | cristinar | TRUE | FALSE | FALSE | FALSE | 0 | FALSE | TRUE | 0 | FALSE | 0 | 0 | 0 | 0 | 0 | 0 | 0 | 0 | 0 | 0 | 0 | 0 | 0 | 0 | 0 | 0 |  |  | 0 | 0 |  |  | 0 | 0 | 0 | 0 |  |  | 0 | 0 |  |  | 0 | 0 | 0 | 0 |  |  | 0 | 0 |  |  | 0 | 0 | 0 | 0 |  |  | 0 | 0 |  |  | 0 | 0 | 0 | 0 |  |  | 0 | 0 |  |  | 0 | 0 | 0 | 0 |  |  | 0 | 0 |  |  | 0 | 0 | 0 | 0 |  |  | 0 | 0 |  |  | 0 | 0 | 0 | 0 |  |  | 0 | 0 |  |  | 0 | 0 | 0 | 0 |  |  | 0 | 0 |  |  | 0 | 0 | 0 | 0 |  |  | 0 | 0 |  |  | 0 | 0 | 0 | 0 |  |  | 0 | 0 |  |  | 0 | 0 | 0 | 0 |  |  | 0 | 0 |  |  | 0 | 0 | 0 | 0 |  |  | 0 | 0 |  |  | 0 | 0 | 0 | 0 |  |  | 0 | 0 |  |  | 0 | 0 | 0 | 0 |  |  | 0 | 0 |  |  | 0 | 0 | 0 | 0 |  |  | 0 | 0 |  |  | 0 | 0 | 0 | 0 |  |  | 0 | 0 |  |  | 0 | 0 | 0 | 0 |  |  | 0 | 0
125009 | Export. EUA | RICARDO ORTIZ DELGADO | CE04812 | IGSA CORP. | 106 | 16 | EP1-2800-WE-4-UL-S1 | MOTOR GEN SEMIAUTO 2800 KW 415 V MOTOR IGSA MOD. GS2800 NORMA UL PROYECTO CRUSOE | 2800 | Agregar Voltaje | Estandar |  | 0 | PLANTAS ELECTRICAS | Abierta | N/A | 100% | PZ | [6 empty] | 45525 | 45890 | 12500916 | 0% | 0 |  |  | 0 | ok | Linea de OV sin Proyecto | Sin Job asignado | Revisar estatus de MOT / GEN |  |  | 0 | 0 | 0 |  |  | 0 | 0 | 0 | OK |  | 0 | [7 empty] | 0 |  | 0 | 0 | 0 | 0 |  |  | Sin Job asignado |  | 0 | 0 | 0 | 0 | 0 | 0 | 0 |  | 0 | 0 | 0 | 0 |  |  |  | 39825 | Motores Weichai | 45527 | 0 | 0 | En requisición |  |  | Sin Job asignado |  | 0 | 0 | 0 | 0 | 0 | 0 | 0 |  | 0 | 0 | 0 | 0 |  |  |  | 39827 | GENERADORES STAMFORD | 45527 | 0 | 0 | En requisición |  |  | Sin Job asignado |  |  | 0 | 0 | 0 | 0 |  |  | 0 | 0 | 0 | 0 |  |  |  |  | 0 |  | 0 | Sin Job asignado | 0 | 0 | 0 | 0 | 0 | 0 |  |  | 0 | 0 | 0 | 0 |  | 0 | [6 empty] | VPEX | VPEX002487 |  | cristinar | TRUE | FALSE | FALSE | FALSE | 0 | FALSE | TRUE | 0 | FALSE | 0 | 0 | 0 | 0 | 0 | 0 | 0 | 0 | 0 | 0 | 0 | 0 | 0 | 0 | 0 | 0 |  |  | 0 | 0 |  |  | 0 | 0 | 0 | 0 |  |  | 0 | 0 |  |  | 0 | 0 | 0 | 0 |  |  | 0 | 0 |  |  | 0 | 0 | 0 | 0 |  |  | 0 | 0 |  |  | 0 | 0 | 0 | 0 |  |  | 0 | 0 |  |  | 0 | 0 | 0 | 0 |  |  | 0 | 0 |  |  | 0 | 0 | 0 | 0 |  |  | 0 | 0 |  |  | 0 | 0 | 0 | 0 |  |  | 0 | 0 |  |  | 0 | 0 | 0 | 0 |  |  | 0 | 0 |  |  | 0 | 0 | 0 | 0 |  |  | 0 | 0 |  |  | 0 | 0 | 0 | 0 |  |  | 0 | 0 |  |  | 0 | 0 | 0 | 0 |  |  | 0 | 0 |  |  | 0 | 0 | 0 | 0 |  |  | 0 | 0 |  |  | 0 | 0 | 0 | 0 |  |  | 0 | 0 |  |  | 0 | 0 | 0 | 0 |  |  | 0 | 0 |  |  | 0 | 0 | 0 | 0 |  |  | 0 | 0 |  |  | 0 | 0 | 0 | 0 |  |  | 0 | 0 |  |  | 0 | 0 | 0 | 0 |  |  | 0 | 0
125009 | Export. EUA | RICARDO ORTIZ DELGADO | CE04812 | IGSA CORP. | 106 | 76 | EP1-2800-WE-4-UL-S | MOTOR GEN SEMIAUTO 2800 KW 480 V MOTOR IGSA MOD. GS2800 NORMA UL PROYECTO CRUSOE | 2800 | Agregar Voltaje | Estandar |  | 0 | PLANTAS ELECTRICAS | Abierta | N/A | 100% | PZ | [6 empty] | 45525 | 45890 | 12500976 | 0% | 0 |  |  | 0 | ok | Linea de OV sin Proyecto | Sin Job asignado | Revisar estatus de MOT / GEN |  |  | 0 | 0 | 0 |  |  | 0 | 0 | 0 | OK |  | 0 | [7 empty] | 0 |  | 0 | 0 | 0 | 0 |  |  | Sin Job asignado |  | 0 | 0 | 0 | 0 | 0 | 0 | 0 |  | 0 | 0 | 0 | 0 |  |  |  | 39825 | Motores Weichai | 45527 | 0 | 0 | En requisición |  |  | Sin Job asignado |  | 0 | 0 | 0 | 0 | 0 | 0 | 0 |  | 0 | 0 | 0 | 0 |  |  |  | 39827 | GENERADORES STAMFORD | 45527 | 0 | 0 | En requisición |  |  | Sin Job asignado |  |  | 0 | 0 | 0 | 0 |  |  | 0 | 0 | 0 | 0 |  |  |  |  | 0 |  | 0 | Sin Job asignado | 0 | 0 | 0 | 0 | 0 | 0 |  |  | 0 | 0 | 0 | 0 |  | 0 | [6 empty] | VPEX | VPEX002487 |  | cristinar | TRUE | FALSE | FALSE | FALSE | 0 | FALSE | TRUE | 0 | FALSE | 0 | 0 | 0 | 0 | 0 | 0 | 0 | 0 | 0 | 0 | 0 | 0 | 0 | 0 | 0 | 0 |  |  | 0 | 0 |  |  | 0 | 0 | 0 | 0 |  |  | 0 | 0 |  |  | 0 | 0 | 0 | 0 |  |  | 0 | 0 |  |  | 0 | 0 | 0 | 0 |  |  | 0 | 0 |  |  | 0 | 0 | 0 | 0 |  |  | 0 | 0 |  |  | 0 | 0 | 0 | 0 |  |  | 0 | 0 |  |  | 0 | 0 | 0 | 0 |  |  | 0 | 0 |  |  | 0 | 0 | 0 | 0 |  |  | 0 | 0 |  |  | 0 | 0 | 0 | 0 |  |  | 0 | 0 |  |  | 0 | 0 | 0 | 0 |  |  | 0 | 0 |  |  | 0 | 0 | 0 | 0 |  |  | 0 | 0 |  |  | 0 | 0 | 0 | 0 |  |  | 0 | 0 |  |  | 0 | 0 | 0 | 0 |  |  | 0 | 0 |  |  | 0 | 0 | 0 | 0 |  |  | 0 | 0 |  |  | 0 | 0 | 0 | 0 |  |  | 0 | 0 |  |  | 0 | 0 | 0 | 0 |  |  | 0 | 0 |  |  | 0 | 0 | 0 | 0 |  |  | 0 | 0 |  |  | 0 | 0 | 0 | 0 |  |  | 0 | 0
125009 | Export. EUA | RICARDO ORTIZ DELGADO | CE04812 | IGSA CORP. | 106 | 33 | EP1-2800-WE-4-UL-S1 | MOTOR GEN SEMIAUTO 2800 KW 415 V MOTOR IGSA MOD. GS2800 NORMA UL PROYECTO CRUSOE | 2800 | Agregar Voltaje | Estandar |  | 0 | PLANTAS ELECTRICAS | Abierta | N/A | 100% | PZ | [6 empty] | 45525 | 45890 | 12500933 | 0% | 0 |  |  | 0 | ok | Linea de OV sin Proyecto | Sin Job asignado | Revisar estatus de MOT / GEN |  |  | 0 | 0 | 0 |  |  | 0 | 0 | 0 | OK |  | 0 | [7 empty] | 0 |  | 0 | 0 | 0 | 0 |  |  | Sin Job asignado |  | 0 | 0 | 0 | 0 | 0 | 0 | 0 |  | 0 | 0 | 0 | 0 |  |  |  | 39825 | Motores Weichai | 45527 | 0 | 0 | En requisición |  |  | Sin Job asignado |  | 0 | 0 | 0 | 0 | 0 | 0 | 0 |  | 0 | 0 | 0 | 0 |  |  |  | 39827 | GENERADORES STAMFORD | 45527 | 0 | 0 | En requisición |  |  | Sin Job asignado |  |  | 0 | 0 | 0 | 0 |  |  | 0 | 0 | 0 | 0 |  |  |  |  | 0 |  | 0 | Sin Job asignado | 0 | 0 | 0 | 0 | 0 | 0 |  |  | 0 | 0 | 0 | 0 |  | 0 | [6 empty] | VPEX | VPEX002487 |  | cristinar | TRUE | FALSE | FALSE | FALSE | 0 | FALSE | TRUE | 0 | FALSE | 0 | 0 | 0 | 0 | 0 | 0 | 0 | 0 | 0 | 0 | 0 | 0 | 0 | 0 | 0 | 0 |  |  | 0 | 0 |  |  | 0 | 0 | 0 | 0 |  |  | 0 | 0 |  |  | 0 | 0 | 0 | 0 |  |  | 0 | 0 |  |  | 0 | 0 | 0 | 0 |  |  | 0 | 0 |  |  | 0 | 0 | 0 | 0 |  |  | 0 | 0 |  |  | 0 | 0 | 0 | 0 |  |  | 0 | 0 |  |  | 0 | 0 | 0 | 0 |  |  | 0 | 0 |  |  | 0 | 0 | 0 | 0 |  |  | 0 | 0 |  |  | 0 | 0 | 0 | 0 |  |  | 0 | 0 |  |  | 0 | 0 | 0 | 0 |  |  | 0 | 0 |  |  | 0 | 0 | 0 | 0 |  |  | 0 | 0 |  |  | 0 | 0 | 0 | 0 |  |  | 0 | 0 |  |  | 0 | 0 | 0 | 0 |  |  | 0 | 0 |  |  | 0 | 0 | 0 | 0 |  |  | 0 | 0 |  |  | 0 | 0 | 0 | 0 |  |  | 0 | 0 |  |  | 0 | 0 | 0 | 0 |  |  | 0 | 0 |  |  | 0 | 0 | 0 | 0 |  |  | 0 | 0 |  |  | 0 | 0 | 0 | 0 |  |  | 0 | 0
125009 | Export. EUA | RICARDO ORTIZ DELGADO | CE04812 | IGSA CORP. | 106 | 1 | EP1-1250-WE-4-UL-S | MOTOR GEN SEMIAUTO 1250 KW 480 V MOTOR IGSA MOD. GS1250 NORMA UL PROYECTO CRUSOE | 1250 | 480 | Especial |  | 0 | PLANTAS ELECTRICAS | Cerrada | N/A | 100% | PZ | [6 empty] | 45525 | 45890 | 1250091 | 0% | 0 |  |  | 0 | ok | Linea de OV sin Proyecto | Sin Job asignado | Revisar estatus de MOT / GEN |  |  | 0 | 0 | 0 |  |  | 0 | 0 | 0 | OK |  | 0 | [7 empty] | 0 |  | 0 | 0 | 0 | 0 |  |  | Sin Job asignado |  | 0 | 0 | 0 | 0 | 0 | 0 | 0 |  | 0 | 0 | 0 | 0 |  |  |  | 39825 | Motores Weichai | 45527 | 0 | 0 | En requisición |  |  | Sin Job asignado |  | 0 | 0 | 0 | 0 | 0 | 0 | 0 |  | 0 | 0 | 0 | 0 |  |  |  | 39827 | GENERADORES STAMFORD | 45527 | 0 | 0 | En requisición |  |  | Sin Job asignado |  |  | 0 | 0 | 0 | 0 | 0 |  | 0 | 0 | 0 | 0 |  |  |  |  | 0 |  | 0 | Sin Job asignado | 0 | 0 | 0 | 0 | 0 | 0 | 0 |  | 0 | 0 | 0 | 0 |  | 0 |  |  | PLANTA DIESEL ELECTRICA MARCA IGSA 1000 KW, SEMIAUTOMATICA, 480 VOLTS MOTOR: BAUDOUIN INCLUYE: - MOTOR BAUDOUIN 12M33G12D2/6 - GENERADOR STAMFORD S7L1D-C4 - CONTROL DSE7420 - CASETA ACUSTICA CON ESTRUCTURA DE REFUERZO PARA INSTALAR SISTEMA TIER IV (POR DEFINIR POR EL CLIENTE), CALENTADORES DE ESPACIO, CHAROLA ANTIDERRAMES, PERSIANAS MOTORIZADAS A LA ENTRADA Y PERSIANAS DE GRAVEDAD A LA SALIDA, CENTRO DE CARGA, ILUMINACION, VENTILACION POR TERMOSTATO, AMORTIGUADORES ANTISISMICOS - BASE CHASIS - 2600 GAL 24 HRS TANK UL 142 - RUPTURE BASIN SWITCH, ELECTRONIC FUEL LEVEL SENSOR - MECHANICAL LEVEL - RESISTENCIA CALEFACTORA EN EL GENERADOR Y TABLERO, ZAPATAS EN INOXIDABLE, BATERIAS DOBLES PARA MANTENIMIENTO, COMUNICACION MODBUS, TRANSFORMADOR 480 VCA, 120 VCA. - INTERRUPTOR DE 2000 AMP LSIG FIX MOUNTED * CERTIFICADO UL 2200 * PROYECTO CRUSOE * ES UN EQUIPO [V480V] [%CASETA%] [//ESPECIAL//] [*/BASECHASIS/*] [*/UL2600/*] |  |  |  | VPEX | VPEX002487 |  | cristinar | TRUE | FALSE | FALSE | FALSE | 0 | FALSE | TRUE | 0 | FALSE | 0 | 0 | 0 | 0 | 0 | 0 | 0 | 0 | 0 | 0 | 0 | 0 | 0 | 0 | 0 | 0 |  |  | 0 | 0 |  |  | 0 | 0 | 0 | 0 |  |  | 0 | 0 |  |  | 0 | 0 | 0 | 0 |  |  | 0 | 0 |  |  | 0 | 0 | 0 | 0 |  |  | 0 | 0 |  |  | 0 | 0 | 0 | 0 |  |  | 0 | 0 |  |  | 0 | 0 | 0 | 0 |  |  | 0 | 0 |  |  | 0 | 0 | 0 | 0 |  |  | 0 | 0 |  |  | 0 | 0 | 0 | 0 |  |  | 0 | 0 |  |  | 0 | 0 | 0 | 0 |  |  | 0 | 0 |  |  | 0 | 0 | 0 | 0 |  |  | 0 | 0 |  |  | 0 | 0 | 0 | 0 |  |  | 0 | 0 |  |  | 0 | 0 | 0 | 0 |  |  | 0 | 0 |  |  | 0 | 0 | 0 | 0 |  |  | 0 | 0 |  |  | 0 | 0 | 0 | 0 |  |  | 0 | 0 |  |  | 0 | 0 | 0 | 0 |  |  | 0 | 0 |  |  | 0 | 0 | 0 | 0 |  |  | 0 | 0 |  |  | 0 | 0 | 0 | 0 |  |  | 0 | 0 |  |  | 0 | 0 | 0 | 0 |  |  | 0 | 0
125009 | Export. EUA | RICARDO ORTIZ DELGADO | CE04812 | IGSA CORP. | 106 | 93 | EP1-2800-WE-4-UL-S | MOTOR GEN SEMIAUTO 2800 KW 480 V MOTOR IGSA MOD. GS2800 NORMA UL PROYECTO CRUSOE | 2800 | Agregar Voltaje | Estandar |  | 0 | PLANTAS ELECTRICAS | Abierta | N/A | 100% | PZ | [6 empty] | 45525 | 45890 | 12500993 | 0% | 0 |  |  | 0 | ok | Linea de OV sin Proyecto | Sin Job asignado | Revisar estatus de MOT / GEN |  |  | 0 | 0 | 0 |  |  | 0 | 0 | 0 | OK |  | 0 | [7 empty] | 0 |  | 0 | 0 | 0 | 0 |  |  | Sin Job asignado |  | 0 | 0 | 0 | 0 | 0 | 0 | 0 |  | 0 | 0 | 0 | 0 |  |  |  | 39825 | Motores Weichai | 45527 | 0 | 0 | En requisición |  |  | Sin Job asignado |  | 0 | 0 | 0 | 0 | 0 | 0 | 0 |  | 0 | 0 | 0 | 0 |  |  |  | 39827 | GENERADORES STAMFORD | 45527 | 0 | 0 | En requisición |  |  | Sin Job asignado |  |  | 0 | 0 | 0 | 0 |  |  | 0 | 0 | 0 | 0 |  |  |  |  | 0 |  | 0 | Sin Job asignado | 0 | 0 | 0 | 0 | 0 | 0 |  |  | 0 | 0 | 0 | 0 |  | 0 | [6 empty] | VPEX | VPEX002487 |  | cristinar | TRUE | FALSE | FALSE | FALSE | 0 | FALSE | TRUE | 0 | FALSE | 0 | 0 | 0 | 0 | 0 | 0 | 0 | 0 | 0 | 0 | 0 | 0 | 0 | 0 | 0 | 0 |  |  | 0 | 0 |  |  | 0 | 0 | 0 | 0 |  |  | 0 | 0 |  |  | 0 | 0 | 0 | 0 |  |  | 0 | 0 |  |  | 0 | 0 | 0 | 0 |  |  | 0 | 0 |  |  | 0 | 0 | 0 | 0 |  |  | 0 | 0 |  |  | 0 | 0 | 0 | 0 |  |  | 0 | 0 |  |  | 0 | 0 | 0 | 0 |  |  | 0 | 0 |  |  | 0 | 0 | 0 | 0 |  |  | 0 | 0 |  |  | 0 | 0 | 0 | 0 |  |  | 0 | 0 |  |  | 0 | 0 | 0 | 0 |  |  | 0 | 0 |  |  | 0 | 0 | 0 | 0 |  |  | 0 | 0 |  |  | 0 | 0 | 0 | 0 |  |  | 0 | 0 |  |  | 0 | 0 | 0 | 0 |  |  | 0 | 0 |  |  | 0 | 0 | 0 | 0 |  |  | 0 | 0 |  |  | 0 | 0 | 0 | 0 |  |  | 0 | 0 |  |  | 0 | 0 | 0 | 0 |  |  | 0 | 0 |  |  | 0 | 0 | 0 | 0 |  |  | 0 | 0 |  |  | 0 | 0 | 0 | 0 |  |  | 0 | 0
125009 | Export. EUA | RICARDO ORTIZ DELGADO | CE04812 | IGSA CORP. | 106 | 44 | EP1-2800-WE-4-UL-S1 | MOTOR GEN SEMIAUTO 2800 KW 415 V MOTOR IGSA MOD. GS2800 NORMA UL PROYECTO CRUSOE | 2800 | Agregar Voltaje | Estandar |  | 0 | PLANTAS ELECTRICAS | Abierta | N/A | 100% | PZ | [6 empty] | 45525 | 45890 | 12500944 | 0% | 0 |  |  | 0 | ok | Linea de OV sin Proyecto | Sin Job asignado | Revisar estatus de MOT / GEN |  |  | 0 | 0 | 0 |  |  | 0 | 0 | 0 | OK |  | 0 | [7 empty] | 0 |  | 0 | 0 | 0 | 0 |  |  | Sin Job asignado |  | 0 | 0 | 0 | 0 | 0 | 0 | 0 |  | 0 | 0 | 0 | 0 |  |  |  | 39825 | Motores Weichai | 45527 | 0 | 0 | En requisición |  |  | Sin Job asignado |  | 0 | 0 | 0 | 0 | 0 | 0 | 0 |  | 0 | 0 | 0 | 0 |  |  |  | 39827 | GENERADORES STAMFORD | 45527 | 0 | 0 | En requisición |  |  | Sin Job asignado |  |  | 0 | 0 | 0 | 0 |  |  | 0 | 0 | 0 | 0 |  |  |  |  | 0 |  | 0 | Sin Job asignado | 0 | 0 | 0 | 0 | 0 | 0 |  |  | 0 | 0 | 0 | 0 |  | 0 | [6 empty] | VPEX | VPEX002487 |  | cristinar | TRUE | FALSE | FALSE | FALSE | 0 | FALSE | TRUE | 0 | FALSE | 0 | 0 | 0 | 0 | 0 | 0 | 0 | 0 | 0 | 0 | 0 | 0 | 0 | 0 | 0 | 0 |  |  | 0 | 0 |  |  | 0 | 0 | 0 | 0 |  |  | 0 | 0 |  |  | 0 | 0 | 0 | 0 |  |  | 0 | 0 |  |  | 0 | 0 | 0 | 0 |  |  | 0 | 0 |  |  | 0 | 0 | 0 | 0 |  |  | 0 | 0 |  |  | 0 | 0 | 0 | 0 |  |  | 0 | 0 |  |  | 0 | 0 | 0 | 0 |  |  | 0 | 0 |  |  | 0 | 0 | 0 | 0 |  |  | 0 | 0 |  |  | 0 | 0 | 0 | 0 |  |  | 0 | 0 |  |  | 0 | 0 | 0 | 0 |  |  | 0 | 0 |  |  | 0 | 0 | 0 | 0 |  |  | 0 | 0 |  |  | 0 | 0 | 0 | 0 |  |  | 0 | 0 |  |  | 0 | 0 | 0 | 0 |  |  | 0 | 0 |  |  | 0 | 0 | 0 | 0 |  |  | 0 | 0 |  |  | 0 | 0 | 0 | 0 |  |  | 0 | 0 |  |  | 0 | 0 | 0 | 0 |  |  | 0 | 0 |  |  | 0 | 0 | 0 | 0 |  |  | 0 | 0 |  |  | 0 | 0 | 0 | 0 |  |  | 0 | 0
125009 | Export. EUA | RICARDO ORTIZ DELGADO | CE04812 | IGSA CORP. | 106 | 90 | EP1-2800-WE-4-UL-S | MOTOR GEN SEMIAUTO 2800 KW 480 V MOTOR IGSA MOD. GS2800 NORMA UL PROYECTO CRUSOE | 2800 | Agregar Voltaje | Estandar |  | 0 | PLANTAS ELECTRICAS | Abierta | N/A | 100% | PZ | [6 empty] | 45525 | 45890 | 12500990 | 0% | 0 |  |  | 0 | ok | Linea de OV sin Proyecto | Sin Job asignado | Revisar estatus de MOT / GEN |  |  | 0 | 0 | 0 |  |  | 0 | 0 | 0 | OK |  | 0 | [7 empty] | 0 |  | 0 | 0 | 0 | 0 |  |  | Sin Job asignado |  | 0 | 0 | 0 | 0 | 0 | 0 | 0 |  | 0 | 0 | 0 | 0 |  |  |  | 39825 | Motores Weichai | 45527 | 0 | 0 | En requisición |  |  | Sin Job asignado |  | 0 | 0 | 0 | 0 | 0 | 0 | 0 |  | 0 | 0 | 0 | 0 |  |  |  | 39827 | GENERADORES STAMFORD | 45527 | 0 | 0 | En requisición |  |  | Sin Job asignado |  |  | 0 | 0 | 0 | 0 |  |  | 0 | 0 | 0 | 0 |  |  |  |  | 0 |  | 0 | Sin Job asignado | 0 | 0 | 0 | 0 | 0 | 0 |  |  | 0 | 0 | 0 | 0 |  | 0 | [6 empty] | VPEX | VPEX002487 |  | cristinar | TRUE | FALSE | FALSE | FALSE | 0 | FALSE | TRUE | 0 | FALSE | 0 | 0 | 0 | 0 | 0 | 0 | 0 | 0 | 0 | 0 | 0 | 0 | 0 | 0 | 0 | 0 |  |  | 0 | 0 |  |  | 0 | 0 | 0 | 0 |  |  | 0 | 0 |  |  | 0 | 0 | 0 | 0 |  |  | 0 | 0 |  |  | 0 | 0 | 0 | 0 |  |  | 0 | 0 |  |  | 0 | 0 | 0 | 0 |  |  | 0 | 0 |  |  | 0 | 0 | 0 | 0 |  |  | 0 | 0 |  |  | 0 | 0 | 0 | 0 |  |  | 0 | 0 |  |  | 0 | 0 | 0 | 0 |  |  | 0 | 0 |  |  | 0 | 0 | 0 | 0 |  |  | 0 | 0 |  |  | 0 | 0 | 0 | 0 |  |  | 0 | 0 |  |  | 0 | 0 | 0 | 0 |  |  | 0 | 0 |  |  | 0 | 0 | 0 | 0 |  |  | 0 | 0 |  |  | 0 | 0 | 0 | 0 |  |  | 0 | 0 |  |  | 0 | 0 | 0 | 0 |  |  | 0 | 0 |  |  | 0 | 0 | 0 | 0 |  |  | 0 | 0 |  |  | 0 | 0 | 0 | 0 |  |  | 0 | 0 |  |  | 0 | 0 | 0 | 0 |  |  | 0 | 0 |  |  | 0 | 0 | 0 | 0 |  |  | 0 | 0
125009 | Export. EUA | RICARDO ORTIZ DELGADO | CE04812 | IGSA CORP. | 106 | 67 | EP1-2800-WE-4-UL-S1 | MOTOR GEN SEMIAUTO 2800 KW 415 V MOTOR IGSA MOD. GS2800 NORMA UL PROYECTO CRUSOE | 2800 | Agregar Voltaje | Estandar |  | 0 | PLANTAS ELECTRICAS | Abierta | N/A | 100% | PZ | [6 empty] | 45525 | 45890 | 12500967 | 0% | 0 |  |  | 0 | ok | Linea de OV sin Proyecto | Sin Job asignado | Revisar estatus de MOT / GEN |  |  | 0 | 0 | 0 |  |  | 0 | 0 | 0 | OK |  | 0 | [7 empty] | 0 |  | 0 | 0 | 0 | 0 |  |  | Sin Job asignado |  | 0 | 0 | 0 | 0 | 0 | 0 | 0 |  | 0 | 0 | 0 | 0 |  |  |  | 39825 | Motores Weichai | 45527 | 0 | 0 | En requisición |  |  | Sin Job asignado |  | 0 | 0 | 0 | 0 | 0 | 0 | 0 |  | 0 | 0 | 0 | 0 |  |  |  | 39827 | GENERADORES STAMFORD | 45527 | 0 | 0 | En requisición |  |  | Sin Job asignado |  |  | 0 | 0 | 0 | 0 |  |  | 0 | 0 | 0 | 0 |  |  |  |  | 0 |  | 0 | Sin Job asignado | 0 | 0 | 0 | 0 | 0 | 0 |  |  | 0 | 0 | 0 | 0 |  | 0 | [6 empty] | VPEX | VPEX002487 |  | cristinar | TRUE | FALSE | FALSE | FALSE | 0 | FALSE | TRUE | 0 | FALSE | 0 | 0 | 0 | 0 | 0 | 0 | 0 | 0 | 0 | 0 | 0 | 0 | 0 | 0 | 0 | 0 |  |  | 0 | 0 |  |  | 0 | 0 | 0 | 0 |  |  | 0 | 0 |  |  | 0 | 0 | 0 | 0 |  |  | 0 | 0 |  |  | 0 | 0 | 0 | 0 |  |  | 0 | 0 |  |  | 0 | 0 | 0 | 0 |  |  | 0 | 0 |  |  | 0 | 0 | 0 | 0 |  |  | 0 | 0 |  |  | 0 | 0 | 0 | 0 |  |  | 0 | 0 |  |  | 0 | 0 | 0 | 0 |  |  | 0 | 0 |  |  | 0 | 0 | 0 | 0 |  |  | 0 | 0 |  |  | 0 | 0 | 0 | 0 |  |  | 0 | 0 |  |  | 0 | 0 | 0 | 0 |  |  | 0 | 0 |  |  | 0 | 0 | 0 | 0 |  |  | 0 | 0 |  |  | 0 | 0 | 0 | 0 |  |  | 0 | 0 |  |  | 0 | 0 | 0 | 0 |  |  | 0 | 0 |  |  | 0 | 0 | 0 | 0 |  |  | 0 | 0 |  |  | 0 | 0 | 0 | 0 |  |  | 0 | 0 |  |  | 0 | 0 | 0 | 0 |  |  | 0 | 0 |  |  | 0 | 0 | 0 | 0 |  |  | 0 | 0
125009 | Export. EUA | RICARDO ORTIZ DELGADO | CE04812 | IGSA CORP. | 106 | 27 | EP1-2800-WE-4-UL-S1 | MOTOR GEN SEMIAUTO 2800 KW 415 V MOTOR IGSA MOD. GS2800 NORMA UL PROYECTO CRUSOE | 2800 | Agregar Voltaje | Estandar |  | 0 | PLANTAS ELECTRICAS | Abierta | N/A | 100% | PZ | [6 empty] | 45525 | 45890 | 12500927 | 0% | 0 |  |  | 0 | ok | Linea de OV sin Proyecto | Sin Job asignado | Revisar estatus de MOT / GEN |  |  | 0 | 0 | 0 |  |  | 0 | 0 | 0 | OK |  | 0 | [7 empty] | 0 |  | 0 | 0 | 0 | 0 |  |  | Sin Job asignado |  | 0 | 0 | 0 | 0 | 0 | 0 | 0 |  | 0 | 0 | 0 | 0 |  |  |  | 39825 | Motores Weichai | 45527 | 0 | 0 | En requisición |  |  | Sin Job asignado |  | 0 | 0 | 0 | 0 | 0 | 0 | 0 |  | 0 | 0 | 0 | 0 |  |  |  | 39827 | GENERADORES STAMFORD | 45527 | 0 | 0 | En requisición |  |  | Sin Job asignado |  |  | 0 | 0 | 0 | 0 |  |  | 0 | 0 | 0 | 0 |  |  |  |  | 0 |  | 0 | Sin Job asignado | 0 | 0 | 0 | 0 | 0 | 0 |  |  | 0 | 0 | 0 | 0 |  | 0 | [6 empty] | VPEX | VPEX002487 |  | cristinar | TRUE | FALSE | FALSE | FALSE | 0 | FALSE | TRUE | 0 | FALSE | 0 | 0 | 0 | 0 | 0 | 0 | 0 | 0 | 0 | 0 | 0 | 0 | 0 | 0 | 0 | 0 |  |  | 0 | 0 |  |  | 0 | 0 | 0 | 0 |  |  | 0 | 0 |  |  | 0 | 0 | 0 | 0 |  |  | 0 | 0 |  |  | 0 | 0 | 0 | 0 |  |  | 0 | 0 |  |  | 0 | 0 | 0 | 0 |  |  | 0 | 0 |  |  | 0 | 0 | 0 | 0 |  |  | 0 | 0 |  |  | 0 | 0 | 0 | 0 |  |  | 0 | 0 |  |  | 0 | 0 | 0 | 0 |  |  | 0 | 0 |  |  | 0 | 0 | 0 | 0 |  |  | 0 | 0 |  |  | 0 | 0 | 0 | 0 |  |  | 0 | 0 |  |  | 0 | 0 | 0 | 0 |  |  | 0 | 0 |  |  | 0 | 0 | 0 | 0 |  |  | 0 | 0 |  |  | 0 | 0 | 0 | 0 |  |  | 0 | 0 |  |  | 0 | 0 | 0 | 0 |  |  | 0 | 0 |  |  | 0 | 0 | 0 | 0 |  |  | 0 | 0 |  |  | 0 | 0 | 0 | 0 |  |  | 0 | 0 |  |  | 0 | 0 | 0 | 0 |  |  | 0 | 0 |  |  | 0 | 0 | 0 | 0 |  |  | 0 | 0
125009 | Export. EUA | RICARDO ORTIZ DELGADO | CE04812 | IGSA CORP. | 106 | 7 | EP1-2500-WE-4-UL-S | MOTOR GEN SEMIAUTO 2500 KW 480 V MOTOR IGSA MOD. GS2500 NORMA UL PROYECTO CRUSOE | 2500 | Agregar Voltaje | Estandar |  | 0 | PLANTAS ELECTRICAS | Abierta | N/A | 100% | PZ | [6 empty] | 45525 | 45890 | 1250097 | 0% | 0 |  |  | 0 | ok | Linea de OV sin Proyecto | Sin Job asignado | Revisar estatus de MOT / GEN |  |  | 0 | 0 | 0 |  |  | 0 | 0 | 0 | OK |  | 0 | [7 empty] | 0 |  | 0 | 0 | 0 | 0 |  |  | Sin Job asignado |  | 0 | 0 | 0 | 0 | 0 | 0 | 0 |  | 0 | 0 | 0 | 0 |  |  |  | 39825 | Motores Weichai | 45527 | 0 | 0 | En requisición |  |  | Sin Job asignado |  | 0 | 0 | 0 | 0 | 0 | 0 | 0 |  | 0 | 0 | 0 | 0 |  |  |  | 39827 | GENERADORES STAMFORD | 45527 | 0 | 0 | En requisición |  |  | Sin Job asignado |  |  | 0 | 0 | 0 | 0 | 0 |  | 0 | 0 | 0 | 0 |  |  |  |  | 0 |  | 0 | Sin Job asignado | 0 | 0 | 0 | 0 | 0 | 0 | 0 |  | 0 | 0 | 0 | 0 |  | 0 | [6 empty] | VPEX | VPEX002487 |  | cristinar | TRUE | FALSE | FALSE | FALSE | 0 | FALSE | TRUE | 0 | FALSE | 0 | 0 | 0 | 0 | 0 | 0 | 0 | 0 | 0 | 0 | 0 | 0 | 0 | 0 | 0 | 0 |  |  | 0 | 0 |  |  | 0 | 0 | 0 | 0 |  |  | 0 | 0 |  |  | 0 | 0 | 0 | 0 |  |  | 0 | 0 |  |  | 0 | 0 | 0 | 0 |  |  | 0 | 0 |  |  | 0 | 0 | 0 | 0 |  |  | 0 | 0 |  |  | 0 | 0 | 0 | 0 |  |  | 0 | 0 |  |  | 0 | 0 | 0 | 0 |  |  | 0 | 0 |  |  | 0 | 0 | 0 | 0 |  |  | 0 | 0 |  |  | 0 | 0 | 0 | 0 |  |  | 0 | 0 |  |  | 0 | 0 | 0 | 0 |  |  | 0 | 0 |  |  | 0 | 0 | 0 | 0 |  |  | 0 | 0 |  |  | 0 | 0 | 0 | 0 |  |  | 0 | 0 |  |  | 0 | 0 | 0 | 0 |  |  | 0 | 0 |  |  | 0 | 0 | 0 | 0 |  |  | 0 | 0 |  |  | 0 | 0 | 0 | 0 |  |  | 0 | 0 |  |  | 0 | 0 | 0 | 0 |  |  | 0 | 0 |  |  | 0 | 0 | 0 | 0 |  |  | 0 | 0 |  |  | 0 | 0 | 0 | 0 |  |  | 0 | 0
125009 | Export. EUA | RICARDO ORTIZ DELGADO | CE04812 | IGSA CORP. | 106 | 50 | EP1-2800-WE-4-UL-S1 | MOTOR GEN SEMIAUTO 2800 KW 415 V MOTOR IGSA MOD. GS2800 NORMA UL PROYECTO CRUSOE | 2800 | Agregar Voltaje | Estandar |  | 0 | PLANTAS ELECTRICAS | Abierta | N/A | 100% | PZ | [6 empty] | 45525 | 45890 | 12500950 | 0% | 0 |  |  | 0 | ok | Linea de OV sin Proyecto | Sin Job asignado | Revisar estatus de MOT / GEN |  |  | 0 | 0 | 0 |  |  | 0 | 0 | 0 | OK |  | 0 | [7 empty] | 0 |  | 0 | 0 | 0 | 0 |  |  | Sin Job asignado |  | 0 | 0 | 0 | 0 | 0 | 0 | 0 |  | 0 | 0 | 0 | 0 |  |  |  | 39825 | Motores Weichai | 45527 | 0 | 0 | En requisición |  |  | Sin Job asignado |  | 0 | 0 | 0 | 0 | 0 | 0 | 0 |  | 0 | 0 | 0 | 0 |  |  |  | 39827 | GENERADORES STAMFORD | 45527 | 0 | 0 | En requisición |  |  | Sin Job asignado |  |  | 0 | 0 | 0 | 0 |  |  | 0 | 0 | 0 | 0 |  |  |  |  | 0 |  | 0 | Sin Job asignado | 0 | 0 | 0 | 0 | 0 | 0 |  |  | 0 | 0 | 0 | 0 |  | 0 | [6 empty] | VPEX | VPEX002487 |  | cristinar | TRUE | FALSE | FALSE | FALSE | 0 | FALSE | TRUE | 0 | FALSE | 0 | 0 | 0 | 0 | 0 | 0 | 0 | 0 | 0 | 0 | 0 | 0 | 0 | 0 | 0 | 0 |  |  | 0 | 0 |  |  | 0 | 0 | 0 | 0 |  |  | 0 | 0 |  |  | 0 | 0 | 0 | 0 |  |  | 0 | 0 |  |  | 0 | 0 | 0 | 0 |  |  | 0 | 0 |  |  | 0 | 0 | 0 | 0 |  |  | 0 | 0 |  |  | 0 | 0 | 0 | 0 |  |  | 0 | 0 |  |  | 0 | 0 | 0 | 0 |  |  | 0 | 0 |  |  | 0 | 0 | 0 | 0 |  |  | 0 | 0 |  |  | 0 | 0 | 0 | 0 |  |  | 0 | 0 |  |  | 0 | 0 | 0 | 0 |  |  | 0 | 0 |  |  | 0 | 0 | 0 | 0 |  |  | 0 | 0 |  |  | 0 | 0 | 0 | 0 |  |  | 0 | 0 |  |  | 0 | 0 | 0 | 0 |  |  | 0 | 0 |  |  | 0 | 0 | 0 | 0 |  |  | 0 | 0 |  |  | 0 | 0 | 0 | 0 |  |  | 0 | 0 |  |  | 0 | 0 | 0 | 0 |  |  | 0 | 0 |  |  | 0 | 0 | 0 | 0 |  |  | 0 | 0 |  |  | 0 | 0 | 0 | 0 |  |  | 0 | 0
125008 | VTA INT PLANTAS | RAMON MORENO OJEDA | C02079 | IGSA, S.A. DE C.V. | 2 | 1 | EP1-1750-WE-4 | PLANTA DIESEL ELECTRICA, MARCA IGSA 1750 KW, SEMIAUTOMATICA, 480 VOLTS MOTOR: IGSA | 1750 | 480 | Especial | A | x | ORDEN DE VENTA INTERNA | Abierta | N/A | 100% | PZ | [6 empty] | 45525 | 45608 | 1250081 | 12500800% | PM4H107C |  |  | Planta para Cliente | Orden ret. por CxC | ok | Sin Ingeniería liberada | CANCELAR |  | 45770 | 0 | 0 | 0 |  |  | 45770 | 0 | 0 |  |  | 0 | [7 empty] | 0 |  | 36 | 0 | 0 | 0 |  | EM8-16M33G4D2/6 | MOTOR BAUDOUIN (WEICHAI) MOD 16M33G4D2/6 EPA TIER 2 DE 1750 KW / 1800 RPM SAE 0-18 CON RADIADOR Y TUBERIA DE CONEXION AL MOTOR MOD. IGSA GS1750 | MOTORES IGSA / WEICHAI | 1700 | 1 | 0 | 1 | 0 | 0 | 0 | 1 | 9 | 67255 / 67254 / 67252 / | 0 | 0 |  |  |  | 0 | CANCELAR | 0 | 0 | 0 |  |  | EG2-S7L1D-F | GENERADOR STAMFORD MOD S7L1D-F DE 1750 KW 440/480 VCA SAE 0-18 | GENERADORES STAMFORD | 1700 | 1 | 0 | 1 | 0 | 0 | 0 | 1 | 0 | 0 | 0 | 0 |  |  |  | 0 | CANCELAR | 0 | 0 | 0 |  |  | n/a | Sin transferencia cargada por Ingeniería |  |  | 0 | 0 | 0 | 0 | 0 |  | 0 | 0 | 0 | 0 |  |  |  |  | 0 |  | 0 | Sin Radiador cargado por Ingeniería | 0 | 0 | 0 | 0 | 0 | 0 | 0 |  | 0 | 0 | 0 | 0 |  | 0 |  |  | PLANTA DIESEL ELECTRICA, MARCA IGSA 1750 KW, SEMIAUTOMATICA, 480 VOLTS MOTOR: IGSA INCLUYE: - GENERADOR STAMFORD - BASE CHASIS - CONTROL DEIF - TANQUE DIÉSEL CILÍNDRICO HORIZONTAL DE 2500 LITROS, FABRICADO CON LAMINA DE ACERO AL CARBÓN CALIBRE 14, CON PATAS SOPORTE PREPARADAS PARA ANCLAJE A PISO, INCLUYE ENTRADA HOMBRE, CONEXIONES PARA ALIMENTACIÓN Y RETORNO, DREN Y VENTILACIÓN. INDICADOR DE NIVEL A BASE DE TUBO DE POLICARBONATO E INDICADORES DE NIVEL ALTO Y BAJO CON CONTACTOS SECOS. - TANQUE CILÍNDRICO HORIZONTAL CON CAPACIDAD DE 25,000 LTS, PARED SENCILLA, FABRICADO EN ACERO AL CARBÓN ASTM A-36, ESPESOR CUERPO 1/4", DIÁMETRO INTERIOR, 2.56 METROS, LONG. INTERIOR 5.07 METROS, COPLEO ESTÁNDAR, REGISTRO ENTRADA HOMBRE DE 18"®, PLATAFORMA PARA MANTENIMIENTO, SILLETAS METÁLICAS SOLDADAS AL CUERPO DEL TANQUE, CON ELECTROVALVULAS [V480V] [//ESPECIAL//] [*/BASECHASIS/*] [*/LTS250/*] [*/LTS25000/*] * SON 2 EQUIPOS |  |  |  | VPIN | VPIN000003 |  | cristinar | TRUE | FALSE | FALSE | TRUE | 45531 | FALSE | TRUE | 1 | TRUE | 45531 | 0 | 0 | 0 | 0 | 0 | 0 | 0 | 0 | 0 | 0 | 0 | 0 | 0 | 0 | 0 |  |  | 0 | 0 |  |  | 0 | 0 | 0 | 0 |  |  | 0 | 0 |  |  | 0 | 0 | 0 | 0 |  |  | 0 | 0 |  |  | 0 | 0 | 0 | 0 |  |  | 0 | 0 |  |  | 0 | 0 | 0 | 0 |  |  | 0 | 0 |  |  | 0 | 0 | 0 | 0 |  |  | 0 | 0 |  |  | 0 | 0 | 0 | 0 |  |  | 0 | 0 |  |  | 0 | 0 | 0 | 0 |  |  | 0 | 0 |  |  | 0 | 0 | 0 | 0 |  |  | 0 | 0 |  |  | 0 | 0 | 0 | 0 |  |  | 0 | 0 |  |  | 0 | 0 | 0 | 0 |  |  | 0 | 0 |  |  | 0 | 0 | 0 | 0 |  |  | 0 | 0 |  |  | 0 | 0 | 0 | 0 |  |  | 0 | 0 |  |  | 0 | 0 | 0 | 0 |  |  | 0 | 0 |  |  | 0 | 0 | 0 | 0 |  |  | 0 | 0 |  |  | 0 | 0 | 0 | 0 |  |  | 0 | 0 |  |  | 0 | 0 | 0 | 0 |  |  | 0 | 0 |  |  | 0 | 0 | 0 | 0 |  |  | 0 | 0
125008 | VTA INT PLANTAS | RAMON MORENO OJEDA | C02079 | IGSA, S.A. DE C.V. | 2 | 2 | EP1-1750-WE-4 | PLANTA DIESEL ELECTRICA, MARCA IGSA 1750 KW, SEMIAUTOMATICA, 480 VOLTS MOTOR: IGSA | 1750 | Agregar Voltaje | Estandar | A | x | ORDEN DE VENTA INTERNA | Abierta | N/A | 100% | PZ | [6 empty] | 45525 | 45608 | 1250082 | 12500800% | PM4H108C |  |  | Planta para Cliente | Orden ret. por CxC | ok | Sin Ingeniería liberada | CANCELAR |  | 45772 | 0 | 0 | 0 |  |  | 45772 | 0 | 0 |  |  | 0 | [7 empty] | 0 |  | 0 | 0 | 0 | 0 |  | EM8-16M33G4D2/6 | MOTOR BAUDOUIN (WEICHAI) MOD 16M33G4D2/6 EPA TIER 2 DE 1750 KW / 1800 RPM SAE 0-18 CON RADIADOR Y TUBERIA DE CONEXION AL MOTOR MOD. IGSA GS1750 | MOTORES IGSA / WEICHAI | 1700 | 1 | 0 | 1 | 0 | 0 | 0 | 1 | 9 | 67255 / 67254 / 67252 / | 0 | 0 |  |  |  | 0 | CANCELAR | 0 | 0 | 0 |  |  | EG2-S7L1D-F | GENERADOR STAMFORD MOD S7L1D-F DE 1750 KW 440/480 VCA SAE 0-18 | GENERADORES STAMFORD | 1700 | 1 | 0 | 1 | 0 | 0 | 0 | 1 | 0 | 0 | 0 | 0 |  |  |  | 0 | CANCELAR | 0 | 0 | 0 |  |  | n/a | Sin transferencia cargada por Ingeniería |  |  | 0 | 0 | 0 | 0 | 0 |  | 0 | 0 | 0 | 0 |  |  |  |  | 0 |  | 0 | Sin Radiador cargado por Ingeniería | 0 | 0 | 0 | 0 | 0 | 0 | 0 |  | 0 | 0 | 0 | 0 |  | 0 | [6 empty] | VPIN | VPIN000003 |  | cristinar | TRUE | FALSE | FALSE | TRUE | 45531 | FALSE | TRUE | 1 | TRUE | 45531 | 0 | 0 | 0 | 0 | 0 | 0 | 0 | 0 | 0 | 0 | 0 | 0 | 0 | 0 | 0 |  |  | 0 | 0 |  |  | 0 | 0 | 0 | 0 |  |  | 0 | 0 |  |  | 0 | 0 | 0 | 0 |  |  | 0 | 0 |  |  | 0 | 0 | 0 | 0 |  |  | 0 | 0 |  |  | 0 | 0 | 0 | 0 |  |  | 0 | 0 |  |  | 0 | 0 | 0 | 0 |  |  | 0 | 0 |  |  | 0 | 0 | 0 | 0 |  |  | 0 | 0 |  |  | 0 | 0 | 0 | 0 |  |  | 0 | 0 |  |  | 0 | 0 | 0 | 0 |  |  | 0 | 0 |  |  | 0 | 0 | 0 | 0 |  |  | 0 | 0 |  |  | 0 | 0 | 0 | 0 |  |  | 0 | 0 |  |  | 0 | 0 | 0 | 0 |  |  | 0 | 0 |  |  | 0 | 0 | 0 | 0 |  |  | 0 | 0 |  |  | 0 | 0 | 0 | 0 |  |  | 0 | 0 |  |  | 0 | 0 | 0 | 0 |  |  | 0 | 0 |  |  | 0 | 0 | 0 | 0 |  |  | 0 | 0 |  |  | 0 | 0 | 0 | 0 |  |  | 0 | 0 |  |  | 0 | 0 | 0 | 0 |  |  | 0 | 0
124994 | Distribuidores | JOSE MANUEL CANTERO HERNANDEZ | C02385 | EQUIPOS E INSTALACIONES INDUSTRIALES PARA LA CONST | 1 | 1 | EP1-0250-WE-4 | PLANTA DIESEL ELECTRICA, MARCA IGSA 250 KW, AUTOMATICA, 480 VOLTS MOTOR: IGSA | 250 | 480 | Estandar | B | x | PLANTAS ELECTRICAS | Abierta | N/A | 100% | PZ | [6 empty] | 45519 | 45624 | 1249941 | 12499400% | PM4H099C |  |  | Planta para Cliente | Orden ret. por CxC | ok | Liberada a produccion | Revisar estatus de MOT / GEN |  | 45686 | 0 | 0 | 0 |  |  | 45686 | 0 | 0 | 22/01/2025 |  | 0.14667 |  |  | 45672 | REP-K734768-004 BOBINA ASCO 440-480V MARCO J #K734768-004 (COIL 734768-004) (22 de enero)// |  |  |  | 0 |  | 45 | 30 | 0 | 0 |  | EM8-6M16G250/6 | MOTOR BAUDOUIN (WEICHAI) MOD 6M16G250/6 DE 288 KW / 1800 RPM SAE 1-14 MOD. IGSA GS250 | MOTORES IGSA / WEICHAI | 250 | 1 | 0 | 1 | 0 | 0 | 0 | 1 | 7 | 70262 / 70262 / 70262 / 70262 / 70262 / 70262 / 69427 / | 0 | 0 |  |  |  | 39755 | MOTORES IGSA / WEICHAI | 45523 | 69427 | 1 | N/E |  | EG2-UCDI274K1L | GENERADOR STAMFORD MOD UCDI274K1L 250 KW SAE 1-14 | GENERADORES STAMFORD | 250 | 1 | 0 | 1 | 4 | 1 | X24J414448 | ok | 44 | 71363 / 71363 / 70375 / 70375 / 70372 / 70372 / 70370 / 70370 / 69627 / | 9 | 31334 / 29119 / |  |  |  | 0 | 0 | 0 | 69220 | 1 |  |  | ET1-J01ATSA30400DG0C | TRANSFERENCIA ASCO FRAME J 400A 220V #J01ATSA30400DG0C PANEL DE CONTROL GRUPO G NEMA 1 | TABLEROS DE TRANSFERENCIA | 0400 | 1 | 0 | 1 | 28 | 0 | 1 | 2 | 70177 / | 0 | 0 |  |  |  |  | 0 |  | 0 | Sin Radiador cargado por Ingeniería | 0 | 0 | 0 | 0 | 0 | 0 |  |  | 0 | 0 | 0 | 0 |  | 0 |  |  | PLANTA DIESEL ELECTRICA, MARCA IGSA 250 KW, AUTOMATICA, 480 VOLTS MOTOR: IGSA INCLUYE: - GENERADOR (QUE SE ENCUENTRE DISPONIBLE) - TABLERO DE TRANSFERENCIA DE 400 AMPS - FLETE - VIATICOS [V480V] [*/TESTANDAR/*] |  |  |  | VPJD | VPJD002251 |  | cristinar | TRUE | FALSE | FALSE | TRUE | 45523 | FALSE | TRUE | 1 | TRUE | 45523 | 0 | 0 | 0 | 0 | 0 | 0 | 0 | 0 | 0 | 0 | 0 | 0 | 0 | 0 | 0 |  |  | 0 | 0 |  |  | 0 | 0 | 0 | 0 |  |  | 0 | 0 |  |  | RS2-00015 | 1 | 0 | 0 |  | 1 | SW-124994-SL | Liberada a produccion |  |  | 0 | 0 | 0 | 0 |  |  | 0 | 0 |  |  | 0 | 0 | 0 | 0 |  |  | 0 | 0 |  |  | 0 | 0 | 0 | 0 |  |  | 0 | 0 |  |  | 0 | 0 | 0 | 0 |  |  | 0 | 0 |  |  | 0 | 0 | 0 | 0 |  |  | 0 | 0 |  |  | 0 | 0 | 0 | 0 |  |  | 0 | 0 |  |  | 0 | 0 | 0 | 0 |  |  | 0 | 0 |  |  | 0 | 0 | 0 | 0 |  |  | 0 | 0 |  |  | RB1-201361 | 1 | 0 | 0 |  | 1 | SW-124994-BT | Liberada a produccion |  |  | 0 | 0 | 0 | 0 |  |  | 0 | 0 |  |  | ET1-0002-UMEC-24V | 1 | 0 | 1 |  | 1 | PM4H099C02 | Liberada a produccion |  |  | RG1-00015 | 1 | 0 | 0 |  | 1 | 0 | 0 |  |  | 0 | 0 | 0 | 0 |  |  | 0 | 0 |  |  | REP-110034A | 1 | 0 | 0 |  | 1 | SW-124994-AR | Liberada a produccion |  |  | 0 | 0 | 0 | 0 |  |  | 0 | 0
124972 | Matriz | JOSÉ ALBERTO SALGADO SÁNCHEZ | C07023 | ISLAS-VERA DISEÑO Y CONSTRUCCION | 2 | 1 | EP1-0020-WE-2 | PLANTA DIESEL ELECTRICA, MARCA IGSA 20 KW, SEMIAUTOMATICA, 220 VOLTS MOTOR: IGSA | 20 | 220 | Estandar | B | x | PLANTAS ELECTRICAS | Abierta | N/A | 100% | PZ | [6 empty] | 45512 | 45534 | 1249721 | 12497200% | 0 |  |  | 0 | Orden ret. por CxC | ok | Sin Job asignado | CANCELAR |  | 45717 | 0 | 0 | 0 |  |  | 45717 | 0 | 0 | OK |  | 0 |  |  | 45623 | OK |  |  |  | 0 |  | 0 | 0 | 0 | 0 |  |  | Sin Job asignado |  | 0 | 0 | 0 | 0 | 0 | 0 | 0 |  | 0 | 0 | 0 | 0 |  |  |  | 0 | CANCELAR | 0 | 0 | 0 |  |  |  | Sin Job asignado |  | 0 | 0 | 0 | 0 | 0 | 0 | 0 |  | 0 | 0 | 0 | 0 |  |  |  | 0 | CANCELAR | 0 | 0 | 0 |  |  |  | Sin Job asignado |  |  | 0 | 0 | 0 | 0 |  |  | 0 | 0 | 0 | 0 |  |  |  |  | 0 |  | 0 | Sin Job asignado | 0 | 0 | 0 | 0 | 0 | 0 |  |  | 0 | 0 | 0 | 0 |  | 0 |  |  | PLANTA DIESEL ELECTRICA, MARCA IGSA 20 KW, SEMIAUTOMATICA, 220 VOLTS MOTOR: IGSA INCLUYE: - GENERADOR (QUE SE ENCUENTRE DISPONIBLE) [V220V] [*/TESTANDAR/*] |  |  |  | VDPE | VDPE005283 |  | cristinar | TRUE | FALSE | FALSE | TRUE | 45516 | FALSE | TRUE | 1 | TRUE | 45516 | 0 | 0 | 0 | 0 | 0 | 0 | 0 | 0 | 0 | 0 | 0 | 0 | 0 | 0 | 0 |  |  | 0 | 0 |  |  | 0 | 0 | 0 | 0 |  |  | 0 | 0 |  |  | 0 | 0 | 0 | 0 |  |  | 0 | 0 |  |  | 0 | 0 | 0 | 0 |  |  | 0 | 0 |  |  | 0 | 0 | 0 | 0 |  |  | 0 | 0 |  |  | 0 | 0 | 0 | 0 |  |  | 0 | 0 |  |  | 0 | 0 | 0 | 0 |  |  | 0 | 0 |  |  | 0 | 0 | 0 | 0 |  |  | 0 | 0 |  |  | 0 | 0 | 0 | 0 |  |  | 0 | 0 |  |  | 0 | 0 | 0 | 0 |  |  | 0 | 0 |  |  | 0 | 0 | 0 | 0 |  |  | 0 | 0 |  |  | 0 | 0 | 0 | 0 |  |  | 0 | 0 |  |  | 0 | 0 | 0 | 0 |  |  | 0 | 0 |  |  | 0 | 0 | 0 | 0 |  |  | 0 | 0 |  |  | 0 | 0 | 0 | 0 |  |  | 0 | 0 |  |  | 0 | 0 | 0 | 0 |  |  | 0 | 0 |  |  | 0 | 0 | 0 | 0 |  |  | 0 | 0 |  |  | 0 | 0 | 0 | 0 |  |  | 0 | 0
124971 | Matriz | PLAZA ALMANZA JOSE ANTONIO | C07110 | PHARMACEUTICAL PROJECT SOLUTIONS | 1 | 1 | EP1-0600-CU-4 | PLANTA DIESEL ELECTRICA, MARCA IGSA 600 KW, AUTOMATICA, 440 VOLTS MOTOR: CUMMINS EN CASETA ACUSTICA | 600 | 440 | Estandar | B | x | PLANTAS ELECTRICAS | Cerrada | N/A | 100% | PZ | [6 empty] | 45512 | 45606 | 1249711 | 12497100% | PM4H096C |  |  | Planta para Cliente | Orden ret. por CxC | ok | Trabajo Completado | Terminado |  |  | 0 | 0 | 0 |  |  | Terminado | 0 | 0 | OK |  | 1 | 45629 | COMPLETO | 45628 | COMPLETO |  |  |  | 45630 |  | 58 | 58 | 45630 | Cobrar |  | EM9-VTA28G5 | MOTOR CUMMINS MOD VTA28G5 COOLPAC 600KWe SAE 0-18 | MOTORES CUMMINS | 600 | 1 | 1 | 0 | 3 | 0 | 0 | ok | 3 | 62471 / | 0 | 0 |  |  |  | 0 | 0 | 0 | 68544 | 1 |  |  | EG2-HCI534E | GENERADOR STAMFORD MOD HCI534E 600 KW SAE 0-18 P/MITSU Y DD | GENERADORES STAMFORD | 600 | 1 | 1 | 0 | 1 | 0 | 0 | ok | 5 | 70513 / 70513 / 68911 / 68616 / 68616 / | 1 | 34672 / |  |  |  | 39664 | EEUU | 45513 | 69333 | 1 |  |  | ET1-H01ATSA31000LG0C | TRANSFERENCIA ASCO FRAME H 1000 A 440 V #H01ATSA31000LG0C PANEL DE CONTROL GRUPO G NEMA 1 | TABLEROS DE TRANSFERENCIA | 1000 | 1 | 1 | 0 | 11 | 0 |  | 0 | 0 | 0 | 0 |  |  |  |  | 0 |  | 0 | Sin Radiador cargado por Ingeniería | 0 | 0 | 0 | 0 | 0 | 0 |  |  | 0 | 0 | 0 | 0 |  | 0 |  |  | PLANTA DIESEL ELECTRICA, MARCA IGSA 600 KW, AUTOMATICA, 440 VOLTS MOTOR: CUMMINS INCLUYE: - MOTOR CUMMINS VTA28G5 - GENERADOR STAMFORD - CASETA ACUSTICA - TABLERO DE TRANSFERENCIA DE 1000 AMPS - FLETE - VIATICOS [V440V] [%CASETA%] [*/TESTANDAR/*] |  |  |  | VDPE | VDPE005282 |  | cristinar | TRUE | FALSE | FALSE | TRUE | 45516 | FALSE | TRUE | 1 | TRUE | 45516 | 0 | 0 | 0 | 0 | 0 | 0 | 0 | 0 | 0 | 0 | 0 | EC1-502340-PT | 1 | 1 | 0 |  | ok | PM4H096C04 | Trabajo Completado |  |  | EC1-502340-SE | 1 | 1 | 0 |  | ok | SW-124971-C | Trabajo Completado |  |  | RS2-00032 | 2 | 2 | 0 |  |  | SW-124971-SL | Trabajo Completado |  |  | 0 | 0 | 0 | 0 |  |  | 0 | 0 |  |  | RS1-00-00307 | 1 | 1 | 0 |  | ok | SW-124971-PF | Trabajo Completado |  |  | 0 | 0 | 0 | 0 |  |  | 0 | 0 |  |  | 0 | 0 | 0 | 0 |  |  | 0 | 0 |  |  | 0 | 0 | 0 | 0 |  |  | 0 | 0 |  |  | 0 | 0 | 0 | 0 |  |  | 0 | 0 |  |  | 0 | 0 | 0 | 0 |  |  | 0 | 0 |  |  | 0 | 0 | 0 | 0 |  |  | 0 | 0 |  |  | RB1-201363 | 1 | 1 | 0 |  | ok | SW-124971-BT | Trabajo Completado |  |  | 0 | 0 | 0 | 0 |  |  | 0 | 0 |  |  | ET1-0002-UMEC-24V | 1 | 1 | 1 |  | ok | PM4H096C02 | Trabajo Completado |  |  | RG1-00015 | 1 | 1 | 0 |  | ok | SW-124971-GU | Trabajo Completado |  |  | 0 | 0 | 0 | 0 |  |  | 0 | 0 |  |  | 0 | 0 | 0 | 0 |  |  | 0 | 0 |  |  | RG1-152588 | 1 | 1 | 0 |  | ok | SW-124971-CI | Trabajo Completado
124941 | Distribuidores | ARMANDO GUTIERREZ GARCIA | C05807 | CYNERGY POWER GENERATION, SA DE CV | 1 | 1 | EP1-0018-WE-2 | PLANTA DIESEL ELECTRICA MARCA IGSA 15 KW, SEMIAUTOMATICA, 220 VOLTS MOTOR: IGSA | 18 | 220 | Especial | A | x | PLANTAS ELECTRICAS | Cerrada | N/A | 100% | PZ | [6 empty] | 45503 | 45545 | 1249411 | 12494100% | PM0B026SA |  | PM0B026S | Planta para Cliente Retrabajada | Orden ret. por CxC | ok | Trabajo Completado | Terminado |  |  | 0 | 0 | 0 |  | 0 | Terminado | 0 | 0 | OK |  | 1 | 45544 | COMPLETO | 45616 | COMPLETO |  |  |  | 45544 |  | 11 | 11 | 45544 | Cobrar |  | EM8-4M06G18/6 | MOTOR BAUDOUIN (WEICHAI) MOD 4M06G18/6 DE 18 KW / 1800 RPM SAE 7.5 MOD. IGSA GS18 | MOTORES IGSA / WEICHAI | 15 | 1 | 1 | 0 | 0 | 0 | 0 | ok | 0 | 0 | 0 | 0 |  |  |  | 0 | 0 | 0 | 0 | 0 |  |  | EG1-282CSL1504 | GENERADOR MARATHON MOD 282CSL1504 15 KW SAE 4 - 7-1/2 | GENERADORES MARATHON | 15 | 1 | 1 | 0 | 0 | 0 | 0 | ok | 0 | 0 | 0 | 0 |  |  |  | 0 | 0 | 0 | 0 | 0 |  |  | n/a | Sin transferencia cargada por Ingeniería |  |  | 0 | 0 | 0 | 0 |  |  | 0 | 0 | 0 | 0 |  |  |  |  | 0 |  | 0 | Sin Radiador cargado por Ingeniería | 0 | 0 | 0 | 0 | 0 | 0 |  |  | 0 | 0 | 0 | 0 |  | 0 |  |  | PLANTA DIESEL ELECTRICA MARCA IGSA 15 KW, SEMIAUTOMATICA, 220 VOLTS MOTOR: IGSA INCLUYE: - GENERADOR STAMFORD * FAVOR DE COLOCAR BASE DEL EQUIPO PARA RECIBIR CASETA * FAVOR DE ASIGNAR LA PM0B026SA [V220V] [//ESPECIAL//] [*/TESTANDAR/*] |  |  |  | VPJD | VPJD002247 |  | cristinar | TRUE | FALSE | FALSE | TRUE | 45506 | FALSE | TRUE | 1 | TRUE | 45506 | 0 | 0 | 0 | 0 | 0 | 0 | 0 | 0 | 0 | 0 | 0 | 0 | 0 | 0 | 0 |  |  | 0 | 0 |  |  | 0 | 0 | 0 | 0 |  |  | 0 | 0 |  |  | 0 | 0 | 0 | 0 |  |  | 0 | 0 |  |  | 0 | 0 | 0 | 0 |  |  | 0 | 0 |  |  | 0 | 0 | 0 | 0 |  |  | 0 | 0 |  |  | 0 | 0 | 0 | 0 |  |  | 0 | 0 |  |  | 0 | 0 | 0 | 0 |  |  | 0 | 0 |  |  | 0 | 0 | 0 | 0 |  |  | 0 | 0 |  |  | 0 | 0 | 0 | 0 |  |  | 0 | 0 |  |  | 0 | 0 | 0 | 0 |  |  | 0 | 0 |  |  | 0 | 0 | 0 | 0 |  |  | 0 | 0 |  |  | 0 | 0 | 0 | 0 |  |  | 0 | 0 |  |  | 0 | 0 | 0 | 0 |  |  | 0 | 0 |  |  | 0 | 0 | 0 | 0 |  |  | 0 | 0 |  |  | 0 | 0 | 0 | 0 |  |  | 0 | 0 |  |  | 0 | 0 | 0 | 0 |  |  | 0 | 0 |  |  | 0 | 0 | 0 | 0 |  |  | 0 | 0 |  |  | 0 | 0 | 0 | 0 |  |  | 0 | 0
124934 | Distribuidores | ARMANDO GUTIERREZ GARCIA | C05888 | PERLA MARINA RIOS CERVANTES | 1 | 1 | EP1-0125-CU-2 | PLANTA DIESEL ELECTRICA, MARCA IGSA 125 KW, AUTOMATICA, 220 VOLTS MOTOR: CUMMINS EN CASETA ACUSTICA | 125 | 220 | Estandar | B | x | PLANTAS ELECTRICAS | Cerrada | N/A | 100% | PZ | [6 empty] | 45502 | 45541 | 1249341 | 12493400% | PM4G001S |  |  | Planta para Stock | Orden ret. por CxC | ok | Trabajo Completado | Terminado |  |  | 0 | 0 | 0 |  |  | Terminado | 0 | 0 | OK |  | 1 | 45524 | COMPLETO | 45579 | COMPLETO |  |  |  | 45525 | 0 | 53 | 53 | 45525 | Cobrar |  | EM9-6BTAA5.9G2-L | MOTOR CUMMINS MOD 6BTAA5.9G2 COOLPAC 130.4 KW SAE 3-11.5 MOD. IGSA GS-125 | MOTORES CUMMINS FUZHOU | 125 | 1 | 1 | 0 | 0 | 0 | 0 | ok | 0 | 0 | 0 | 0 | EM9-6BTAA5.9G2-L | 71025 | Revisar | 0 | 0 | 0 | 0 | 0 |  |  | EG2-UCI274E1L | GENERADOR STAMFORD MOD UCI274E1L 125 KW SAE 3-11.5 | GENERADORES STAMFORD | 125 | 1 | 1 | 0 | 0 | 0 | 0 | ok | 85 | 71363 / 71363 / 70386 / 70384 / 70376 / 70375 / 70375 / 70372 / 70372 / 70372 / 70372 / 70370 / 70370 / 70215 / 70215 / 70075 / 70075 / 70075 / 70075 / 70075 / 69627 / 68557 / | 3 | 34672 / |  |  |  | 0 | 0 | 0 | 0 | 0 |  |  | ET1-J01ATSA30400DG0C | TRANSFERENCIA ASCO FRAME J 400A 220V #J01ATSA30400DG0C PANEL DE CONTROL GRUPO G NEMA 1 | TABLEROS DE TRANSFERENCIA | 0400 | 1 | 1 | 0 | 28 | 0 |  | 2 | 70177 / | 0 | 0 |  |  |  |  | 0 |  | 0 | Sin Radiador cargado por Ingeniería | 0 | 0 | 0 | 0 | 0 | 0 |  |  | 0 | 0 | 0 | 0 |  | 0 |  |  | PLANTA DIESEL ELECTRICA, MARCA IGSA 125 KW, AUTOMATICA, 220 VOLTS MOTOR: CUMMINS INCLUYE: - GENERADOR STAMFORD - CASETA ACUSTICA - TABLERO DE TRANSFERENCIA DE 400 AMPS - 2 KITS DE MANTENIMIENTO - FLETE - VIATICOS * FAVOR DE ASIGNAR LA PM4G001S [V220V] [%CASEA%] [*/TESTANDAR/*] |  |  |  | VPJD | VPJD002245 |  | cristinar | TRUE | FALSE | FALSE | TRUE | 45505 | FALSE | TRUE | 1 | TRUE | 45505 | 0 | 0 | 0 | 0 | 0 | 0 | 0 | 0 | 0 | 0 | 0 | EC1-502336-PT | 1 | 1 | 0 |  | ok | PM4G001S04 | Trabajo Completado |  |  | EC1-502336-SE | 1 | 1 | 0 |  | ok | SW-STCOK125-C | Trabajo Completado |  |  | RS2-00035 | 1 | 1 | 1 |  | ok | 0 | 0 |  |  | 0 | 0 | 0 | 0 |  |  | 0 | 0 |  |  | RS1-153782 | 1 | 1 | 0 |  | ok | SW-STOCK125-PF | Trabajo Completado |  |  | 0 | 0 | 0 | 0 |  |  | 0 | 0 |  |  | 0 | 0 | 0 | 0 |  |  | 0 | 0 |  |  | 0 | 0 | 0 | 0 |  |  | 0 | 0 |  |  | 0 | 0 | 0 | 0 |  |  | 0 | 0 |  |  | 0 | 0 | 0 | 0 |  |  | 0 | 0 |  |  | 0 | 0 | 0 | 0 |  |  | 0 | 0 |  |  | RB1-201359 | 1 | 1 | 0 |  | ok | SW-STOCK125-BT | Trabajo Completado |  |  | 0 | 0 | 0 | 0 |  |  | 0 | 0 |  |  | ET1-0002-UMEC-24V | 1 | 1 | 1 |  | ok | PM4G001S02 | Trabajo Completado |  |  | RG1-00015 | 1 | 1 | 0 |  | ok | SW-STOCK125-GU | Trabajo Completado |  |  | 0 | 0 | 0 | 0 |  |  | 0 | 0 |  |  | REP-00-11031 | 1 | 1 | 0 |  | ok | SW-STOCK125-AR | Trabajo Completado |  |  | 0 | 0 | 0 | 0 |  |  | 0 | 0
124933 | Matriz | ARMANDO GUTIERREZ GARCIA | C05890 | TECNOLOGIA INTERCONTINENTAL SAPI DE CV | 1 | 1 | EP1-0300-WE-4 | PLANTA DIESEL ELECTRICA, MARCA IGSA 300 KW, AUTOMATICA, 480 VOLTS MOTOR: IGSA EN CASETA ACUSTICA | 300 | 480 | Estandar | B | x | PLANTAS ELECTRICAS | Cerrada | N/A | 100% | PZ | [6 empty] | 45502 | 45624 | 1249331 | 12493300% | PM4G171C |  |  | Planta para Cliente | Orden ret. por CxC | ok | Liberada a produccion | Revisar estatus de MOT / GEN |  | 45687 | 0 | 0 | 0 |  |  | 45687 | 0 | 0 | Sin Fecha |  | 0.2149 |  |  | 45672 | ET1-H01ATSA30800LG0C TRANSFERENCIA ASCO FRAME H 800 A 440 V #H01ATSA30800LG0C PANEL DE CONTROL GRUPO G NEMA 1 (ultima semana de mayo)// RMP-00207 SIKAFLEX 221 BLANCO SALCHICHA (15 de enero)// RMP-00246 ADHESIVO-SELLADOR MCA. SOUDAFLEX 40FC / SIKAFLEX 212 FC SALCHICHA COLOR BLANCO (15 de enero)// | 0 |  |  | 0 |  | 49 | 39 | 0 | 0 |  | EM8-6M16G308/6 | MOTOR BAUDOUIN (WEICHAI) MOD 6M16G308/6 DE 360 KW / 1800 RPM SAE 1-14 MOD. IGSA GS300 | MOTORES IGSA / WEICHAI | 300 | 1 | 0 | 1 | 0 | 0 | 0 | 1 | 7 | 70262 / 70262 / 70262 / 70262 / 70262 / 69222 / 68798 / | 0 | 0 |  |  |  | 39573 | MOTORES IGSA / WEICHAI | 45506 | 69222 | 1 | N/E |  | EG2-S4L1D-D | GENERADOR STAMFORD MOD S4L1D-D 300 KW SAE 1-14 | GENERADORES STAMFORD | 300 | 1 | 0 | 1 | 4 | 1 | X24J414619 | ok | 40 | 70847 / 70386 / 70384 / 70376 / 70376 / 70375 / 70375 / 70372 / 70372 / 70372 / 70075 / 70075 / 70075 / 70075 / 69627 / 68557 / | 6 | 31334 / |  |  |  | 39580 | 0 | 45505 | 69220 | 1 |  |  | ET1-H01ATSA30800LG0C | TRANSFERENCIA ASCO FRAME H 800 A 440 V #H01ATSA30800LG0C PANEL DE CONTROL GRUPO G NEMA 1 | TABLEROS DE TRANSFERENCIA | 0800 | 1 | 0 | 1 | 0 | 0 | 1 | 0 | 0 | 0 | 0 |  |  |  |  | 0 |  | 0 | Sin Radiador cargado por Ingeniería | 0 | 0 | 0 | 0 | 0 | 0 |  |  | 0 | 0 | 0 | 0 |  | 0 |  |  | PLANTA DIESEL ELECTRICA, MARCA IGSA 300 KW, AUTOMATICA, 480 VOLTS MOTOR: IGSA INCLUYE: - GENERADOR STAMFORD - CASETA ACUSTICA - TABLERO DE TRANSFERENCIA DE 800 AMPS - DOSSIER DE CALIDAD - FLETE - VIATICOS [V480V] [%CASETA%] [*/TESTANDAR/*] |  |  |  | VDPE | VDPE005270 |  | cristinar | TRUE | FALSE | FALSE | TRUE | 45505 | FALSE | TRUE | 1 | TRUE | 45505 | 0 | 0 | 0 | 0 | 0 | 0 | 0 | 0 | 0 | 0 | 0 | EC1-502338-PT | 1 | 0 | 3 |  | 1 | PM4G171C04 | Liberada a produccion |  |  | EC1-502338-SE | 1 | 0 | 0 |  | 1 | SW-124933-C | Liberada a produccion |  |  | RS2-00034 | 1 | 0 | 3 |  | 1 | SW-124933-SL | Liberada a produccion |  |  | 0 | 0 | 0 | 0 |  |  | 0 | 0 |  |  | RS1-00-00304 | 1 | 0 | 0 |  | 1 | SW-124933-PF | Liberada a produccion |  |  | 0 | 0 | 0 | 0 |  |  | 0 | 0 |  |  | 0 | 0 | 0 | 0 |  |  | 0 | 0 |  |  | 0 | 0 | 0 | 0 |  |  | 0 | 0 |  |  | 0 | 0 | 0 | 0 |  |  | 0 | 0 |  |  | 0 | 0 | 0 | 0 |  |  | 0 | 0 |  |  | 0 | 0 | 0 | 0 |  |  | 0 | 0 |  |  | RB1-201361 | 1 | 0 | 0 |  | 1 | SW-124933-BT | Liberada a produccion |  |  | 0 | 0 | 0 | 0 |  |  | 0 | 0 |  |  | ET1-0002-UMEC-24V | 1 | 0 | 1 |  | 1 | PM4G171C02 | Liberada a produccion |  |  | RG1-00015 | 1 | 0 | 0 |  | 1 | SW-124933-GU | Liberada a produccion |  |  | 0 | 0 | 0 | 0 |  |  | 0 | 0 |  |  | REP-110034A | 1 | 0 | 0 |  | 1 | SW-124933-AR | Liberada a produccion |  |  | 0 | 0 | 0 | 0 |  |  | 0 | 0
124926 | Distribuidores | VERONICA GARCIA BAUTISTA | C07101 | SAME POTENCIA | 1 | 1 | EP1-0175-WE-2 | PLANTA DIESEL ELECTRICA, MARCA IGSA 175 KW, SEMIAUTOMATICA, 220 VOLTS MOTOR: IGSA EN CASETA ACUSTICA | 175 | 220 | Especial | B | x | PLANTAS ELECTRICAS | Cerrada | N/A | 100% | PZ | [6 empty] | 45498 | 45622 | 1249261 | 12492600% | PM4G168C |  |  | Planta para Cliente | Orden ret. por CxC | ok | Liberada a produccion | Revisar estatus de MOT / GEN |  | 45687 | 0 | 0 | 0 |  |  | 45687 | 0 | 0 | 15/01/2025 |  | 0.20969 |  |  | 45672 | RMP-00246 ADHESIVO-SELLADOR MCA. SOUDAFLEX 40FC / SIKAFLEX 212 FC SALCHICHA COLOR BLANCO (15 de enero)// |  |  |  | 0 |  | 65 | 47 | 0 | 0 |  | EM8-6M11G176/6 | MOTOR BAUDOUIN (WEICHAI) MOD 6M11G176/6 DE 200 KW / 1800 RPM SAE 3-11.5 MOD. IGSA GS175 | MOTORES IGSA / WEICHAI | 175 | 1 | 0 | 1 | 0 | 0 | 0 | 1 | 7 | 70262 / 70262 / 70262 / 70262 / 70262 / 70262 / 69225 / | 0 | 0 |  |  |  | 39571 | MOTORES IGSA / WEICHAI | 45504 | 69225 | 1 | N/E |  | EG2-UCI274G | GENERADOR STAMFORD MOD UCI274G 180KW SAE 3-11.5 | GENERADORES STAMFORD | 180 | 1 | 0 | 1 | 2 | 1 | X24J414460 | ok | 45 | 71363 / 71363 / 70375 / 70375 / 70372 / 70372 / 70370 / 70370 / 70105 / 69627 / | 1 | 37405 / |  |  |  | 39580 | 0 | 45505 | 69220 | 1 |  |  | n/a | Sin transferencia cargada por Ingeniería |  |  | 0 | 0 | 0 | 0 |  |  | 0 | 0 | 0 | 0 |  |  |  |  | 0 |  | 0 | Sin Radiador cargado por Ingeniería | 0 | 0 | 0 | 0 | 0 | 0 |  |  | 0 | 0 | 0 | 0 |  | 0 |  |  | PLANTA DIESEL ELECTRICA, MARCA IGSA 175 KW, SEMIAUTOMATICA, 220 VOLTS MOTOR: IGSA INCLUYE: - GENERADOR STAMFORD - CASETA ACUSTICA - MÓDULO DE MONITOREO DE SALIDAS A RELEVADOR MARCA DEEPSEA MODELO DSE2157, ALIMENTACIÓN DE 8-35 VCD, CON CONTACTOS DE RELEVADOR CONFIGURABLES, CON INDICADORES LED: - 4 CONTACTOS NORMALMENTE ABIERTO (NO) / - 4 CONTACTOS INTERCAMBIABLES (NC /NO) - MÓDULO DE COMUNICACIÓN REMOTA MODELO DSE855 PARA ETHERNET (NO INCLUYE PUESTA EN OPERACIÓN NI LA HABILITACIÓN EN LOS EQUIPOS DEL CLIENTE. ALIMENTACIÓN DE 8-35 VCD - CONTROLADOR DE TEMPERATURA RANGO DE 10 A 55 GRADOS CENTÍGRADOS PARA CONTROLAR ALIMENTACIÓN DE RESISTENCIA CALENTADORA EN GENERADOR INSTALADO EN CAJA DE CONEXIONES DEL GENERADOR - RESISTENCIA CALENTADORA ANTI CONDENSACIÓN DE 150 WATTS ALIMENTADA EN 110 VCA, PARA ELIMINAR HUMEDAD EN GENERADOR ELECTRICO, CONTROLADA POR MEDIO DE UN CONTROL DE TEMPERATURA AJUSTABLE DE -10° A 50° C - BASE TANQUE PARA ALMACENAMIENTO DE COMBUSTIBLE DIESEL, PARED SENCILLA PARA AUTONOMÍA DE 12 HORAS - MODULO CONVERTIDOR DE SEÑAL DE MODBUS RTU A DNP3 MODELO MGATE 5109 MARCA MOXA, ALIMENTADO DE 12 A 48 VCD, IP30, ES UN PORTAL ETHERNET INDUSTRIAL PARA LA CONVERSIÓN DE PROTOCOLO MODBUS RTU / ASCII / TCP Y DNP3 SERIE / TCP / UDP GATEWAY. ESTÁ PROTEGIDO CON UNA CARCASA METÁLICA RESISTENTE, MONTADO EN RIEL DIN Y OFRECE UN AISLAMIENTO SERIAL INTEGRADO. ADMITE EL MODO TRANSPARENTE PARA INTEGRAR FÁCILMENTE MODBUS TCP A REDES MODBUS RTU / ASCII O DNP3 TCP / UDP A REDES EN SERIE DNP3. ADMITE EL MODO DE AGENTE PARA INTERCAMBIAR DATOS ENTRE REDES MODBUS Y DNP3. NOTA: ES SOLO EL SUMINISTRO DEL CONVERTIDOR, NO ESTÁ CONSIDERADO LA IMPLEMENTACIÓN DEL MONITOREO EN SITIO DE INSTALACIÓN FINAL SOLO ES LA ASESORÍA VÍA TELEFÓNICA POR PARTE DEL PROVEEDOR PARA EL CLIENTE FINAL - DOSIER DE CALIDAD, EL CUAL INCLUYE LA DOCUMENTACIÓN TÉCNICA DEL EQUIPO DE GENERACIÓN CON COPIA DE LOS REPORTES DE PRUEBA CON CARGA, PLANOS MECÁNICOS Y ELÉCTRICOS - PRUEBAS OPERACIONALES DE ACUERDO CON LA ESPECIFICACIÓN DE CFE W4700-10 ENERO 2011 * LOTE DE REFACCIONES PARA MOTOR DE 175 KWE PARA MOTOR MARCA IGSA MODELO 6M21G176/6, DE ACUERDO A ESPECIFICACIÓN DE CFE W4700-10, FORMADO POR: - 2 JUEGOS DE BANDAS PARA MOTOR. - 4 FILTROS PARA COMBUSTIBLE DIESEL. - 8 FILTROS PARA ACEITE LUBRICANTE. - 10 FILTROS PARA AIRE. - 3 MINI INTERRUPTORES DE CADA CAPACIDAD UTILIZADA EN LOS CIRCUITOS DEL CONTROL. - 1 KIT DE DIODOS RECTIFICADORES * FAVOR DE GENERAR PLANOS PARA APROBACIÓN DEL CLIENTE DE ACUERDO A CFE * CONSIDERAR PLANOS, DOSSIER DE CALIDAD Y PLACA DEL EQUIPO DE 150 KW - FLETE - VIÁTICOS PARA ARRANQUE [V220V] [%CASETA%] [//ESPECIAL//] [*/LTS12HRS/*] |  |  |  | VPJD | VPJD002244 |  | cristinar | TRUE | FALSE | FALSE | TRUE | 45503 | FALSE | TRUE | 1 | TRUE | 45503 | 0 | 0 | 0 | 0 | 0 | 0 | 0 | 0 | 0 | 0 | 0 | EC1-502337-PT | 1 | 0 | 0 |  | 1 | PM4G168C04 | Liberada a produccion |  |  | EC1-502337-SE | 1 | 0 | 0 |  | 1 | SW-124926-C | Liberada a produccion |  |  | RS2-00013 | 1 | 0 | 0 |  | 1 | SW-124926-SL | Liberada a produccion |  |  | 0 | 0 | 0 | 0 |  |  | 0 | 0 |  |  | RS1-153395 | 1 | 0 | 0 |  | 1 | SW-124926-PF | Liberada a produccion |  |  | 0 | 0 | 0 | 0 |  |  | 0 | 0 |  |  | 0 | 0 | 0 | 0 |  |  | 0 | 0 |  |  | 0 | 0 | 0 | 0 |  |  | 0 | 0 |  |  | 0 | 0 | 0 | 0 |  |  | 0 | 0 |  |  | 0 | 0 | 0 | 0 |  |  | 0 | 0 |  |  | 0 | 0 | 0 | 0 |  |  | 0 | 0 |  |  | RB1-201761 | 1 | 0 | 0 |  | 1 | SW-124926-BT | Liberada a produccion |  |  | 0 | 0 | 0 | 0 |  |  | 0 | 0 |  |  | ET1-0002-UMEC-24V | 1 | 0 | 1 |  | 1 | PM4G168C02 | Liberada a produccion |  |  | RG1-00015 | 1 | 0 | 0 |  | 1 | 0 | 0 |  |  | 0 | 0 | 0 | 0 |  |  | 0 | 0 |  |  | REP-110033A | 1 | 0 | 0 |  | 1 | SW-124926-AR | Liberada a produccion |  |  | 0 | 0 | 0 | 0 |  |  | 0 | 0
124918 | Matriz | JOSÉ ALBERTO SALGADO SÁNCHEZ | C00984 | SOCIEDAD DE INGENIEROS ELECTRICOS Y ELECTRONICOS | 1 | 1 | EP1-0030-WE-2 | PLANTA DIESEL ELECTRICA, MARCA IGSA 30 KW, AUTOMATICA, 220 VOLTS MOTOR: IGSA | 30 | 220 | Estandar | B | x | PLANTAS ELECTRICAS | Abierta | N/A | 100% | PZ | [6 empty] | 45498 | 45518 | 1249181 | 12491800% | PM4G149C |  |  | Planta para Cliente | Orden ret. por CxC | ok | Liberada a produccion | CANCELAR |  |  | 0 | 0 | 0 |  |  | Terminado | TRUE | 0 | OK |  | 0.9217 | 0 | No reponer (Se presto a 125383) | 45616 | 0 |  |  |  | 0 |  | 53 | 51 | 0 | 0 |  | EM8-4M06G33/6 | MOTOR BAUDOUIN (WEICHAI) MOD 4M06G33/6 DE 41 KW / 1800 RPM SAE 3-11.5 MOD. IGSA GS30 | MOTORES IGSA / WEICHAI | 30 | 1 | 1 | 0 | 0 | 0 | 0 | ok | 7 | 70394 / 70389 / 70389 / 70389 / 70389 / 70389 / 70389 / | 0 | 0 |  |  |  | 0 | CANCELAR | 0 | 0 | 0 |  |  | EG2-S1L2-J | GENERADOR STAMFORD MOD S1L2-J1 30 KW SAE 3-11.5 | GENERADORES STAMFORD | 30 | 1 | 1 | 0 | 1 | 0 | 0 | ok | 59 | 70514 / 70514 / 70387 / 70387 / 70387 / 70387 / 70387 / 70387 / 70386 / 70384 / 70384 / 70384 / 70376 / 70376 / 70075 / 70075 / 70075 / 70075 / 70075 / 70075 / 69627 / 69348 / 68616 / 68616 / | 5 | 31225 / |  |  |  | 0 | CANCELAR | 0 | 0 | 0 |  |  | Varios | Varios | Varios |  | 2 | 0 | 2 | 0 | 0 | 2 | 0 | 0 | 0 | 0 |  |  |  |  | 0 |  | 0 | Sin Radiador cargado por Ingeniería | 0 | 0 | 0 | 0 | 0 | 0 |  |  | 0 | 0 | 0 | 0 |  | 0 |  |  | PLANTA DIESEL ELECTRICA, MARCA IGSA 30 KW, AUTOMATICA, 220 VOLTS MOTOR: IGSA INCLUYE: - GENERADOR (QUE SE ENCUENTRE DISPONIBLE) - TABLERO DE TRANSFERENCIA ASCO DE 200 AMPS A 220 VCA - TABLERO DE TRANSFERENCIA ASCO DE 100 AMPS A 220 VCA - FLETE - VIATICOS [V220V] [*/TESTANDAR/*] |  |  |  | VDPE | VDPE005267 |  | cristinar | TRUE | FALSE | FALSE | TRUE | 45498 | FALSE | TRUE | 1 | TRUE | 45498 | 0 | 0 | 0 | 0 | 0 | 0 | 0 | 0 | 0 | 0 | 0 | 0 | 0 | 0 | 0 |  |  | 0 | 0 |  |  | 0 | 0 | 0 | 0 |  |  | 0 | 0 |  |  | 0 | 0 | 0 | 0 |  |  | 0 | 0 |  |  | 0 | 0 | 0 | 0 |  |  | 0 | 0 |  |  | 0 | 0 | 0 | 0 |  |  | 0 | 0 |  |  | 0 | 0 | 0 | 0 |  |  | 0 | 0 |  |  | 0 | 0 | 0 | 0 |  |  | 0 | 0 |  |  | 0 | 0 | 0 | 0 |  |  | 0 | 0 |  |  | 0 | 0 | 0 | 0 |  |  | 0 | 0 |  |  | 0 | 0 | 0 | 0 |  |  | 0 | 0 |  |  | 0 | 0 | 0 | 0 |  |  | 0 | 0 |  |  | RB1-201357 | 1 | 1 | 0 |  | ok | SW-124918-BT | Trabajo Completado |  |  | 0 | 0 | 0 | 0 |  |  | 0 | 0 |  |  | ET1-0020-80-IG | 1 | 1 | 0 |  | ok | PM4G149C02 | Trabajo Completado |  |  | RG1-00-00037 | 1 | 1 | 0 |  | ok | SW-124918-GU | Trabajo Completado |  |  | 0 | 0 | 0 | 0 |  |  | 0 | 0 |  |  | REP-110031A | 1 | 1 | 0 |  | ok | SW-124918-AR | Trabajo Completado |  |  | 0 | 0 | 0 | 0 |  |  | 0 | 0
124903 | Matriz | JUAN PABLO ALCANTARA RIVERA | C07097 | ELECTRIFICACIONES Y PROYECTOS DE OCCIDENTE | 1 | 1 | EP1-0250-WE-4 | PLANTA DIESEL ELECTRICA, MARCA IGSA 250 KW, AUTOMATICA, 480 VOLTS MOTOR: IGSA EN CASETA ACUSTICA | 250 | 480 | Estandar | B | x | PLANTAS ELECTRICAS | Cerrada | N/A | 100% | PZ | [6 empty] | 45495 | 45561 | 1249031 | 12490300% | PM4G172C |  |  | Planta para Cliente | Orden ret. por CxC | ok | Trabajo Completado | Terminado |  |  | 0 | 0 | 0 |  |  | Terminado | 0 | 0 | OK |  | 1 | 45617 | COMPLETO | 45616 | COMPLETO |  |  |  | 45617 |  | 42 | 42 | 45617 | Cobrar |  | EM8-6M16G250/6 | MOTOR BAUDOUIN (WEICHAI) MOD 6M16G250/6 DE 288 KW / 1800 RPM SAE 1-14 MOD. IGSA GS250 | MOTORES IGSA / WEICHAI | 250 | 1 | 1 | 0 | 0 | 0 | 0 | ok | 7 | 70262 / 70262 / 70262 / 70262 / 70262 / 70262 / 69427 / | 0 | 0 |  |  |  | 0 | 0 | 0 | 68363 | 1 |  |  | EG2-S4L1D-D | GENERADOR STAMFORD MOD S4L1D-D 300 KW SAE 1-14 | GENERADORES STAMFORD | 300 | 1 | 1 | 0 | 4 | 0 | 0 | ok | 40 | 70847 / 70386 / 70384 / 70376 / 70376 / 70375 / 70375 / 70372 / 70372 / 70372 / 70075 / 70075 / 70075 / 70075 / 69627 / 68557 / | 6 | 31334 / |  |  |  | 40189 | EEUU | 45560 | 69966 | 1 |  |  | ET1-J01ATSA30400LG0C | TRANSFERENCIA ASCO FRAME J 400A 440V #J01ATSA30400LG0C PANEL DE CONTROL GRUPO G NEMA 1 | TABLEROS DE TRANSFERENCIA | 0400 | 1 | 1 | 0 | 0 | 0 |  | 0 | 0 | 0 | 0 |  |  |  |  | 0 |  | 0 | Sin Radiador cargado por Ingeniería | 0 | 0 | 0 | 0 | 0 | 0 |  |  | 0 | 0 | 0 | 0 |  | 0 |  |  | PLANTA DIESEL ELECTRICA, MARCA IGSA 250 KW, AUTOMATICA, 480 VOLTS MOTOR: IGSA INCLUYE: - GENERADOR STAMFORD MOD S4L1D-D 300 KW SAE 1-14. - CASETA ACUSTICA - TABLERO DE TRANSFERENIA DE 400 AMPS - FLETE - VIATICOS [V480V] [%CASETA%] [*/TESTANDAR/*] |  |  |  | VDPE | VDPE005263 |  | cristinar | TRUE | FALSE | FALSE | TRUE | 45505 | FALSE | TRUE | 1 | TRUE | 45505 | 0 | 0 | 0 | 0 | 0 | 0 | 0 | 0 | 0 | 0 | 0 | EC1-502338-PT | 1 | 1 | 3 |  | ok | PM4G172C04 | Trabajo Completado |  |  | EC1-502338-SE | 1 | 1 | 0 |  | ok | SW-124903-C | Trabajo Completado |  |  | RS2-00013 | 1 | 1 | 0 |  | ok | SW-124903-SL | Trabajo Completado |  |  | 0 | 0 | 0 | 0 |  |  | 0 | 0 |  |  | RS1-00-00304 | 1 | 1 | 0 |  | ok | SW-124903-PF | Trabajo Completado |  |  | 0 | 0 | 0 | 0 |  |  | 0 | 0 |  |  | 0 | 0 | 0 | 0 |  |  | 0 | 0 |  |  | 0 | 0 | 0 | 0 |  |  | 0 | 0 |  |  | 0 | 0 | 0 | 0 |  |  | 0 | 0 |  |  | 0 | 0 | 0 | 0 |  |  | 0 | 0 |  |  | 0 | 0 | 0 | 0 |  |  | 0 | 0 |  |  | RB1-201361 | 1 | 1 | 0 |  | ok | SW-124903-BT | Trabajo Completado |  |  | 0 | 0 | 0 | 0 |  |  | 0 | 0 |  |  | ET1-0002-UMEC-24V | 1 | 1 | 1 |  | ok | PM4G172C02 | Trabajo Completado |  |  | RG1-00015 | 1 | 1 | 0 |  | ok | SW-124903-GU | Trabajo Completado |  |  | 0 | 0 | 0 | 0 |  |  | 0 | 0 |  |  | REP-110034A | 1 | 1 | 0 |  | ok | SW-124903-AR | Trabajo Completado |  |  | 0 | 0 | 0 | 0 |  |  | 0 | 0
124892 | Matriz | JESSICA AIDÉ LÓPEZ MARTÍNEZ | C03555 | EQUIPOS MINEROS LA HACIENDA, S.A. DE C.V. | 1 | 1 | EP1-2000-CU-4 | PLANTA DIESEL ELECTRICA MARCA IGSA 2000 KW, AUTOMATICA, 13.2 VOLTS MOTOR: CUMMINS EN CASETA | 2000 | 13.2 | Especial | B | x | PLANTAS ELECTRICAS | Cerrada | N/A | 100% | PZ | [6 empty] | 45491 | 45785 | 1248921 | 12489200% | PM4H092C |  |  | Planta para Cliente | Orden ret. por CxC | ok | Sin Ingeniería liberada | 45940 |  | 45940 | 0 | 0 | 0 |  |  | 45723 | 0 | 45926 |  |  | 0 | [7 empty] | 0 |  | 1 | 0 | 0 | 0 |  | EM9-QSK60G6 | MOTOR CUMMINS MOD QSK60G6 COOLPAC 2000KWe SAE 0-18 | MOTORES CUMMINS | 2000 | 1 | 0 | 1 | 0 | 0 | 0 | 1 | 1 | 69250 / | 0 | 0 | EM9-QSK60G6 | 69250 | ok | 39570 | MOTOR CUMMINS | 45504 | 69250 | 1 | En Planta | 45904 | EG2-DIG130 I/4-2 | GENERADOR STAMFORD MOD. DIG 130 I/4 – 2,188KVA (1,750KW) @13.2KVAC, 60HZ, 1800 RPM, CLASS “F”, IC01, IP23, ANTIFRICTION BEARINGS WITH PMG SAE 0 | GENERADORES STAMFORD | 2000 | 1 | 0 | 1 | 0 | 0 | 0 | 1 | 1 | 69233 / | 0 | 0 | EG2-DIG130 I/4-2 | 69233 | ok | 39529 | 0 | 45502 | 69233 | 1 | En Planta | 45926 | n/a | Sin transferencia cargada por Ingeniería |  |  | 0 | 0 | 0 | 0 | 0 |  | 0 | 0 | 0 | 0 |  |  |  |  | 0 |  | 0 | Sin Radiador cargado por Ingeniería | 0 | 0 | 0 | 0 | 0 | 0 | 0 |  | 0 | 0 | 0 | 0 |  | 0 |  |  | PLANTA DIESEL ELECTRICA MARCA IGSA 2000 KW, AUTOMATICA, 13.2 VOLTS MOTOR: CUMMINS EN CASETA INCLUYE: - GENERADOR LEROY SOMER O STAMFORD - BASE TANQUE - SUMINISTRO DE TABLERO DE MEDIA TENSION TMT TIPO PIX Y TRANSFORMADOR TRIHAL MARCA SCHNEIDER. TABLERO DE INTERCONEXION DE CARGA TIPO PIX´S EN 13200 V, 3 FASES, 4 HILOS, 3 POLOS, 60HZ. CORRIENTE DE BUS: 1200A, CORRIENTE DE CORTOCIRCUITO: 31.5 KA, BARRAS PRINCIPALES A TODO LO LARGO DEL TABLERO PARA 1200 A, DE COBRE CON LAS ZONAS DE CONTACTO PLATEADAS, ENFUNDADAS CON TUBO TERMO CONTRÁCTIL, ELTABLERO CUENTA CON UNA BARRA DE TIERRA A TODO LO LARGODEL TABLERO QUE INCLUYA TRANSFORMADORES DE POTENCIAL DE RELACIÓN DE 13.2 KV A 110 VOLTS, TRANSFORMADORES DECORRIENTE MULTIRELACION, MEDIDOR PM800O Y RELEVADOR SEL 751A, CONSTRUIDO CON LAMINA DE LA MÁS ALTA CALIDAD, NEMA 1 CON PUERTA ABATIBLE Y CHAPA CON LLAVE, ACABADO EXTERNO TIPO EPOXI TERMO ENDURECIDO. - TABLERO INTEGRADO DENTRO DE LA CASETA. - CASETA ACÚSTICA TIPO CONTENEDOR MODULAR. - SUMINISTRO DE CASETA ACÚSTICA TIPO CONTENEDOR MODULAR, PARA PLANTA DIESEL ELÉCTRICA MARCA IGSA CON PUERTAS LATERALES PARA MANTENIMIENTO A CADA LADO, ENTRADA PARA AIRE POR LA PARTE TRASERA Y SALIDA DE AIRE FRONTAL DE FORMA HORIZONTAL, CON BISAGRAS Y CHAPAS TIPO TRÁILER, CONSTRUIDO CON PERFILES ESTRUCTURALES PTR DE 4" Y DE PERFILES PTR DE 4"X2", CON LAMINA DE ACERO AL CARBÓN EN CALIBRES 10, 12 Y 14 CALIDAD COMERCIAL EN PAREDES, TECHO Y PUERTAS; CON LIMPIEZA QUÍMICA Y ACABADO EN PRIMER Y ACABADO FINAL EN PINTURA ESMALTE COLOR BEIGE CORAL, CON PISO INTERIOR EN LAMINA ANTIDERRAPANTE, CON SILENCIADOR TIPO HUCKY POCK INSTALADO DENTRO DE LA CASETA; CASETA CONTENEDOR MODULAR PARA OPERACIÓN A LA INTEMPERIE, MONTADO SOBRE BASE TANQUE DOBLE PARED DE 4500 LTS. CON PREPARACIÓN PARA FIJACIÓN AL PISO TERMINADO. - PORTA CONTENEDOR. SUMINISTRO DE PORTACONTENEDOR DE 40 PIES DE LARGO PARA UNA CAPACIDAD DE CARGA DE 35,000 KG. - FLETE - VIATICOS [V13.2V] [%CASETA%] [//ESPECIAL//] [*/LTS4500/*] |  |  |  | VDPE | VDPE005260 |  | cristinar | TRUE | FALSE | FALSE | TRUE | 45506 | FALSE | TRUE | 1 | TRUE | 45506 | 0 | 0 | 0 | 0 | 0 | 0 | 0 | 0 | 0 | 0 | 0 | 0 | 0 | 0 | 0 |  |  | 0 | 0 |  |  | 0 | 0 | 0 | 0 |  |  | 0 | 0 |  |  | 0 | 0 | 0 | 0 |  |  | 0 | 0 |  |  | 0 | 0 | 0 | 0 |  |  | 0 | 0 |  |  | 0 | 0 | 0 | 0 |  |  | 0 | 0 |  |  | 0 | 0 | 0 | 0 |  |  | 0 | 0 |  |  | 0 | 0 | 0 | 0 |  |  | 0 | 0 |  |  | 0 | 0 | 0 | 0 |  |  | 0 | 0 |  |  | 0 | 0 | 0 | 0 |  |  | 0 | 0 |  |  | 0 | 0 | 0 | 0 |  |  | 0 | 0 |  |  | 0 | 0 | 0 | 0 |  |  | 0 | 0 |  |  | 0 | 0 | 0 | 0 |  |  | 0 | 0 |  |  | 0 | 0 | 0 | 0 |  |  | 0 | 0 |  |  | 0 | 0 | 0 | 0 |  |  | 0 | 0 |  |  | 0 | 0 | 0 | 0 |  |  | 0 | 0 |  |  | 0 | 0 | 0 | 0 |  |  | 0 | 0 |  |  | 0 | 0 | 0 | 0 |  |  | 0 | 0 |  |  | 0 | 0 | 0 | 0 |  |  | 0 | 0
124884 | Export. EUA | LUIS EDUARDO HERNANDEZ GARCIA | CE04812 | IGSA CORP. | 1 | 1 | EP1-1250-MI-4-UL | MOTOR GENERADOR 1250 KW SEMI. NORMA UL | 1250 | 480 | Especial | B | x | PLANTAS ELECTRICAS | Cerrada | N/A | 100% | PZ | [6 empty] | 45488 | 45593 | 1248841 | 12488400% | PM4G147C |  |  | Planta para Cliente | Orden ret. por CxC | ok | Trabajo Completado | Terminado |  |  | 0 | 0 | 0 |  |  | Terminado | 0 | 0 | OK |  | 1 | 45666 | COMPLETO | 45664 | COMPLETO |  |  |  | 45667 |  | 109 | 109 | 45667 | Cobrar |  | EM3-S12R-Y2PTAW-1 | MOTOR MITSUBISHI MOD S12R-Y2PTAW-1 1250 KWe TIER 2 SAE 00-21 | MOTORES MITSUBISHI | 1250 | 1 | 1 | 0 | 0 | 0 | 0 | ok | 0 | 0 | 0 | 0 | EM3-S12R-Y2PTAW-1 | 60043 | ok | 0 | LLego con radiador | 0 | 60043 | 1 |  |  | EG2-S7L1D-C-UL | GENERADOR STAMFORD UL 2200,UL1446,UL1004 MOD. S7L1D-C4 DE 1250 KW, 1800 RMP 440/254 VCA SAE 00-21 | GENERADORES STAMFORD | 1250 | 1 | 1 | 0 | 0 | 0 | 0 | ok | 0 | 0 | 0 | 0 |  |  |  | 39716 | El SAE pedido es el correcto | 45497 | 69367 | 1 |  |  | n/a | Sin transferencia cargada por Ingeniería |  |  | 0 | 0 | 0 | 0 | 0 |  | 0 | 0 | 0 | 0 |  |  |  |  | 0 |  | RR1-8281187DLM-ELM | RADIADOR MOD. 8281187DLM-ELM P/MOTOR MITSUBISHI S12R-Y2PTAW-1 DE 1250 KW | RADIADORES | 0 | 1 | 1 | 0 | 0 | 0 |  | 0 | 0 | 0 | 0 |  | 0 |  |  | PLANTA DIESEL ELECTRICA, MARCA IGSA 1250 KW, SEMIAUTOMATICA, 480 VOLTS MOTOR: MITSUBISHI T2 INCLUYE: - GENERADOR STAMFORD UL - BASE CHASIS - CASETA ACUSTICA - CONTROL DSE7310 O 7320 - 2500 GAL TANK UL142 - BREAKER DE 2000 AMP CON GFI (INDICADOR DE FALLA A TIERRA) - LUCES DC CON SWITCH ON/OFF - LOAD CENTER / DISTRIBUTION BOARD (100A, 12 BRKS) PRECABLEADO - RESISTENCIA CALEFACTORA EN EL ALTERNADOR * CERTIFICADO UL2200 * CLIENTE FINAL: WORLDWIDE POWER PRODUCTS [V480V] [%CASETA%] [//ESPECIAL//] [*/BASECHASIS/*] [*/UL1100/*] |  |  |  | VPEX | VPEX002479 |  | cristinar | TRUE | FALSE | FALSE | TRUE | 45498 | FALSE | TRUE | 1 | TRUE | 45498 | 0 | 0 | 0 | 0 | 0 | 0 | 0 | 0 | 0 | 0 | 0 | EC1-502401-PT | 1 | 1 | 0 |  | ok | PM4G147C04 | Trabajo Completado |  |  | EC1-502401-SE | 1 | 1 | 0 |  | ok | SW-124884-C | Trabajo Completado |  |  | 0 | 0 | 0 | 0 |  |  | 0 | 0 |  |  | RS1-00015 | 1 | 1 | 0 |  | ok | SW-124884-CJS | Trabajo Completado |  |  | RS1-502295-10 | 1 | 1 | 0 |  | ok | 0 | 0 |  |  | RS1-00-00126-UL | 1 | 1 | 0 |  | ok | SW-124884-TB | Trabajo Completado |  |  | RS1-00603 | 1 | 1 | 0 |  | ok | SW-124884-DF | Trabajo Completado |  |  | RS1-00604 | 1 | 1 | 0 |  | ok | SW-124884-SA | Trabajo Completado |  |  | RT8-00208 | 1 | 1 | 0 |  | ok | SW-124884-JF | Trabajo Completado |  |  | RB1-201546 | 1 | 1 | 0 |  | ok | SW-124884-CH | Trabajo Completado |  |  | RS1-00159 | 1 | 1 | 0 |  | ok | SW-124884-EST | Trabajo Completado |  |  | RB1-201440 | 1 | 1 | 0 |  | ok | SW-124884-BT | Liberada a produccion |  |  | 0 | 0 | 0 | 0 |  |  | 0 | 0 |  |  | ET1-0600-2000-MIT-UL | 1 | 1 | 1 |  | ok | PM4G147C02 | Trabajo Completado |  |  | RG1-00015 | 1 | 1 | 0 |  | ok | SW-124884-GU | Trabajo Completado |  |  | 0 | 0 | 0 | 0 |  |  | 0 | 0 |  |  | 0 | 0 | 0 | 0 |  |  | 0 | 0 |  |  | RG1-800217A | 1 | 1 | 0 |  | ok | SW-124884-CI | Trabajo Completado
124860 | Matriz | JESSICA AIDÉ LÓPEZ MARTÍNEZ | C00128 | CONSTRUCTORA Y DESARROLLADORA DE INMUEBLES | 1 | 1 | EC1-00080 | CASETA ACUSTICA PARA PDE DE 2000 KW SALIDA FRONTAL | 0 | N/A | Estandar | A | x | CASETAS Y CONTENEDORES | N/A | N/A | 100% | PZ | [6 empty] | 45482 | 45585 | 1248601 | 12486000% | PM4G138C04 |  |  | Caseta | Orden ret. por CxC | ok | Liberada a produccion | 45681 |  | 45681 | 0 | 0 | 0 |  |  | 45681 | 0 | 0 | 22/01/2025 |  | 0.60714 |  |  | 45672 | RMP-00039 POLIURETANO FORRADO C/VINIL DE 2" ESPESOR DE 1.4 X 2 MTS (PZ) (22 de enero)// RMP-00361 POLIURETANO FORRADO C/VINIL DE 1" ESPESOR DE 1.4 X 2 MTS (PZ) (22 de enero) |  |  |  | 0 |  | 28 | 17 | 0 | 0 |  |  | Ov que no necesita motor |  | 0 | 0 | 0 | 0 | 0 | 0 | 0 |  | 0 | 0 | 0 | 0 |  |  |  | 0 | 0 | 0 | 0 | 0 |  |  |  | Ov que no necesita motor |  | 0 | 0 | 0 | 0 | 0 | 0 | 0 |  | 0 | 0 | 0 | 0 |  |  |  | 0 | 0 | 0 | 0 | 0 |  |  | n/a | Sin transferencia cargada por Ingeniería |  |  | 0 | 0 | 0 | 0 | 0 |  | 0 | 0 | 0 | 0 |  |  |  |  | 0 |  | 0 | Sin Radiador cargado por Ingeniería | 0 | 0 | 0 | 0 | 0 | 0 | 0 |  | 0 | 0 | 0 | 0 |  | 0 |  |  | SUMINISTRO DE CASETA ACÚSTICA TIPO MODULAR PARA PLANTA DIESEL ELÉCTRICA DE 2000 KW CASETA FABRICADA EN LAMINA DE ACERO AL CARBÓN CALIDAD COMERCIAL A36, CON PRIMER ELECTROSTÁTICO Y PINTURA FINAL ELECTROSTÁTICA COLOR BEIGE CORAL CON FORRO ACÚSTICO A BASE DE PLACA DE POLIURETANO DE ALTA DENSIDAD PUERTAS A CADA LADO PARA MANTENIMIENTO CHAPAS CON LLAVE BISAGRAS HULE EMPAQUE PARA SELLADO ENTRADAS PARA AIRE DE ENFRIAMIENTO Y SALIDA DE AIRE CALIENTE POR LA PARTE SUPERIOR ESTA CASETA DEBE COLOCARSE AL EQUIPO DE LA OV 124711 ENVIAR PLANOS DE PARA APROBACIÓN INCLUYE : FLETE ARMADO EN SITIO [%CASETA%] |  |  |  | VDPE | VDPE005253 |  | cristinar | TRUE | FALSE | FALSE | TRUE | 45488 | FALSE | TRUE | 1 | TRUE | 45488 | 0 | 0 | 0 | 0 | 0 | 0 | 0 | 0 | 0 | 0 | 0 | EC1-502470-SE | 1 | 0 | 0 |  | 1 | SW-124860-C | Liberada a produccion |  |  | 0 | 0 | 0 | 0 |  |  | 0 | 0 |  |  | 0 | 0 | 0 | 0 |  |  | 0 | 0 |  |  | 0 | 0 | 0 | 0 |  |  | 0 | 0 |  |  | 0 | 0 | 0 | 0 |  |  | 0 | 0 |  |  | 0 | 0 | 0 | 0 |  |  | 0 | 0 |  |  | 0 | 0 | 0 | 0 |  |  | 0 | 0 |  |  | 0 | 0 | 0 | 0 |  |  | 0 | 0 |  |  | 0 | 0 | 0 | 0 |  |  | 0 | 0 |  |  | 0 | 0 | 0 | 0 |  |  | 0 | 0 |  |  | 0 | 0 | 0 | 0 |  |  | 0 | 0 |  |  | 0 | 0 | 0 | 0 |  |  | 0 | 0 |  |  | 0 | 0 | 0 | 0 |  |  | 0 | 0 |  |  | 0 | 0 | 0 | 0 |  |  | 0 | 0 |  |  | 0 | 0 | 0 | 0 |  |  | 0 | 0 |  |  | 0 | 0 | 0 | 0 |  |  | 0 | 0 |  |  | 0 | 0 | 0 | 0 |  |  | 0 | 0 |  |  | 0 | 0 | 0 | 0 |  |  | 0 | 0
124845 | Export. EUA | RAFAEL SALGADO DURAN | CE04812 | IGSA CORP. | 1 | 1 | EP1-0025-PS-2-UL | MOTOR GENERADOR SEMIAUT 25 KW 240 V MOTOR PSI NORMA UL | 25 | 240 | Especial | A | x | PLANTAS ELECTRICAS | Cerrada | N/A | 100% | PZ | [6 empty] | 45478 | 45639 | 1248451 | 12484500% | PM4G136C |  |  | Planta para Cliente | Orden ret. por CxC | ok | Liberada a produccion | Revisar estatus de MOT / GEN |  | 45693 | 0 | 0 | 0 |  |  | 45693 | TRUE | 0 | Sin Fecha | 0 | 0 |  |  | 45672 | RMP-00039 POLIURETANO FORRADO C/VINIL DE 2" ESPESOR DE 1.4 X 2 MTS (PZ) (fecha pendiente por confirmar)// RMP-00361 POLIURETANO FORRADO C/VINIL DE 1" ESPESOR DE 1.4 X 2 MTS (PZ) (fecha pendiente por confirmar)// RT2-00488 NIPLE FIERRO NEGRO DE 1 1/4" X 9" CED. 40 (sin fecha)// RT5-00010 TUBO RANURADO DE 1/2" DIAMETRO (ROLLO DE 50 MTS.) (sin fecha) |  |  |  | 0 |  | 77 | 0 | 0 | 0 |  | EMC-2.4L | MOTOR PSI MOD. 2.4L NG 25 KW STANDBY CERTIFIED 4G (COOLING KIT INCLUDE) SAE 4-10 | MOTORES POWER SOLUTIONS INTERN | 20 | 1 | 0 | 1 | 0 | 0 | 0 | 1 | 19 | 69003 / 69003 / 69003 / 69003 / 69003 / 69003 / 69003 / 69003 / 69003 / 69003 / 69003 / 69003 / 69003 / 69003 / 69003 / 69003 / 69003 / 69003 / 69003 / | 0 | 0 |  |  |  | 39406 | PSI | 45488 | 69003 | 1 | N/E |  | EG2-S1L2-N-2 | GENERADOR STAMFORD UL 2200,UL1446,UL1004 MOD. S1L2-N1 DE 30 KW, 1800 RPM 240 VCA SAE 4-10 WINDING 706 MONOFASICO DEDICADO 4 HILOS | GENERADORES STAMFORD | 30 | 1 | 0 | 1 | 0 | 0 | 0 | 1 | 19 | 68951 / 68951 / 68951 / 68951 / 68951 / 68951 / 68951 / 68951 / 68951 / 68951 / 68951 / 68951 / 68951 / 68951 / 68951 / 68951 / 68951 / 68951 / 68951 / | 0 | 0 |  |  |  | 0 | 0 | 0 | 68951 | 1 | N/E |  | n/a | Sin transferencia cargada por Ingeniería |  |  | 0 | 0 | 0 | 0 |  |  | 0 | 0 | 0 | 0 |  |  |  |  | 0 |  | 0 | Sin Radiador cargado por Ingeniería | 0 | 0 | 0 | 0 | 0 | 0 |  |  | 0 | 0 | 0 | 0 |  | 0 |  |  | PLANTA DIESEL ELECTRICA, MARCA IGSA 25 KW, SEMIAUTOMATICA, 240 VOLTS MONOFASICO MOTOR: PSI INCLUYE: - GENERADOR STAMFORD - CASETA ACUSTICA - BASE CHASIS - CONTROL DSE7310 - 150 A THERMOMAGNETIC BREAKER WITH AUXILIARY CONTACTS - DSE2157 OUTPUT MODULE - DSE9470 - BATTERY PAD HEATER , BATTERY RESTRAINT, - FLETE * EQUIPO MONOFASICO * CERTIFICADO UL 2200 * CLIENTE FINAL TOTAL POWER LIMITED - CANADA [V240V] [%CASETA%] [//ESPECIAL//] [*/BASECHASIS/*] |  |  |  | VPEX | VPEX002474 |  | cristinar | TRUE | FALSE | FALSE | TRUE | 45488 | FALSE | TRUE | 1 | TRUE | 45488 | 0 | 0 | 0 | 0 | 0 | 0 | 0 | 0 | 0 | 0 | 0 | EC1-502300-PT | 1 | 0 | 0 |  | 1 | PM4G136C04 | Liberada a produccion |  |  | EC1-502350-SE | 1 | 0 | 0 |  | 1 | SW-124845-C | Liberada a produccion |  |  | 0 | 0 | 0 | 0 |  |  | 0 | 0 |  |  | 0 | 0 | 0 | 0 |  |  | 0 | 0 |  |  | RS1-00-00300 | 1 | 0 | 0 |  | 1 | SW-124845-PF | Liberada a produccion |  |  | 0 | 0 | 0 | 0 |  |  | 0 | 0 |  |  | 0 | 0 | 0 | 0 |  |  | 0 | 0 |  |  | 0 | 0 | 0 | 0 |  |  | 0 | 0 |  |  | 0 | 0 | 0 | 0 |  |  | 0 | 0 |  |  | RB1-201369 | 1 | 0 | 0 |  | 1 | SW-124845-CH | Liberada a produccion |  |  | 0 | 0 | 0 | 0 |  |  | 0 | 0 |  |  | 0 | 0 | 0 | 0 |  |  | 0 | 0 |  |  | 0 | 0 | 0 | 0 |  |  | 0 | 0 |  |  | ET1-0001-UMEC-12V-UL | 1 | 0 | 0 |  | 1 | PM4G136C02 | Liberada a produccion |  |  | RG1-00015 | 1 | 0 | 0 |  | 1 | SW-124845-GU | Liberada a produccion |  |  | 0 | 0 | 0 | 0 |  |  | 0 | 0 |  |  | 0 | 0 | 0 | 0 |  |  | 0 | 0 |  |  | RG1-800265A | 1 | 0 | 0 |  | 1 | SW-124845-CJ | Liberada a produccion
124844 | Export. EUA | RAFAEL SALGADO DURAN | CE04812 | IGSA CORP. | 1 | 1 | EP1-0025-PS-2-UL | MOTOR GENERADOR SEMIAUT 25 KW 240 V MOTOR PSI NORMA UL | 25 | 240 | Especial | A | x | PLANTAS ELECTRICAS | Cerrada | N/A | 100% | PZ | [6 empty] | 45478 | 45639 | 1248441 | 12484400% | PM4G135C |  |  | Planta para Cliente | Orden ret. por CxC | ok | Liberada a produccion | Revisar estatus de MOT / GEN |  | 45693 | 0 | 0 | 0 |  |  | 45693 | TRUE | 0 | Sin Fecha | 0 | 0 |  |  | 45672 | RMP-00039 POLIURETANO FORRADO C/VINIL DE 2" ESPESOR DE 1.4 X 2 MTS (PZ) (fecha pendiente por confirmar)// RMP-00361 POLIURETANO FORRADO C/VINIL DE 1" ESPESOR DE 1.4 X 2 MTS (PZ) (fecha pendiente por confirmar)// RT2-00488 NIPLE FIERRO NEGRO DE 1 1/4" X 9" CED. 40 (sin fecha)// RT5-00010 TUBO RANURADO DE 1/2" DIAMETRO (ROLLO DE 50 MTS.) (sin fecha) |  |  |  | 0 |  | 78 | 0 | 0 | 0 |  | EMC-2.4L | MOTOR PSI MOD. 2.4L NG 25 KW STANDBY CERTIFIED 4G (COOLING KIT INCLUDE) SAE 4-10 | MOTORES POWER SOLUTIONS INTERN | 20 | 1 | 0 | 1 | 0 | 0 | 0 | 1 | 19 | 69003 / 69003 / 69003 / 69003 / 69003 / 69003 / 69003 / 69003 / 69003 / 69003 / 69003 / 69003 / 69003 / 69003 / 69003 / 69003 / 69003 / 69003 / 69003 / | 0 | 0 |  |  |  | 39406 | PSI | 45488 | 69003 | 1 | N/E |  | EG2-S1L2-N-2 | GENERADOR STAMFORD UL 2200,UL1446,UL1004 MOD. S1L2-N1 DE 30 KW, 1800 RPM 240 VCA SAE 4-10 WINDING 706 MONOFASICO DEDICADO 4 HILOS | GENERADORES STAMFORD | 30 | 1 | 0 | 1 | 0 | 0 | 0 | 1 | 19 | 68951 / 68951 / 68951 / 68951 / 68951 / 68951 / 68951 / 68951 / 68951 / 68951 / 68951 / 68951 / 68951 / 68951 / 68951 / 68951 / 68951 / 68951 / 68951 / | 0 | 0 |  |  |  | 0 | 0 | 0 | 68951 | 1 | N/E |  | n/a | Sin transferencia cargada por Ingeniería |  |  | 0 | 0 | 0 | 0 |  |  | 0 | 0 | 0 | 0 |  |  |  |  | 0 |  | 0 | Sin Radiador cargado por Ingeniería | 0 | 0 | 0 | 0 | 0 | 0 |  |  | 0 | 0 | 0 | 0 |  | 0 |  |  | PLANTA DIESEL ELECTRICA, MARCA IGSA 25 KW, SEMIAUTOMATICA, 240 VOLTS MONOFASICO MOTOR: PSI INCLUYE: - GENERADOR STAMFORD - CASETA ACUSTICA - BASE CHASIS - CONTROL DSE7310 - 150 A THERMOMAGNETIC BREAKER WITH AUXILIARY CONTACTS - DSE2157 OUTPUT MODULE - DSE9470 - BATTERY PAD HEATER , BATTERY RESTRAINT, - FLETE * EQUIPO MONOFASICO * CERTIFICADO UL 2200 * CLIENTE FINAL TOTAL POWER LIMITED - CANADA [V240V] [%CASETA%] [//ESPECIAL//] [*/BASECHASIS/*] |  |  |  | VPEX | VPEX002473 |  | cristinar | TRUE | FALSE | FALSE | TRUE | 45488 | FALSE | TRUE | 1 | TRUE | 45488 | 0 | 0 | 0 | 0 | 0 | 0 | 0 | 0 | 0 | 0 | 0 | EC1-502300-PT | 1 | 0 | 0 |  | 1 | PM4G135C04 | Liberada a produccion |  |  | EC1-502350-SE | 1 | 0 | 0 |  | 1 | SW-124844-C | Liberada a produccion |  |  | 0 | 0 | 0 | 0 |  |  | 0 | 0 |  |  | 0 | 0 | 0 | 0 |  |  | 0 | 0 |  |  | RS1-00-00300 | 1 | 0 | 0 |  | 1 | SW-124844-PF | Liberada a produccion |  |  | 0 | 0 | 0 | 0 |  |  | 0 | 0 |  |  | 0 | 0 | 0 | 0 |  |  | 0 | 0 |  |  | 0 | 0 | 0 | 0 |  |  | 0 | 0 |  |  | 0 | 0 | 0 | 0 |  |  | 0 | 0 |  |  | RB1-201369 | 1 | 0 | 0 |  | 1 | SW-124844-CH | Liberada a produccion |  |  | 0 | 0 | 0 | 0 |  |  | 0 | 0 |  |  | 0 | 0 | 0 | 0 |  |  | 0 | 0 |  |  | 0 | 0 | 0 | 0 |  |  | 0 | 0 |  |  | ET1-0001-UMEC-12V-UL | 1 | 0 | 0 |  | 1 | PM4G135C02 | Liberada a produccion |  |  | RG1-00015 | 1 | 0 | 0 |  | 1 | SW-124844-GU | Liberada a produccion |  |  | 0 | 0 | 0 | 0 |  |  | 0 | 0 |  |  | 0 | 0 | 0 | 0 |  |  | 0 | 0 |  |  | RG1-800265A | 1 | 0 | 0 |  | 1 | SW-124844-CJ | Liberada a produccion
124843 | Export. EUA | RAFAEL SALGADO DURAN | CE04812 | IGSA CORP. | 1 | 1 | EP1-0025-PS-2-UL | MOTOR GENERADOR SEMIAUT 25 KW 240 V MOTOR PSI NORMA UL | 25 | 240 | Especial | A | x | PLANTAS ELECTRICAS | Cerrada | N/A | 100% | PZ | [6 empty] | 45478 | 45639 | 1248431 | 12484300% | PM4G134C |  |  | Planta para Cliente | Orden ret. por CxC | ok | Liberada a produccion | Revisar estatus de MOT / GEN |  | 45693 | 0 | 0 | 0 |  |  | 45693 | TRUE | 0 | Sin Fecha | 0 | 0 |  |  | 45672 | RMP-00039 POLIURETANO FORRADO C/VINIL DE 2" ESPESOR DE 1.4 X 2 MTS (PZ) (fecha pendiente por confirmar)// RMP-00361 POLIURETANO FORRADO C/VINIL DE 1" ESPESOR DE 1.4 X 2 MTS (PZ) (fecha pendiente por confirmar)// RT2-00488 NIPLE FIERRO NEGRO DE 1 1/4" X 9" CED. 40 (sin fecha)// RT5-00010 TUBO RANURADO DE 1/2" DIAMETRO (ROLLO DE 50 MTS.) (sin fecha) |  |  |  | 0 |  | 77 | 0 | 0 | 0 |  | EMC-2.4L | MOTOR PSI MOD. 2.4L NG 25 KW STANDBY CERTIFIED 4G (COOLING KIT INCLUDE) SAE 4-10 | MOTORES POWER SOLUTIONS INTERN | 20 | 1 | 0 | 1 | 0 | 0 | 0 | 1 | 19 | 69003 / 69003 / 69003 / 69003 / 69003 / 69003 / 69003 / 69003 / 69003 / 69003 / 69003 / 69003 / 69003 / 69003 / 69003 / 69003 / 69003 / 69003 / 69003 / | 0 | 0 |  |  |  | 39406 | PSI | 45488 | 69003 | 1 | N/E |  | EG2-S1L2-N-2 | GENERADOR STAMFORD UL 2200,UL1446,UL1004 MOD. S1L2-N1 DE 30 KW, 1800 RPM 240 VCA SAE 4-10 WINDING 706 MONOFASICO DEDICADO 4 HILOS | GENERADORES STAMFORD | 30 | 1 | 0 | 1 | 0 | 0 | 0 | 1 | 19 | 68951 / 68951 / 68951 / 68951 / 68951 / 68951 / 68951 / 68951 / 68951 / 68951 / 68951 / 68951 / 68951 / 68951 / 68951 / 68951 / 68951 / 68951 / 68951 / | 0 | 0 |  |  |  | 0 | 0 | 0 | 68951 | 1 | N/E |  | n/a | Sin transferencia cargada por Ingeniería |  |  | 0 | 0 | 0 | 0 |  |  | 0 | 0 | 0 | 0 |  |  |  |  | 0 |  | 0 | Sin Radiador cargado por Ingeniería | 0 | 0 | 0 | 0 | 0 | 0 |  |  | 0 | 0 | 0 | 0 |  | 0 |  |  | PLANTA DIESEL ELECTRICA, MARCA IGSA 25 KW, SEMIAUTOMATICA, 240 VOLTS MONOFASICO MOTOR: PSI INCLUYE: - GENERADOR STAMFORD - CASETA ACUSTICA - BASE CHASIS - CONTROL DSE7310 - 150 A THERMOMAGNETIC BREAKER WITH AUXILIARY CONTACTS - DSE2157 OUTPUT MODULE - DSE9470 - BATTERY PAD HEATER , BATTERY RESTRAINT, - FLETE * EQUIPO MONOFASICO * CERTIFICADO UL 2200 * CLIENTE FINAL TOTAL POWER LIMITED - CANADA [V240V] [%CASETA%] [//ESPECIAL//] [*/BASECHASIS/*] |  |  |  | VPEX | VPEX002472 |  | cristinar | TRUE | FALSE | FALSE | TRUE | 45488 | FALSE | TRUE | 1 | TRUE | 45488 | 0 | 0 | 0 | 0 | 0 | 0 | 0 | 0 | 0 | 0 | 0 | EC1-502300-PT | 1 | 0 | 0 |  | 1 | PM4G134C04 | Liberada a produccion |  |  | EC1-502350-SE | 1 | 0 | 0 |  | 1 | SW-124843-C | Liberada a produccion |  |  | 0 | 0 | 0 | 0 |  |  | 0 | 0 |  |  | 0 | 0 | 0 | 0 |  |  | 0 | 0 |  |  | RS1-00-00300 | 1 | 0 | 0 |  | 1 | SW-124843-PF | Listo para liberar |  |  | 0 | 0 | 0 | 0 |  |  | 0 | 0 |  |  | 0 | 0 | 0 | 0 |  |  | 0 | 0 |  |  | 0 | 0 | 0 | 0 |  |  | 0 | 0 |  |  | 0 | 0 | 0 | 0 |  |  | 0 | 0 |  |  | RB1-201369 | 1 | 0 | 0 |  | 1 | SW-124843-CH | Liberada a produccion |  |  | 0 | 0 | 0 | 0 |  |  | 0 | 0 |  |  | 0 | 0 | 0 | 0 |  |  | 0 | 0 |  |  | 0 | 0 | 0 | 0 |  |  | 0 | 0 |  |  | ET1-0001-UMEC-12V-UL | 1 | 0 | 0 |  | 1 | PM4G134C02 | Liberada a produccion |  |  | RG1-00015 | 1 | 0 | 0 |  | 1 | SW-124843-GU | Liberada a produccion |  |  | 0 | 0 | 0 | 0 |  |  | 0 | 0 |  |  | 0 | 0 | 0 | 0 |  |  | 0 | 0 |  |  | RG1-800265A | 1 | 0 | 0 |  | 1 | SW-124843-CJ | Liberada a produccion
124842 | Export. EUA | RAFAEL SALGADO DURAN | CE04812 | IGSA CORP. | 1 | 1 | EP1-0025-PS-2-UL | MOTOR GENERADOR SEMIAUT 25 KW 240 V MOTOR PSI NORMA UL | 25 | 240 | Especial | A | x | PLANTAS ELECTRICAS | Cerrada | N/A | 100% | PZ | [6 empty] | 45478 | 45639 | 1248421 | 12484200% | PM4G133C |  |  | Planta para Cliente | Orden ret. por CxC | ok | Liberada a produccion | Revisar estatus de MOT / GEN |  | 45693 | 0 | 0 | 0 |  |  | 45693 | TRUE | 0 | Sin Fecha | 0 | 0 |  |  | 45672 | RMP-00039 POLIURETANO FORRADO C/VINIL DE 2" ESPESOR DE 1.4 X 2 MTS (PZ) (fecha pendiente por confirmar)// RMP-00361 POLIURETANO FORRADO C/VINIL DE 1" ESPESOR DE 1.4 X 2 MTS (PZ) (fecha pendiente por confirmar)// RT2-00488 NIPLE FIERRO NEGRO DE 1 1/4" X 9" CED. 40 (sin fecha)// RT5-00010 TUBO RANURADO DE 1/2" DIAMETRO (ROLLO DE 50 MTS.) (sin fecha) |  |  |  | 0 |  | 78 | 0 | 0 | 0 |  | EMC-2.4L | MOTOR PSI MOD. 2.4L NG 25 KW STANDBY CERTIFIED 4G (COOLING KIT INCLUDE) SAE 4-10 | MOTORES POWER SOLUTIONS INTERN | 20 | 1 | 0 | 1 | 0 | 0 | 0 | 1 | 19 | 69003 / 69003 / 69003 / 69003 / 69003 / 69003 / 69003 / 69003 / 69003 / 69003 / 69003 / 69003 / 69003 / 69003 / 69003 / 69003 / 69003 / 69003 / 69003 / | 0 | 0 |  |  |  | 39406 | PSI | 45488 | 69003 | 1 | N/E |  | EG2-S1L2-N-2 | GENERADOR STAMFORD UL 2200,UL1446,UL1004 MOD. S1L2-N1 DE 30 KW, 1800 RPM 240 VCA SAE 4-10 WINDING 706 MONOFASICO DEDICADO 4 HILOS | GENERADORES STAMFORD | 30 | 1 | 0 | 1 | 0 | 0 | 0 | 1 | 19 | 68951 / 68951 / 68951 / 68951 / 68951 / 68951 / 68951 / 68951 / 68951 / 68951 / 68951 / 68951 / 68951 / 68951 / 68951 / 68951 / 68951 / 68951 / 68951 / | 0 | 0 |  |  |  | 0 | 0 | 0 | 68951 | 1 | N/E |  | n/a | Sin transferencia cargada por Ingeniería |  |  | 0 | 0 | 0 | 0 |  |  | 0 | 0 | 0 | 0 |  |  |  |  | 0 |  | 0 | Sin Radiador cargado por Ingeniería | 0 | 0 | 0 | 0 | 0 | 0 |  |  | 0 | 0 | 0 | 0 |  | 0 |  |  | PLANTA DIESEL ELECTRICA, MARCA IGSA 25 KW, SEMIAUTOMATICA, 240 VOLTS MONOFASICO MOTOR: PSI INCLUYE: - GENERADOR STAMFORD - CASETA ACUSTICA - BASE CHASIS - CONTROL DSE7310 - 150 A THERMOMAGNETIC BREAKER WITH AUXILIARY CONTACTS - DSE2157 OUTPUT MODULE - DSE9470 - BATTERY PAD HEATER , BATTERY RESTRAINT, - FLETE * EQUIPO MONOFASICO * CERTIFICADO UL 2200 * CLIENTE FINAL TOTAL POWER LIMITED - CANADA [V240V] [%CASETA%] [//ESPECIAL//] [*/BASECHASIS/*] |  |  |  | VPEX | VPEX002471 |  | cristinar | TRUE | FALSE | FALSE | TRUE | 45488 | FALSE | TRUE | 1 | TRUE | 45488 | 0 | 0 | 0 | 0 | 0 | 0 | 0 | 0 | 0 | 0 | 0 | EC1-502300-PT | 1 | 0 | 0 |  | 1 | PM4G133C04 | Liberada a produccion |  |  | EC1-502350-SE | 1 | 0 | 0 |  | 1 | SW-124842-C | Liberada a produccion |  |  | 0 | 0 | 0 | 0 |  |  | 0 | 0 |  |  | 0 | 0 | 0 | 0 |  |  | 0 | 0 |  |  | RS1-00-00300 | 1 | 0 | 0 |  | 1 | SW-124842-PF | Listo para liberar |  |  | 0 | 0 | 0 | 0 |  |  | 0 | 0 |  |  | 0 | 0 | 0 | 0 |  |  | 0 | 0 |  |  | 0 | 0 | 0 | 0 |  |  | 0 | 0 |  |  | 0 | 0 | 0 | 0 |  |  | 0 | 0 |  |  | RB1-201369 | 1 | 0 | 0 |  | 1 | SW-124842-CH | Listo para liberar |  |  | 0 | 0 | 0 | 0 |  |  | 0 | 0 |  |  | 0 | 0 | 0 | 0 |  |  | 0 | 0 |  |  | 0 | 0 | 0 | 0 |  |  | 0 | 0 |  |  | ET1-0001-UMEC-12V-UL | 1 | 0 | 0 |  | 1 | PM4G133C02 | Liberada a produccion |  |  | RG1-00015 | 1 | 0 | 0 |  | 1 | SW-124842-GU | Listo para liberar |  |  | 0 | 0 | 0 | 0 |  |  | 0 | 0 |  |  | 0 | 0 | 0 | 0 |  |  | 0 | 0 |  |  | RG1-800265A | 1 | 0 | 0 |  | 1 | SW-124842-CJ | Listo para liberar
124841 | Export. EUA | RAFAEL SALGADO DURAN | CE04812 | IGSA CORP. | 1 | 1 | EP1-0025-PS-2-UL | MOTOR GENERADOR SEMIAUT 25 KW 240 V MOTOR PSI NORMA UL | 25 | 240 | Especial | A | x | PLANTAS ELECTRICAS | Cerrada | N/A | 100% | PZ | [6 empty] | 45478 | 45637 | 1248411 | 12484100% | PM4G132C |  |  | Planta para Cliente | Orden ret. por CxC | ok | Liberada a produccion | Revisar estatus de MOT / GEN |  | 45694 | 0 | 0 | 0 |  |  | 45694 | TRUE | 0 | Sin Fecha | 0 | 0 |  |  | 45672 | RMP-00039 POLIURETANO FORRADO C/VINIL DE 2" ESPESOR DE 1.4 X 2 MTS (PZ) (fecha pendiente por confirmar)// RMP-00361 POLIURETANO FORRADO C/VINIL DE 1" ESPESOR DE 1.4 X 2 MTS (PZ) (fecha pendiente por confirmar)// RT2-00488 NIPLE FIERRO NEGRO DE 1 1/4" X 9" CED. 40 (sin fecha)// RT5-00010 TUBO RANURADO DE 1/2" DIAMETRO (ROLLO DE 50 MTS.) (sin fecha) |  |  |  | 0 |  | 77 | 0 | 0 | 0 |  | EMC-2.4L | MOTOR PSI MOD. 2.4L NG 25 KW STANDBY CERTIFIED 4G (COOLING KIT INCLUDE) SAE 4-10 | MOTORES POWER SOLUTIONS INTERN | 20 | 1 | 0 | 1 | 0 | 0 | 0 | 1 | 19 | 69003 / 69003 / 69003 / 69003 / 69003 / 69003 / 69003 / 69003 / 69003 / 69003 / 69003 / 69003 / 69003 / 69003 / 69003 / 69003 / 69003 / 69003 / 69003 / | 0 | 0 |  |  |  | 39406 | PSI | 45488 | 69003 | 1 | N/E |  | EG2-S1L2-N-2 | GENERADOR STAMFORD UL 2200,UL1446,UL1004 MOD. S1L2-N1 DE 30 KW, 1800 RPM 240 VCA SAE 4-10 WINDING 706 MONOFASICO DEDICADO 4 HILOS | GENERADORES STAMFORD | 30 | 1 | 0 | 1 | 0 | 0 | 0 | 1 | 19 | 68951 / 68951 / 68951 / 68951 / 68951 / 68951 / 68951 / 68951 / 68951 / 68951 / 68951 / 68951 / 68951 / 68951 / 68951 / 68951 / 68951 / 68951 / 68951 / | 0 | 0 |  |  |  | 0 | 0 | 0 | 68951 | 1 | N/E |  | n/a | Sin transferencia cargada por Ingeniería |  |  | 0 | 0 | 0 | 0 |  |  | 0 | 0 | 0 | 0 |  |  |  |  | 0 |  | 0 | Sin Radiador cargado por Ingeniería | 0 | 0 | 0 | 0 | 0 | 0 |  |  | 0 | 0 | 0 | 0 |  | 0 |  |  | PLANTA DIESEL ELECTRICA, MARCA IGSA 25 KW, SEMIAUTOMATICA, 240 VOLTS MONOFASICO MOTOR: PSI INCLUYE: - GENERADOR STAMFORD - CASETA ACUSTICA - BASE CHASIS - CONTROL DSE7310 - 150 A THERMOMAGNETIC BREAKER WITH AUXILIARY CONTACTS - DSE2157 OUTPUT MODULE - DSE9470 - BATTERY PAD HEATER , BATTERY RESTRAINT, - FLETE * EQUIPO MONOFASICO * CERTIFICADO UL 2200 * CLIENTE FINAL TOTAL POWER LIMITED - CANADA [V240V] [%CASETA%] [//ESPECIAL//] [*/BASECHASIS/*] |  |  |  | VPEX | VPEX002470 |  | cristinar | TRUE | FALSE | FALSE | TRUE | 45488 | FALSE | TRUE | 1 | TRUE | 45488 | 0 | 0 | 0 | 0 | 0 | 0 | 0 | 0 | 0 | 0 | 0 | EC1-502300-PT | 1 | 0 | 0 |  | 1 | PM4G132C04 | Liberada a produccion |  |  | EC1-502350-SE | 1 | 0 | 0 |  | 1 | SW-124841-C | Liberada a produccion |  |  | 0 | 0 | 0 | 0 |  |  | 0 | 0 |  |  | 0 | 0 | 0 | 0 |  |  | 0 | 0 |  |  | RS1-00-00300 | 1 | 0 | 0 |  | 1 | SW-124841-PF | Listo para liberar |  |  | 0 | 0 | 0 | 0 |  |  | 0 | 0 |  |  | 0 | 0 | 0 | 0 |  |  | 0 | 0 |  |  | 0 | 0 | 0 | 0 |  |  | 0 | 0 |  |  | 0 | 0 | 0 | 0 |  |  | 0 | 0 |  |  | RB1-201369 | 1 | 0 | 0 |  | 1 | SW-124841-CH | Listo para liberar |  |  | 0 | 0 | 0 | 0 |  |  | 0 | 0 |  |  | 0 | 0 | 0 | 0 |  |  | 0 | 0 |  |  | 0 | 0 | 0 | 0 |  |  | 0 | 0 |  |  | ET1-0001-UMEC-12V-UL | 1 | 0 | 0 |  | 1 | PM4G132C02 | Liberada a produccion |  |  | RG1-00015 | 1 | 0 | 0 |  | 1 | SW-124841-GU | Listo para liberar |  |  | 0 | 0 | 0 | 0 |  |  | 0 | 0 |  |  | 0 | 0 | 0 | 0 |  |  | 0 | 0 |  |  | RG1-800265A | 1 | 0 | 0 |  | 1 | SW-124841-CJ | Listo para liberar
124840 | Export. EUA | RAFAEL SALGADO DURAN | CE04812 | IGSA CORP. | 1 | 1 | EP1-0025-PS-2-UL | MOTOR GENERADOR SEMIAUT 25 KW 240 V MOTOR PSI NORMA UL | 25 | 240 | Especial | A | x | PLANTAS ELECTRICAS | Cerrada | N/A | 100% | PZ | [6 empty] | 45478 | 45637 | 1248401 | 12484000% | PM4G131C |  |  | Planta para Cliente | Orden ret. por CxC | ok | Liberada a produccion | Revisar estatus de MOT / GEN |  | 45694 | 0 | 0 | 0 |  |  | 45694 | TRUE | 0 | Sin Fecha | 0 | 0 |  |  | 45672 | RMP-00039 POLIURETANO FORRADO C/VINIL DE 2" ESPESOR DE 1.4 X 2 MTS (PZ) (fecha pendiente por confirmar)// RMP-00361 POLIURETANO FORRADO C/VINIL DE 1" ESPESOR DE 1.4 X 2 MTS (PZ) (fecha pendiente por confirmar)// RT2-00488 NIPLE FIERRO NEGRO DE 1 1/4" X 9" CED. 40 (sin fecha)// RT5-00010 TUBO RANURADO DE 1/2" DIAMETRO (ROLLO DE 50 MTS.) (sin fecha) |  |  |  | 0 |  | 78 | 0 | 0 | 0 |  | EMC-2.4L | MOTOR PSI MOD. 2.4L NG 25 KW STANDBY CERTIFIED 4G (COOLING KIT INCLUDE) SAE 4-10 | MOTORES POWER SOLUTIONS INTERN | 20 | 1 | 0 | 1 | 0 | 0 | 0 | 1 | 19 | 69003 / 69003 / 69003 / 69003 / 69003 / 69003 / 69003 / 69003 / 69003 / 69003 / 69003 / 69003 / 69003 / 69003 / 69003 / 69003 / 69003 / 69003 / 69003 / | 0 | 0 |  |  |  | 39406 | PSI | 45488 | 69003 | 1 | N/E |  | EG2-S1L2-N-2 | GENERADOR STAMFORD UL 2200,UL1446,UL1004 MOD. S1L2-N1 DE 30 KW, 1800 RPM 240 VCA SAE 4-10 WINDING 706 MONOFASICO DEDICADO 4 HILOS | GENERADORES STAMFORD | 30 | 1 | 0 | 1 | 0 | 0 | 0 | 1 | 19 | 68951 / 68951 / 68951 / 68951 / 68951 / 68951 / 68951 / 68951 / 68951 / 68951 / 68951 / 68951 / 68951 / 68951 / 68951 / 68951 / 68951 / 68951 / 68951 / | 0 | 0 |  |  |  | 0 | 0 | 0 | 68951 | 1 | N/E |  | n/a | Sin transferencia cargada por Ingeniería |  |  | 0 | 0 | 0 | 0 |  |  | 0 | 0 | 0 | 0 |  |  |  |  | 0 |  | 0 | Sin Radiador cargado por Ingeniería | 0 | 0 | 0 | 0 | 0 | 0 |  |  | 0 | 0 | 0 | 0 |  | 0 |  |  | PLANTA DIESEL ELECTRICA, MARCA IGSA 25 KW, SEMIAUTOMATICA, 240 VOLTS MONOFASICO MOTOR: PSI INCLUYE: - GENERADOR STAMFORD - CASETA ACUSTICA - BASE CHASIS - CONTROL DSE7310 - 150 A THERMOMAGNETIC BREAKER WITH AUXILIARY CONTACTS - DSE2157 OUTPUT MODULE - DSE9470 - BATTERY PAD HEATER , BATTERY RESTRAINT, - FLETE * EQUIPO MONOFASICO * CERTIFICADO UL 2200 * CLIENTE FINAL TOTAL POWER LIMITED - CANADA [V240V] [%CASETA%] [//ESPECIAL//] [*/BASECHASIS/*] |  |  |  | VPEX | VPEX002469 |  | cristinar | TRUE | FALSE | FALSE | TRUE | 45488 | FALSE | TRUE | 1 | TRUE | 45488 | 0 | 0 | 0 | 0 | 0 | 0 | 0 | 0 | 0 | 0 | 0 | EC1-502300-PT | 1 | 0 | 0 |  | 1 | PM4G131C04 | Liberada a produccion |  |  | EC1-502350-SE | 1 | 0 | 0 |  | 1 | SW-124840-C | Liberada a produccion |  |  | 0 | 0 | 0 | 0 |  |  | 0 | 0 |  |  | 0 | 0 | 0 | 0 |  |  | 0 | 0 |  |  | RS1-00-00300 | 1 | 0 | 0 |  | 1 | SW-124840-PF | Listo para liberar |  |  | 0 | 0 | 0 | 0 |  |  | 0 | 0 |  |  | 0 | 0 | 0 | 0 |  |  | 0 | 0 |  |  | 0 | 0 | 0 | 0 |  |  | 0 | 0 |  |  | 0 | 0 | 0 | 0 |  |  | 0 | 0 |  |  | RB1-201369 | 1 | 0 | 0 |  | 1 | SW-124840-CH | Listo para liberar |  |  | 0 | 0 | 0 | 0 |  |  | 0 | 0 |  |  | 0 | 0 | 0 | 0 |  |  | 0 | 0 |  |  | 0 | 0 | 0 | 0 |  |  | 0 | 0 |  |  | ET1-0001-UMEC-12V-UL | 1 | 0 | 0 |  | 1 | PM4G131C02 | Liberada a produccion |  |  | RG1-00015 | 1 | 0 | 0 |  | 1 | SW-124840-GU | Listo para liberar |  |  | 0 | 0 | 0 | 0 |  |  | 0 | 0 |  |  | 0 | 0 | 0 | 0 |  |  | 0 | 0 |  |  | RG1-800265A | 1 | 0 | 0 |  | 1 | SW-124840-CJ | Listo para liberar
124839 | Export. EUA | RAFAEL SALGADO DURAN | CE04812 | IGSA CORP. | 1 | 1 | EP1-0025-PS-2-UL | MOTOR GENERADOR SEMIAUT 25 KW 240 V MOTOR PSI NORMA UL | 25 | 240 | Especial | A | x | PLANTAS ELECTRICAS | Cerrada | N/A | 100% | PZ | [6 empty] | 45478 | 45637 | 1248391 | 12483900% | PM4G130C |  |  | Planta para Cliente | Orden ret. por CxC | ok | Liberada a produccion | Revisar estatus de MOT / GEN |  | 45694 | 0 | 0 | 0 |  |  | 45694 | TRUE | 0 | Sin Fecha | 0 | 0 |  |  | 45672 | RMP-00039 POLIURETANO FORRADO C/VINIL DE 2" ESPESOR DE 1.4 X 2 MTS (PZ) (fecha pendiente por confirmar)// RMP-00361 POLIURETANO FORRADO C/VINIL DE 1" ESPESOR DE 1.4 X 2 MTS (PZ) (fecha pendiente por confirmar)// RT2-00488 NIPLE FIERRO NEGRO DE 1 1/4" X 9" CED. 40 (sin fecha)// RT5-00010 TUBO RANURADO DE 1/2" DIAMETRO (ROLLO DE 50 MTS.) (sin fecha) |  |  |  | 0 |  | 77 | 0 | 0 | 0 |  | EMC-2.4L | MOTOR PSI MOD. 2.4L NG 25 KW STANDBY CERTIFIED 4G (COOLING KIT INCLUDE) SAE 4-10 | MOTORES POWER SOLUTIONS INTERN | 20 | 1 | 0 | 1 | 0 | 0 | 0 | 1 | 19 | 69003 / 69003 / 69003 / 69003 / 69003 / 69003 / 69003 / 69003 / 69003 / 69003 / 69003 / 69003 / 69003 / 69003 / 69003 / 69003 / 69003 / 69003 / 69003 / | 0 | 0 |  |  |  | 39406 | PSI | 45488 | 69003 | 1 | N/E |  | EG2-S1L2-N-2 | GENERADOR STAMFORD UL 2200,UL1446,UL1004 MOD. S1L2-N1 DE 30 KW, 1800 RPM 240 VCA SAE 4-10 WINDING 706 MONOFASICO DEDICADO 4 HILOS | GENERADORES STAMFORD | 30 | 1 | 0 | 1 | 0 | 0 | 0 | 1 | 19 | 68951 / 68951 / 68951 / 68951 / 68951 / 68951 / 68951 / 68951 / 68951 / 68951 / 68951 / 68951 / 68951 / 68951 / 68951 / 68951 / 68951 / 68951 / 68951 / | 0 | 0 |  |  |  | 0 | 0 | 0 | 68951 | 1 | N/E |  | n/a | Sin transferencia cargada por Ingeniería |  |  | 0 | 0 | 0 | 0 |  |  | 0 | 0 | 0 | 0 |  |  |  |  | 0 |  | 0 | Sin Radiador cargado por Ingeniería | 0 | 0 | 0 | 0 | 0 | 0 |  |  | 0 | 0 | 0 | 0 |  | 0 |  |  | PLANTA DIESEL ELECTRICA, MARCA IGSA 25 KW, SEMIAUTOMATICA, 240 VOLTS MONOFASICO MOTOR: PSI INCLUYE: - GENERADOR STAMFORD - CASETA ACUSTICA - BASE CHASIS - CONTROL DSE7310 - 150 A THERMOMAGNETIC BREAKER WITH AUXILIARY CONTACTS - DSE2157 OUTPUT MODULE - DSE9470 - BATTERY PAD HEATER , BATTERY RESTRAINT, - FLETE * EQUIPO MONOFASICO * CERTIFICADO UL 2200 * CLIENTE FINAL TOTAL POWER LIMITED - CANADA [V240V] [%CASETA%] [//ESPECIAL//] [*/BASECHASIS/*] |  |  |  | VPEX | VPEX002468 |  | cristinar | TRUE | FALSE | FALSE | TRUE | 45488 | FALSE | TRUE | 1 | TRUE | 45488 | 0 | 0 | 0 | 0 | 0 | 0 | 0 | 0 | 0 | 0 | 0 | EC1-502300-PT | 1 | 0 | 0 |  | 1 | PM4G130C04 | Liberada a produccion |  |  | EC1-502350-SE | 1 | 0 | 0 |  | 1 | SW-124839-C | Liberada a produccion |  |  | 0 | 0 | 0 | 0 |  |  | 0 | 0 |  |  | 0 | 0 | 0 | 0 |  |  | 0 | 0 |  |  | RS1-00-00300 | 1 | 0 | 0 |  | 1 | SW-124839-PF | Listo para liberar |  |  | 0 | 0 | 0 | 0 |  |  | 0 | 0 |  |  | 0 | 0 | 0 | 0 |  |  | 0 | 0 |  |  | 0 | 0 | 0 | 0 |  |  | 0 | 0 |  |  | 0 | 0 | 0 | 0 |  |  | 0 | 0 |  |  | RB1-201369 | 1 | 0 | 0 |  | 1 | SW-124839-CH | Liberada a produccion |  |  | 0 | 0 | 0 | 0 |  |  | 0 | 0 |  |  | 0 | 0 | 0 | 0 |  |  | 0 | 0 |  |  | 0 | 0 | 0 | 0 |  |  | 0 | 0 |  |  | ET1-0001-UMEC-12V-UL | 1 | 0 | 0 |  | 1 | PM4G130C02 | Liberada a produccion |  |  | RG1-00015 | 1 | 0 | 0 |  | 1 | SW-124839-GU | Liberada a produccion |  |  | 0 | 0 | 0 | 0 |  |  | 0 | 0 |  |  | 0 | 0 | 0 | 0 |  |  | 0 | 0 |  |  | RG1-800265A | 1 | 0 | 0 |  | 1 | SW-124839-CJ | Listo para liberar
124838 | Export. EUA | RAFAEL SALGADO DURAN | CE04812 | IGSA CORP. | 1 | 1 | EP1-0025-PS-2-UL | MOTOR GENERADOR SEMIAUT 25 KW 240 V MOTOR PSI NORMA UL | 25 | 240 | Especial | A | x | PLANTAS ELECTRICAS | Cerrada | N/A | 100% | PZ | [6 empty] | 45478 | 45637 | 1248381 | 12483800% | PM4G129C |  |  | Planta para Cliente | Orden ret. por CxC | ok | Listo para liberar | Revisar estatus de MOT / GEN |  | 45694 | 0 | 0 | 0 |  |  | 45694 | 0 | 0 | Sin Fecha | 0 | 0 |  |  | 45672 | RMP-00039 POLIURETANO FORRADO C/VINIL DE 2" ESPESOR DE 1.4 X 2 MTS (PZ) (fecha pendiente por confirmar)// RMP-00361 POLIURETANO FORRADO C/VINIL DE 1" ESPESOR DE 1.4 X 2 MTS (PZ) (fecha pendiente por confirmar)// RT2-00488 NIPLE FIERRO NEGRO DE 1 1/4" X 9" CED. 40 (sin fecha)// RT5-00010 TUBO RANURADO DE 1/2" DIAMETRO (ROLLO DE 50 MTS.) (sin fecha) |  |  |  | 0 |  | 78 | 0 | 0 | 0 |  | EMC-2.4L | MOTOR PSI MOD. 2.4L NG 25 KW STANDBY CERTIFIED 4G (COOLING KIT INCLUDE) SAE 4-10 | MOTORES POWER SOLUTIONS INTERN | 20 | 1 | 0 | 1 | 0 | 0 | 0 | 1 | 19 | 69003 / 69003 / 69003 / 69003 / 69003 / 69003 / 69003 / 69003 / 69003 / 69003 / 69003 / 69003 / 69003 / 69003 / 69003 / 69003 / 69003 / 69003 / 69003 / | 0 | 0 |  |  |  | 39406 | PSI | 45488 | 69003 | 1 | N/E |  | EG2-S1L2-N-2 | GENERADOR STAMFORD UL 2200,UL1446,UL1004 MOD. S1L2-N1 DE 30 KW, 1800 RPM 240 VCA SAE 4-10 WINDING 706 MONOFASICO DEDICADO 4 HILOS | GENERADORES STAMFORD | 30 | 1 | 0 | 1 | 0 | 0 | 0 | 1 | 19 | 68951 / 68951 / 68951 / 68951 / 68951 / 68951 / 68951 / 68951 / 68951 / 68951 / 68951 / 68951 / 68951 / 68951 / 68951 / 68951 / 68951 / 68951 / 68951 / | 0 | 0 |  |  |  | 39411 | GENERADORES STAMFORD | 45489 | 68951 | 1 | N/E |  | n/a | Sin transferencia cargada por Ingeniería |  |  | 0 | 0 | 0 | 0 |  |  | 0 | 0 | 0 | 0 |  |  |  |  | 0 |  | 0 | Sin Radiador cargado por Ingeniería | 0 | 0 | 0 | 0 | 0 | 0 |  |  | 0 | 0 | 0 | 0 |  | 0 |  |  | PLANTA DIESEL ELECTRICA, MARCA IGSA 25 KW, SEMIAUTOMATICA, 240 VOLTS MONOFASICO MOTOR: PSI INCLUYE: - GENERADOR STAMFORD - CASETA ACUSTICA - BASE CHASIS - CONTROL DSE7310 - 150 A THERMOMAGNETIC BREAKER WITH AUXILIARY CONTACTS - DSE2157 OUTPUT MODULE - DSE9470 - BATTERY PAD HEATER , BATTERY RESTRAINT, - FLETE * EQUIPO MONOFASICO * CERTIFICADO UL 2200 * CLIENTE FINAL TOTAL POWER LIMITED - CANADA [V240V] [%CASETA%] [//ESPECIAL//] [*/BASECHASIS/*] |  |  |  | VPEX | VPEX002467 |  | cristinar | TRUE | FALSE | FALSE | TRUE | 45488 | FALSE | TRUE | 1 | TRUE | 45488 | 0 | 0 | 0 | 0 | 0 | 0 | 0 | 0 | 0 | 0 | 0 | EC1-502300-PT | 1 | 0 | 0 |  | 1 | PM4G129C04 | Listo para liberar |  |  | EC1-502350-SE | 1 | 0 | 0 |  | 1 | 0 | 0 |  |  | 0 | 0 | 0 | 0 |  |  | 0 | 0 |  |  | 0 | 0 | 0 | 0 |  |  | 0 | 0 |  |  | RS1-00-00300 | 1 | 0 | 0 |  | 1 | 0 | 0 |  |  | 0 | 0 | 0 | 0 |  |  | 0 | 0 |  |  | 0 | 0 | 0 | 0 |  |  | 0 | 0 |  |  | 0 | 0 | 0 | 0 |  |  | 0 | 0 |  |  | 0 | 0 | 0 | 0 |  |  | 0 | 0 |  |  | RB1-201369 | 1 | 0 | 0 |  | 1 | 0 | 0 |  |  | 0 | 0 | 0 | 0 |  |  | 0 | 0 |  |  | 0 | 0 | 0 | 0 |  |  | 0 | 0 |  |  | 0 | 0 | 0 | 0 |  |  | 0 | 0 |  |  | ET1-0001-UMEC-12V-UL | 1 | 0 | 0 |  | 1 | PM4G129C02 | Listo para liberar |  |  | RG1-00015 | 1 | 0 | 0 |  | 1 | 0 | 0 |  |  | 0 | 0 | 0 | 0 |  |  | 0 | 0 |  |  | 0 | 0 | 0 | 0 |  |  | 0 | 0 |  |  | RG1-800265A | 1 | 0 | 0 |  | 1 | 0 | 0
124837 | Export. EUA | RAFAEL SALGADO DURAN | CE04812 | IGSA CORP. | 1 | 1 | EP1-0025-PS-2-UL | MOTOR GENERADOR SEMIAUT 25 KW 240 V MOTOR PSI NORMA UL | 25 | 240 | Especial | A | x | PLANTAS ELECTRICAS | Cerrada | N/A | 100% | PZ | [6 empty] | 45478 | 45637 | 1248371 | 12483700% | PM4G128C |  |  | Planta para Cliente | Orden ret. por CxC | ok | Listo para liberar | Revisar estatus de MOT / GEN |  | 45695 | 0 | 0 | 0 |  |  | 45695 | 0 | 0 | Sin Fecha | 0 | 0 |  |  | 45672 | RMP-00039 POLIURETANO FORRADO C/VINIL DE 2" ESPESOR DE 1.4 X 2 MTS (PZ) (fecha pendiente por confirmar)// RMP-00361 POLIURETANO FORRADO C/VINIL DE 1" ESPESOR DE 1.4 X 2 MTS (PZ) (fecha pendiente por confirmar)// RT2-00488 NIPLE FIERRO NEGRO DE 1 1/4" X 9" CED. 40 (sin fecha)// RT5-00010 TUBO RANURADO DE 1/2" DIAMETRO (ROLLO DE 50 MTS.) (sin fecha) |  |  |  | 0 |  | 77 | 0 | 0 | 0 |  | EMC-2.4L | MOTOR PSI MOD. 2.4L NG 25 KW STANDBY CERTIFIED 4G (COOLING KIT INCLUDE) SAE 4-10 | MOTORES POWER SOLUTIONS INTERN | 20 | 1 | 0 | 1 | 0 | 0 | 0 | 1 | 19 | 69003 / 69003 / 69003 / 69003 / 69003 / 69003 / 69003 / 69003 / 69003 / 69003 / 69003 / 69003 / 69003 / 69003 / 69003 / 69003 / 69003 / 69003 / 69003 / | 0 | 0 |  |  |  | 39406 | PSI | 45488 | 69003 | 1 | N/E |  | EG2-S1L2-N-2 | GENERADOR STAMFORD UL 2200,UL1446,UL1004 MOD. S1L2-N1 DE 30 KW, 1800 RPM 240 VCA SAE 4-10 WINDING 706 MONOFASICO DEDICADO 4 HILOS | GENERADORES STAMFORD | 30 | 1 | 0 | 1 | 0 | 0 | 0 | 1 | 19 | 68951 / 68951 / 68951 / 68951 / 68951 / 68951 / 68951 / 68951 / 68951 / 68951 / 68951 / 68951 / 68951 / 68951 / 68951 / 68951 / 68951 / 68951 / 68951 / | 0 | 0 |  |  |  | 39411 | GENERADORES STAMFORD | 45489 | 68951 | 1 | N/E |  | n/a | Sin transferencia cargada por Ingeniería |  |  | 0 | 0 | 0 | 0 |  |  | 0 | 0 | 0 | 0 |  |  |  |  | 0 |  | 0 | Sin Radiador cargado por Ingeniería | 0 | 0 | 0 | 0 | 0 | 0 |  |  | 0 | 0 | 0 | 0 |  | 0 |  |  | PLANTA DIESEL ELECTRICA, MARCA IGSA 25 KW, SEMIAUTOMATICA, 240 VOLTS MONOFASICO MOTOR: PSI INCLUYE: - GENERADOR STAMFORD - CASETA ACUSTICA - BASE CHASIS - CONTROL DSE7310 - 150 A THERMOMAGNETIC BREAKER WITH AUXILIARY CONTACTS - DSE2157 OUTPUT MODULE - DSE9470 - BATTERY PAD HEATER , BATTERY RESTRAINT, - FLETE * EQUIPO MONOFASICO * CERTIFICADO UL 2200 * CLIENTE FINAL TOTAL POWER LIMITED - CANADA [V240V] [%CASETA%] [//ESPECIAL//] [*/BASECHASIS/*] |  |  |  | VPEX | VPEX002466 |  | cristinar | TRUE | FALSE | FALSE | TRUE | 45488 | FALSE | TRUE | 1 | TRUE | 45488 | 0 | 0 | 0 | 0 | 0 | 0 | 0 | 0 | 0 | 0 | 0 | EC1-502300-PT | 1 | 0 | 0 |  | 1 | PM4G128C04 | Listo para liberar |  |  | EC1-502350-SE | 1 | 0 | 0 |  | 1 | 0 | 0 |  |  | 0 | 0 | 0 | 0 |  |  | 0 | 0 |  |  | 0 | 0 | 0 | 0 |  |  | 0 | 0 |  |  | RS1-00-00300 | 1 | 0 | 0 |  | 1 | 0 | 0 |  |  | 0 | 0 | 0 | 0 |  |  | 0 | 0 |  |  | 0 | 0 | 0 | 0 |  |  | 0 | 0 |  |  | 0 | 0 | 0 | 0 |  |  | 0 | 0 |  |  | 0 | 0 | 0 | 0 |  |  | 0 | 0 |  |  | RB1-201369 | 1 | 0 | 0 |  | 1 | 0 | 0 |  |  | 0 | 0 | 0 | 0 |  |  | 0 | 0 |  |  | 0 | 0 | 0 | 0 |  |  | 0 | 0 |  |  | 0 | 0 | 0 | 0 |  |  | 0 | 0 |  |  | ET1-0001-UMEC-12V-UL | 1 | 0 | 0 |  | 1 | PM4G128C02 | Listo para liberar |  |  | RG1-00015 | 1 | 0 | 0 |  | 1 | 0 | 0 |  |  | 0 | 0 | 0 | 0 |  |  | 0 | 0 |  |  | 0 | 0 | 0 | 0 |  |  | 0 | 0 |  |  | RG1-800265A | 1 | 0 | 0 |  | 1 | 0 | 0
124836 | Export. EUA | RAFAEL SALGADO DURAN | CE04812 | IGSA CORP. | 1 | 1 | EP1-0025-PS-2-UL | MOTOR GENERADOR SEMIAUT 25 KW 240 V MOTOR PSI NORMA UL | 25 | 240 | Especial | A | x | PLANTAS ELECTRICAS | Cerrada | N/A | 100% | PZ | [6 empty] | 45478 | 45637 | 1248361 | 12483600% | PM4G127C |  |  | Planta para Cliente | Orden ret. por CxC | ok | Listo para liberar | Revisar estatus de MOT / GEN |  | 45695 | 0 | 0 | 0 |  |  | 45695 | 0 | 0 | Sin Fecha | 0 | 0 |  |  | 45672 | RMP-00039 POLIURETANO FORRADO C/VINIL DE 2" ESPESOR DE 1.4 X 2 MTS (PZ) (fecha pendiente por confirmar)// RMP-00361 POLIURETANO FORRADO C/VINIL DE 1" ESPESOR DE 1.4 X 2 MTS (PZ) (fecha pendiente por confirmar)// RT2-00488 NIPLE FIERRO NEGRO DE 1 1/4" X 9" CED. 40 (sin fecha)// RT5-00010 TUBO RANURADO DE 1/2" DIAMETRO (ROLLO DE 50 MTS.) (sin fecha) |  |  |  | 0 |  | 78 | 0 | 0 | 0 |  | EMC-2.4L | MOTOR PSI MOD. 2.4L NG 25 KW STANDBY CERTIFIED 4G (COOLING KIT INCLUDE) SAE 4-10 | MOTORES POWER SOLUTIONS INTERN | 20 | 1 | 0 | 1 | 0 | 0 | 0 | 1 | 19 | 69003 / 69003 / 69003 / 69003 / 69003 / 69003 / 69003 / 69003 / 69003 / 69003 / 69003 / 69003 / 69003 / 69003 / 69003 / 69003 / 69003 / 69003 / 69003 / | 0 | 0 |  |  |  | 39406 | PSI | 45488 | 69003 | 1 | N/E |  | EG2-S1L2-N-2 | GENERADOR STAMFORD UL 2200,UL1446,UL1004 MOD. S1L2-N1 DE 30 KW, 1800 RPM 240 VCA SAE 4-10 WINDING 706 MONOFASICO DEDICADO 4 HILOS | GENERADORES STAMFORD | 30 | 1 | 0 | 1 | 0 | 0 | 0 | 1 | 19 | 68951 / 68951 / 68951 / 68951 / 68951 / 68951 / 68951 / 68951 / 68951 / 68951 / 68951 / 68951 / 68951 / 68951 / 68951 / 68951 / 68951 / 68951 / 68951 / | 0 | 0 |  |  |  | 39411 | GENERADORES STAMFORD | 45489 | 68951 | 1 | N/E |  | n/a | Sin transferencia cargada por Ingeniería |  |  | 0 | 0 | 0 | 0 | 0 |  | 0 | 0 | 0 | 0 |  |  |  |  | 0 |  | 0 | Sin Radiador cargado por Ingeniería | 0 | 0 | 0 | 0 | 0 | 0 | 0 |  | 0 | 0 | 0 | 0 |  | 0 |  |  | PLANTA DIESEL ELECTRICA, MARCA IGSA 25 KW, SEMIAUTOMATICA, 240 VOLTS MONOFASICO MOTOR: PSI INCLUYE: - GENERADOR STAMFORD - CASETA ACUSTICA - BASE CHASIS - CONTROL DSE7310 - 150 A THERMOMAGNETIC BREAKER WITH AUXILIARY CONTACTS - DSE2157 OUTPUT MODULE - DSE9470 - BATTERY PAD HEATER , BATTERY RESTRAINT, - FLETE * EQUIPO MONOFASICO * CERTIFICADO UL 2200 * CLIENTE FINAL TOTAL POWER LIMITED - CANADA [V240V] [%CASETA%] [//ESPECIAL//] [*/BASECHASIS/*] |  |  |  | VPEX | VPEX002465 |  | cristinar | TRUE | FALSE | FALSE | TRUE | 45488 | FALSE | TRUE | 1 | TRUE | 45488 | 0 | 0 | 0 | 0 | 0 | 0 | 0 | 0 | 0 | 0 | 0 | EC1-502300-PT | 1 | 0 | 0 |  | 1 | PM4G127C04 | Listo para liberar |  |  | EC1-502350-SE | 1 | 0 | 0 |  | 1 | 0 | 0 |  |  | 0 | 0 | 0 | 0 |  |  | 0 | 0 |  |  | 0 | 0 | 0 | 0 |  |  | 0 | 0 |  |  | RS1-00-00300 | 1 | 0 | 0 |  | 1 | 0 | 0 |  |  | 0 | 0 | 0 | 0 |  |  | 0 | 0 |  |  | 0 | 0 | 0 | 0 |  |  | 0 | 0 |  |  | 0 | 0 | 0 | 0 |  |  | 0 | 0 |  |  | 0 | 0 | 0 | 0 |  |  | 0 | 0 |  |  | RB1-201369 | 1 | 0 | 0 |  | 1 | 0 | 0 |  |  | 0 | 0 | 0 | 0 |  |  | 0 | 0 |  |  | 0 | 0 | 0 | 0 |  |  | 0 | 0 |  |  | 0 | 0 | 0 | 0 |  |  | 0 | 0 |  |  | ET1-0001-UMEC-12V-UL | 1 | 0 | 0 |  | 1 | PM4G127C02 | Listo para liberar |  |  | RG1-00015 | 1 | 0 | 0 |  | 1 | 0 | 0 |  |  | 0 | 0 | 0 | 0 |  |  | 0 | 0 |  |  | 0 | 0 | 0 | 0 |  |  | 0 | 0 |  |  | RG1-800265A | 1 | 0 | 0 |  | 1 | 0 | 0
124835 | Export. EUA | RAFAEL SALGADO DURAN | CE04812 | IGSA CORP. | 1 | 1 | EP1-0025-PS-2-UL | MOTOR GENERADOR SEMIAUT 25 KW 240 V MOTOR PSI NORMA UL | 25 | 240 | Especial | A | x | PLANTAS ELECTRICAS | Cerrada | N/A | 100% | PZ | [6 empty] | 45478 | 45637 | 1248351 | 12483500% | PM4G126C |  |  | Planta para Cliente | Orden ret. por CxC | ok | Listo para liberar | Revisar estatus de MOT / GEN |  | 45695 | 0 | 0 | 0 |  |  | 45695 | 0 | 0 | Sin Fecha | 0 | 0 |  |  | 45672 | RMP-00039 POLIURETANO FORRADO C/VINIL DE 2" ESPESOR DE 1.4 X 2 MTS (PZ) (fecha pendiente por confirmar)// RMP-00361 POLIURETANO FORRADO C/VINIL DE 1" ESPESOR DE 1.4 X 2 MTS (PZ) (fecha pendiente por confirmar)// RT2-00488 NIPLE FIERRO NEGRO DE 1 1/4" X 9" CED. 40 (sin fecha)// RT5-00010 TUBO RANURADO DE 1/2" DIAMETRO (ROLLO DE 50 MTS.) (sin fecha) |  |  |  | 0 |  | 77 | 0 | 0 | 0 |  | EMC-2.4L | MOTOR PSI MOD. 2.4L NG 25 KW STANDBY CERTIFIED 4G (COOLING KIT INCLUDE) SAE 4-10 | MOTORES POWER SOLUTIONS INTERN | 20 | 1 | 0 | 1 | 0 | 0 | 0 | 1 | 19 | 69003 / 69003 / 69003 / 69003 / 69003 / 69003 / 69003 / 69003 / 69003 / 69003 / 69003 / 69003 / 69003 / 69003 / 69003 / 69003 / 69003 / 69003 / 69003 / | 0 | 0 |  |  |  | 39406 | PSI | 45488 | 69003 | 1 | N/E |  | EG2-S1L2-N-2 | GENERADOR STAMFORD UL 2200,UL1446,UL1004 MOD. S1L2-N1 DE 30 KW, 1800 RPM 240 VCA SAE 4-10 WINDING 706 MONOFASICO DEDICADO 4 HILOS | GENERADORES STAMFORD | 30 | 1 | 0 | 1 | 0 | 0 | 0 | 1 | 19 | 68951 / 68951 / 68951 / 68951 / 68951 / 68951 / 68951 / 68951 / 68951 / 68951 / 68951 / 68951 / 68951 / 68951 / 68951 / 68951 / 68951 / 68951 / 68951 / | 0 | 0 |  |  |  | 39411 | GENERADORES STAMFORD | 45489 | 68951 | 1 | N/E |  | n/a | Sin transferencia cargada por Ingeniería |  |  | 0 | 0 | 0 | 0 | 0 |  | 0 | 0 | 0 | 0 |  |  |  |  | 0 |  | 0 | Sin Radiador cargado por Ingeniería | 0 | 0 | 0 | 0 | 0 | 0 | 0 |  | 0 | 0 | 0 | 0 |  | 0 |  |  | PLANTA DIESEL ELECTRICA, MARCA IGSA 25 KW, SEMIAUTOMATICA, 240 VOLTS MONOFASICO MOTOR: PSI INCLUYE: - GENERADOR STAMFORD - CASETA ACUSTICA - BASE CHASIS - CONTROL DSE7310 - 150 A THERMOMAGNETIC BREAKER WITH AUXILIARY CONTACTS - DSE2157 OUTPUT MODULE - DSE9470 - BATTERY PAD HEATER , BATTERY RESTRAINT, - FLETE * EQUIPO MONOFASICO * CERTIFICADO UL 2200 * CLIENTE FINAL TOTAL POWER LIMITED - CANADA [V240V] [%CASETA%] [//ESPECIAL//] [*/BASECHASIS/*] |  |  |  | VPEX | VPEX002464 |  | cristinar | TRUE | FALSE | FALSE | TRUE | 45488 | FALSE | TRUE | 1 | TRUE | 45488 | 0 | 0 | 0 | 0 | 0 | 0 | 0 | 0 | 0 | 0 | 0 | EC1-502300-PT | 1 | 0 | 0 |  | 1 | PM4G126C04 | Listo para liberar |  |  | EC1-502350-SE | 1 | 0 | 0 |  | 1 | 0 | 0 |  |  | 0 | 0 | 0 | 0 |  |  | 0 | 0 |  |  | 0 | 0 | 0 | 0 |  |  | 0 | 0 |  |  | RS1-00-00300 | 1 | 0 | 0 |  | 1 | 0 | 0 |  |  | 0 | 0 | 0 | 0 |  |  | 0 | 0 |  |  | 0 | 0 | 0 | 0 |  |  | 0 | 0 |  |  | 0 | 0 | 0 | 0 |  |  | 0 | 0 |  |  | 0 | 0 | 0 | 0 |  |  | 0 | 0 |  |  | RB1-201369 | 1 | 0 | 0 |  | 1 | 0 | 0 |  |  | 0 | 0 | 0 | 0 |  |  | 0 | 0 |  |  | 0 | 0 | 0 | 0 |  |  | 0 | 0 |  |  | 0 | 0 | 0 | 0 |  |  | 0 | 0 |  |  | ET1-0001-UMEC-12V-UL | 1 | 0 | 0 |  | 1 | PM4G126C02 | Listo para liberar |  |  | RG1-00015 | 1 | 0 | 0 |  | 1 | 0 | 0 |  |  | 0 | 0 | 0 | 0 |  |  | 0 | 0 |  |  | 0 | 0 | 0 | 0 |  |  | 0 | 0 |  |  | RG1-800265A | 1 | 0 | 0 |  | 1 | 0 | 0
124834 | Export. EUA | RAFAEL SALGADO DURAN | CE04812 | IGSA CORP. | 1 | 1 | EP1-0025-PS-2-UL | MOTOR GENERADOR SEMIAUT 25 KW 240 V MOTOR PSI NORMA UL | 25 | 240 | Especial | A | x | PLANTAS ELECTRICAS | Cerrada | N/A | 100% | PZ | [6 empty] | 45478 | 45636 | 1248341 | 12483400% | PM4G125C |  |  | Planta para Cliente | Orden ret. por CxC | ok | Listo para liberar | Revisar estatus de MOT / GEN |  | 45695 | 0 | 0 | 0 |  |  | 45695 | 0 | 0 | Sin Fecha | 0 | 0 |  |  | 45672 | RMP-00039 POLIURETANO FORRADO C/VINIL DE 2" ESPESOR DE 1.4 X 2 MTS (PZ) (fecha pendiente por confirmar)// RMP-00361 POLIURETANO FORRADO C/VINIL DE 1" ESPESOR DE 1.4 X 2 MTS (PZ) (fecha pendiente por confirmar)// RT2-00488 NIPLE FIERRO NEGRO DE 1 1/4" X 9" CED. 40 (sin fecha)// RT5-00010 TUBO RANURADO DE 1/2" DIAMETRO (ROLLO DE 50 MTS.) (sin fecha) |  |  |  | 0 |  | 78 | 0 | 0 | 0 |  | EMC-2.4L | MOTOR PSI MOD. 2.4L NG 25 KW STANDBY CERTIFIED 4G (COOLING KIT INCLUDE) SAE 4-10 | MOTORES POWER SOLUTIONS INTERN | 20 | 1 | 0 | 1 | 0 | 0 | 0 | 1 | 19 | 69003 / 69003 / 69003 / 69003 / 69003 / 69003 / 69003 / 69003 / 69003 / 69003 / 69003 / 69003 / 69003 / 69003 / 69003 / 69003 / 69003 / 69003 / 69003 / | 0 | 0 |  |  |  | 39406 | PSI | 45488 | 69003 | 1 | N/E |  | EG2-S1L2-N-2 | GENERADOR STAMFORD UL 2200,UL1446,UL1004 MOD. S1L2-N1 DE 30 KW, 1800 RPM 240 VCA SAE 4-10 WINDING 706 MONOFASICO DEDICADO 4 HILOS | GENERADORES STAMFORD | 30 | 1 | 0 | 1 | 0 | 0 | 0 | 1 | 19 | 68951 / 68951 / 68951 / 68951 / 68951 / 68951 / 68951 / 68951 / 68951 / 68951 / 68951 / 68951 / 68951 / 68951 / 68951 / 68951 / 68951 / 68951 / 68951 / | 0 | 0 |  |  |  | 39411 | GENERADORES STAMFORD | 45489 | 68951 | 1 | N/E |  | n/a | Sin transferencia cargada por Ingeniería |  |  | 0 | 0 | 0 | 0 | 0 |  | 0 | 0 | 0 | 0 |  |  |  |  | 0 |  | 0 | Sin Radiador cargado por Ingeniería | 0 | 0 | 0 | 0 | 0 | 0 | 0 |  | 0 | 0 | 0 | 0 |  | 0 |  |  | PLANTA DIESEL ELECTRICA, MARCA IGSA 25 KW, SEMIAUTOMATICA, 240 VOLTS MONOFASICO MOTOR: PSI INCLUYE: - GENERADOR STAMFORD - CASETA ACUSTICA - BASE CHASIS - CONTROL DSE7310 - 150 A THERMOMAGNETIC BREAKER WITH AUXILIARY CONTACTS - DSE2157 OUTPUT MODULE - DSE9470 - BATTERY PAD HEATER , BATTERY RESTRAINT, - FLETE * EQUIPO MONOFASICO * CERTIFICADO UL 2200 * CLIENTE FINAL TOTAL POWER LIMITED - CANADA [V240V] [%CASETA%] [//ESPECIAL//] [*/BASECHASIS/*] |  |  |  | VPEX | VPEX002463 |  | cristinar | TRUE | FALSE | FALSE | TRUE | 45488 | FALSE | TRUE | 1 | TRUE | 45488 | 0 | 0 | 0 | 0 | 0 | 0 | 0 | 0 | 0 | 0 | 0 | EC1-502300-PT | 1 | 0 | 0 |  | 1 | PM4G125C04 | Listo para liberar |  |  | EC1-502350-SE | 1 | 0 | 0 |  | 1 | 0 | 0 |  |  | 0 | 0 | 0 | 0 |  |  | 0 | 0 |  |  | 0 | 0 | 0 | 0 |  |  | 0 | 0 |  |  | RS1-00-00300 | 1 | 0 | 0 |  | 1 | 0 | 0 |  |  | 0 | 0 | 0 | 0 |  |  | 0 | 0 |  |  | 0 | 0 | 0 | 0 |  |  | 0 | 0 |  |  | 0 | 0 | 0 | 0 |  |  | 0 | 0 |  |  | 0 | 0 | 0 | 0 |  |  | 0 | 0 |  |  | RB1-201369 | 1 | 0 | 0 |  | 1 | 0 | 0 |  |  | 0 | 0 | 0 | 0 |  |  | 0 | 0 |  |  | 0 | 0 | 0 | 0 |  |  | 0 | 0 |  |  | 0 | 0 | 0 | 0 |  |  | 0 | 0 |  |  | ET1-0001-UMEC-12V-UL | 1 | 0 | 0 |  | 1 | PM4G125C02 | Listo para liberar |  |  | RG1-00015 | 1 | 0 | 0 |  | 1 | 0 | 0 |  |  | 0 | 0 | 0 | 0 |  |  | 0 | 0 |  |  | 0 | 0 | 0 | 0 |  |  | 0 | 0 |  |  | RG1-800265A | 1 | 0 | 0 |  | 1 | 0 | 0
124833 | Export. EUA | RAFAEL SALGADO DURAN | CE04812 | IGSA CORP. | 1 | 1 | EP1-0025-PS-2-UL | MOTOR GENERADOR SEMIAUT 25 KW 240 V MOTOR PSI NORMA UL | 25 | 240 | Especial | A | x | PLANTAS ELECTRICAS | Cerrada | N/A | 100% | PZ | [6 empty] | 45478 | 45636 | 1248331 | 12483300% | PM4G124C |  |  | Planta para Cliente | Orden ret. por CxC | ok | Listo para liberar | Revisar estatus de MOT / GEN |  | 45698 | 0 | 0 | 0 |  |  | 45698 | 0 | 0 | Sin Fecha | 0 | 0 |  |  | 45672 | RMP-00039 POLIURETANO FORRADO C/VINIL DE 2" ESPESOR DE 1.4 X 2 MTS (PZ) (fecha pendiente por confirmar)// RMP-00361 POLIURETANO FORRADO C/VINIL DE 1" ESPESOR DE 1.4 X 2 MTS (PZ) (fecha pendiente por confirmar)// RT2-00488 NIPLE FIERRO NEGRO DE 1 1/4" X 9" CED. 40 (sin fecha)// RT5-00010 TUBO RANURADO DE 1/2" DIAMETRO (ROLLO DE 50 MTS.) (sin fecha) |  |  |  | 0 |  | 77 | 0 | 0 | 0 |  | EMC-2.4L | MOTOR PSI MOD. 2.4L NG 25 KW STANDBY CERTIFIED 4G (COOLING KIT INCLUDE) SAE 4-10 | MOTORES POWER SOLUTIONS INTERN | 20 | 1 | 0 | 1 | 0 | 0 | 0 | 1 | 19 | 69003 / 69003 / 69003 / 69003 / 69003 / 69003 / 69003 / 69003 / 69003 / 69003 / 69003 / 69003 / 69003 / 69003 / 69003 / 69003 / 69003 / 69003 / 69003 / | 0 | 0 |  |  |  | 39406 | PSI | 45488 | 69003 | 1 | N/E |  | EG2-S1L2-N-2 | GENERADOR STAMFORD UL 2200,UL1446,UL1004 MOD. S1L2-N1 DE 30 KW, 1800 RPM 240 VCA SAE 4-10 WINDING 706 MONOFASICO DEDICADO 4 HILOS | GENERADORES STAMFORD | 30 | 1 | 0 | 1 | 0 | 0 | 0 | 1 | 19 | 68951 / 68951 / 68951 / 68951 / 68951 / 68951 / 68951 / 68951 / 68951 / 68951 / 68951 / 68951 / 68951 / 68951 / 68951 / 68951 / 68951 / 68951 / 68951 / | 0 | 0 |  |  |  | 39411 | GENERADORES STAMFORD | 45489 | 68951 | 1 | N/E |  | n/a | Sin transferencia cargada por Ingeniería |  |  | 0 | 0 | 0 | 0 | 0 |  | 0 | 0 | 0 | 0 |  |  |  |  | 0 |  | 0 | Sin Radiador cargado por Ingeniería | 0 | 0 | 0 | 0 | 0 | 0 | 0 |  | 0 | 0 | 0 | 0 |  | 0 |  |  | PLANTA DIESEL ELECTRICA, MARCA IGSA 25 KW, SEMIAUTOMATICA, 240 VOLTS MONOFASICO MOTOR: PSI INCLUYE: - GENERADOR STAMFORD - CASETA ACUSTICA - BASE CHASIS - CONTROL DSE7310 - 150 A THERMOMAGNETIC BREAKER WITH AUXILIARY CONTACTS - DSE2157 OUTPUT MODULE - DSE9470 - BATTERY PAD HEATER , BATTERY RESTRAINT, - FLETE * EQUIPO MONOFASICO * CERTIFICADO UL 2200 * CLIENTE FINAL TOTAL POWER LIMITED - CANADA [V240V] [%CASETA%] [//ESPECIAL//] [*/BASECHASIS/*] |  |  |  | VPEX | VPEX002462 |  | cristinar | TRUE | FALSE | FALSE | TRUE | 45488 | FALSE | TRUE | 1 | TRUE | 45488 | 0 | 0 | 0 | 0 | 0 | 0 | 0 | 0 | 0 | 0 | 0 | EC1-502300-PT | 1 | 0 | 0 |  | 1 | PM4G124C04 | Listo para liberar |  |  | EC1-502350-SE | 1 | 0 | 0 |  | 1 | 0 | 0 |  |  | 0 | 0 | 0 | 0 |  |  | 0 | 0 |  |  | 0 | 0 | 0 | 0 |  |  | 0 | 0 |  |  | RS1-00-00300 | 1 | 0 | 0 |  | 1 | 0 | 0 |  |  | 0 | 0 | 0 | 0 |  |  | 0 | 0 |  |  | 0 | 0 | 0 | 0 |  |  | 0 | 0 |  |  | 0 | 0 | 0 | 0 |  |  | 0 | 0 |  |  | 0 | 0 | 0 | 0 |  |  | 0 | 0 |  |  | RB1-201369 | 1 | 0 | 0 |  | 1 | 0 | 0 |  |  | 0 | 0 | 0 | 0 |  |  | 0 | 0 |  |  | 0 | 0 | 0 | 0 |  |  | 0 | 0 |  |  | 0 | 0 | 0 | 0 |  |  | 0 | 0 |  |  | ET1-0001-UMEC-12V-UL | 1 | 0 | 0 |  | 1 | PM4G124C02 | Listo para liberar |  |  | RG1-00015 | 1 | 0 | 0 |  | 1 | 0 | 0 |  |  | 0 | 0 | 0 | 0 |  |  | 0 | 0 |  |  | 0 | 0 | 0 | 0 |  |  | 0 | 0 |  |  | RG1-800265A | 1 | 0 | 0 |  | 1 | 0 | 0
124832 | Export. EUA | RAFAEL SALGADO DURAN | CE04812 | IGSA CORP. | 1 | 1 | EP1-0025-PS-2-UL | MOTOR GENERADOR SEMIAUT 25 KW 240 V MOTOR PSI NORMA UL | 25 | 240 | Especial | A | x | PLANTAS ELECTRICAS | Cerrada | N/A | 100% | PZ | [6 empty] | 45478 | 45636 | 1248321 | 12483200% | PM4G123C |  |  | Planta para Cliente | Orden ret. por CxC | ok | Listo para liberar | Revisar estatus de MOT / GEN |  | 45698 | 0 | 0 | 0 |  |  | 45698 | 0 | 0 | Sin Fecha | 0 | 0 |  |  | 45672 | RMP-00039 POLIURETANO FORRADO C/VINIL DE 2" ESPESOR DE 1.4 X 2 MTS (PZ) (fecha pendiente por confirmar)// RMP-00361 POLIURETANO FORRADO C/VINIL DE 1" ESPESOR DE 1.4 X 2 MTS (PZ) (fecha pendiente por confirmar)// RT2-00488 NIPLE FIERRO NEGRO DE 1 1/4" X 9" CED. 40 (sin fecha)// RT5-00010 TUBO RANURADO DE 1/2" DIAMETRO (ROLLO DE 50 MTS.) (sin fecha) |  |  |  | 0 |  | 78 | 0 | 0 | 0 |  | EMC-2.4L | MOTOR PSI MOD. 2.4L NG 25 KW STANDBY CERTIFIED 4G (COOLING KIT INCLUDE) SAE 4-10 | MOTORES POWER SOLUTIONS INTERN | 20 | 1 | 0 | 1 | 0 | 0 | 0 | 1 | 19 | 69003 / 69003 / 69003 / 69003 / 69003 / 69003 / 69003 / 69003 / 69003 / 69003 / 69003 / 69003 / 69003 / 69003 / 69003 / 69003 / 69003 / 69003 / 69003 / | 0 | 0 |  |  |  | 39406 | PSI | 45488 | 69003 | 1 | N/E |  | EG2-S1L2-N-2 | GENERADOR STAMFORD UL 2200,UL1446,UL1004 MOD. S1L2-N1 DE 30 KW, 1800 RPM 240 VCA SAE 4-10 WINDING 706 MONOFASICO DEDICADO 4 HILOS | GENERADORES STAMFORD | 30 | 1 | 0 | 1 | 0 | 0 | 0 | 1 | 19 | 68951 / 68951 / 68951 / 68951 / 68951 / 68951 / 68951 / 68951 / 68951 / 68951 / 68951 / 68951 / 68951 / 68951 / 68951 / 68951 / 68951 / 68951 / 68951 / | 0 | 0 |  |  |  | 39411 | GENERADORES STAMFORD | 45489 | 68951 | 1 | N/E |  | n/a | Sin transferencia cargada por Ingeniería |  |  | 0 | 0 | 0 | 0 | 0 |  | 0 | 0 | 0 | 0 |  |  |  |  | 0 |  | 0 | Sin Radiador cargado por Ingeniería | 0 | 0 | 0 | 0 | 0 | 0 | 0 |  | 0 | 0 | 0 | 0 |  | 0 |  |  | PLANTA DIESEL ELECTRICA, MARCA IGSA 25 KW, SEMIAUTOMATICA, 240 VOLTS MONOFASICO MOTOR: PSI INCLUYE: - GENERADOR STAMFORD - CASETA ACUSTICA - BASE CHASIS - CONTROL DSE7310 - 150 A THERMOMAGNETIC BREAKER WITH AUXILIARY CONTACTS - DSE2157 OUTPUT MODULE - DSE9470 - BATTERY PAD HEATER , BATTERY RESTRAINT, - FLETE * EQUIPO MONOFASICO * CERTIFICADO UL 2200 * CLIENTE FINAL TOTAL POWER LIMITED - CANADA [V240V] [%CASETA%] [//ESPECIAL//] [*/BASECHASIS/*] |  |  |  | VPEX | VPEX002461 |  | cristinar | TRUE | FALSE | FALSE | TRUE | 45488 | FALSE | TRUE | 1 | TRUE | 45488 | 0 | 0 | 0 | 0 | 0 | 0 | 0 | 0 | 0 | 0 | 0 | EC1-502300-PT | 1 | 0 | 0 |  | 1 | PM4G123C04 | Listo para liberar |  |  | EC1-502350-SE | 1 | 0 | 0 |  | 1 | 0 | 0 |  |  | 0 | 0 | 0 | 0 |  |  | 0 | 0 |  |  | 0 | 0 | 0 | 0 |  |  | 0 | 0 |  |  | RS1-00-00300 | 1 | 0 | 0 |  | 1 | 0 | 0 |  |  | 0 | 0 | 0 | 0 |  |  | 0 | 0 |  |  | 0 | 0 | 0 | 0 |  |  | 0 | 0 |  |  | 0 | 0 | 0 | 0 |  |  | 0 | 0 |  |  | 0 | 0 | 0 | 0 |  |  | 0 | 0 |  |  | RB1-201369 | 1 | 0 | 0 |  | 1 | 0 | 0 |  |  | 0 | 0 | 0 | 0 |  |  | 0 | 0 |  |  | 0 | 0 | 0 | 0 |  |  | 0 | 0 |  |  | 0 | 0 | 0 | 0 |  |  | 0 | 0 |  |  | ET1-0001-UMEC-12V-UL | 1 | 0 | 0 |  | 1 | PM4G123C02 | Listo para liberar |  |  | RG1-00015 | 1 | 0 | 0 |  | 1 | 0 | 0 |  |  | 0 | 0 | 0 | 0 |  |  | 0 | 0 |  |  | 0 | 0 | 0 | 0 |  |  | 0 | 0 |  |  | RG1-800265A | 1 | 0 | 0 |  | 1 | 0 | 0
124831 | Export. EUA | RAFAEL SALGADO DURAN | CE04812 | IGSA CORP. | 1 | 1 | EP1-0025-PS-2-UL | MOTOR GENERADOR SEMIAUT 25 KW 240 V MOTOR PSI NORMA UL | 25 | 240 | Especial | A | x | PLANTAS ELECTRICAS | Cerrada | N/A | 100% | PZ | [6 empty] | 45478 | 45636 | 1248311 | 12483100% | PM4G122C |  |  | Planta para Cliente | Orden ret. por CxC | ok | Listo para liberar | Revisar estatus de MOT / GEN |  | 45698 | 0 | 0 | 0 |  |  | 45698 | 0 | 0 | Sin Fecha | 0 | 0 |  |  | 45672 | RMP-00039 POLIURETANO FORRADO C/VINIL DE 2" ESPESOR DE 1.4 X 2 MTS (PZ) (fecha pendiente por confirmar)// RMP-00361 POLIURETANO FORRADO C/VINIL DE 1" ESPESOR DE 1.4 X 2 MTS (PZ) (fecha pendiente por confirmar)// RT2-00488 NIPLE FIERRO NEGRO DE 1 1/4" X 9" CED. 40 (sin fecha)// RT5-00010 TUBO RANURADO DE 1/2" DIAMETRO (ROLLO DE 50 MTS.) (sin fecha) |  |  |  | 0 |  | 77 | 0 | 0 | 0 |  | EMC-2.4L | MOTOR PSI MOD. 2.4L NG 25 KW STANDBY CERTIFIED 4G (COOLING KIT INCLUDE) SAE 4-10 | MOTORES POWER SOLUTIONS INTERN | 20 | 1 | 0 | 1 | 0 | 0 | 0 | 1 | 19 | 69003 / 69003 / 69003 / 69003 / 69003 / 69003 / 69003 / 69003 / 69003 / 69003 / 69003 / 69003 / 69003 / 69003 / 69003 / 69003 / 69003 / 69003 / 69003 / | 0 | 0 |  |  |  | 39406 | PSI | 45488 | 69003 | 1 | N/E |  | EG2-S1L2-N-2 | GENERADOR STAMFORD UL 2200,UL1446,UL1004 MOD. S1L2-N1 DE 30 KW, 1800 RPM 240 VCA SAE 4-10 WINDING 706 MONOFASICO DEDICADO 4 HILOS | GENERADORES STAMFORD | 30 | 1 | 0 | 1 | 0 | 0 | 0 | 1 | 19 | 68951 / 68951 / 68951 / 68951 / 68951 / 68951 / 68951 / 68951 / 68951 / 68951 / 68951 / 68951 / 68951 / 68951 / 68951 / 68951 / 68951 / 68951 / 68951 / | 0 | 0 |  |  |  | 39411 | GENERADORES STAMFORD | 45489 | 68951 | 1 | N/E |  | n/a | Sin transferencia cargada por Ingeniería |  |  | 0 | 0 | 0 | 0 | 0 |  | 0 | 0 | 0 | 0 |  |  |  |  | 0 |  | 0 | Sin Radiador cargado por Ingeniería | 0 | 0 | 0 | 0 | 0 | 0 | 0 |  | 0 | 0 | 0 | 0 |  | 0 |  |  | PLANTA DIESEL ELECTRICA, MARCA IGSA 25 KW, SEMIAUTOMATICA, 240 VOLTS MONOFASICO MOTOR: PSI INCLUYE: - GENERADOR STAMFORD - CASETA ACUSTICA - BASE CHASIS - CONTROL DSE7310 - 150 A THERMOMAGNETIC BREAKER WITH AUXILIARY CONTACTS - DSE2157 OUTPUT MODULE - DSE9470 - BATTERY PAD HEATER , BATTERY RESTRAINT, - FLETE * EQUIPO MONOFASICO * CERTIFICADO UL 2200 * CLIENTE FINAL TOTAL POWER LIMITED - CANADA [V240V] [%CASETA%] [//ESPECIAL//] [*/BASECHASIS/*] |  |  |  | VPEX | VPEX002460 |  | cristinar | TRUE | FALSE | FALSE | TRUE | 45488 | FALSE | TRUE | 1 | TRUE | 45488 | 0 | 0 | 0 | 0 | 0 | 0 | 0 | 0 | 0 | 0 | 0 | EC1-502300-PT | 1 | 0 | 0 |  | 1 | PM4G122C04 | Listo para liberar |  |  | EC1-502350-SE | 1 | 0 | 0 |  | 1 | 0 | 0 |  |  | 0 | 0 | 0 | 0 |  |  | 0 | 0 |  |  | 0 | 0 | 0 | 0 |  |  | 0 | 0 |  |  | RS1-00-00300 | 1 | 0 | 0 |  | 1 | 0 | 0 |  |  | 0 | 0 | 0 | 0 |  |  | 0 | 0 |  |  | 0 | 0 | 0 | 0 |  |  | 0 | 0 |  |  | 0 | 0 | 0 | 0 |  |  | 0 | 0 |  |  | 0 | 0 | 0 | 0 |  |  | 0 | 0 |  |  | RB1-201369 | 1 | 0 | 0 |  | 1 | 0 | 0 |  |  | 0 | 0 | 0 | 0 |  |  | 0 | 0 |  |  | 0 | 0 | 0 | 0 |  |  | 0 | 0 |  |  | 0 | 0 | 0 | 0 |  |  | 0 | 0 |  |  | ET1-0001-UMEC-12V-UL | 1 | 0 | 0 |  | 1 | PM4G122C02 | Listo para liberar |  |  | RG1-00015 | 1 | 0 | 0 |  | 1 | 0 | 0 |  |  | 0 | 0 | 0 | 0 |  |  | 0 | 0 |  |  | 0 | 0 | 0 | 0 |  |  | 0 | 0 |  |  | RG1-800265A | 1 | 0 | 0 |  | 1 | 0 | 0
124830 | Export. EUA | RAFAEL SALGADO DURAN | CE04812 | IGSA CORP. | 1 | 1 | EP1-0025-PS-2-UL | MOTOR GENERADOR SEMIAUT 25 KW 240 V MOTOR PSI NORMA UL | 25 | 240 | Especial | A | x | PLANTAS ELECTRICAS | Cerrada | N/A | 100% | PZ | [6 empty] | 45478 | 45635 | 1248301 | 12483000% | PM4G121C |  |  | Planta para Cliente | Orden ret. por CxC | ok | Listo para liberar | Revisar estatus de MOT / GEN |  | 45698 | 0 | 0 | 0 |  |  | 45698 | 0 | 0 | Sin Fecha | 0 | 0 |  |  | 45672 | RMP-00039 POLIURETANO FORRADO C/VINIL DE 2" ESPESOR DE 1.4 X 2 MTS (PZ) (fecha pendiente por confirmar)// RMP-00361 POLIURETANO FORRADO C/VINIL DE 1" ESPESOR DE 1.4 X 2 MTS (PZ) (fecha pendiente por confirmar)// RT2-00488 NIPLE FIERRO NEGRO DE 1 1/4" X 9" CED. 40 (sin fecha)// RT5-00010 TUBO RANURADO DE 1/2" DIAMETRO (ROLLO DE 50 MTS.) (sin fecha) |  |  |  | 0 |  | 78 | 0 | 0 | 0 |  | EMC-2.4L | MOTOR PSI MOD. 2.4L NG 25 KW STANDBY CERTIFIED 4G (COOLING KIT INCLUDE) SAE 4-10 | MOTORES POWER SOLUTIONS INTERN | 20 | 1 | 0 | 1 | 0 | 0 | 0 | 1 | 19 | 69003 / 69003 / 69003 / 69003 / 69003 / 69003 / 69003 / 69003 / 69003 / 69003 / 69003 / 69003 / 69003 / 69003 / 69003 / 69003 / 69003 / 69003 / 69003 / | 0 | 0 |  |  |  | 39406 | PSI | 45488 | 69003 | 1 | N/E |  | EG2-S1L2-N-2 | GENERADOR STAMFORD UL 2200,UL1446,UL1004 MOD. S1L2-N1 DE 30 KW, 1800 RPM 240 VCA SAE 4-10 WINDING 706 MONOFASICO DEDICADO 4 HILOS | GENERADORES STAMFORD | 30 | 1 | 0 | 1 | 0 | 0 | 0 | 1 | 19 | 68951 / 68951 / 68951 / 68951 / 68951 / 68951 / 68951 / 68951 / 68951 / 68951 / 68951 / 68951 / 68951 / 68951 / 68951 / 68951 / 68951 / 68951 / 68951 / | 0 | 0 |  |  |  | 39411 | GENERADORES STAMFORD | 45489 | 68951 | 1 | N/E |  | n/a | Sin transferencia cargada por Ingeniería |  |  | 0 | 0 | 0 | 0 | 0 |  | 0 | 0 | 0 | 0 |  |  |  |  | 0 |  | 0 | Sin Radiador cargado por Ingeniería | 0 | 0 | 0 | 0 | 0 | 0 | 0 |  | 0 | 0 | 0 | 0 |  | 0 |  |  | PLANTA DIESEL ELECTRICA, MARCA IGSA 25 KW, SEMIAUTOMATICA, 240 VOLTS MONOFASICO MOTOR: PSI INCLUYE: - GENERADOR STAMFORD - CASETA ACUSTICA - BASE CHASIS - CONTROL DSE7310 - 150 A THERMOMAGNETIC BREAKER WITH AUXILIARY CONTACTS - DSE2157 OUTPUT MODULE - DSE9470 - BATTERY PAD HEATER , BATTERY RESTRAINT, - FLETE * EQUIPO MONOFASICO * CERTIFICADO UL 2200 * CLIENTE FINAL TOTAL POWER LIMITED - CANADA [V240V] [%CASETA%] [//ESPECIAL//] [*/BASECHASIS/*] |  |  |  | VPEX | VPEX002459 |  | cristinar | TRUE | FALSE | FALSE | TRUE | 45488 | FALSE | TRUE | 1 | TRUE | 45488 | 0 | 0 | 0 | 0 | 0 | 0 | 0 | 0 | 0 | 0 | 0 | EC1-502300-PT | 1 | 0 | 0 |  | 1 | PM4G121C04 | Listo para liberar |  |  | EC1-502350-SE | 1 | 0 | 0 |  | 1 | 0 | 0 |  |  | 0 | 0 | 0 | 0 |  |  | 0 | 0 |  |  | 0 | 0 | 0 | 0 |  |  | 0 | 0 |  |  | RS1-00-00300 | 1 | 0 | 0 |  | 1 | 0 | 0 |  |  | 0 | 0 | 0 | 0 |  |  | 0 | 0 |  |  | 0 | 0 | 0 | 0 |  |  | 0 | 0 |  |  | 0 | 0 | 0 | 0 |  |  | 0 | 0 |  |  | 0 | 0 | 0 | 0 |  |  | 0 | 0 |  |  | RB1-201369 | 1 | 0 | 0 |  | 1 | 0 | 0 |  |  | 0 | 0 | 0 | 0 |  |  | 0 | 0 |  |  | 0 | 0 | 0 | 0 |  |  | 0 | 0 |  |  | 0 | 0 | 0 | 0 |  |  | 0 | 0 |  |  | ET1-0001-UMEC-12V-UL | 1 | 0 | 0 |  | 1 | PM4G121C02 | Listo para liberar |  |  | RG1-00015 | 1 | 0 | 0 |  | 1 | 0 | 0 |  |  | 0 | 0 | 0 | 0 |  |  | 0 | 0 |  |  | 0 | 0 | 0 | 0 |  |  | 0 | 0 |  |  | RG1-800265A | 1 | 0 | 0 |  | 1 | 0 | 0
124829 | Export. EUA | RAFAEL SALGADO DURAN | CE04812 | IGSA CORP. | 1 | 1 | EP1-0025-PS-2-UL | MOTOR GENERADOR SEMIAUT 25 KW 240 V MOTOR PSI NORMA UL | 25 | 240 | Especial | A | x | PLANTAS ELECTRICAS | Cerrada | N/A | 100% | PZ | [6 empty] | 45478 | 45635 | 1248291 | 12482900% | PM4G120C |  |  | Planta para Cliente | Orden ret. por CxC | ok | Listo para liberar | Revisar estatus de MOT / GEN |  | 45699 | 0 | 0 | 0 |  |  | 45699 | 0 | 0 | Sin Fecha | 0 | 0 |  |  | 45672 | RMP-00039 POLIURETANO FORRADO C/VINIL DE 2" ESPESOR DE 1.4 X 2 MTS (PZ) (fecha pendiente por confirmar)// RMP-00361 POLIURETANO FORRADO C/VINIL DE 1" ESPESOR DE 1.4 X 2 MTS (PZ) (fecha pendiente por confirmar)// RT2-00488 NIPLE FIERRO NEGRO DE 1 1/4" X 9" CED. 40 (sin fecha)// RT5-00010 TUBO RANURADO DE 1/2" DIAMETRO (ROLLO DE 50 MTS.) (sin fecha) |  |  |  | 0 |  | 77 | 0 | 0 | 0 |  | EMC-2.4L | MOTOR PSI MOD. 2.4L NG 25 KW STANDBY CERTIFIED 4G (COOLING KIT INCLUDE) SAE 4-10 | MOTORES POWER SOLUTIONS INTERN | 20 | 1 | 0 | 1 | 0 | 0 | 0 | 1 | 19 | 69003 / 69003 / 69003 / 69003 / 69003 / 69003 / 69003 / 69003 / 69003 / 69003 / 69003 / 69003 / 69003 / 69003 / 69003 / 69003 / 69003 / 69003 / 69003 / | 0 | 0 |  |  |  | 39406 | PSI | 45488 | 69003 | 1 | N/E |  | EG2-S1L2-N-2 | GENERADOR STAMFORD UL 2200,UL1446,UL1004 MOD. S1L2-N1 DE 30 KW, 1800 RPM 240 VCA SAE 4-10 WINDING 706 MONOFASICO DEDICADO 4 HILOS | GENERADORES STAMFORD | 30 | 1 | 0 | 1 | 0 | 0 | 0 | 1 | 19 | 68951 / 68951 / 68951 / 68951 / 68951 / 68951 / 68951 / 68951 / 68951 / 68951 / 68951 / 68951 / 68951 / 68951 / 68951 / 68951 / 68951 / 68951 / 68951 / | 0 | 0 |  |  |  | 39411 | GENERADORES STAMFORD | 45489 | 68951 | 1 | N/E |  | n/a | Sin transferencia cargada por Ingeniería |  |  | 0 | 0 | 0 | 0 | 0 |  | 0 | 0 | 0 | 0 |  |  |  |  | 0 |  | 0 | Sin Radiador cargado por Ingeniería | 0 | 0 | 0 | 0 | 0 | 0 | 0 |  | 0 | 0 | 0 | 0 |  | 0 |  |  | PLANTA DIESEL ELECTRICA, MARCA IGSA 25 KW, SEMIAUTOMATICA, 240 VOLTS MONOFASICO MOTOR: PSI INCLUYE: - GENERADOR STAMFORD - CASETA ACUSTICA - BASE CHASIS - CONTROL DSE7310 - 150 A THERMOMAGNETIC BREAKER WITH AUXILIARY CONTACTS - DSE2157 OUTPUT MODULE - DSE9470 - BATTERY PAD HEATER , BATTERY RESTRAINT, - FLETE * EQUIPO MONOFASICO * CERTIFICADO UL 2200 * CLIENTE FINAL TOTAL POWER LIMITED - CANADA [V240V] [%CASETA%] [//ESPECIAL//] [*/BASECHASIS/*] |  |  |  | VPEX | VPEX002458 |  | cristinar | TRUE | FALSE | FALSE | TRUE | 45488 | FALSE | TRUE | 1 | TRUE | 45488 | 0 | 0 | 0 | 0 | 0 | 0 | 0 | 0 | 0 | 0 | 0 | EC1-502300-PT | 1 | 0 | 0 |  | 1 | PM4G120C04 | Listo para liberar |  |  | EC1-502350-SE | 1 | 0 | 0 |  | 1 | 0 | 0 |  |  | 0 | 0 | 0 | 0 |  |  | 0 | 0 |  |  | 0 | 0 | 0 | 0 |  |  | 0 | 0 |  |  | RS1-00-00300 | 1 | 0 | 0 |  | 1 | 0 | 0 |  |  | 0 | 0 | 0 | 0 |  |  | 0 | 0 |  |  | 0 | 0 | 0 | 0 |  |  | 0 | 0 |  |  | 0 | 0 | 0 | 0 |  |  | 0 | 0 |  |  | 0 | 0 | 0 | 0 |  |  | 0 | 0 |  |  | RB1-201369 | 1 | 0 | 0 |  | 1 | 0 | 0 |  |  | 0 | 0 | 0 | 0 |  |  | 0 | 0 |  |  | 0 | 0 | 0 | 0 |  |  | 0 | 0 |  |  | 0 | 0 | 0 | 0 |  |  | 0 | 0 |  |  | ET1-0001-UMEC-12V-UL | 1 | 0 | 0 |  | 1 | PM4G120C02 | Listo para liberar |  |  | RG1-00015 | 1 | 0 | 0 |  | 1 | 0 | 0 |  |  | 0 | 0 | 0 | 0 |  |  | 0 | 0 |  |  | 0 | 0 | 0 | 0 |  |  | 0 | 0 |  |  | RG1-800265A | 1 | 0 | 0 |  | 1 | 0 | 0
124828 | Export. EUA | RAFAEL SALGADO DURAN | CE04812 | IGSA CORP. | 1 | 1 | EP1-0025-PS-2-UL | MOTOR GENERADOR SEMIAUT 25 KW 240 V MOTOR PSI NORMA UL | 25 | 240 | Especial | A | x | PLANTAS ELECTRICAS | Cerrada | N/A | 100% | PZ | [6 empty] | 45478 | 45635 | 1248281 | 12482800% | PM4G119C |  |  | Planta para Cliente | Orden ret. por CxC | ok | Listo para liberar | Revisar estatus de MOT / GEN |  | 45699 | 0 | 0 | 0 |  |  | 45699 | 0 | 0 | Sin Fecha | 0 | 0 |  |  | 45672 | RMP-00039 POLIURETANO FORRADO C/VINIL DE 2" ESPESOR DE 1.4 X 2 MTS (PZ) (fecha pendiente por confirmar)// RMP-00361 POLIURETANO FORRADO C/VINIL DE 1" ESPESOR DE 1.4 X 2 MTS (PZ) (fecha pendiente por confirmar)// RT2-00488 NIPLE FIERRO NEGRO DE 1 1/4" X 9" CED. 40 (sin fecha)// RT5-00010 TUBO RANURADO DE 1/2" DIAMETRO (ROLLO DE 50 MTS.) (sin fecha) |  |  |  | 0 |  | 78 | 0 | 0 | 0 |  | EMC-2.4L | MOTOR PSI MOD. 2.4L NG 25 KW STANDBY CERTIFIED 4G (COOLING KIT INCLUDE) SAE 4-10 | MOTORES POWER SOLUTIONS INTERN | 20 | 1 | 0 | 1 | 0 | 0 | 0 | 1 | 19 | 69003 / 69003 / 69003 / 69003 / 69003 / 69003 / 69003 / 69003 / 69003 / 69003 / 69003 / 69003 / 69003 / 69003 / 69003 / 69003 / 69003 / 69003 / 69003 / | 0 | 0 |  |  |  | 39406 | PSI | 45488 | 69003 | 1 | N/E |  | EG2-S1L2-N-2 | GENERADOR STAMFORD UL 2200,UL1446,UL1004 MOD. S1L2-N1 DE 30 KW, 1800 RPM 240 VCA SAE 4-10 WINDING 706 MONOFASICO DEDICADO 4 HILOS | GENERADORES STAMFORD | 30 | 1 | 0 | 1 | 0 | 0 | 0 | 1 | 19 | 68951 / 68951 / 68951 / 68951 / 68951 / 68951 / 68951 / 68951 / 68951 / 68951 / 68951 / 68951 / 68951 / 68951 / 68951 / 68951 / 68951 / 68951 / 68951 / | 0 | 0 |  |  |  | 39411 | GENERADORES STAMFORD | 45489 | 68951 | 1 | N/E |  | n/a | Sin transferencia cargada por Ingeniería |  |  | 0 | 0 | 0 | 0 | 0 |  | 0 | 0 | 0 | 0 |  |  |  |  | 0 |  | 0 | Sin Radiador cargado por Ingeniería | 0 | 0 | 0 | 0 | 0 | 0 | 0 |  | 0 | 0 | 0 | 0 |  | 0 |  |  | PLANTA DIESEL ELECTRICA, MARCA IGSA 25 KW, SEMIAUTOMATICA, 240 VOLTS MONOFASICO MOTOR: PSI INCLUYE: - GENERADOR STAMFORD - CASETA ACUSTICA - BASE CHASIS - CONTROL DSE7310 - 150 A THERMOMAGNETIC BREAKER WITH AUXILIARY CONTACTS - DSE2157 OUTPUT MODULE - DSE9470 - BATTERY PAD HEATER , BATTERY RESTRAINT, - FLETE * EQUIPO MONOFASICO * CERTIFICADO UL 2200 * CLIENTE FINAL TOTAL POWER LIMITED - CANADA [V240V] [%CASETA%] [//ESPECIAL//] [*/BASECHASIS/*] |  |  |  | VPEX | VPEX002457 |  | cristinar | TRUE | FALSE | FALSE | TRUE | 45488 | FALSE | TRUE | 1 | TRUE | 45488 | 0 | 0 | 0 | 0 | 0 | 0 | 0 | 0 | 0 | 0 | 0 | EC1-502300-PT | 1 | 0 | 0 |  | 1 | PM4G119C04 | Listo para liberar |  |  | EC1-502350-SE | 1 | 0 | 0 |  | 1 | 0 | 0 |  |  | 0 | 0 | 0 | 0 |  |  | 0 | 0 |  |  | 0 | 0 | 0 | 0 |  |  | 0 | 0 |  |  | RS1-00-00300 | 1 | 0 | 0 |  | 1 | 0 | 0 |  |  | 0 | 0 | 0 | 0 |  |  | 0 | 0 |  |  | 0 | 0 | 0 | 0 |  |  | 0 | 0 |  |  | 0 | 0 | 0 | 0 |  |  | 0 | 0 |  |  | 0 | 0 | 0 | 0 |  |  | 0 | 0 |  |  | RB1-201369 | 1 | 0 | 0 |  | 1 | 0 | 0 |  |  | 0 | 0 | 0 | 0 |  |  | 0 | 0 |  |  | 0 | 0 | 0 | 0 |  |  | 0 | 0 |  |  | 0 | 0 | 0 | 0 |  |  | 0 | 0 |  |  | ET1-0001-UMEC-12V-UL | 1 | 0 | 0 |  | 1 | PM4G119C02 | Listo para liberar |  |  | RG1-00015 | 1 | 0 | 0 |  | 1 | 0 | 0 |  |  | 0 | 0 | 0 | 0 |  |  | 0 | 0 |  |  | 0 | 0 | 0 | 0 |  |  | 0 | 0 |  |  | RG1-800265A | 1 | 0 | 0 |  | 1 | 0 | 0
124827 | Export. EUA | RAFAEL SALGADO DURAN | CE04812 | IGSA CORP. | 1 | 1 | EP1-0025-PS-2-UL | MOTOR GENERADOR SEMIAUT 25 KW 240 V MOTOR PSI NORMA UL | 25 | 240 | Especial | A | x | PLANTAS ELECTRICAS | Cerrada | N/A | 100% | PZ | [6 empty] | 45478 | 45635 | 1248271 | 12482700% | PM4G118C |  |  | Planta para Cliente | Orden ret. por CxC | ok | Listo para liberar | Revisar estatus de MOT / GEN |  | 45699 | 0 | 0 | 0 |  |  | 45699 | 0 | 0 | Sin Fecha | 0 | 0 |  |  | 45672 | RMP-00039 POLIURETANO FORRADO C/VINIL DE 2" ESPESOR DE 1.4 X 2 MTS (PZ) (fecha pendiente por confirmar)// RMP-00361 POLIURETANO FORRADO C/VINIL DE 1" ESPESOR DE 1.4 X 2 MTS (PZ) (fecha pendiente por confirmar)// RT2-00488 NIPLE FIERRO NEGRO DE 1 1/4" X 9" CED. 40 (sin fecha)// RT5-00010 TUBO RANURADO DE 1/2" DIAMETRO (ROLLO DE 50 MTS.) (sin fecha) |  |  |  | 0 |  | 77 | 0 | 0 | 0 |  | EMC-2.4L | MOTOR PSI MOD. 2.4L NG 25 KW STANDBY CERTIFIED 4G (COOLING KIT INCLUDE) SAE 4-10 | MOTORES POWER SOLUTIONS INTERN | 20 | 1 | 0 | 1 | 0 | 0 | 0 | 1 | 19 | 69003 / 69003 / 69003 / 69003 / 69003 / 69003 / 69003 / 69003 / 69003 / 69003 / 69003 / 69003 / 69003 / 69003 / 69003 / 69003 / 69003 / 69003 / 69003 / | 0 | 0 |  |  |  | 39406 | PSI | 45488 | 69003 | 1 | N/E |  | EG2-S1L2-N-2 | GENERADOR STAMFORD UL 2200,UL1446,UL1004 MOD. S1L2-N1 DE 30 KW, 1800 RPM 240 VCA SAE 4-10 WINDING 706 MONOFASICO DEDICADO 4 HILOS | GENERADORES STAMFORD | 30 | 1 | 0 | 1 | 0 | 0 | 0 | 1 | 19 | 68951 / 68951 / 68951 / 68951 / 68951 / 68951 / 68951 / 68951 / 68951 / 68951 / 68951 / 68951 / 68951 / 68951 / 68951 / 68951 / 68951 / 68951 / 68951 / | 0 | 0 |  |  |  | 39411 | GENERADORES STAMFORD | 45489 | 68951 | 1 | N/E |  | n/a | Sin transferencia cargada por Ingeniería |  |  | 0 | 0 | 0 | 0 | 0 |  | 0 | 0 | 0 | 0 |  |  |  |  | 0 |  | 0 | Sin Radiador cargado por Ingeniería | 0 | 0 | 0 | 0 | 0 | 0 | 0 |  | 0 | 0 | 0 | 0 |  | 0 |  |  | PLANTA DIESEL ELECTRICA, MARCA IGSA 25 KW, SEMIAUTOMATICA, 240 VOLTS MONOFASICO MOTOR: PSI INCLUYE: - GENERADOR STAMFORD - CASETA ACUSTICA - BASE CHASIS - CONTROL DSE7310 - 150 A THERMOMAGNETIC BREAKER WITH AUXILIARY CONTACTS - DSE2157 OUTPUT MODULE - DSE9470 - BATTERY PAD HEATER , BATTERY RESTRAINT, - FLETE * EQUIPO MONOFASICO * CERTIFICADO UL 2200 * CLIENTE FINAL TOTAL POWER LIMITED - CANADA [V240V] [%CASETA%] [//ESPECIAL//] [*/BASECHASIS/*] |  |  |  | VPEX | VPEX002456 |  | cristinar | TRUE | FALSE | FALSE | TRUE | 45488 | FALSE | TRUE | 1 | TRUE | 45488 | 0 | 0 | 0 | 0 | 0 | 0 | 0 | 0 | 0 | 0 | 0 | EC1-502300-PT | 1 | 0 | 0 |  | 1 | PM4G118C04 | Listo para liberar |  |  | EC1-502350-SE | 1 | 0 | 0 |  | 1 | 0 | 0 |  |  | 0 | 0 | 0 | 0 |  |  | 0 | 0 |  |  | 0 | 0 | 0 | 0 |  |  | 0 | 0 |  |  | RS1-00-00300 | 1 | 0 | 0 |  | 1 | 0 | 0 |  |  | 0 | 0 | 0 | 0 |  |  | 0 | 0 |  |  | 0 | 0 | 0 | 0 |  |  | 0 | 0 |  |  | 0 | 0 | 0 | 0 |  |  | 0 | 0 |  |  | 0 | 0 | 0 | 0 |  |  | 0 | 0 |  |  | RB1-201369 | 1 | 0 | 0 |  | 1 | 0 | 0 |  |  | 0 | 0 | 0 | 0 |  |  | 0 | 0 |  |  | 0 | 0 | 0 | 0 |  |  | 0 | 0 |  |  | 0 | 0 | 0 | 0 |  |  | 0 | 0 |  |  | ET1-0001-UMEC-12V-UL | 1 | 0 | 0 |  | 1 | PM4G118C02 | Listo para liberar |  |  | RG1-00015 | 1 | 0 | 0 |  | 1 | 0 | 0 |  |  | 0 | 0 | 0 | 0 |  |  | 0 | 0 |  |  | 0 | 0 | 0 | 0 |  |  | 0 | 0 |  |  | RG1-800265A | 1 | 0 | 0 |  | 1 | 0 | 0
124771 | Matriz | RAUL BUSTOS LUVIANO | C07054 | NAVCAD INGENIERIA Y CALIDAD | 1 | 1 | EP1-0020-WE-2 | PLANTA DIESEL ELECTRICA, MARCA IGSA 20 KW, SEMIAUTOMATICA, 220 VOLTS MOTOR: IGSA | 20 | 220 | Especial | B | x | PLANTAS ELECTRICAS | Abierta | N/A | 100% | PZ | [6 empty] | 45467 | 45509 | 1247711 | 12477100% | PM4J102C |  |  | Planta para Cliente | Orden ret. por CxC | ok | Sin Ingeniería liberada | Solicitar a Planeación | MOTOR Y GENERADOR EN LERMA |  | 0 | 0 | 0 |  |  | Terminado | TRUE | 0 | SIN ING APROBADA |  | 0 | 0 | Reponer (Se presto a terronera) | 45586 | SIN ING APROBADA |  |  |  | 0 |  | 0 | 0 | 0 | 0 |  | EM8-4M06G25/6-D | MOTOR BAUDOUIN (WEICHAI) MOD 4M06G25/6 DE 30 KW / 1800 RPM SAE 4-7.5 MOD. IGSA GS20 | MOTORES IGSA / WEICHAI | 20 | 1 | 0 | 1 | 7 | 1 | BJ11293386 | ok | 0 | 0 | 0 | 0 |  |  |  | 0 | Reponiendo | 0 | 0 | 0 |  |  | EG2-SOL2-M-2 | GENERADOR STAMFORD MOD S0L2-M 20 KW SAE 4-7.5 | GENERADORES STAMFORD | 20 | 1 | 0 | 1 | 4 | 1 | G24F235935 | ok | 0 | 0 | 15 | 31334 / |  |  |  | 40449 | EEUU | 45587 | 70398 | 1 |  |  | n/a | Sin transferencia cargada por Ingeniería |  |  | 0 | 0 | 0 | 0 | 0 |  | 0 | 0 | 0 | 0 |  |  |  |  | 0 |  | 0 | Sin Radiador cargado por Ingeniería | 0 | 0 | 0 | 0 | 0 | 0 | 0 |  | 0 | 0 | 0 | 0 |  | 0 | 0 |  | PLANTA DIESEL ELECTRICA, MARCA IGSA 20 KW, SEMIAUTOMATICA, 220 VOLTS MOTOR: IGSA INCLUYE: - GENERADOR (QUE SE ENCUENTRE DISPONIBLE) - BASE TANQUE ESTANDAR - TANQUE DE ALMACENAMIENTO DE COMBUSIBLE HORIZONTAL CON CAPACIDAD DE 400 LITROS EXTERNO CON RESPIRADERO TIPO HONGO Y VALVULAS DE ALTA PRESION PARA LLENADO Y DRENAJE [V220V] [//ESPECIAL//] [*/TESTANDAR/*] [*/LTS400/*] |  |  |  | VDPE | VDPE005236 |  | cristinar | TRUE | FALSE | FALSE | TRUE | 45468 | FALSE | TRUE | 1 | TRUE | 45468 | 0 | 0 | 0 | 0 | 0 | 0 | 0 | 0 | 0 | 0 | 0 | 0 | 0 | 0 | 0 |  |  | 0 | 0 |  |  | 0 | 0 | 0 | 0 |  |  | 0 | 0 |  |  | 0 | 0 | 0 | 0 |  |  | 0 | 0 |  |  | 0 | 0 | 0 | 0 |  |  | 0 | 0 |  |  | 0 | 0 | 0 | 0 |  |  | 0 | 0 |  |  | 0 | 0 | 0 | 0 |  |  | 0 | 0 |  |  | 0 | 0 | 0 | 0 |  |  | 0 | 0 |  |  | 0 | 0 | 0 | 0 |  |  | 0 | 0 |  |  | 0 | 0 | 0 | 0 |  |  | 0 | 0 |  |  | 0 | 0 | 0 | 0 |  |  | 0 | 0 |  |  | 0 | 0 | 0 | 0 |  |  | 0 | 0 |  |  | 0 | 0 | 0 | 0 |  |  | 0 | 0 |  |  | 0 | 0 | 0 | 0 |  |  | 0 | 0 |  |  | 0 | 0 | 0 | 0 |  |  | 0 | 0 |  |  | 0 | 0 | 0 | 0 |  |  | 0 | 0 |  |  | 0 | 0 | 0 | 0 |  |  | 0 | 0 |  |  | 0 | 0 | 0 | 0 |  |  | 0 | 0 |  |  | 0 | 0 | 0 | 0 |  |  | 0 | 0
124770 | Matriz | RAUL BUSTOS LUVIANO | C07054 | NAVCAD INGENIERIA Y CALIDAD | 1 | 1 | EP1-0020-WE-2 | PLANTA DIESEL ELECTRICA, MARCA IGSA 20 KW, SEMIAUTOMATICA, 220 VOLTS MOTOR: IGSA | 20 | 220 | Especial | B | x | PLANTAS ELECTRICAS | Abierta | N/A | 100% | PZ | [6 empty] | 45467 | 45509 | 1247701 | 12477000% | PM4I124C |  |  | Planta para Cliente | Orden ret. por CxC | ok | Trabajo Completado | Terminado | MOTOR Y GENERADOR EN LERMA |  | 0 | 0 | 0 |  |  | Terminado | Terminado | 0 | OK |  | 0.99 | 45593 | COMPLETO | 45593 | COMPLETO |  |  |  | 45594 |  | 54 | 54 | 45594 | Cobrar |  | EM8-4M06G25/6-D | MOTOR BAUDOUIN (WEICHAI) MOD 4M06G25/6 DE 30 KW / 1800 RPM SAE 4-7.5 MOD. IGSA GS20 | MOTORES IGSA / WEICHAI | 20 | 1 | 1 | 0 | 7 | 0 | 0 | ok | 0 | 0 | 0 | 0 |  |  |  | 0 | 0 | 0 | 0 | 0 |  |  | EG2-SOL2-M-2 | GENERADOR STAMFORD MOD S0L2-M 20 KW SAE 4-7.5 | GENERADORES STAMFORD | 20 | 1 | 1 | 0 | 4 | 0 | 0 | ok | 0 | 0 | 15 | 31334 / |  |  |  | 0 | 0 | 0 | 69333 | 1 |  |  | n/a | Sin transferencia cargada por Ingeniería |  |  | 0 | 0 | 0 | 0 | 0 |  | 0 | 0 | 0 | 0 |  |  |  |  | 0 |  | 0 | Sin Radiador cargado por Ingeniería | 0 | 0 | 0 | 0 | 0 | 0 | 0 |  | 0 | 0 | 0 | 0 |  | 0 | 0 |  | PLANTA DIESEL ELECTRICA, MARCA IGSA 20 KW, SEMIAUTOMATICA, 220 VOLTS MOTOR: IGSA INCLUYE: - GENERADOR (QUE SE ENCUENTRE DISPONIBLE) - BASE TANQUE ESTANDAR - TANQUE DE ALMACENAMIENTO DE COMBUSIBLE HORIZONTAL CON CAPACIDAD DE 400 LITROS EXTERNO CON RESPIRADERO TIPO HONGO Y VALVULAS DE ALTA PRESION PARA LLENADO Y DRENAJE [V220V] [//ESPECIAL//] [*/TESTANDAR/*] [*/LTS400/*] |  |  |  | VDPE | VDPE005235 |  | cristinar | TRUE | FALSE | FALSE | TRUE | 45468 | FALSE | TRUE | 1 | TRUE | 45468 | 0 | 0 | 0 | 0 | 0 | 0 | 0 | 0 | 0 | 0 | 0 | 0 | 0 | 0 | 0 |  |  | 0 | 0 |  |  | 0 | 0 | 0 | 0 |  |  | 0 | 0 |  |  | 0 | 0 | 0 | 0 |  |  | 0 | 0 |  |  | 0 | 0 | 0 | 0 |  |  | 0 | 0 |  |  | 0 | 0 | 0 | 0 |  |  | 0 | 0 |  |  | 0 | 0 | 0 | 0 |  |  | 0 | 0 |  |  | 0 | 0 | 0 | 0 |  |  | 0 | 0 |  |  | 0 | 0 | 0 | 0 |  |  | 0 | 0 |  |  | 0 | 0 | 0 | 0 |  |  | 0 | 0 |  |  | 0 | 0 | 0 | 0 |  |  | 0 | 0 |  |  | 0 | 0 | 0 | 0 |  |  | 0 | 0 |  |  | RB1-201357 | 1 | 1 | 0 |  | ok | SW-125185-BT | Trabajo Completado |  |  | RT1-00033 | 1 | 1 | 6 |  | ok | SW-125185-T | Trabajo Completado |  |  | ET1-0020-80-IG | 1 | 1 | 0 |  | ok | PM4I124C02 | Trabajo Completado |  |  | RG1-00-00037 | 1 | 1 | 0 |  | ok | SW-125185-GY | Trabajo Completado |  |  | 0 | 0 | 0 | 0 |  |  | 0 | 0 |  |  | REP-110039A | 1 | 1 | 0 |  | ok | SW-125185-AR | Trabajo Completado |  |  | 0 | 0 | 0 | 0 |  |  | 0 | 0
124769 | Matriz | RAUL BUSTOS LUVIANO | C07054 | NAVCAD INGENIERIA Y CALIDAD | 1 | 1 | EP1-0020-WE-2 | PLANTA DIESEL ELECTRICA, MARCA IGSA 20 KW, SEMIAUTOMATICA, 220 VOLTS MOTOR: IGSA | 20 | 220 | Especial | B | x | PLANTAS ELECTRICAS | Abierta | N/A | 100% | PZ | [6 empty] | 45467 | 45509 | 1247691 | 12476900% | PM4K090C |  |  | Planta para Cliente | Orden ret. por CxC | ok | Sin Ingeniería liberada | Solicitar a Planeación | MOTOR Y GENERADOR EN LERMA |  | 0 | 0 | 0 |  |  | Terminado | Terminado | 0 | OK |  | 0 | 0 | REPONER (SE PRESTO A 125359) | 45559 | 0 |  |  |  | 0 |  | 41 | 0 | 0 | 0 |  | EM8-4M06G25/6 | MOTOR BAUDOUIN (WEICHAI) MOD 4M06G25/6 DE 30 KW / 1800 RPM SAE 4-7.5 MOD. IGSA GS20 | MOTORES IGSA / WEICHAI | 20 | 1 | 0 | 1 | 1 | 1 | BJ04236996 | ok | 0 | 0 | 0 | 0 |  |  |  | 0 | 0 | 0 | 0 | 0 |  |  | EG2-SOL2-M-2 | GENERADOR STAMFORD MOD S0L2-M 20 KW SAE 4-7.5 | GENERADORES STAMFORD | 20 | 1 | 0 | 1 | 4 | 1 | G24F246742 | ok | 0 | 0 | 15 | 31334 / |  |  |  | 0 | 0 | 0 | 70398 | 1 |  |  | n/a | Sin transferencia cargada por Ingeniería |  |  | 0 | 0 | 0 | 0 | 0 |  | 0 | 0 | 0 | 0 |  |  |  |  | 0 |  | 0 | Sin Radiador cargado por Ingeniería | 0 | 0 | 0 | 0 | 0 | 0 | 0 |  | 0 | 0 | 0 | 0 |  | 0 | 0 |  | PLANTA DIESEL ELECTRICA, MARCA IGSA 20 KW, SEMIAUTOMATICA, 220 VOLTS MOTOR: IGSA INCLUYE: - GENERADOR (QUE SE ENCUENTRE DISPONIBLE) - BASE TANQUE ESTANDAR - TANQUE DE ALMACENAMIENTO DE COMBUSIBLE HORIZONTAL CON CAPACIDAD DE 400 LITROS EXTERNO CON RESPIRADERO TIPO HONGO Y VALVULAS DE ALTA PRESION PARA LLENADO Y DRENAJE [V220V] [//ESPECIAL//] [*/TESTANDAR/*] [*/LTS400/*] |  |  |  | VDPE | VDPE005234 |  | cristinar | TRUE | FALSE | FALSE | TRUE | 45468 | FALSE | TRUE | 1 | TRUE | 45468 | 0 | 0 | 0 | 0 | 0 | 0 | 0 | 0 | 0 | 0 | 0 | 0 | 0 | 0 | 0 |  |  | 0 | 0 |  |  | 0 | 0 | 0 | 0 |  |  | 0 | 0 |  |  | 0 | 0 | 0 | 0 |  |  | 0 | 0 |  |  | 0 | 0 | 0 | 0 |  |  | 0 | 0 |  |  | 0 | 0 | 0 | 0 |  |  | 0 | 0 |  |  | 0 | 0 | 0 | 0 |  |  | 0 | 0 |  |  | 0 | 0 | 0 | 0 |  |  | 0 | 0 |  |  | 0 | 0 | 0 | 0 |  |  | 0 | 0 |  |  | 0 | 0 | 0 | 0 |  |  | 0 | 0 |  |  | 0 | 0 | 0 | 0 |  |  | 0 | 0 |  |  | 0 | 0 | 0 | 0 |  |  | 0 | 0 |  |  | RB1-201357 | 1 | 0 | 0 |  | 1 | 0 | 0 |  |  | 0 | 0 | 0 | 0 |  |  | 0 | 0 |  |  | ET1-0020-80-IG | 1 | 0 | 0 |  | 1 | 0 | 0 |  |  | 0 | 0 | 0 | 0 |  |  | 0 | 0 |  |  | 0 | 0 | 0 | 0 |  |  | 0 | 0 |  |  | REP-110039A | 1 | 0 | 0 |  | 1 | 0 | 0 |  |  | 0 | 0 | 0 | 0 |  |  | 0 | 0
124721 | Matriz | JESSICA AIDÉ LÓPEZ MARTÍNEZ | C07072 | TERNIUM MEXICO | 2 | 1 | EP1-1000-WE-4 | PLANTA DIESEL ELECTRICA, MARCA IGSA 1000 KW, AUTOMATICA, 480 VOLTS MOTOR: IGSA EN CASETA ACUSTICA | 1000 | 480 | Especial | B | x | PLANTAS ELECTRICAS | Cerrada | N/A | 100% | PZ | [6 empty] | 45453 | 45525 | 1247211 | 12472100% | PM4F112C |  |  | Planta para Cliente | Orden ret. por CxC | ok | Liberada a produccion | Terminado | MOTOR Y GENERADOR EN LERMA |  | 0 | 0 | 0 |  |  | Terminado | 0 | 0 | OK |  | 0.88986 | 45670 | COMPLETO | 45666 | COMPLETO |  |  |  | 0 |  | 70 | 57 | 0 | 0 |  | EM8-12M26G1000/6 | MOTOR BAUDOUIN (WEICHAI) MOD 12M26G1000/6 DE 1115 KW / 1800 RPM SAE 0-18 MOD. IGSA GS1000 | MOTORES IGSA / WEICHAI | 1000 | 1 | 1 | 0 | 0 | 0 | 0 | ok | 2 | 70390 / 70390 / | 0 | 0 |  |  |  | 39056 | MOTORES IGSA / WEICHAI | 45453 | 68539 | 1 |  |  | EG2-S6L1D-E-1 | GENERADOR STAMFORD MOD S6L1D-E 1000KW INCLUYE RTD'S SAE 0-18 | GENERADORES STAMFORD | 1000 | 1 | 1 | 0 | 0 | 0 | 0 | ok | 0 | 0 | 0 | 0 |  |  |  | 39376 | Generadores Stamford | 45453 | 68397 | 1 |  |  | ET1-0800A-2-DSE331 | TABLERO DE TRANSFERENCIA TRANSICION ABIERTA 800 AMP, 220 V, 60 HZ, 3F, 4 H CON DSE 331 | TABLEROS DE TRANSFERENCIA |  | 1 | 0 | 1 | 0 | 0 | 1 | 0 | 0 | 0 | 0 |  |  |  |  | 0 |  | 0 | Sin Radiador cargado por Ingeniería | 0 | 0 | 0 | 0 | 0 | 0 |  |  | 0 | 0 | 0 | 0 |  | 0 | 0 |  | PLANTA DIESEL ELECTRICA, MARCA IGSA 1000 KW, AUTOMATICA, 480 VOLTS MOTOR: IGSA INCLUYE: - GENERADOR STAMFORD O LEROY SOMER - CASETA ACUSTICA - PRUEBAS DE DESEMPEÑO ESTÁNDAR DE PLANTA DIESEL ELÉCTRICA DE 1000 KWE, PRESENCIADAS POR EL CLIENTE, O UN REPRESENTANTE DEL CLIENTE POR UN PERIODO DE 1 HORA, INCLUYE EL CONSUMO DEL DIESEL DEL PERIODO DE PRUEBA, MANO DE OBRA DEL PERSONAL OPERATIVO PARA CONECTAR LOS SISTEMAS DE MANERA PROVISIONAL DE ALIMENTACIÓN DE DIESEL Y DE BANCO DE RESISTENCIAS, INCLUYE EL LLENADO DEL FORMATO DE PRUEBAS EL CUAL DEBE SER FIRMADO POR EL CLIENTE O SU REPRESENTANTE Y POR EL PERSONAL RESPONSABLE DE LAS PRUEBAS. - BATERÍA NIQUEL-CADNIO DE 20 CELDAS PARA PLANTA DE EMERGENCIA DE 1000 KW. INCLUYE CABLES PARA BATERÍA, SOPORTE Y CARGADOR DE BATERÍAS. - EL BASE TANQUE DEBE SER PARA 8 HORAS DE AUTONOMIA. - SE DEBE CONSIDERAR QUE EL CONTROL ENVARA INFROMACION A TRAVEZ DE ETHERNET IP. - EL INTERRUPTOR DE PROTECCIÓN EN EL GENERADOR ELECTROMAGNETICO CON UNIDAD DE PROTECCIÓN LSIG. - CONTROL 7420 - SE DEBE CONSIDERAR TC DE 1000/5 PRESICION 10P20(30VA) CONSIDERAR POTENCIOMETRO PARA AJUSTE DE VOLTAJE EN EL REGULADOR, CONSIDERAR VENTILADOR PARA LAS BATERIAS NI-CD * SON 2 EQUIPOS - UN TABLERO DE TRANSFERENCIA AUTOMÁTICA EN TRANSICIÓN ABIERTA PARA TRANSFERIR UNA CARGA DE 400 AMPERES DE DOS SUMINISTROS DE VOLTAJE DE ACUERDO AL DIAGRAMA UNIFILAR HQ.RCU.GAL2.GEAU-LEU10019 (DIAGRAMA UNIFILAR BAJA TENSION, SERVICIOS PROPIOS EMERGENCIA,SALA CENTRAL, G2P) EN TRANSFERENCIA, CON CONTROL ELECTRÓNICO PARA MARCA DEEP SEA MODELO DSE331, 3 FASES, 4 HILOS, 60 HZ., CON UNIDAD DE TRANSFERENCIA A BASE DE INTERRUPTORES ELECTROMAGNÉTICOS AUTOMÁTICOS (1+1), CON UNIDAD DE PROTECCIÓN LSIG, DE MONTAJE REMOVIBLE, DE OPERACIÓN ELÉCTRICA DE 3X800 AMPERES CADA UNO AJUSTADOS A 400 AMPERES, CON BUS DE SOLERA DE COBRE ELECTROLÍTICO PARA 800 AMPERES CANTOS REDONDOS CON LOS EXTREMOS PLATEADOS, CARGADOR DE BATERÍAS PARA 24 VCD PARA ALIMENTACIÓN AL CONTROL, TODO MONTADO EN UN GABINETE METÁLICO AUTO SOPORTADO DE 2.28 X 0.90 X 1.22, NEMA 1, ACABADO EN PRIMER Y ACABADO FINAL CON PINTURA COLOR GRIS ANSI 61, INCLUYE PILOTOS INDICADORES DE LA POSICIÓN DE LOS INTERRUPTORES DE LA TRANSFERENCIA ASÍ COMO MONITOR DE MEDICIÓN DIGITAL MARCA POWER LOGIC MODELO PM8000, EL INTERRUPTOR DEBE SER ELECTROMAGNETICO CON PROTECCIÓN LSIG REMOVIBLE 1+1. * EL EQUIPO CONTARA CON 36 MESES DE GARANTIA. * ENVIAR PLANOS DE EQUIPO Y TRANSFERENCIA PARA APROBACIÓN * FLETE * VIATICOS PARA ARRANQUE [V480V] [%CASETA%] [//ESPECIAL//] |  |  |  | VDPE | VDPE005230 |  | cristinar | TRUE | FALSE | FALSE | TRUE | 45460 | FALSE | TRUE | 1 | TRUE | 45460 | 0 | 0 | 0 | 0 | 0 | 0 | 0 | 0 | 0 | 0 | 0 | EC1-0800-1000-16-PT | 1 | 0 | 0 |  | 1 | PM4F112C04 | Liberada a produccion |  |  | EC1-0800-1000-16-ESP | 1 | 1 | 0 |  | ok | SW-124721-C | Trabajo Completado |  |  | 0 | 0 | 0 | 0 |  |  | 0 | 0 |  |  | RS1-00015 | 1 | 0 | 0 |  | 1 | SW-124721-CJS | Liberada a produccion |  |  | RS1-00023 | 1 | 1 | 0 |  | ok | SW-124721-PF | Trabajo Completado |  |  | RS1-00-00126 | 1 | 0 | 0 |  | 1 | SW-124721-TB | Liberada a produccion |  |  | 0 | 0 | 0 | 0 |  |  | 0 | 0 |  |  | 0 | 0 | 0 | 0 |  |  | 0 | 0 |  |  | 0 | 0 | 0 | 0 |  |  | 0 | 0 |  |  | 0 | 0 | 0 | 0 |  |  | 0 | 0 |  |  | 0 | 0 | 0 | 0 |  |  | 0 | 0 |  |  | RB1-0800-1000-16 | 1 | 1 | 0 |  | ok | SW-124721-BT | Trabajo Completado |  |  | 0 | 0 | 0 | 0 |  |  | 0 | 0 |  |  | ET1-0002-UMEC-24V | 1 | 0 | 1 |  | 1 | PM4F112C02 | Liberada a produccion |  |  | rg1-00015 | 1 | 1 | 0 |  | ok | SW-124721-GU | Trabajo Completado |  |  | RG1-00014 | 1 | 1 | 0 |  | ok | SW-124721-G | 0 |  |  | REP-110037A | 1 | 0 | 0 |  | 1 | SW-124721-AR | Liberada a produccion |  |  | RG1-153005 | 1 | 0 | 0 |  | 1 | SW-124721-CI | Liberada a produccion
124721 | Matriz | JESSICA AIDÉ LÓPEZ MARTÍNEZ | C07072 | TERNIUM MEXICO | 2 | 2 | EP1-1000-WE-4 | PLANTA DIESEL ELECTRICA, MARCA IGSA 1000 KW, AUTOMATICA, 480 VOLTS MOTOR: IGSA EN CASETA ACUSTICA | 1000 | 480 | Especial | B | x | PLANTAS ELECTRICAS | Cerrada | N/A | 100% | PZ | [6 empty] | 45453 | 45525 | 1247212 | 12472100% | PM4F113C |  |  | Planta para Cliente | Orden ret. por CxC | ok | Liberada a produccion | Terminado | MOTOR Y GENERADOR EN LERMA |  | 0 | 0 | 0 |  |  | Terminado | 0 | 0 | OK |  | 0.95167 | 45670 | COMPLETO | 45666 | COMPLETO |  |  |  | 0 |  | 66 | 55 | 0 | 0 |  | EM8-12M26G1000/6 | MOTOR BAUDOUIN (WEICHAI) MOD 12M26G1000/6 DE 1115 KW / 1800 RPM SAE 0-18 MOD. IGSA GS1000 | MOTORES IGSA / WEICHAI | 1000 | 1 | 1 | 0 | 0 | 0 | 0 | ok | 2 | 70390 / 70390 / | 0 | 0 |  |  |  | 39056 | MOTORES IGSA / WEICHAI | 45453 | 68539 | 1 |  |  | EG2-S6L1D-E-1 | GENERADOR STAMFORD MOD S6L1D-E 1000KW INCLUYE RTD'S SAE 0-18 | GENERADORES STAMFORD | 1000 | 1 | 1 | 0 | 0 | 0 | 0 | ok | 0 | 0 | 0 | 0 |  |  |  | 39376 | Generadores Stamford | 45453 | 68550 | 1 |  |  | n/a | Sin transferencia cargada por Ingeniería |  |  | 0 | 0 | 0 | 0 |  |  | 0 | 0 | 0 | 0 |  |  |  |  | 0 |  | 0 | Sin Radiador cargado por Ingeniería | 0 | 0 | 0 | 0 | 0 | 0 |  |  | 0 | 0 | 0 | 0 |  | 0 | 0 |  | [V480V] [%CASETA%] [//ESPECIAL//] |  |  |  | VDPE | VDPE005230 |  | cristinar | TRUE | FALSE | FALSE | TRUE | 45460 | FALSE | TRUE | 1 | TRUE | 45460 | 0 | 0 | 0 | 0 | 0 | 0 | 0 | 0 | 0 | 0 | 0 | EC1-0800-1000-16-PT | 1 | 0 | 0 |  | 1 | PM4F113C04 | Liberada a produccion |  |  | EC1-0800-1000-16-ESP | 1 | 1 | 0 |  | ok | SW-124721-C-2 | Trabajo Completado |  |  | 0 | 0 | 0 | 0 |  |  | 0 | 0 |  |  | RS1-00015 | 1 | 0 | 0 |  | 1 | SW-124721-CJS2 | Liberada a produccion |  |  | RS1-00023 | 1 | 1 | 0 |  | ok | SW-124721-PF-2 | Trabajo Completado |  |  | RS1-00-00126 | 1 | 0 | 0 |  | 1 | SW-124721-TB-2 | Liberada a produccion |  |  | 0 | 0 | 0 | 0 |  |  | 0 | 0 |  |  | 0 | 0 | 0 | 0 |  |  | 0 | 0 |  |  | 0 | 0 | 0 | 0 |  |  | 0 | 0 |  |  | 0 | 0 | 0 | 0 |  |  | 0 | 0 |  |  | 0 | 0 | 0 | 0 |  |  | 0 | 0 |  |  | RB1-0800-1000-16 | 1 | 1 | 0 |  | ok | SW-124721-BT-2 | Trabajo Completado |  |  | 0 | 0 | 0 | 0 |  |  | 0 | 0 |  |  | ET1-0002-UMEC-24V | 1 | 0 | 1 |  | 1 | PM4F113C02 | Liberada a produccion |  |  | RG1-00015 | 1 | 1 | 0 |  | ok | SW-124721-GU-2 | Trabajo Completado |  |  | 0 | 0 | 0 | 0 |  |  | 0 | 0 |  |  | REP-110037A | 1 | 0 | 0 |  | 1 | SW-124721-AR-2 | Liberada a produccion |  |  | RG1-153005 | 1 | 0 | 0 |  | 1 | SW-124721-CI-2 | Liberada a produccion
124711 | Matriz | JESSICA AIDÉ LÓPEZ MARTÍNEZ | C00128 | CONSTRUCTORA Y DESARROLLADORA DE INMUEBLES | 2 | 1 | EP1-2000-CU-4 | PLANTA DIESEL ELECTRICA, MARCA IGSA 2000 KW, AUTOMATICA, 480 VOLTS MOTOR: CUMMINS | 2000 | 480 | Especial | B | x | PLANTAS ELECTRICAS | Cerrada | N/A | 100% | PZ | [6 empty] | 45449 | 45610 | 1247111 | 12471100% | PM4F110C |  |  | Planta para Cliente | Orden ret. por CxC | ok | Liberada a produccion | 45681 | MOTOR Y GENERADOR EN LERMA | 45681 | 0 | 0 | 45681 |  |  | 45681 | 0 | 0 | NO ESTA LIBERADO |  | 0.91077 | 0 |  | 45672 | OK |  |  |  | 0 |  | 65 | 45 | 0 | 0 |  | EM9-QSK60G6 | MOTOR CUMMINS MOD QSK60G6 COOLPAC 2000KWe SAE 0-18 | MOTORES CUMMINS | 2000 | 1 | 1 | 0 | 0 | 0 | 0 | ok | 1 | 69250 / | 0 | 0 |  |  |  | 39085 | MOTOR CUMMINS | 45454 | 68544 | 1 |  |  | EG2-S7L1D-H-UL | GENERADOR STAMFORD UL2000, UL1446, UL1004 MOD. S7L1D-H DE 2000 KW, 1800 RMP 440/254 VCA SAE 00-21 | GENERADORES STAMFORD | 2000 | 1 | 1 | 0 | 0 | 0 | 0 | ok | 10 | 68199 / 68199 / 68196 / 68196 / 68193 / 65837 / 65837 / 65837 / 65837 / 65837 / | 0 | 0 |  |  |  | 0 | 0 | 0 | 0 | 0 |  |  | n/a | Sin transferencia cargada por Ingeniería |  |  | 0 | 0 | 0 | 0 |  |  | 0 | 0 | 0 | 0 |  |  |  |  | 0 |  | 0 | Sin Radiador cargado por Ingeniería | 0 | 0 | 0 | 0 | 0 | 0 |  |  | 0 | 0 | 0 | 0 |  | 0 | 0 |  | PLANTA DIESEL ELECTRICA, MARCA IGSA 2000 KW, AUTOMATICA, 480 VOLTS MOTOR: CUMMINS INCLUYE: - GENERADOR STAMFORD - EL EQUIPO ES BASE CHASIS. - SUMINISTRO DE TABLERO DE TRANSFERENCIA DE OPERACIÓN AUTOMÁTICA DE 3200 AMPERES A 480 VCA, 3 FASES, 4 HILOS, 60 HZ, CON CONTROL DE TRANSFERENCIA AUTOMÁTICA MARCA DEEP SEA MODELO DSE331, FORMADA POR UNA UNIDAD DE TRANSFERENCIA A BASE DE INTERRUPTORES ELECTROMAGNÉTICOS EMAX MARCA ABB DE 3200 AMPERES EKIP DIP LI TIPO A (1+0), MONTAJE FIJO OPERACIÓN ELÉCTRICA CON BUS DE COBRE PARA 3200 AMPERES A BASE DE SOLERA DE COBRE, INCLUYE ZAPATAS MECÁNICAS PARA CABLE, MONTADO EN GABINETE METÁLICO NEMA 1 DE 2.28 X 0.90 X 1.22 METROS, CON ACABADO EN PRIMER Y PINTURA FINAL EN COLOR GRIS ANSI 61. - SUMINISTRO DE TANQUE HORIZONTAL PARA ALMACENAMIENTO DE COMBUSTIBLE DIESEL PARA ALIMENTACIÓN A PDE, CON CAPACIDAD DE 10,000 LTS CAPACIDAD NOMINAL, PARED SENCILLA, FABRICADO EN PLACA DE ACERO AL CARBÓN DE 3/16" DE ESPESOR CALIDAD A36, CON PRIMER Y ACABADO FINAL EN COLOR ALUMINIO, INCLUYE INDICADOR VISUAL DE NIVEL POR MEDIO DE TUBO DE POLICARBONATO. NO INCLUYE TUBERÍA, ACCESORIOS NI VÁLVULAS DE PASO. - EL EQUIPO Y TABLERO DE TRANSFERENCIA DEBE ESTAR PREPARADO PARA RECIBIR NORMAL 9 HILOS X FASE, 9 NEUTROS Y 9 TIERRAS FÍSICAS. GENERACIÓN 6 X FASE, 6 NEUTROS Y 6 TIERRAS FÍSICAS. - FLETE - VIATICOS * ESTE EQUIPO DEBE ESTAR PREPARADO PARA RECIBIR CASETA LA CUAL ENTRARA EN UNA ORDEN ADICIONAL, SE ENVIARA DESARMADA * ENVIAR PLANOS DE EQUIPO Y TRANFERNCIA PARA APROBACIÓN [V480V] [//ESPECIAL//] |  |  |  | VDPE | VDPE005228 |  | cristinar | TRUE | FALSE | FALSE | TRUE | 45526 | FALSE | TRUE | 1 | TRUE | 45453 | 0 | 0 | 0 | 0 | 0 | 0 | 0 | 0 | 0 | 0 | 0 | 0 | 0 | 0 | 0 |  |  | 0 | 0 |  |  | 0 | 0 | 0 | 0 |  |  | 0 | 0 |  |  | 0 | 0 | 0 | 0 |  |  | 0 | 0 |  |  | 0 | 0 | 0 | 0 |  |  | 0 | 0 |  |  | 0 | 0 | 0 | 0 |  |  | 0 | 0 |  |  | 0 | 0 | 0 | 0 |  |  | 0 | 0 |  |  | 0 | 0 | 0 | 0 |  |  | 0 | 0 |  |  | 0 | 0 | 0 | 0 |  |  | 0 | 0 |  |  | 0 | 0 | 0 | 0 |  |  | 0 | 0 |  |  | RB1-201777 | 1 | 0 | 0 |  | 1 | SW-124711-CH | Liberada a produccion |  |  | 0 | 0 | 0 | 0 |  |  | 0 | 0 |  |  | 0 | 0 | 0 | 0 |  |  | 0 | 0 |  |  | RT1-00003 | 1 | 0 | 0 |  | 1 | SW-124711-T | Liberada a produccion |  |  | ET1-2000-QSK78G7 | 2 | 0 | 0 |  |  | PM4F110C02 | Liberada a produccion |  |  | RG1-00015 | 2 | 0 | 0 |  |  | SW-124711-GU | Liberada a produccion |  |  | RG1-00014 | 1 | 1 | 0 |  | ok | SW-124711-GT | 0 |  |  | 0 | 0 | 0 | 0 |  |  | 0 | 0 |  |  | RG1-152880 | 1 | 0 | 0 |  | 1 | SW-124711-CI | Liberada a produccion
124705 | Matriz | JESSICA AIDÉ LÓPEZ MARTÍNEZ | C00007 | HOLCIM MEXICO OPERACIONES | 1 | 1 | EP1-0125-WE-2 | PLANTA DIESEL ELECTRICA, MARCA IGSA 125 KW, SEMIAUTOMATICA, 220 VOLTS MOTOR: IGSA | 125 | 220 | Estandar | B | x | PLANTAS ELECTRICAS | Cerrada | N/A | 100% | PZ | [6 empty] | 45448 | 45576 | 1247051 | 12470500% | PM4J092C |  |  | Planta para Cliente | Orden ret. por CxC | ok | Trabajo Completado | Terminado |  |  | 0 | 0 | 0 |  |  | Terminado | 0 | 0 | OK |  | 1 | 45625 | COMPLETO | 45666 | COMPLETO |  |  | REP-1N5408 SIN EXISTENCIA | 45625 |  | 49 | 49 | 45625 | Cobrar | SIN MOT-OK GEN | EM8-6M11G160/6 | MOTOR BAUDOUIN (WEICHAI) MOD 6M11G160/6 DE 180 KW / 1800 RPM SAE 3-11.5 MOD. IGSA GS150 | MOTORES IGSA / WEICHAI | 150 | 1 | 1 | 0 | 0 | 0 | 0 | ok | 3 | 70262 / 70262 / 70262 / | 0 | 0 |  |  |  | 0 | 0 | 0 | 68363 | 1 |  |  | EG2-UCI274E1L | GENERADOR STAMFORD MOD UCI274E1L 125 KW SAE 3-11.5 | GENERADORES STAMFORD | 125 | 1 | 1 | 0 | 0 | 0 | 0 | ok | 85 | 71363 / 71363 / 70386 / 70384 / 70376 / 70375 / 70375 / 70372 / 70372 / 70372 / 70372 / 70370 / 70370 / 70215 / 70215 / 70075 / 70075 / 70075 / 70075 / 70075 / 69627 / 68557 / | 3 | 34672 / |  |  |  | 0 | 0 | 0 | 70187 | 1 |  |  | n/a | Sin transferencia cargada por Ingeniería |  |  | 0 | 0 | 0 | 0 | 0 |  | 0 | 0 | 0 | 0 |  |  |  |  | 0 |  | 0 | Sin Radiador cargado por Ingeniería | 0 | 0 | 0 | 0 | 0 | 0 | 0 |  | 0 | 0 | 0 | 0 |  | 0 | 0 |  | PLANTA DIESEL ELECTRICA, MARCA IGSA 125 KW, SEMIAUTOMATICA, 220 VOLTS MOTOR: IGSA INCLUYE: - GENERADOR (QUE SE ENCUENTRE DISPONIBLE) * CONSIDERAR MOTOR DE 150 KW BAUDOUIN Y GENERADOR DE 125 KW * EQUIPO DEBE ESTAR PREPARADO EN AUTOMATICO PARA RECIBIR TRANSFERENCIA * EQUIPO DEBE ESTAR PREPARADO PARA RECIBIR CASETA * EQUIPO PREPARADO PARA RECIBIR REMOLQUE * EQUIPO PREPARADO PARA COLOCAR SELECTOR DE VOLTAJE [V220V] [*/TESTANDAR/*] |  |  |  | VDPE | VDPE005226 |  | cristinar | TRUE | FALSE | FALSE | TRUE | 45453 | FALSE | TRUE | 1 | TRUE | 45453 | 0 | 0 | 0 | 0 | 0 | 0 | 0 | 0 | 0 | 0 | 0 | 0 | 0 | 0 | 0 |  |  | 0 | 0 |  |  | 0 | 0 | 0 | 0 |  |  | 0 | 0 |  |  | 0 | 0 | 0 | 0 |  |  | 0 | 0 |  |  | 0 | 0 | 0 | 0 |  |  | 0 | 0 |  |  | 0 | 0 | 0 | 0 |  |  | 0 | 0 |  |  | 0 | 0 | 0 | 0 |  |  | 0 | 0 |  |  | 0 | 0 | 0 | 0 |  |  | 0 | 0 |  |  | 0 | 0 | 0 | 0 |  |  | 0 | 0 |  |  | 0 | 0 | 0 | 0 |  |  | 0 | 0 |  |  | 0 | 0 | 0 | 0 |  |  | 0 | 0 |  |  | 0 | 0 | 0 | 0 |  |  | 0 | 0 |  |  | RB1-201360 | 1 | 1 | 0 |  | ok | SW-125200-BT | Trabajo Completado |  |  | 0 | 0 | 0 | 0 |  |  | 0 | 0 |  |  | ET1-0002-UMEC-24V | 1 | 1 | 1 |  | ok | PM4J092C02 | Trabajo Completado |  |  | RG1-00015 | 1 | 1 | 0 |  | ok | SW-125200-GU | Trabajo Completado |  |  | 0 | 0 | 0 | 0 |  |  | 0 | 0 |  |  | REP-110033A | 1 | 1 | 0 |  | ok | SW-125200-AR | Trabajo Completado |  |  | 0 | 0 | 0 | 0 |  |  | 0 | 0
124679 | Matriz | JOSÉ ALBERTO SALGADO SÁNCHEZ | C01016 | CASILDA CONSTRUCCIONES S.A. DE C.V. | 2 | 2 | EP1-0200-WE-2 | PLANTA DIESEL ELECTRICA MARCA IGSA 200 KW SEMIAUTOMATICA, 220 VOLTS MOTOR: IGSA | 200 | 220 | Estandar | B | x | PLANTAS ELECTRICAS | Abierta | N/A | 100% | PZ | [6 empty] | 45443 | 45530 | 1246792 | 12467900% | PM4F097C |  |  | Planta para Cliente | Orden ret. por CxC | ok | Trabajo Completado | Solicitar a Planeación | MOTOR Y GENERADOR EN LERMA |  | 0 | 0 |  |  |  | Cancelar | 0 | 0 |  |  | 0.99 | [7 empty] | 45492 |  | 41 | 41 | 45492 | Cobrar |  | EM8-6M16G200/6 | MOTOR BAUDOUIN (WEICHAI) MOD 6M16G200/6 DE 238 KW / 1800 RPM SAE 1-14 MOD. IGSA GS200 | MOTORES IGSA / WEICHAI | 200 | 1 | 1 | 0 | 0 | 0 | 0 | ok | 6 | 70262 / 70262 / 70262 / 70262 / 70262 / 70262 / | 0 | 0 |  |  |  | 0 | 0 | 0 | 0 | 0 |  |  | EG4-AG10-250SI10AI | GENERADOR WEG MOD.AG10-250SI10AI 200 KW SAE 1-14 MOD. IGSA GS200 | GENERADORES WEG | 200 | 1 | 1 | 0 | 5 | 0 | 0 | ok | 0 | 0 | 0 | 0 |  |  |  | 0 | 0 | 0 | 0 | 0 |  |  | n/a | Sin transferencia cargada por Ingeniería |  |  | 0 | 0 | 0 | 0 | 0 |  | 0 | 0 | 0 | 0 |  |  |  |  | 0 |  | 0 | Sin Radiador cargado por Ingeniería | 0 | 0 | 0 | 0 | 0 | 0 | 0 |  | 0 | 0 | 0 | 0 |  | 0 |  |  | PLANTA DIESEL ELECTRICA MARCA IGSA 200 KW SEMIAUTOMATICA, 220 VOLTS MOTOR: IGSA INCLUYE: - GENERADOR (QUE SE ENCUENTRE DISPONIBLE) - FLETE - VIATICOS [V220V] |  |  |  | VDPE | VDPE005220 |  | cristinar | TRUE | FALSE | FALSE | TRUE | 45657 | FALSE | TRUE | 1 | TRUE | 45447 | 0 | 0 | 0 | 0 | 0 | 0 | 0 | 0 | 0 | 0 | 0 | 0 | 0 | 0 | 0 |  |  | 0 | 0 |  |  | 0 | 0 | 0 | 0 |  |  | 0 | 0 |  |  | RS2-00015 | 1 | 1 | 0 |  | ok | 0 | 0 |  |  | 0 | 0 | 0 | 0 |  |  | 0 | 0 |  |  | 0 | 0 | 0 | 0 |  |  | 0 | 0 |  |  | 0 | 0 | 0 | 0 |  |  | 0 | 0 |  |  | 0 | 0 | 0 | 0 |  |  | 0 | 0 |  |  | 0 | 0 | 0 | 0 |  |  | 0 | 0 |  |  | 0 | 0 | 0 | 0 |  |  | 0 | 0 |  |  | 0 | 0 | 0 | 0 |  |  | 0 | 0 |  |  | 0 | 0 | 0 | 0 |  |  | 0 | 0 |  |  | RB1-201361 | 1 | 1 | 0 |  | ok | SW-124679-BT | Trabajo Completado |  |  | 0 | 0 | 0 | 0 |  |  | 0 | 0 |  |  | ET1-0002-UMEC-24V | 1 | 1 | 1 |  | ok | PM4F097C02 | Trabajo Completado |  |  | RG1-00015 | 1 | 1 | 0 |  | ok | SW-124679-GU | Trabajo Completado |  |  | 0 | 0 | 0 | 0 |  |  | 0 | 0 |  |  | REP-110034A | 1 | 1 | 0 |  | ok | SW-124679-AR | Trabajo Completado |  |  | RG1-152588 | 1 | 1 | 0 |  | ok | SW-124679-CI | Trabajo Completado
124678 | Matriz | JOSÉ ALBERTO SALGADO SÁNCHEZ | C01016 | CASILDA CONSTRUCCIONES S.A. DE C.V. | 2 | 1 | EP1-1500-WE-4 | PLANTA DIESEL ELECTRICA MARCA IGSA 1500 AUTOMATICA, 480 VOLTS MOTOR: IGSA | 1500 | 480 | Estandar | B | x | PLANTAS ELECTRICAS | Abierta | N/A | 100% | PZ | [6 empty] | 45443 | 45565 | 1246781 | 12467800% | PM4I108C |  |  | Planta para Cliente | Orden ret. por CxC | ok | Liberada a produccion | 45875 |  | 45875 | 0 | 0 | 0 |  |  | 0 | 0 | 45861 | Sin Fecha |  | 0.0043137 | 0 | Reponer (Se presto a 125105) | 45666 | RC5-1-11014 CABLE VINANEL THW CAL 14 NEGRO (CAJA 100ML) CONDUMEX/VIAKON (semana del 13 de enero)// RC7-00012 CABLE BLINDADO CON MYLAR CAL. 2X22 AWG ARSA (10 de enero)// RMP-00823 INDICADOR DE NIVEL DE COMBUSTIBLE MECANICO MCA MARINCO ROSCADO INCLUYE COPLE Y O-RING DE 12" PARA BASE TANQUE (sin fecha)// |  |  |  | 0 |  | 51 | 1 | 0 | 0 |  | EM8-16M33G1500/6 | MOTOR BAUDOUIN (WEICHAI) MOD 16M33G1500/6 DE 1680 KW / 1800 RPM SAE 0-18 MOD. IGSA GS1500 | MOTORES IGSA / WEICHAI | 1500 | 1 | 0 | 1 | 0 | 0 | 0 | 1 | 1 | 71358 / | 0 | 0 | EM8-16M33G1500/6 | 71358 | ok | 41042 | Weichai | 45657 | 71358 | 1 | En Planta | 45861 | EG2-S7L1D-C | GENERADOR STAMFORD MOD S7L1D-C DE 1512 KW 480/440 VCA SAE 0-18 PARA MOTOR CUMMINS/IGSA WDG312 | GENERADORES STAMFORD | 1500 | 1 | 0 | 1 | 2 | 0 | 0 | 1 | 1 | 71359 / | 0 | 0 |  |  |  | 41043 | 0 | 45657 | 71359 | 1 | N/E |  | Varios | Varios | Varios |  | 2 | 0 | 2 | 0 | 0 | 2 | 0 | 0 | 0 | 0 |  |  |  |  | 0 |  | 0 | Sin Radiador cargado por Ingeniería | 0 | 0 | 0 | 0 | 0 | 0 | 0 |  | 0 | 0 | 0 | 0 |  | 0 | 0 |  | PLANTA DIESEL ELECTRICA MARCA IGSA 1500 AUTOMATICA, 480 VOLTS MOTOR: IGSA INCLUYE: - GENERADOR (QUE SE ENCUENTRE DISPONIBLE) - TABLERO DE TRANSFERENCIA DE 2500 AMPS A 480 VCA - TABLERO DE TRANSFERENCIA DE 600 AMPS A 480 VCA - FLETE - VIATICOS [V480V] |  |  |  | VDPE | VDPE005219 |  | cristinar | TRUE | FALSE | FALSE | TRUE | 45447 | FALSE | TRUE | 1 | TRUE | 45447 | 0 | 0 | 0 | 0 | 0 | 0 | 0 | 0 | 0 | 0 | 0 | 0 | 0 | 0 | 0 |  |  | 0 | 0 |  |  | 0 | 0 | 0 | 0 |  |  | 0 | 0 |  |  | RS2-00019 | 2 | 0 | 0 |  |  | 0 | 0 |  |  | 0 | 0 | 0 | 0 |  |  | 0 | 0 |  |  | 0 | 0 | 0 | 0 |  |  | 0 | 0 |  |  | 0 | 0 | 0 | 0 |  |  | 0 | 0 |  |  | 0 | 0 | 0 | 0 |  |  | 0 | 0 |  |  | 0 | 0 | 0 | 0 |  |  | 0 | 0 |  |  | 0 | 0 | 0 | 0 |  |  | 0 | 0 |  |  | 0 | 0 | 0 | 0 |  |  | 0 | 0 |  |  | 0 | 0 | 0 | 0 |  |  | 0 | 0 |  |  | RB1-00219 | 1 | 0 | 1 |  | 1 | 0 | 0 |  |  | 0 | 0 | 0 | 0 |  |  | 0 | 0 |  |  | ET1-0002-UMEC-24V | 1 | 0 | 1 |  | 1 | PM4I108C02 | Listo para liberar |  |  | RG1-00015 | 1 | 0 | 0 |  | 1 | 0 | 0 |  |  | 0 | 0 | 0 | 0 |  |  | 0 | 0 |  |  | REP-110037A | 1 | 0 | 0 |  | 1 | 0 | 0 |  |  | RG1-152880 | 1 | 0 | 0 |  | 1 | 0 | 0
124671 | Matriz | ARMANDO VILLANUEVA DELGADILLO | C04943 | PROCTER & GAMBLE MANUFACTURING MEXICO | 1 | 1 | EP1-1500-WE-4 | PLANTA DIESEL ELECTRICA MARCA IGSA 1500 KW, SEMIAUTOMATICA, 480 VOLTS MOTOR: IGSA | 1500 | 480 | Especial | B | x | PLANTAS ELECTRICAS | Abierta | N/A | 100% | PZ | [6 empty] | 45442 | 45525 | 1246711 | 12467100% | PM4I123C |  |  | Planta para Cliente | Orden ret. por CxC | ok | Liberada a produccion | 45672 | MOTOR Y GENERADOR EN LERMA | 45672 | 0 | 0 | 0 |  |  | 45672 | 0 | 0 | OK |  | 0.18809 | 0 | Reponer se presto a 124671 | 45672 | OK |  |  |  | 0 |  | 47 | 34 | 0 | 0 |  | EM8-16M33G2D2/6 | MOTOR BAUDOUIN (WEICHAI) MOD 16M33G2D2/6 EPA TIER 2 DE 1604 KW / 1800 RPM SAE 0-18 CON RADIADOR Y TUBERIA DE CONEXION AL MOTOR MOD. IGSA GS1500 | MOTORES IGSA / WEICHAI | 1500 | 1 | 0 | 1 | 1 | 1 | 4524D000258 | ok | 2 | 67255 / 67254 / | 1 | 39909 / |  |  |  | 0 | En inspeccion de calidad | 0 | 67252 | 1 |  |  | EG2-S7L1D-C | GENERADOR STAMFORD MOD S7L1D-C DE 1512 KW 480/440 VCA SAE 0-18 PARA MOTOR CUMMINS/IGSA WDG312 | GENERADORES STAMFORD | 1500 | 1 | 0 | 1 | 2 | 1 | X24K462725 | ok | 1 | 71359 / | 0 | 0 |  |  |  | 0 | 0 | 0 | 69632 | 1 |  |  | n/a | Sin transferencia cargada por Ingeniería |  |  | 0 | 0 | 0 | 0 |  |  | 0 | 0 | 0 | 0 |  |  |  |  | 0 |  | 0 | Sin Radiador cargado por Ingeniería | 0 | 0 | 0 | 0 | 0 | 0 |  |  | 0 | 0 | 0 | 0 |  | 0 | 0 |  | PLANTA ELÉCTRICA MARCA IGSA SEMIAUTOMATICA MODELO GS-1500. LAS CARACTERÍSTICAS DEL SISTEMA ELÉCTRICO DE SERVICIOS GENERALES SON LAS SIGUIENTES: DE 1400 KW/ 1750 KVA STANDBY EFCETIVOS A LA ALTURA DE 1700 MSNM, 36827 KM10.6 CARRTERA IRAPUATO ABASOLO, IRAPUATO @ 480VCA, 60 HZ. 3F, 3H, MOTOR IGSA. MODELO: 12M33G1300/6. (EL GENERADOR PUEDE VARIAR DE MARCA DEPENDIENDO EXISTENCIA ESTOS PUEDEN SER “STAMFORD, LEROY SOMER O WEG”). INCLUYE: TABLERO DE CONTROL DEEP SEA 73200 (ESTE ES UN TABLERO DE CONTROL LOCAL INCLUYE TODOS LOS ADITAMENTOS PARA ARRANCAR -PARAR LA PLANTA GENERADORA EN FORMA AUTOMÁTICA Y/O MANUAL, TODOS LOS ELEMENTOS NECESARIOS PARA VERIFICAR LAS CONDICIONES DE LA PLANTA CON UNA OPERACIÓN DE PRUEBA SIN AFECTAR EL SERVICIO NORMAL), SE INCLUYE INTERRUPTOR TERMOMAGNÉTICO A PIE DE GENERADOR. LA PLANTA GENERADORA SERÁ TIPO PAQUETE, SERVICIO INTERIOR Y ESTACIONARIO, DISEÑADA PARA OPERAR A UNA ALTITUD DE HASTA 1700 MSNM Y A UNA TEMPERATURA PROMEDIO DE 28°C, HUMEDAD RELATIVA (20% A 70%), GOBERNADOR DE VELOCIDAD TIPO ELECTRÓNICO CAPAZ DE REGULAR LA FRECUENCIA ENTRE 0 Y 2%, IMPULSADA CON UN MOTOR DIÉSEL QUE PROPORCIONE UNA POTENCIA EFECTIVA EN LAS TERMINALES DEL GENERADOR DE 1500 KW CONSIDERANDO EL CONSUMO DE SUS PROPIOS ACCESORIOS, REGULACIÓN DE VOLTAJE +/-2%. GENERADOR EN CONEXIÓN ESTRELLA CON NEUTRO SÓLIDAMENTE CONECTADO A TIERRA, INTERRUPTOR ELECTROTERMOMAGNÉTICO DE 3 POLOS X 2500 AMPERES, CON CAPACIDAD INTERRUPTIVA DE 66 KA. CARGADOR DE BATERÍA, INTERRUPTOR PIE DE GENERADOR, PRECALENTADOR BATERÍAS. BASE TANQUE DE COMBUSTIBLE DE 3000 LITROS FLETE A PIE DE CAMIÓN EN SITIO EN KM10.6 CARRTERA IRAPUATO ABASOLO 36827 IRAPUATO. INCLUYE SEGURO HASTA SU ENTREGA, GRÚAS, MANIOBRAS DE DESCARGA A PIE DE CAMIÓN ESPECIALES). NO INCLUYE: INSTALACIÓN, MATERIALES ELÉCTRICOS, NI PERMISOS DE DESCARGA EN VÍA PÚBLICA. ARRANQUE INICIAL Y CURSO BÁSICO DE OPERACIÓN DEL EQUIPO DURANTE LA PUESTA EN MARCHA DEL MISMO DE APROXIMADAMENTE 2 HRS EN SITIO EN KM10.6 CARRTERA IRAPUATO ABASO 36827 IRAPUATO. (1 VISITA). SERVICIO DE PRUEBA DE DESEMPEÑO EN LAS INSTALACIONES DEL CLIENTE EN P&G EN IRAPUATO, GTO. PARA PLANTA DIESEL ELÉCTRICA DE 1000 KWE A 480 VCA CON BANCO DE RESISTENCIAS, INCLUYE MANO DE OBRA DE PERSONAL TÉCNICO CAPACITADO TRASLADO DESDE EL ALMACÉN HASTA EL SITIO DE PRUEBA Y REGRESO AL SITIO DE ALMACÉN, CONSIDERANDO 1 DÍA DE PRUEBAS, CON BANCO DE CARGA RESISTIVO, EL SERVICIO INCLUYE PUNTAS DE CABLE PORTA ELECTRODO DE 25 ML, NO INCLUYE SUMINISTRO DE COMBUSTIBLE DIÉSEL PARA LA REALIZACIÓN DE LAS PRUEBAS. SE HARÁ UN REGISTRO EN PROTOCOLO DE PRUEBAS DE LOS PARÁMETROS DE MOTOR (TEMPERATURA DE REFRIGERANTE, PRESIÓN DE ACEITE) Y ELÉCTRICOS (CORRIENTE Y VOLTAJE) DE LA CARGA DEL GENERADOR. NOTA: NO INCLUYE LOS PERMISOS PARA TRABAJAR EN SITIO, POR EJEMPLO, EN VÍA PÚBLICA, ETC. SERVICIO DE 3600 LITROS PARA LLENADO DE BASE TANQUE DE UNA PLANTA DIESEL ELÉCTRICA DE 1250 KWE CONSIDERANDO UN VOLUMEN PARA PRUEBAS Y DEJAR DESPUÉS DE LA PRUEBA A LA BASE TANQUE CON 3000 LITROS, EL SUMINISTRO ES EN LAS INSTALACIONES DE P&G EN IRAPUATO GUANAJUATO. NOTA: NO INCLUYE LOS PERMISOS NECESARIOS PARA DESCARGA AL INTERIOR DE LAS INSTALACIONES DEL CLIENTE, ETC. [V480V] [//ESPECIAL//] |  |  |  | VDPE | VDPE005218 |  | cristinar | TRUE | FALSE | FALSE | TRUE | 45447 | FALSE | TRUE | 1 | TRUE | 45447 | 0 | 0 | 0 | 0 | 0 | 0 | 0 | 0 | 0 | 0 | 0 | 0 | 0 | 0 | 0 |  |  | 0 | 0 |  |  | 0 | 0 | 0 | 0 |  |  | 0 | 0 |  |  | RS2-00019 | 2 | 0 | 0 |  |  | SW-124671-RSL | Liberada a produccion |  |  | 0 | 0 | 0 | 0 |  |  | 0 | 0 |  |  | 0 | 0 | 0 | 0 |  |  | 0 | 0 |  |  | 0 | 0 | 0 | 0 |  |  | 0 | 0 |  |  | 0 | 0 | 0 | 0 |  |  | 0 | 0 |  |  | 0 | 0 | 0 | 0 |  |  | 0 | 0 |  |  | 0 | 0 | 0 | 0 |  |  | 0 | 0 |  |  | 0 | 0 | 0 | 0 |  |  | 0 | 0 |  |  | 0 | 0 | 0 | 0 |  |  | 0 | 0 |  |  | RB1-00219 | 1 | 0 | 1 |  | 1 | 0 | 0 |  |  | 0 | 0 | 0 | 0 |  |  | 0 | 0 |  |  | ET1-0002-UMEC-24V | 1 | 0 | 1 |  | 1 | PM4I123C02 | Liberada a produccion |  |  | RG1-00015 | 1 | 0 | 0 |  | 1 | 0 | 0 |  |  | 0 | 0 | 0 | 0 |  |  | 0 | 0 |  |  | REP-110037A | 1 | 0 | 0 |  | 1 | SW-124671-RAR | Liberada a produccion |  |  | RG1-152880 | 1 | 0 | 0 |  | 1 | SW-124671-RCI | Liberada a produccion
124642 | Distribuidores | JOSE MANUEL CANTERO HERNANDEZ | C05977 | GRUPO CONSTRUCTOR DIHD | 1 | 1 | EP1-0800-CU-2 | PLANTA DIESEL ELECTRICA MARCA IGSA 800 KW, AUTOMATICA, 220 VOLTS MOTOR: CUMMINS EN CASETA ACUSTICA | 800 | 220 | Especial | B | x | PLANTAS ELECTRICAS | Cerrada | N/A | 100% | PZ | [6 empty] | 45436 | 45565 | 1246421 | 12464200% | PM4E105C |  |  | Planta para Cliente | Orden ret. por CxC | ok | Liberada a produccion | Terminado | MOTOR Y GENERADOR EN LERMA | 45665 | 0 | 0 | 45665 |  |  | Terminado | 0 | 0 | OK |  | 0.93119 | 45667 | COMPLETO | 45672 | COMPLETO |  |  |  | 0 |  | 59 | 45 | 0 | 0 |  | EM9-KTA38G2-L | MOTOR CUMMINS MOD KTA38G2 COOLPAC 800KW SAE 0-18 MOD. IGSA GS-800 | MOTORES CUMMINS FUZHOU | 800 | 1 | 1 | 0 | 0 | 0 | 0 | ok | 0 | 0 | 0 | 0 |  |  |  | 38859 | MOTOR CUMMINS | 45436 | 68268 | 1 |  |  | EG2-S6L1D-C | GENERADOR STAMFORD MOD S6L1D-C 800 KW SAE 0-18 | GENERADORES STAMFORD | 800 | 1 | 1 | 0 | 4 | 0 | 0 | ok | 8 | 70388 / 70387 / 70387 / 69627 / 69627 / | 5 | 37601 / 31334 / |  |  |  | 0 | 0 | 0 | 68249 | 1 |  |  | n/a | Sin transferencia cargada por Ingeniería |  |  | 0 | 0 | 0 | 0 |  |  | 0 | 0 | 0 | 0 |  |  |  |  | 0 |  | 0 | Sin Radiador cargado por Ingeniería | 0 | 0 | 0 | 0 | 0 | 0 | 0 |  | 0 | 0 | 0 | 0 |  | 0 | 0 |  | PLANTA DIESEL ELECTRICA MARCA IGSA 800 KW, AUTOMATICA, 220 VOLTS MOTOR: CUMMINS INCLUYE: - GENERADOR STAMFORD - CASETA ACUSTICA DE 5 METROS DE LARGO, CONSIDERANDO QUE EL SILENCIADOR ESTARA POR FUERA Y SERA COLOCADO POR EL CLIENTE - CASETA ACUSTICA CON PUERTAS CORREDIZAS - TABLERO DE TRANSFERENCIA DE 2500 AMPS - FLETE - VIATICOS [V220V] [%CASETA%] [//ESPECIAL//] |  |  |  | VPJD | VPJD002228 |  | cristinar | TRUE | FALSE | FALSE | TRUE | 45440 | FALSE | TRUE | 1 | TRUE | 45440 | 0 | 0 | 0 | 0 | 0 | 0 | 0 | 0 | 0 | 0 | 0 | EC1-0800-1000-16-PT | 1 | 0 | 0 |  | 1 | PM4E105C04 | Liberada a produccion |  |  | EC1-0800-1000-16-ESP | 1 | 0 | 0 |  | 1 | SW-124642-C | Liberada a produccion |  |  | RS2-00019 | 2 | 0 | 0 |  |  | SW-124642-SL | Liberada a produccion |  |  | 0 | 0 | 0 | 0 |  |  | 0 | 0 |  |  | RS1-00023 | 1 | 0 | 0 |  | 1 | SW-124642-PF | Liberada a produccion |  |  | 0 | 0 | 0 | 0 |  |  | 0 | 0 |  |  | 0 | 0 | 0 | 0 |  |  | 0 | 0 |  |  | 0 | 0 | 0 | 0 |  |  | 0 | 0 |  |  | RT8-00174 | 2 | 0 | 11 |  |  | 0 | 0 |  |  | 0 | 0 | 0 | 0 |  |  | 0 | 0 |  |  | 0 | 0 | 0 | 0 |  |  | 0 | 0 |  |  | RB1-201750 | 1 | 0 | 0 |  | 1 | SW-124642-BT | Liberada a produccion |  |  | 0 | 0 | 0 | 0 |  |  | 0 | 0 |  |  | ET1-0002-UMEC-24V | 1 | 0 | 1 |  | 1 | PM4E105C02 | Liberada a produccion |  |  | RG1-00015 | 1 | 0 | 0 |  | 1 | SW-124642-GU | Liberada a produccion |  |  | RG1-00014 | 1 | 1 | 0 |  | ok | 0 | 0 |  |  | REP-00707 | 1 | 0 | 0 |  | 1 | SW-124642-AR | Liberada a produccion |  |  | RG1-152880 | 1 | 0 | 0 |  | 1 | SW-124642-CI | Liberada a produccion
124566 | Export. EUA | LUIS EDUARDO HERNANDEZ GARCIA | CE04812 | IGSA CORP. | 1 | 1 | EP1-0150-JD-2-UL | MOTOR GENERADOR 150 KW 220 V SEMIAUTO MOTOR JD NORMA UL | 150 | 208 | Especial | B | x | PLANTAS ELECTRICAS | Cerrada | N/A | 100% | PZ | [6 empty] | 45420 | 45531 | 1245661 | 12456600% | PM4E080C |  |  | Planta para Cliente | Orden ret. por CxC | ok | Liberada a produccion | 45674 | MOTOR Y GENERADOR EN LERMA | 45674 | 0 | 0 | 0 |  |  | 45674 | 0 | 0 | Sin Fecha |  | 0.89612 |  |  | 45672 | RR1-00029 RADIADOR PARA PLANTA DE EMERGENCIA MOTOR JD TIER 3 150 KW, RADIADOR TIPO PAQUETE DE DOBLE PANAL EN COBRE/LATON SIN COSTURA DE 3/4. PASO 5/8 Y 0.10 MILESIMAS DE ESPESOR, ALETA FABRICADA EN LATON CON SEPARACION DE 9/16, RECUBRIMIENTO PPG O SHERWIN WILLIAMS, INCLUYE TUBERIA, MANGUERAS, GUARDA, TANQUE DE RECUPERACION EN ALUMINIO, KIT DE MONTAJE Y ABRAZADERAS (sin fecha) |  |  |  | 0 |  | 80 | 67 | 0 | 0 | SIN MOT-SIN GEN | EM1-6068HF285-150 | MOTOR JD MOD 6068HF285 150KW CONFIG. C237234 TIER 3 SAE 3-11.5 | MOTORES JOHN DEERE | 150 | 1 | 1 | 0 | 0 | 0 | 0 | ok | 46 | 59668 / 59580 / | 0 | 0 |  |  |  | 0 | Cambio a JD | 0 | 0 | 0 |  |  | EG2-UCI274G-UL-1 | GENERADOR STAMFORD UL 2200,UL1446,UL1004 MOD. UCI274G DE 150KW, 1800 RPM 208-480 VCA SAE 2-11.5 | GENERADORES STAMFORD | 150 | 1 | 1 | 0 | 0 | 0 | 0 | ok | 0 | 0 | 0 | 0 |  |  |  | 0 | Cambio a JD | 0 | 68132 | 1 |  |  | n/a | Sin transferencia cargada por Ingeniería |  |  | 0 | 0 | 0 | 0 | 0 |  | 0 | 0 | 0 | 0 |  |  |  |  | 0 |  | RR1-00029 | RADIADOR PARA PLANTA DE EMERGENCIA MOTOR JD TIER 3 150 KW, RADIADOR TIPO PAQUETE DE DOBLE PANAL EN COBRE/LATON SIN COSTURA DE 3/4. PASO 5/8 Y 0.10 MILESIMAS DE ESPESOR, ALETA FABRICADA EN LATON CON SEPARACION DE 9/16, RECUBRIMIENTO PPG O SHERWIN WILLIAMS, INCLUYE TUBERIA, MANGUERAS, GUARDA, TANQUE DE RECUPERACION EN ALUMINIO, KIT DE MONTAJE Y ABRAZADERAS | RADIADORES | 0 | 1 | 0 | 1 | 0 | 0 | 1 | 2 | 71368 / 70535 / | 0 | 0 |  | 0 | 0 |  | PLANTA DIESEL ELECTRICA MARCA IGSA 150 KW, SEMIAUTOMATICA, 208 VOLTS MOTOR: JOHN DEERE T3 INCLUYE: - GENERADOR STAMFORD UL - 400 A, 600 A BREAKERS CON INDICADOR DE FALLA A TIERRA AMBOS - DSE 7410, DSE 2157, 2 x DSE248 CON CAJA, - CARGADOR DE BATERIAS DSEBC2410Ei-02 CON MEDIDORES ANALOGICOS - PARO REMOTO BREAK GLASS TYPE/NEMA 3R - CASETA UL DE ALUMINIO NIVEL 2 - EL CONTROL NO DEBERIA EXCEDER LA ALTURA DE 72" INCLUYENDO UN TANQUE DE 34" QUE SERA INSTALADO POR EL CLIENTE. - EL PANEL CON LOS DOS BREAKERS IRA EN LA PUERTA TRASERA DERECHA. - LOS DIAGRAMAS ELECTRICOS SE DEBEN INCLUIR IMPRESOS CON LOS DOCUMENTOS. - SE REQUIERE EL ARREGLO GENERAL PAR APROBACION DEL CLIENTE. * CERTIFICACION UL 2200 * CLIENTE FINAL: GENSERVE [V208V] [%CASETA%] [//ESPECIAL//] |  |  |  | VPEX | VPEX002433 |  | cristinar | TRUE | FALSE | FALSE | TRUE | 45421 | FALSE | TRUE | 1 | TRUE | 45421 | 0 | 0 | 0 | 0 | 0 | 0 | 0 | 0 | 0 | 0 | 0 | EC1-502292-PT | 1 | 0 | 0 |  | 1 | PM4E080C04 | Liberada a produccion |  |  | EC1-00216 | 1 | 0 | 0 |  | 1 | SW-124566-C | Liberada a produccion |  |  | RS2-00013 | 1 | 0 | 0 |  | 1 | 0 | 0 |  |  | 0 | 0 | 0 | 0 |  |  | 0 | 0 |  |  | RS1-502292-4 | 1 | 0 | 0 |  | 1 | SW-124566-PF | Liberada a produccion |  |  | 0 | 0 | 0 | 0 |  |  | 0 | 0 |  |  | 0 | 0 | 0 | 0 |  |  | 0 | 0 |  |  | 0 | 0 | 0 | 0 |  |  | 0 | 0 |  |  | 0 | 0 | 0 | 0 |  |  | 0 | 0 |  |  | RB1-201296 | 1 | 0 | 3 |  | 1 | SW-124566-CH | Liberada a produccion |  |  | 0 | 0 | 0 | 0 |  |  | 0 | 0 |  |  | 0 | 0 | 0 | 0 |  |  | 0 | 0 |  |  | 0 | 0 | 0 | 0 |  |  | 0 | 0 |  |  | ET1-0001-UMEC-12V-UL | 1 | 0 | 0 |  | 1 | PM4E080C02 | Liberada a produccion |  |  | RG1-00015 | 1 | 1 | 0 |  | ok | SW-124566-GU | Trabajo Completado |  |  | 0 | 0 | 0 | 0 |  |  | 0 | 0 |  |  | REP-110002A-UL | 1 | 0 | 0 |  | 1 | SW-124566-AR | Liberada a produccion |  |  | RG1-900294 | 1 | 0 | 0 |  | 1 | SW-124566-CI | Liberada a produccion
124565 | Matriz | JOSÉ ALBERTO SALGADO SÁNCHEZ | C06041 | 1000X1 TECH | 1 | 1 | EP1-2000-WE-4 | PLANTA DIESEL ELECTRICA, MARCA IGSA 2000 KW, SEMIAUTOMATICA, 480 VOLTS MOTOR: IGSA EN CASETA ACUSTICA | 2000 | 480 | Especial | A | x | PLANTAS ELECTRICAS | Cerrada | N/A | 100% | PZ | [6 empty] | 45420 | 45545 | 1245651 | 12456500% | 0 |  |  | 0 | ok | ok | Sin Job asignado | CANCELAR |  |  | 0 | 0 | 0 |  |  | Cancelar | 0 | 0 | OK |  | 0 |  |  | 45628 | OK |  |  |  | 0 |  | 0 | 0 | 0 | 0 | SIN MOT-OK GEN |  | Sin Job asignado |  | 0 | 0 | 0 | 0 | 0 | 0 | 0 |  | 0 | 0 | 0 | 0 |  |  |  | 0 | CANCELAR | 0 | 0 | 0 |  |  |  | Sin Job asignado |  | 0 | 0 | 0 | 0 | 0 | 0 | 0 |  | 0 | 0 | 0 | 0 |  |  |  | 0 | CANCELAR | 0 | 0 | 0 |  |  |  | Sin Job asignado |  |  | 0 | 0 | 0 | 0 | 0 |  | 0 | 0 | 0 | 0 |  |  |  |  | 0 |  | 0 | Sin Job asignado | 0 | 0 | 0 | 0 | 0 | 0 | 0 |  | 0 | 0 | 0 | 0 |  | 0 | 0 |  | PLANTA DIESEL ELECTRICA, MARCA IGSA 2000 KW, SEMIAUTOMATICA, 480 VOLTS MOTOR: IGSA INCLUYE: - GENERADOR LEROY SOMER, WEG O STAMFORD - CASETA ACUSTICA - LA ENTRADA Y SALIDA DE AIRE DE LA CASETA, DEBERAN SER FRONTALES - FLETE - VIATICOS [V480V] [%CASETA%] [//ESPECIAL//] |  |  |  | VDPE | VDPE005195 |  | cristinar | TRUE | FALSE | FALSE | FALSE | 45421 | FALSE | TRUE | 1 | FALSE | 0 | 0 | 0 | 0 | 0 | 0 | 0 | 0 | 0 | 0 | 0 | 0 | 0 | 0 | 0 | 0 |  |  | 0 | 0 |  |  | 0 | 0 | 0 | 0 |  |  | 0 | 0 |  |  | 0 | 0 | 0 | 0 |  |  | 0 | 0 |  |  | 0 | 0 | 0 | 0 |  |  | 0 | 0 |  |  | 0 | 0 | 0 | 0 |  |  | 0 | 0 |  |  | 0 | 0 | 0 | 0 |  |  | 0 | 0 |  |  | 0 | 0 | 0 | 0 |  |  | 0 | 0 |  |  | 0 | 0 | 0 | 0 |  |  | 0 | 0 |  |  | 0 | 0 | 0 | 0 |  |  | 0 | 0 |  |  | 0 | 0 | 0 | 0 |  |  | 0 | 0 |  |  | 0 | 0 | 0 | 0 |  |  | 0 | 0 |  |  | 0 | 0 | 0 | 0 |  |  | 0 | 0 |  |  | 0 | 0 | 0 | 0 |  |  | 0 | 0 |  |  | 0 | 0 | 0 | 0 |  |  | 0 | 0 |  |  | 0 | 0 | 0 | 0 |  |  | 0 | 0 |  |  | 0 | 0 | 0 | 0 |  |  | 0 | 0 |  |  | 0 | 0 | 0 | 0 |  |  | 0 | 0 |  |  | 0 | 0 | 0 | 0 |  |  | 0 | 0
124546 | Matriz | JOSE EDUARDO VAZQUEZ GALICIA | C02106 | JUSTINO MENDOZA VILCHIS | 1 | 1 | EP1-0060-JD-2 | PLANTA DIESEL ELECTRICA MARCA IGSA 60 KW, SEMIAUTOMATICA, 220 VOLTS MOTOR: JOHN DEERE | 60 | 220 | Especial | B | x | PLANTAS ELECTRICAS | Abierta | N/A | 100% | PZ | [6 empty] | 45411 | 45545 | 1245461 | 12454600% | PM4G107C |  |  | Planta para Cliente | Orden ret. por CxC | ok | Sin Ingeniería liberada |  | MOT OK O POR LLEGAR / GEN SIN FECHA |  | 0 | 0 | 0 |  |  | Sin recepción | 0 | 0 | SIN ING. APROBADA |  | 0 |  |  | 45672 | REP-WSI-25-1-10X38 PORTAFUSIBLE DE 1 POLO 10 X 38, 690 V MOD WSI-25-1-10X38 (1966020000) MCA WEIDMULLER (sin fecha)// RMP-HS-10 ABRAZADERA MARCA GATES HS-10 (sin fecha)// RMP-R128442 ESPACIADOR R128442 NUMERO DE PARTE ACTUAL DZ108086 (en espera)// RMP-00145 VENTILADOR DE 23" PARA MOTOR J. DEERE (sin fecha)// RR1-JD04-4C RADIADOR MOD JD04-4 EN COBRE LATON PARA MOTOR JD 4045T DE 60-80KW? MCA VISTA PRO CON GUARDA PARA VENTILADOR (sin fecha)// RT5-00010 TUBO RANURADO DE 1/2" DIAMETRO (ROLLO DE 50 MTS.) (sin fecha)// |  |  |  | 0 |  | 54 | 0 | 0 | 0 | SIN MOT-OK GEN | EM1-4045T150 | MOTOR JD MOD PE4045TF150 CONFIGURACION C25209 DE 60 KWe (ANTERIOR S006346) PARA 50-60 KWe SAE 3-11.5 | MOTORES JOHN DEERE | 60 | 1 | 0 | 1 | 0 | 1 | PE4045N038706 | ok | 32 | 61070 / 61070 / 60922 / 60922 / | 1 | 39287 / |  |  |  | 39287 | JD | 45475 | 0 | 0 |  |  | EG3-TAL042H | GENERADOR LEROY SOMER MOD. TAL 042H 74 KW SAE 3-11.5 MOD. IGSA GS50-60 | GENERADORES LEROY SOMER | 60 | 1 | 0 | 1 | 0 | 0 | 0 | 1 | 0 | 0 | 0 | 0 |  |  |  | 0 | JD | 0 | 70384 | 1 | N/E |  | n/a | Sin transferencia cargada por Ingeniería |  |  | 0 | 0 | 0 | 0 | 0 |  | 0 | 0 | 0 | 0 |  |  |  |  | 0 |  | RR1-JD04-4C | RADIADOR MOD JD04-4 EN COBRE LATON PARA MOTOR JD 4045T DE 60-80KW? MCA VISTA PRO CON GUARDA PARA VENTILADOR | RADIADORES | 0 | 1 | 0 | 1 | 0 | 0 | 1 | 0 | 0 | 0 | 0 |  | 0 | 0 |  | PLANTA DIESEL ELECTRICA MARCA IGSA 60 KW, SEMIAUTOMATICA, 220 VOLTS MOTOR: JOHN DEERE INCLUYE: - GENERADOR STAMFORD - BASE CHASIS - TANQUE EXTERNO DE DIA DE ACUERDO A LA AUTONOMIA ESTANDAR QUE BRINDA EL EQUIPO - FLETE [V220V] [//ESPECIAL//] |  |  |  | VDPE | VDPE005190 | MOTOR GENERADOR 60 KW SEMIAUTO - Item Solomon- PEM50060 | cristinar | TRUE | FALSE | FALSE | TRUE | 45476 | FALSE | TRUE | 1 | TRUE | 45476 | 0 | 0 | 0 | 0 | 0 | 0 | 0 | 0 | 0 | 0 | 0 | 0 | 0 | 0 | 0 |  |  | 0 | 0 |  |  | 0 | 0 | 0 | 0 |  |  | 0 | 0 |  |  | 0 | 0 | 0 | 0 |  |  | 0 | 0 |  |  | 0 | 0 | 0 | 0 |  |  | 0 | 0 |  |  | 0 | 0 | 0 | 0 |  |  | 0 | 0 |  |  | 0 | 0 | 0 | 0 |  |  | 0 | 0 |  |  | 0 | 0 | 0 | 0 |  |  | 0 | 0 |  |  | 0 | 0 | 0 | 0 |  |  | 0 | 0 |  |  | 0 | 0 | 0 | 0 |  |  | 0 | 0 |  |  | 0 | 0 | 0 | 0 |  |  | 0 | 0 |  |  | 0 | 0 | 0 | 0 |  |  | 0 | 0 |  |  | 0 | 0 | 0 | 0 |  |  | 0 | 0 |  |  | 0 | 0 | 0 | 0 |  |  | 0 | 0 |  |  | ET1-0020-80-IG | 1 | 0 | 0 |  | 1 | PM4G107C02 | Listo para liberar |  |  | RG1-00-00037 | 1 | 0 | 0 |  | 1 | 0 | 0 |  |  | 0 | 0 | 0 | 0 |  |  | 0 | 0 |  |  | REP-110001A | 1 | 0 | 0 |  | 1 | 0 | 0 |  |  | 0 | 0 | 0 | 0 |  |  | 0 | 0
124530 | Export. EUA | LUIS EDUARDO HERNANDEZ GARCIA | CE04812 | IGSA CORP. | 1 | 1 | EP1-0040-PS-4-UL | MOTOR GENERADOR SEMIAUT 40 KW 480 V MOTOR PSI NORMA UL | 40 | 480 | Especial |  | x | PLANTAS ELECTRICAS | Cerrada | N/A | 100% | PZ | [6 empty] | 45406 | 45551 | 1245301 | 12453000% | PM4D089C |  |  | Planta para Cliente | Orden ret. por CxC | ok | Listo para liberar | Revisar estatus de MOT / GEN |  | 45723 | 0 | 0 | 0 |  |  | 45723 | 0 | 0 | Sin Fecha |  | 0 |  |  | 45665 | RMP-00497 ABRAZADERA (FERULA) DE ALUMINIO DE 27.5 MM / (sin fecha)// RT2-00182 NIPLE DE F.N DE 1 1/2 CUERDA CORRIDA (sin fecha)// RT2-00280 TUERCA UNION DE F.N. DE 1 1/2"_ (sin fecha)// RT2-00447 REDUCCION BUSHING CED. 40 DE 3/4" A 1-1/2" EN FIERRO NEGRO (sin fecha)// |  |  |  | 0 |  | 61 | 0 | 0 | 0 | SIN MOT-SIN GEN | EMC-4.3L | MOTOR PSI MOD. 4X/4.3L NG/ 40 KW, 60 HZ STANDBY 50 KWE (COOLING KIT MOUNTED)SAE 3-11.5 | MOTORES POWER SOLUTIONS INTERN | 40 | 1 | 0 | 1 | 0 | 0 | 0 | 1 | 1 | 67988 / | 0 | 0 |  |  |  | 38599 | PSI | 45412 | 67988 | 1 | N/E |  | EG2-S1L2-Y1-UL-1 | GENERADOR STAMFORD UL 2200,UL1446,UL1004 MOD. S1L2-Y1 DE 40 KW, 1800 RPM 208-480 VCA SAE 3-11.5 CON SISTEMA DE EXCITACIÓN A TRAVÉS DE BOBINA AUXILIAR | GENERADORES STAMFORD | 40 | 1 | 0 | 1 | 1 | 1 | X24G303055 | ok | 0 | 0 | 0 | 0 |  |  |  | 0 | 0 | 0 | 67998 | 1 |  |  | n/a | Sin transferencia cargada por Ingeniería |  |  | 0 | 0 | 0 | 0 | 0 |  | 0 | 0 | 0 | 0 |  |  |  |  | 0 |  | 0 | Sin Radiador cargado por Ingeniería | 0 | 0 | 0 | 0 | 0 | 0 | 0 |  | 0 | 0 | 0 | 0 |  | 0 | 0 |  | PLANTA DIESEL ELECTRICA, MARCA IGSA 40 KW, SEMIAUTOMATICA, 480 VOLTS MOTOR: PSI INCLUYE: - GENERADOR STAMFORD UL - CASETA ACUSTICA - BASE CHASIS - CONTROL DSE7310 O 7320 * CERTIFICADO UL2200 * CLIENTE FINAL: AMERICAS GENERATORS [V480V] [%CASETA%] [//ESPECIAL//] |  |  |  | VPEX | VPEX002429 |  | cristinar | TRUE | FALSE | FALSE | TRUE | 45411 | FALSE | TRUE | 1 | TRUE | 45411 | 0 | 0 | 0 | 0 | 0 | 0 | 0 | 0 | 0 | 0 | 0 | EC1-502300-PT | 1 | 0 | 0 |  | 1 | PM4D089C04 | Listo para liberar |  |  | EC1-502350-SE | 1 | 0 | 0 |  | 1 | SW-124530-C | Liberada a produccion |  |  | 0 | 0 | 0 | 0 |  |  | 0 | 0 |  |  | 0 | 0 | 0 | 0 |  |  | 0 | 0 |  |  | RS1-00-00300 | 1 | 0 | 0 |  | 1 | SW-124530-PF | Liberada a produccion |  |  | 0 | 0 | 0 | 0 |  |  | 0 | 0 |  |  | 0 | 0 | 0 | 0 |  |  | 0 | 0 |  |  | 0 | 0 | 0 | 0 |  |  | 0 | 0 |  |  | 0 | 0 | 0 | 0 |  |  | 0 | 0 |  |  | RB1-201369 | 1 | 0 | 0 |  | 1 | SW-124530-CH | Liberada a produccion |  |  | 0 | 0 | 0 | 0 |  |  | 0 | 0 |  |  | 0 | 0 | 0 | 0 |  |  | 0 | 0 |  |  | 0 | 0 | 0 | 0 |  |  | 0 | 0 |  |  | ET1-0001-UMEC-12V-PSI-UL | 1 | 0 | 0 |  | 1 | PM4D089C02 | Listo para liberar |  |  | RG1-900224 | 1 | 0 | 0 |  | 1 | SW-124530-G | Liberada a produccion |  |  | 0 | 0 | 0 | 0 |  |  | 0 | 0 |  |  | REP-121561A-04 | 1 | 0 | 0 |  | 1 | SW-124530-AR | Liberada a produccion |  |  | RG1-800265A | 1 | 0 | 0 |  | 1 | SW-124530-CJ | Liberada a produccion
124518 | Matriz | CITLALLI MORALES FERNANDEZ | C04973 | CONSTRUCCIONES TASANA | 1 | 1 | EP1-0350-WE-4 | PLANTA DIESEL ELECTRICA MARCA IGSA 350 KW, AUTOMATICA, 480 VOLTS MOTOR: IGSA EN CASETA ACUSTICA | 350 | 480 | Estandar | B | x | PLANTAS ELECTRICAS | Cerrada | N/A | 100% | PZ | [6 empty] | 45401 | 45667 | 1245181 | 12451800% | PM4L121C |  |  | Planta para Cliente | Orden ret. por CxC | ok | Listo para liberar | 45708 | MOT OK O POR LLEGAR / GEN SIN FECHA | 45708 | 0 | 0 |  |  |  | 45708 | 0 | 0 | TRABAJO NO LIBERADO | 0 | 0 |  |  | 45672 | RC9-1291008C CODO A 90° ESPIGA DE 5/8" A ROSCA DE 1/2" NPT EN LATON MOD.1291008C (16 de enero)// REP-WSI-25-1-10X38 PORTAFUSIBLE DE 1 POLO 10 X 38, 690 V MOD WSI-25-1-10X38 (1966020000) MCA WEIDMULLER (sin fecha)// RMP-00437 ADAPTADOR MAQUINADO FABRICACION ESPECIAL DE 25 MM MACHO PASO 18 A MACHO DE 1/2" NPT EN ACERO AL CARBON (DREN DE ACEITE MOTOR 1250 Y 1500 CUM) (sin fecha)// RMP-HS-10 ABRAZADERA MARCA GATES HS-10 (sin fecha)// |  |  |  | 0 |  | 57 | 0 | 0 | 0 |  | EM8-6M21G330/6 | MOTOR BAUDOUIN (WEICHAI) MOD 6M21G330/6 DE 385 KW / 1800 RPM SAE 1-14 MOD. IGSA GS350 | MOTORES IGSA / WEICHAI | 350 | 1 | 0 | 1 | 5 | 1 | 5124G001102 | ok | 0 | 0 | 10 | 37373 / |  |  |  | 0 | 0 | 0 | 0 | 0 |  |  | EG2-S4L1D-E | GENERADOR STAMFORD MOD S4L1D-E 350 KW SAE 1-14 | GENERADORES STAMFORD | 350 | 1 | 0 | 1 | 0 | 0 | 0 | 1 | 8 | 71362 / 70384 / 70376 / 70376 / 70075 / 70075 / 70075 / 68557 / | 0 | 0 |  |  |  | 0 | 0 | 0 | 70384 | 1 | N/E |  | ET1-J01ATSA30600LG0C | TRANSFERENCIA ASCO FRAME J 600 A 440 V #J01ATSA30600LG0C PANEL DE CONTROL GRUPO G NEMA 1 | TABLEROS DE TRANSFERENCIA | 0600 | 1 | 0 | 1 | 7 | 0 | 1 | 0 | 0 | 0 | 0 |  |  |  |  | 0 |  | 0 | Sin Radiador cargado por Ingeniería | 0 | 0 | 0 | 0 | 0 | 0 | 0 |  | 0 | 0 | 0 | 0 |  | 0 |  |  | PLANTA DIESEL ELECTRICA MARCA IGSA 350 KW, AUTOMATICA, 480 VOLTS MOTOR: IGSA INCLUYE: - GENERADOR (QUE SE ENCUENTRE DISPONIBLE) - CASETA ACUSTICA - TABLERO DE TRANSFERENCIA DE 600 AMPS - FLETE [V480V] [%CASETA%] [*/TESTANDAR/*] |  |  |  | VDPE | VDPE005188 |  | cristinar | TRUE | FALSE | FALSE | TRUE | 45652 | FALSE | TRUE | 1 | TRUE | 45652 | 0 | 0 | 0 | 0 | 0 | 0 | 0 | 0 | 0 | 0 | 0 | EC1-502339-PT | 1 | 0 | 0 |  | 1 | PM4L121C04 | Listo para liberar |  |  | EC1-502339-SE | 1 | 0 | 0 |  | 1 | 0 | 0 |  |  | RS2-00012 | 1 | 0 | 0 |  | 1 | 0 | 0 |  |  | 0 | 0 | 0 | 0 |  |  | 0 | 0 |  |  | RS1-00-00306 | 1 | 0 | 0 |  | 1 | 0 | 0 |  |  | 0 | 0 | 0 | 0 |  |  | 0 | 0 |  |  | 0 | 0 | 0 | 0 |  |  | 0 | 0 |  |  | 0 | 0 | 0 | 0 |  |  | 0 | 0 |  |  | 0 | 0 | 0 | 0 |  |  | 0 | 0 |  |  | 0 | 0 | 0 | 0 |  |  | 0 | 0 |  |  | 0 | 0 | 0 | 0 |  |  | 0 | 0 |  |  | RB1-201362 | 1 | 0 | 0 |  | 1 | 0 | 0 |  |  | 0 | 0 | 0 | 0 |  |  | 0 | 0 |  |  | ET1-0002-UMEC-24V | 1 | 0 | 1 |  | 1 | PM4L121C02 | Listo para liberar |  |  | RG1-00015 | 1 | 0 | 0 |  | 1 | 0 | 0 |  |  | 0 | 0 | 0 | 0 |  |  | 0 | 0 |  |  | REP-110035A | 1 | 0 | 0 |  | 1 | 0 | 0 |  |  | 0 | 0 | 0 | 0 |  |  | 0 | 0
124405 | Matriz | JESSICA AIDÉ LÓPEZ MARTÍNEZ | C07018 | GRUPO ORS CONSULTORES ELECTRICOS | 1 | 1 | EP1-1000-MI-4 | PLANTA DIESEL ELECTRICA MARCA IGSA 1000 KW, SEMIAUTOMATICA, 480 VOLTS MOTOR: MITSUBISHI | 1000 | 480 | Especial | B | x | PLANTAS ELECTRICAS | Abierta | N/A | 100% | PZ | [6 empty] | 45372 | 45454 | 1244051 | 12440500% | PM4D060C |  |  | Planta para Cliente | Orden ret. por CxC | ok | Trabajo Completado | Terminado | MOTOR Y GENERADOR EN LERMA |  | 0 | 0 | 0 | 0 |  | Terminado | 0 | 0 | OK | 0 | 0.99 | 45497 | COMPLETO | 45559 | COMPLETO | OK | REVISADO | 01/07/24 REP-1N5408 473 REP-ESP-100 40 RMP-00219 3 RP1-00021 SIN EXISTENCIA EN ALM RT6-00040 POCAS PIEZAS EN ALMACEN RT6-00198 SIN EXISTENCIA EN ALM RT6-00372 SIN EXISTENCIA EN ALM RT6-00375 SIN EXISTENCIA EN ALM RT9-CF30/50 SIN EXISTENCIA EN ALM | 45497 | 0 | 86 | 86 | 45497 | Cobrar |  | EM3-S12H-Y1PTA-3 | MOTOR MITSUBISHI MOD S12H-Y1PTA-3 TIER 1 1000 KWe SAE 0-18 | MOTORES MITSUBISHI | 1000 | 1 | 1 | 0 | 0 | 0 | 0 | ok | 0 | 0 | 0 | 0 | EM3-S12H-Y1PTA-3 | 67590 | ok | 38314 | 0 | 45383 | 67590 | 1 |  |  | EG2-S6L1D-F4 | GENERADOR STAMFORD MOD S6L1D-F 1000 KW WDG311 SAE 0-18 | GENERADORES STAMFORD | 1000 | 1 | 1 | 0 | 0 | 0 | 0 | ok | 0 | 0 | 0 | 0 |  |  |  | 38383 | 0 | 45387 | 67635 | 1 |  |  | n/a | Sin transferencia cargada por Ingeniería |  |  | 0 | 0 | 0 | 0 | 0 |  | 0 | 0 | 0 | 0 |  |  |  |  | 0 |  | RR1-S12H-Y1PTA-3 | RADIADOR MOD 1000 KWe P/MOTOR MITSUBISHI S12H-Y1PTA-3 | RADIADORES | 0 | 0 | 0 | 0 | 0 |  |  | 0 | 0 | 0 | 0 |  | 0 | 0 |  | PLANTA DIESEL ELECTRICA MARCA IGSA 1000 KW, SEMIAUTOMATICA, 480 VOLTS MOTOR: MITSUBISHI INCLUYE: - GENERADOR STAMFORD - BASE TANQUE DOBLE PARED DE 2000 LITROS - FLETE - VIATICOS * EQUIPO CON PREPARACION PARA OPERARACION AUTOMATICA [V480V] [//ESPECIAL//] |  |  |  | VDPE | VDPE005163 | MOTOR GENERADOR 1000 KW SEMI. - Item Solomon- PEM61000-MI | cristinar | TRUE | FALSE | FALSE | TRUE | 45384 | FALSE | TRUE | 1 | TRUE | 45384 | 0 | 0 | 0 | 0 | 0 | 0 | 0 | 0 | 0 | 0 | 0 | 0 | 0 | 0 | 0 |  |  | 0 | 0 |  |  | 0 | 0 | 0 | 0 |  |  | 0 | 0 |  |  | RS2-00019 | 1 | 1 | 0 |  | ok | 0 | 0 |  |  | 0 | 0 | 0 | 0 |  |  | 0 | 0 |  |  | 0 | 0 | 0 | 0 |  |  | 0 | 0 |  |  | 0 | 0 | 0 | 0 |  |  | 0 | 0 |  |  | 0 | 0 | 0 | 0 |  |  | 0 | 0 |  |  | 0 | 0 | 0 | 0 |  |  | 0 | 0 |  |  | 0 | 0 | 0 | 0 |  |  | 0 | 0 |  |  | 0 | 0 | 0 | 0 |  |  | 0 | 0 |  |  | 0 | 0 | 0 | 0 |  |  | 0 | 0 |  |  | RB1-201745 | 1 | 1 | 0 |  | ok | SW-124405-BT | Trabajo Completado |  |  | 0 | 0 | 0 | 0 |  |  | 0 | 0 |  |  | ET1-0600-2000-MIT | 1 | 1 | 0 |  | ok | PM4D060C02 | Trabajo Completado |  |  | RG1-00015 | 1 | 1 | 0 |  | ok | SW-124405-GU | Trabajo Completado |  |  | 0 | 0 | 0 | 0 |  |  | 0 | 0 |  |  | 0 | 0 | 0 | 0 |  |  | 0 | 0 |  |  | RG1-152589 | 1 | 1 | 0 |  | ok | SW-124405-CI | Trabajo Completado
124404 | Matriz | JESSICA AIDÉ LÓPEZ MARTÍNEZ | C07018 | GRUPO ORS CONSULTORES ELECTRICOS | 1 | 1 | EP1-0800-MI-4 | PLANTA DIESEL ELECTRICA MARCA IGSA 800 KW, SEMIAUTOMATICA, 480 VOLTS MOTOR: MITSUBISHI | 800 | 480 | Especial | B | x | PLANTAS ELECTRICAS | Abierta | N/A | 100% | PZ | [6 empty] | 45372 | 45454 | 1244041 | 12440400% | PM4D059C |  |  | Planta para Cliente | Orden ret. por CxC | ok | Trabajo Completado | Terminado |  |  | 0 | 0 | 0 | 0 |  | Terminado | 0 | 0 | OK | 0 | 1 | 45496 | COMPLETO | 45559 | COMPLETO | OK | REVISADO | 01/07/24 REP-1N5408 473 REP-1SDA073999R1 SIN EXISTENCIA RP1-00021 SIN EXISTENCIA | 45497 |  | 72 | 72 | 45497 | Cobrar |  | EM3-S12A2 | MOTOR MITSUBISHI MOD S12A2-Y1PTA-1 800 KWe SAE 0-18 | MOTORES MITSUBISHI | 800 | 1 | 1 | 0 | 0 | 0 | 0 | ok | 0 | 0 | 0 | 0 |  |  |  | 31177 | Se uso una PO vieja | 45383 | 55401 | 1 |  |  | EG2-S6L1D-C | GENERADOR STAMFORD MOD S6L1D-C 800 KW SAE 0-18 | GENERADORES STAMFORD | 800 | 1 | 1 | 0 | 4 | 0 | 0 | ok | 8 | 70388 / 70387 / 70387 / 69627 / 69627 / | 5 | 37601 / 31334 / |  |  |  | 0 | 0 | 0 | 0 | 0 |  |  | n/a | Sin transferencia cargada por Ingeniería |  |  | 0 | 0 | 0 | 0 | 0 |  | 0 | 0 | 0 | 0 |  |  |  |  | 0 |  | RR1-00013 | RADIADOR MOD 800 KWe P/MOTOR MITSUBISHI S12A2-Y1PTA-1 (INCLUYE TUBERIA PARA INTERCONEXION ENTRE MOTOR AL RADIADOR) | RADIADORES | 0 | 1 | 1 | 0 | 1 | 0 |  | 0 | 0 | 0 | 0 |  | 0 | 0 |  | PLANTA DIESEL ELECTRICA MARCA IGSA 800 KW, SEMIAUTOMATICA, 480 VOLTS MOTOR: MITSUBISHI INCLUYE: - GENERADOR STAMFORD - BASE TANQUE DOBLE PARED DE 2000 LITROS - FLETE - VIATICOS * EQUIPO CON PREPARACION PARA OPERARACION AUTOMATICA [V480V] [//ESPECIAL//] |  |  |  | VDPE | VDPE005162 | MOTOR GENERADOR 800 KW SEMI. 4 - Item Solomon- PEM60800-MI | cristinar | TRUE | FALSE | FALSE | TRUE | 45384 | FALSE | TRUE | 1 | TRUE | 45384 | 0 | 0 | 0 | 0 | 0 | 0 | 0 | 0 | 0 | 0 | 0 | 0 | 0 | 0 | 0 |  |  | 0 | 0 |  |  | 0 | 0 | 0 | 0 |  |  | 0 | 0 |  |  | RS2-00019 | 1 | 1 | 0 |  | ok | 0 | 0 |  |  | 0 | 0 | 0 | 0 |  |  | 0 | 0 |  |  | 0 | 0 | 0 | 0 |  |  | 0 | 0 |  |  | 0 | 0 | 0 | 0 |  |  | 0 | 0 |  |  | 0 | 0 | 0 | 0 |  |  | 0 | 0 |  |  | 0 | 0 | 0 | 0 |  |  | 0 | 0 |  |  | 0 | 0 | 0 | 0 |  |  | 0 | 0 |  |  | 0 | 0 | 0 | 0 |  |  | 0 | 0 |  |  | 0 | 0 | 0 | 0 |  |  | 0 | 0 |  |  | RB1-201745 | 1 | 1 | 0 |  | ok | SW-124404-BT | Trabajo Completado |  |  | 0 | 0 | 0 | 0 |  |  | 0 | 0 |  |  | ET1-0600-2000-MIT | 1 | 1 | 0 |  | ok | PM4D059C02 | Trabajo Completado |  |  | RG1-00015 | 1 | 1 | 0 |  | ok | SW-124404-GU | Trabajo Completado |  |  | 0 | 0 | 0 | 0 |  |  | 0 | 0 |  |  | 0 | 0 | 0 | 0 |  |  | 0 | 0 |  |  | RG1-152589 | 1 | 1 | 0 |  | ok | SW-124404-CI | Trabajo Completado
124389 | Export. EUA | RAFAEL SALGADO DURAN | CE04812 | IGSA CORP. | 1 | 1 | EP1-0400-PK-4-UL | MOTOR GENERADOR 400 KW 480 V SEMIAUTOMATICO PERKINS NORMA UL | 400 | 480 | Especial | B | x | PLANTAS ELECTRICAS | Cerrada | N/A | 100% | PZ | [6 empty] | 45366 | 45576 | 1243891 | 12438900% | PM4D061C |  |  | Planta para Cliente | Orden ret. por CxC | ok | Trabajo Completado | Terminado |  |  | 0 | 0 | 0 |  |  | Terminado | 0 | 0 | OK |  | 1 | 45593 | COMPLETO | 45616 | COMPLETO |  |  |  | 45594 |  | 71 | 71 | 45594 | Cobrar |  | EMA-2206D-E13TAG3-1 | MOTOR PERKINS DE 400 KWe SERIE 2000 MODELO 2206D-E13TAG3 ELECTROPACK SAE 1-14 TIER 3 CONFIG TGDF5082 | MOTORES PERKINS | 400 | 1 | 1 | 0 | 0 | 0 | 0 | ok | 0 | 0 | 0 | 0 |  |  |  | 38378 | 0 | 45387 | 67659 | 1 |  |  | EG2-HCI534C | GENERADOR STAMFORD UL 2200,UL1446,UL1004 MOD. HCI534C DE 400KW, 1800 RPM 208-480 VCA SAE 1-14 | GENERADORES STAMFORD | 400 | 1 | 1 | 0 | 0 | 0 | 0 | ok | 0 | 0 | 0 | 0 |  |  |  | 0 | 0 | 0 | 0 | 0 |  |  | n/a | Sin transferencia cargada por Ingeniería |  |  | 0 | 0 | 0 | 0 |  |  | 0 | 0 | 0 | 0 |  |  |  |  | 0 |  | 0 | Sin Radiador cargado por Ingeniería | 0 | 0 | 0 | 0 | 0 | 0 |  |  | 0 | 0 | 0 | 0 |  | 0 | 0 |  | PLANTA DIESEL ELECTRICA MARCA IGSA 400 KW, SEMIAUTOMATICA, 480 VOLTS MOTOR: PERKINS TIER 2 INCLUYE: - GENERADOR STAMFORD - BASE CHASIS - CASETA ACUSTICA - CONTROL DSE7310 - 800A ABB THERMOMAGNETIC BREAKER - 10 A RUN RELAY - CASETA NIVEL 2 - BATTERY PAD HEATER, SPRING ISOLATOR-NON SEISMIC - 700 GAL / 24 HRS BASE TANK UL 142 - RUPTURE BASIN SWITCH - FUEL LEVEL SENSORE - STICKER- COMBUSWTIBLE LIQUIDS- KEEP FIRE AWAY (2) - STICKER- NFPA 70AA IDENTIFICATION (2) - STICKER- NO SMOCKING (2) * CERTIFICADO UL 2200 * CLIENTE FINAL: NATIVE ENERGY [V480V] [%CASETA%] [//ESPECIAL//] |  |  |  | VPEX | VPEX002421 |  | cristinar | TRUE | FALSE | FALSE | TRUE | 45384 | FALSE | TRUE | 1 | TRUE | 45384 | 0 | 0 | 0 | 0 | 0 | 0 | 0 | 0 | 0 | 0 | 0 | EC1-502293-PT | 1 | 1 | 0 |  | ok | PM4D061C04 | Trabajo Completado |  |  | EC1-502293-SE | 1 | 1 | 0 |  | ok | SW-1244389-C | Trabajo Completado |  |  | RS2-00012 | 1 | 1 | 0 |  | ok | SW-1244389-SL | Trabajo Completado |  |  | 0 | 0 | 0 | 0 |  |  | 0 | 0 |  |  | RS1-00-00306 | 1 | 1 | 0 |  | ok | SW-1244389-PF | Trabajo Completado |  |  | 0 | 0 | 0 | 0 |  |  | 0 | 0 |  |  | 0 | 0 | 0 | 0 |  |  | 0 | 0 |  |  | 0 | 0 | 0 | 0 |  |  | 0 | 0 |  |  | 0 | 0 | 0 | 0 |  |  | 0 | 0 |  |  | RB1-201298 | 1 | 1 | 0 |  | ok | SW-124389-CH | Trabajo Completado |  |  | 0 | 0 | 0 | 0 |  |  | 0 | 0 |  |  | RB1-201482 | 1 | 1 | 0 |  | ok | SW-124389-BT | Trabajo Completado |  |  | 0 | 0 | 0 | 0 |  |  | 0 | 0 |  |  | ET1-0001-UMEC-12V-PK-UL | 1 | 1 | 0 |  | ok | PM4D061C02 | Trabajo Completado |  |  | RG1-900224 | 1 | 1 | 0 |  | ok | SW-124389-GU | Trabajo Completado |  |  | 0 | 0 | 0 | 0 |  |  | 0 | 0 |  |  | 0 | 0 | 0 | 0 |  |  | 0 | 0 |  |  | RG1-900220 | 1 | 1 | 0 |  | ok | SW-124389-CI | Trabajo Completado
124365 | Export. EUA | LUIS EDUARDO HERNANDEZ GARCIA | CE04812 | IGSA CORP. | 1 | 1 | EP1-2000-WE-4 | MOTOR GEN SEMIAUTO 2000 KW 4160 V MOTOR IGSA MOD. GS2000 GENERADOR LEROY SOMER | 2000 | 4160 | Especial | A | x | PLANTAS ELECTRICAS | Abierta | N/A | 100% | PZ | [6 empty] | 45357 | 45576 | 1243651 | 12436500% | PM4D063C |  |  | Planta para Cliente | Orden ret. por CxC | ok | Liberada a produccion | 45684 | MOTOR Y GENERADOR EN LERMA | 45684 | 0 | 0 | 0 |  |  | 45684 | 0 | 0 | Sin Fecha |  | 0.92922 |  |  | 45672 | REP-00092 CONECTOR TOPE AZUL CAL 14-16 MCA HT E68376 # 20170 (15 de enero)// REP-1005422179 CABLE INTERFASE PARA MOTORES WEICHAI A DIESEL WEICHAI ECU TOOL (DIA SMARTER) FOR DIESEL BAUDOUIN I ENGINE MOD. 1005422179 (sin fecha)// RMP-01014 SERVICIO DE MEDICION DE ALINEACION CON ALINEADOR LASER EASY LASER (Requi 41163 )// |  |  |  | 0 |  | 77 | 59 | 0 | 0 | SIN MOT-SIN GEN | EM8-20M33G4D2/6 | MOTOR BAUDOUIN (WEICHAI) MOD 20M33G4D2/6 EPA TIER 2 DE 2000 KW / 1800 RPM SAE 00-21 CON RADIADOR Y TUBERIA DE CONEXION AL MOTOR MOD. IGSA GS2000 | MOTORES IGSA / WEICHAI | 2000 | 1 | 1 | 0 | 1 | 0 | 0 | ok | 8 | 67255 / 67254 / 67252 / | 0 | 0 | EM8-20M33G4D2/6 | 67310 | ok | 0 | 0 | 0 | 67310 | 1 |  |  | EG3-LSA52.3 XL11 | GENERADOR LEROY MOD. LSA52.3 XL11 / 4p DE 2000 kWe, 1800 RMP 4160 VCA C/ PMG SAE 00 DOUBLE BEARING | GENERADORES LEROY SOMER | 2000 | 1 | 1 | 0 | 0 | 0 | 0 | ok | 0 | 0 | 0 | 0 |  |  |  | 38909 | Se actualizo la OC 67636 con el No. parte | 45441 | 67636 | 1 |  |  | n/a | Sin transferencia cargada por Ingeniería |  |  | 0 | 0 | 0 | 0 | 0 |  | 0 | 0 | 0 | 0 |  |  |  |  | 0 |  | 0 | Sin Radiador cargado por Ingeniería | 0 | 0 | 0 | 0 | 0 | 0 | 0 |  | 0 | 0 | 0 | 0 |  | 0 | 0 |  | PLANTA DIESEL ELECTRICA MARCA IGSA 2000 KW, SEMIAUTOMATICA, 4160 VOLTS MOTOR: BAUDOUIN EPA INCLUYE: - GENERADOR LEROY SOMER - BASE CHASIS - CONTROL DSE7310 O 7320 - SE REQUIERE DSE7310 ADICIONAL COMO CONTROL REMOTO, - DSE2157 (8 CONTACTOS SECOS), - RESISTENCIA CALEFACTORA EN EL ALTERNADOR, - 2 RTD POR FASE EN EL ALTERNADOR - AVR DM110, - PMG +/-5%, - INCLUIR INTERFASE PARA MOTOR BAUDOUIN. - BREAKER DE 630 A CLASE 4.16KV * 5 AÑOS DE GARANTIA EXTENDIDA * CLIENTE FINAL: TOTAL ENERGY SOLUTIONS [V4160V] [//ESPECIAL//] |  |  |  | VPEX | VPEX002415 |  | cristinar | TRUE | FALSE | FALSE | TRUE | 45384 | FALSE | TRUE | 1 | TRUE | 45384 | 0 | 0 | 0 | 0 | 0 | 0 | 0 | 0 | 0 | 0 | 0 | 0 | 0 | 0 | 0 |  |  | 0 | 0 |  |  | 0 | 0 | 0 | 0 |  |  | 0 | 0 |  |  | RS2-00019 | 2 | 0 | 0 |  |  | SW-124365-SL | Liberada a produccion |  |  | 0 | 0 | 0 | 0 |  |  | 0 | 0 |  |  | 0 | 0 | 0 | 0 |  |  | 0 | 0 |  |  | 0 | 0 | 0 | 0 |  |  | 0 | 0 |  |  | 0 | 0 | 0 | 0 |  |  | 0 | 0 |  |  | 0 | 0 | 0 | 0 |  |  | 0 | 0 |  |  | 0 | 0 | 0 | 0 |  |  | 0 | 0 |  |  | RB1-201775 | 1 | 0 | 0 |  | 1 | SW-124365-CH | Liberada a produccion |  |  | 0 | 0 | 0 | 0 |  |  | 0 | 0 |  |  | 0 | 0 | 0 | 0 |  |  | 0 | 0 |  |  | 0 | 0 | 0 | 0 |  |  | 0 | 0 |  |  | ET1-0002-UMEC-24V | 1 | 0 | 1 |  | 1 | PM4D063C02 | Liberada a produccion |  |  | RG1-900293 | 1 | 0 | 0 |  | 1 | SW-124365-GU | Liberada a produccion |  |  | 0 | 0 | 0 | 0 |  |  | 0 | 0 |  |  | 0 | 0 | 0 | 0 |  |  | 0 | 0 |  |  | 0 | 0 | 0 | 0 |  |  | 0 | 0
124339 | Matriz | ARMANDO VILLANUEVA DELGADILLO | C07012 | EMEC ENERGY SA DE CV | 1 | 1 | EP1-0350-WE-2 | PLANTA DIESEL ELECTRICA MARCA IGSA 350 KW, SEMIAUTOMATICA, 220 VOLTS MOTOR: IGSA | 350 | Agregar Voltaje | Estandar | B | x | PLANTAS ELECTRICAS | Abierta | N/A | 100% | PZ | [6 empty] | 45352 | 45441 | 1243391 | 12433900% | PM4C046C |  |  | Planta para Cliente | Orden ret. por CxC | ok | Trabajo Completado | Terminado | MOTOR Y GENERADOR EN LERMA |  | 0 | 0 | 0 |  |  | Terminado | 0 | 0 | OK |  | 0.99 | 45454 | COMPLETO | 45586 | COMPLETO |  | REVISADO | 03/05/24 RMP-612630060974 sin existencia en almacen RMP-HS-8 Sin existencia | 45456 |  | 70 | 70 | 45456 | Cobrar | OK MOT-SIN GEN | EM8-6M21G330/6 | MOTOR BAUDOUIN (WEICHAI) MOD 6M21G330/6 DE 385 KW / 1800 RPM SAE 1-14 MOD. IGSA GS350 | MOTORES IGSA / WEICHAI | 350 | 1 | 1 | 0 | 5 | 0 | 0 | ok | 0 | 0 | 10 | 37373 / |  |  |  | 0 | 0 | 0 | 0 | 0 |  |  | EG2-S4L1D-E | GENERADOR STAMFORD MOD S4L1D-E 350 KW SAE 1-14 | GENERADORES STAMFORD | 350 | 1 | 1 | 0 | 0 | 0 | 0 | ok | 8 | 71362 / 70384 / 70376 / 70376 / 70075 / 70075 / 70075 / 68557 / | 0 | 0 |  |  |  | 0 | 0 | 0 | 0 | 0 |  |  | n/a | Sin transferencia cargada por Ingeniería |  |  | 0 | 0 | 0 | 0 | 0 |  | 0 | 0 | 0 | 0 |  |  |  |  | 0 |  | 0 | Sin Radiador cargado por Ingeniería | 0 | 0 | 0 | 0 | 0 | 0 | 0 |  | 0 | 0 | 0 | 0 |  | 0 | 0 |  | PLANTA DIESEL ELECTRICA DE EMERGENCIA MARCA IGSA DE 350 KWE, (300 KW POTENCIA ACTIVA, 375 VA, DISEÑADA COMO RESPALDO PARA OPERAR EN LOS SEVICIOS GENERALES, 3F, 4H, 220-127 VCA, 60 HZ., F.P. 0.9, TIPO PAQUETE, SERVICIO INTERIOR Y ESTACIONARIO, DISEÑADA PARA OPERAR A UNA ALTITUD DE 2,500 MSNM, A UNA TEMPERATURA AMBIENTE DE -10°C HASTA 50°C IMPULSADA POR UN MOTOR DIESEL MARCA IGSA MODELO 6M21G330/6, GENERADOR (STAMFORD, LEROY O WEG), CONEXIÓN ESTRELLA CON NEUTRO SÓLIDAMENTE CONECTADO A TIERRA, AISLAMIENTO CLASE H, INCLUYE TABLERO DE CONTROL MONTADO SOBRE LA BASE DE LA MAQUINA CON CONTROL DEEP SEA 7320, (ESTE ES UN TABLERO DE CONTROL LOCAL QUE INCLUYE TODOS LOS ADITAMENTOS PARA ARRANCAR-PARAR LA PLANTA GENERADORA EN FORMA AUTOMÁTICA Y/O MANUAL, TODOS LOS ELEMENTOS NECESARIOS PARA VERIFICAR LAS CONDICIONES DE LA PLANTA CON UNA OPERACIÓN DE PRUEBA SIN AFECTAR EL SERVICIO NORMAL), SE INCLUYE: INTERRUPTOR TERMOMAGNÉTICO A PIE DE GENERADOR. - CARGADOR AUTOMÁTICO DE BATERÍAS. - PRECALENTADOR AUTOMÁTICO. - CONEXIONES FLEXIBLES DE COMBUSTIBLEPARA EVITAR DAÑO POR VIBRACIÓN A LA TUBERÍA RIGIDA. - CUMPLE CON LA ESPECIFICACIÓN CFE 4700-10 - BASE CHASIS MÓDULO DE MONITOREO DE SALIDAS A RELEVADOR MARCA DEEPSEA MODELO DSE2157, ALIMENTACIÓN DE 8-35 VCD, CON CONTACTOS DE RELEVADOR CONFIGURABLES, CON INDICADORES LED: - 4 CONTACTOS NORMALMENTE ABIERTO (NO) - 4 CONTACTOS INTERCAMBIABLES (NC/NO) MÓDULO DE COMUNICACIÓN REMOTA MODELO DSE855 PARA ETHERNET (NO INCLUYE PUESTA EN OPERACIÓN NI LA HABILITACIÓN EN LOS EQUIPOS DE CLIENTE. ALIMENTACIÓN DE 8-35 VCD CONTROLADOR DE TEMPERATURA RANGO DE 10 A 55 GRADOS CENTÍGRADOS PARA CONTROLAR ALIMENTACIÓN DE RESISTENCIA CALENTADORA EN GENERADOR INSTALADO EN CAJA DE CONEXIONES DE GENERADOR. RESISTENCIA CALENTADORA PARA ELIMINACIÓN DE HUMEDAD EN GENERADOR, INSTALADA EN CAJA DE CONEXIONES ALIMENTADA EN 120 VCA Y CONTROLADA POR MEDIO DE CONTROLADOR DE TEMPERATURA. LOTE DE REFACCIONES PARA MOTOR DE 350 KWEPARA MOTOR MARCA IGSA MODELO 6M21G330/6, DE ACUERDO A ESPECIFICACIÓN DE CFE W4700-10, FORMADO POR: -2 JUEGOS DE BANDAS PARA MOTOR. - 4 FILTROS PARA COMBUSTIBLE DIESEL -8 FITROS PARA ACEITE LUBRICANTE -10 FILTROS PARA AIRE - 3 MINI INTERRUPTORES DE CADA CAPACIDAD UTILIZADA EN LOS CIRCUITOS DEL CONTROL -1 KIT DE DIODOS RECTIFICADORES TANQUE PARA ALMACENAMIENTO DE COMBUSTIBLE DIESEL PARA UN VOLUMEN DE 1000 LTS. PARED SENCILLA, DE ACUERDO A LA ESPECIFICACIÓN CFE W4700-10, FABRICADO EN LÁMINA DE ACERO AL CARBÓN CALIBRE 12, ACABADO FINAL EN COLOR ALUMINIO, CON ELECTRO NIVELES PARA INDICACIÓN DE ALTO Y BAJO NIVEL DE COMBUSTIBLE. CALCOMANÍA ADHERIBLE CON ROMBO DE SEGURIDAD, PARA 12 HORAS DE AUTONOMÍA. NO ESTA CONSIDERADO TUBERÍAS PARA ALIMENTACIÓN Y RETORNO DEL MISMO. DOSIER DE CALIDAD DOS (2) JUEGOS. MODULO CONVERTIDOR DE SEÑAL DE MODBUS RTU A DNP3, ALIMENTADO DE 12 A 48 VCD, IP30, ES UN PORTAL ETHERNET INDUSTRIAL PARA LA CONVERSIÓN DE PROTOCOLO MODBUS RTU / ASCII / TCP Y DNP3 SERIE / TCP / UDP GATEWAY. ESTÁ PROTEGIDO CON UNA CARCASA METÁLICA RESISTENTE, MONTADO EN RIEL DIN Y OFRECE UN AISLAMIENTO SERIAL INTEGRADO. ADMITE EL MODO TRANSPARENTE PARA INTEGRAR FÁCILMENTE MODBUS TCP A REDES MODBUS RTU / ASCII O DNP3 TCP / UDP A REDES EN SERIE DNP3. ADMITE EL MODO DE AGENTE PARA INTERCAMBIAR DATOS ENTRE REDES MODBUS Y DNP3. NOTA: ES SOLO EL SUMINISTRO DEL CONVERTIDOR, NO ESTÁ CONSIDERADO LA IMPLEMENTACIÓN DEL MONITOREO EN SITIO DE INSTALACIÓN FINAL SOLO ES LA ASESORÍA VIA TELEFÓNICA POR PARTE DEL PROVEEDOR PARA EL CIENTE FINAL. CONVERTIDOR DE SEÑAL ETHERNET A FIBRA ÓPTICA Y ADAPTADOR DE PUERTO PARA COLOCACIÓN EN TABLERO DE CONTROL LOCAL (MODELOS: IMC-21GA, SFP-1GSXLC) PARA CONECTARSE A MODULO DNP3 Y ESTE A SU VEZ A DSE7320 NOTA: NO SE CONSIDERA INSTALACIÓN NI ARRANQUE, SOLO ES EL SUMINISTRO PRUEBAS OPERACIONALES DE ACUERDO CON LA ESPECIFICACIÓN DE CFE W4700-10 ENERO 2011 VIÁTICOS PARA EL SERVICIO DE ARRANQUE Y PRUEBAS EN OBRA UBICADA EN SE TUXPAN VAPOR SUSTITUCIÓN DE EQUIPO VERACRUZ FLETE A PIE DE CAMIÓN UBICADA EN SE TUXPAN VA POR SUSTITUCIÓN DE EQUIPO VERACRUZ INCLUYE SEGURO DE TRASLADO. |  |  |  | VDPE | VDPE005152 |  | cristinar | TRUE | FALSE | FALSE | TRUE | 45356 | FALSE | TRUE | 1 | TRUE | 45356 | 0 | 0 | 0 | 0 | 0 | 0 | 0 | 0 | 0 | 0 | 0 | 0 | 0 | 0 | 0 |  |  | 0 | 0 |  |  | 0 | 0 | 0 | 0 |  |  | 0 | 0 |  |  | RS2-00008 | 1 | 1 | 0 |  | ok | 0 | 0 |  |  | 0 | 0 | 0 | 0 |  |  | 0 | 0 |  |  | 0 | 0 | 0 | 0 |  |  | 0 | 0 |  |  | 0 | 0 | 0 | 0 |  |  | 0 | 0 |  |  | 0 | 0 | 0 | 0 |  |  | 0 | 0 |  |  | 0 | 0 | 0 | 0 |  |  | 0 | 0 |  |  | 0 | 0 | 0 | 0 |  |  | 0 | 0 |  |  | RB1-201412 | 1 | 1 | 0 |  | ok | SW-124339-CH | Trabajo Completado |  |  | 0 | 0 | 0 | 0 |  |  | 0 | 0 |  |  | 0 | 0 | 0 | 0 |  |  | 0 | 0 |  |  | RT1-00020 | 1 | 1 | 0 |  | ok | 0 | 0 |  |  | ET1-0002-UMEC-24V | 1 | 1 | 1 |  | ok | PM4C046C02 | Trabajo Completado |  |  | RG1-00015 | 1 | 1 | 0 |  | ok | SW-124339-GU | Trabajo Completado |  |  | 0 | 0 | 0 | 0 |  |  | 0 | 0 |  |  | REP-110035A | 1 | 1 | 0 |  | ok | SW-124339-AR | Trabajo Completado |  |  | RG1-152589 | 1 | 1 | 0 |  | ok | SW-124339-CI | Trabajo Completado
124278 | Export. EUA | RAFAEL SALGADO DURAN | CE04812 | IGSA CORP. | 1 | 1 | EP1-0650-PS-4-UL | MOTOR GENERADOR SEMIAUT 650 KW 440 V MOTOR PSI | 650 | 480 | Especial | A | x | PLANTAS ELECTRICAS | Cerrada | N/A | 100% | PZ | [6 empty] | 45328 | 45587 | 1242781 | 12427800% | PM4B080C |  |  | Planta para Cliente | Orden ret. por CxC | ok | Sin Ingeniería liberada |  |  |  | 0 | 0 | 0 |  |  | 45853 | 0 | 46127 | Sin Fecha |  | 0 |  |  | 45664 | RMP-01072 SUJETADOR DE HULE NEGRO 19 LBS NO.PART 1-776-2-01 (sin fecha)// RT2-00405 NIPLE NEGRO CED 40 SIN COSTURA DE 1? (PARA TUBO DE SUCCIÓN) (sin fecha)// |  |  |  | 0 |  | 85 | 0 | 0 | 0 |  | EMC-32L | MOTOR PSI MOD. 32L, STAND 650 KW 60 HZ, NO. PART 59007017, COOLING KIT NO. PART 59300152. SAE 0-18 | MOTORES POWER SOLUTIONS INTERN | 650 | 1 | 0 | 1 | 0 | 0 | 0 | 1 | 3 | 71086 / 66881 / 59463 / | 0 | 0 | EMC-32L | 71086 | ok | 40867 | PSI | 45631 | 71086 | 1 | OC pendiente de pago 71086 | 46127 | EG2-S6L1D-C4-UL-1 | GENERADOR STAMFORD UL 2200,UL1446,UL1004 MOD. S6L1D-C4 DE 600 KW, 1800 RPM 440/480 VCA SAE 0-18 | GENERADORES STAMFORD | 600 | 1 | 0 | 1 | 2 | 1 | X24J413729 | ok | 1 | 70847 / | 2 | 37387 / 37387 / |  |  |  | 0 | 0 | 0 | 69118 | 1 |  |  | n/a | Sin transferencia cargada por Ingeniería |  |  | 0 | 0 | 0 | 0 | 0 |  | 0 | 0 | 0 | 0 |  |  |  |  | 0 |  | 0 | Sin Radiador cargado por Ingeniería | 0 | 0 | 0 | 0 | 0 | 0 | 0 |  | 0 | 0 | 0 | 0 |  | 0 | 0 |  | PLANTA A GAS ELECTRICA, MARCA IGSA 650 KW, SEMIAUTOMATICA, 480 VOLTS MOTOR: PSI INCLUYE: - GENERADOR STAMFORD - CASETA ACUSTICA - BASE CHASIS - CONTROL DSE7310 - ALUMINIUM ENCLOSURE LEVEL 2 TIPO WINCO COLOR GRIS - 1 BREAKERS 1000 A - BATTERY RESTRAINT - 2XDSE2548 - DSBC2410EI LCD+METERS - ENCLOSURE LIGHT DC ON/OFF SWITCH - LOAD CENTER / DISTRIBUTION BOARD (100 A, 12 BREAKER * CERTIFICADO UL2200 * CLIENTE FINAL WINCO [V480V] [%CASETA%] [//ESPECIAL//] |  |  |  | VPEX | VPEX002398 |  | cristinar | TRUE | FALSE | FALSE | TRUE | 45341 | FALSE | TRUE | 1 | TRUE | 45341 | 0 | 0 | 0 | 0 | 0 | 0 | 0 | 0 | 0 | 0 | 0 | EC1-502399-PT | 1 | 0 | 0 |  | 1 | PM4B080C04 | Sin Ingeniería liberada |  |  | EC1-502399-SE | 1 | 0 | 0 |  | 1 | 0 | 0 |  |  | 0 | 0 | 0 | 0 |  |  | 0 | 0 |  |  | RS1-00015 | 1 | 0 | 0 |  | 1 | 0 | 0 |  |  | RS1-502295-10 | 1 | 0 | 0 |  | 1 | 0 | 0 |  |  | RS1-00-00126-UL | 1 | 0 | 0 |  | 1 | 0 | 0 |  |  | RS1-00603 | 1 | 0 | 0 |  | 1 | 0 | 0 |  |  | RS1-00604 | 1 | 0 | 0 |  | 1 | 0 | 0 |  |  | RT8-00183 | 1 | 0 | 0 |  | 1 | 0 | 0 |  |  | RB1-201543 | 1 | 0 | 0 |  | 1 | 0 | 0 |  |  | 0 | 0 | 0 | 0 |  |  | 0 | 0 |  |  | 0 | 0 | 0 | 0 |  |  | 0 | 0 |  |  | 0 | 0 | 0 | 0 |  |  | 0 | 0 |  |  | ET1-0001-UMEC-12V-UL | 4 | 0 | 0 |  |  | PM4B080C02 | Sin Ingeniería liberada |  |  | RG1-900224-1 | 1 | 0 | 0 |  | 1 | SW-124278-GU | Sin Ingeniería liberada |  |  | 0 | 0 | 0 | 0 |  |  | 0 | 0 |  |  | 0 | 0 | 0 | 0 |  |  | 0 | 0 |  |  | RG1-900299 | 1 | 0 | 0 |  | 1 | 0 | 0
124277 | Export. EUA | RAFAEL SALGADO DURAN | CE04812 | IGSA CORP. | 1 | 1 | EP1-0200-PS-2-UL | MOTOR GENERADOR SEMIAUT 200 KW 208 V MOTOR PSI NORMA UL | 200 | 208 | Especial | A | x | PLANTAS ELECTRICAS | Cerrada | N/A | 100% | PZ | [6 empty] | 45328 | 45587 | 1242771 | 12427700% | PM4B077C |  |  | Planta para Cliente | Orden ret. por CxC | ok | Sin Ingeniería liberada | Revisar estatus de MOT / GEN |  | 45681 | 0 | 0 | 0 |  |  | 45681 | 0 | 0 | Sin Fecha |  | 0 |  |  | 45672 | RT2-00428 NIPLE NEGRO CED 40 SIN COSTURA DE 2" X 10" (sin fecha)// RMP-00039 POLIURETANO FORRADO C/VINIL DE 2" ESPESOR DE 1.4 X 2 MTS (PZ) (22 de enero)// RMP-00246 ADHESIVO-SELLADOR MCA. SOUDAFLEX 40FC / SIKAFLEX 212 FC SALCHICHA COLOR BLANCO (15 de enero)// RMP-00361 POLIURETANO FORRADO C/VINIL DE 1" ESPESOR DE 1.4 X 2 MTS (PZ) (15 de enero)// |  |  |  | 0 |  | 69 | 0 | 0 | 0 | SIN MOT-OK GEN | EMC-11.1L | MOTOR PSI MOD. 11.1L NG 200 KW, 60 HZ STANDBY 200 KWE (COOLING KIT INCLUDE) SAE 1-14 | MOTORES POWER SOLUTIONS INTERN | 200 | 1 | 0 | 1 | 0 | 0 | 0 | 1 | 1 | 66881 / | 0 | 0 |  |  |  | 37791 | 0 | 45329 | 66881 | 1 | N/E |  | EG2-S4L1S-C4-1 | GENERADOR STAMFORD UL 2200,UL1446,UL1004 MOD. S4L1S-C4 DE 200KW, 1800 RPM 208-480 VCA SAE 1-14 | GENERADORES STAMFORD | 200 | 1 | 0 | 1 | 1 | 1 | X24D161623 | ok | 0 | 0 | 0 | 0 |  |  |  | 0 | 0 | 0 | 0 | 0 |  |  | n/a | Sin transferencia cargada por Ingeniería |  |  | 0 | 0 | 0 | 0 | 0 |  | 0 | 0 | 0 | 0 |  |  |  |  | 0 |  | 0 | Sin Radiador cargado por Ingeniería | 0 | 0 | 0 | 0 | 0 | 0 | 0 |  | 0 | 0 | 0 | 0 |  | 0 | 0 |  | PLANTA A GAS ELECTRICA, MARCA IGSA 200 KW, SEMIAUTOMATICA, 208 VOLTS MOTOR: PSI INCLUYE: - GENERADOR STAMFORD - CASETA ACUSTICA - BASE CHASIS - CONTROL DSE7310 - ENCLOSURE LEVEL 2 TIPO WINCO COLOR GRIS - 1 BREAKERS 800 A - BATTERY RESTRAINT - 2XDSE2548 - DSBC2410EI LCD+METERS - ENCLOSURE LIGHT DC ON/OFF SWITCH - LOAD CENTER / DISTRIBUTION BOARD (100 A, 12 BREAKER * CERTIFICADO UL2200 * CLIENTE FINAL WINCO [V208V] [%CASETA%] [//ESPECIAL//] |  |  |  | VPEX | VPEX002397 |  | cristinar | TRUE | FALSE | FALSE | TRUE | 45341 | FALSE | TRUE | 1 | TRUE | 45341 | 0 | 0 | 0 | 0 | 0 | 0 | 0 | 0 | 0 | 0 | 0 | EC1-502389-PT | 1 | 0 | 0 |  | 1 | PM4B077C04 | Sin Ingeniería liberada |  |  | EC1-502389-SE | 1 | 0 | 0 |  | 1 | SW-124277-C | Sin Ingeniería liberada |  |  | RS2-00013 | 1 | 0 | 0 |  | 1 | 0 | 0 |  |  | 0 | 0 | 0 | 0 |  |  | 0 | 0 |  |  | RS1-00-00304 | 1 | 0 | 0 |  | 1 | 0 | 0 |  |  | 0 | 0 | 0 | 0 |  |  | 0 | 0 |  |  | 0 | 0 | 0 | 0 |  |  | 0 | 0 |  |  | 0 | 0 | 0 | 0 |  |  | 0 | 0 |  |  | 0 | 0 | 0 | 0 |  |  | 0 | 0 |  |  | RB1-201484 | 1 | 0 | 1 |  | 1 | 0 | 0 |  |  | 0 | 0 | 0 | 0 |  |  | 0 | 0 |  |  | 0 | 0 | 0 | 0 |  |  | 0 | 0 |  |  | 0 | 0 | 0 | 0 |  |  | 0 | 0 |  |  | ET1-0001-UMEC-12V-PSI-UL | 1 | 0 | 0 |  | 1 | PM4B077C02 | Sin Ingeniería liberada |  |  | RG1-900224-1 | 1 | 0 | 0 |  | 1 | SW-124277-GU | Sin Ingeniería liberada |  |  | 0 | 0 | 0 | 0 |  |  | 0 | 0 |  |  | 0 | 0 | 0 | 0 |  |  | 0 | 0 |  |  | RG1-900220 | 1 | 0 | 0 |  | 1 | 0 | 0
124273 | Export. EUA | RAFAEL SALGADO DURAN | CE04812 | IGSA CORP. | 1 | 1 | EP1-1000-WE-4-UL | MOTOR GEN SEMIAUTO 1000 KW 480 V MOTOR IGSA MOD. GS1000 NORMA UL | 1000 | 480 | Especial | A | x | PLANTAS ELECTRICAS | Cerrada | N/A | 100% | PZ | [6 empty] | 45328 | 45488 | 1242731 | 12427300% | PM4L049C |  |  | Planta para Cliente | Orden ret. por CxC | ok | Sin Ingeniería liberada | 45960 |  | 45960 | 0 | 0 | 0 |  |  | 45748 | 0 | 45946 | OK |  | 0 | 0 | Reponer (Se presto a 125463) | 45616 | 0 |  |  |  | 0 |  | 101 | 0 | 0 | 0 | SIN MOT-SIN GEN | EM8-12M33G8D2/6 | MOTOR BAUDOUIN (WEICHAI) MOD 12M33G8D2/6 EPA TIER 2 DE 1063 KW / 1800 RPM SAE 0-18 CON RADIADOR Y TUBERIA DE CONEXION AL MOTOR MOD. IGSA GS1000 | MOTORES IGSA / WEICHAI | 1000 | 1 | 0 | 1 | 0 | 0 | 0 | 1 | 9 | 67255 / 67254 / 67252 / | 0 | 0 |  | 73912 | Revisar | 0 | 0 | 0 | 67252 | 1 | En Planta | 45946 | EG2-S6L1D-F-UL | GENERADOR STAMFORD UL 2200,UL1446,UL1004 MOD. S6L1D-F 1000 KW, 1800 RPM 220/480 VCA WDG 311 SAE 0-18 | GENERADORES STAMFORD | 1000 | 1 | 0 | 1 | 0 | 0 | 0 | 1 | 7 | 71085 / 71023 / 68199 / 68199 / 68196 / 68196 / 68193 / | 1 | 34672 / |  |  |  | 40806 | China | 45628 | 71023 | 1 | N/E |  | n/a | Sin transferencia cargada por Ingeniería |  |  | 0 | 0 | 0 | 0 | 0 |  | 0 | 0 | 0 | 0 |  |  |  |  | 0 |  | 0 | Sin Radiador cargado por Ingeniería | 0 | 0 | 0 | 0 | 0 | 0 | 0 |  | 0 | 0 | 0 | 0 |  | 0 | 0 |  | PLANTA DIESEL ELECTRICA, MARCA IGSA 1000 KW, SEMIAUTOMATICA, 480 VOLTS MOTOR: BAUDOUIN INCLUYE: - GENERADOR STAMFORD - CASETA ACUSTICA - BASE CHASIS - CONTROL DSE7310 - ENCLOSURE LEVEL 2 TIPO WINCO COLOR GRIS - 1 BREAKERS 1600 A - 2XDSE2548. DSEBC241EI02 - ENCLOSURE LIGHT DC ON/OFF SWITCH - LOAD CENTER / DISTRIBUTION BOARD (100 A, 12 BREAKER - BATTERY RESTRAINT - 24 HOURS 1900 GAL STATE TANK UL 142, RUPTURE BASIN SWITCH, FUEL LEVEL SENSOR * CERTIFICADO UL2200 * CLIENTE FINAL WINCO [V480V] [%CASETA%] [//ESPECIAL//] |  |  |  | VPEX | VPEX002393 |  | cristinar | TRUE | FALSE | FALSE | TRUE | 45341 | FALSE | TRUE | 1 | TRUE | 45341 | 0 | 0 | 0 | 0 | 0 | 0 | 0 | 0 | 0 | 0 | 0 | EC1-502473-PT | 1 | 0 | 0 |  | 1 | PM4L049C04 | Listo para liberar |  |  | EC1-502473-SE | 1 | 0 | 0 |  | 1 | 0 | 0 |  |  | 0 | 0 | 0 | 0 |  |  | 0 | 0 |  |  | RS1-00015 | 1 | 0 | 0 |  | 1 | 0 | 0 |  |  | RS1-502295-10 | 1 | 0 | 0 |  | 1 | 0 | 0 |  |  | RS1-00-00126-UL | 1 | 0 | 0 |  | 1 | 0 | 0 |  |  | 0 | 0 | 0 | 0 |  |  | 0 | 0 |  |  | 0 | 0 | 0 | 0 |  |  | 0 | 0 |  |  | RT8-00208 | 1 | 0 | 0 |  | 1 | 0 | 0 |  |  | RB1-201723 | 1 | 0 | 0 |  | 1 | 0 | 0 |  |  | 0 | 0 | 0 | 0 |  |  | 0 | 0 |  |  | RB1-201724 | 1 | 0 | 0 |  | 1 | 0 | 0 |  |  | 0 | 0 | 0 | 0 |  |  | 0 | 0 |  |  | ET1-0001-UMEC-12V-UL | 1 | 0 | 0 |  | 1 | PM4L049C02 | Listo para liberar |  |  | RG1-900224-1 | 1 | 0 | 0 |  | 1 | 0 | 0 |  |  | 0 | 0 | 0 | 0 |  |  | 0 | 0 |  |  | REP-110037A-UL | 1 | 0 | 0 |  | 1 | 0 | 0 |  |  | RG1-800217A | 1 | 0 | 0 |  | 1 | 0 | 0
124208 | Matriz | JOSÉ ALBERTO SALGADO SÁNCHEZ | C00951 | CONGELACION Y ALMACENAJE DEL CENTRO | 1 | 1 | EP1-0250-WE-4 | PLANTA DIESEL ELECTRICA, MARCA IGSA 250 KW, AUTOMATICA, 440 VOLTS MOTOR: IGSA EN CASETA ACUSTICA | 250 | 440 | Estandar | B | x | PLANTAS ELECTRICAS | Cerrada | N/A | 100% | PZ | [6 empty] | 45309 | 45432 | 1242081 | 12420800% | 0 |  |  | 0 | ok | ok | Sin Job asignado | CANCELAR |  |  | 0 | 0 | 0 |  |  | Cancelar | 0 | 0 | OK |  | 0 |  |  | 45397 |  |  | 0 |  | 0 |  | 0 | 0 | 0 | 0 | OK MOT-SIN GEN |  | Sin Job asignado |  | 0 | 0 | 0 | 0 | 0 | 0 | 0 |  | 0 | 0 | 0 | 0 |  |  |  | 0 | CANCELAR | 0 | 0 | 0 |  |  |  | Sin Job asignado |  | 0 | 0 | 0 | 0 | 0 | 0 | 0 |  | 0 | 0 | 0 | 0 |  |  |  | 0 | CANCELAR | 0 | 0 | 0 |  |  |  | Sin Job asignado |  |  | 0 | 0 | 0 | 0 |  |  | 0 | 0 | 0 | 0 |  |  |  |  | 0 |  | 0 | Sin Job asignado | 0 | 0 | 0 | 0 | 0 | 0 |  |  | 0 | 0 | 0 | 0 |  | 0 | 0 |  | PLANTA DIESEL ELECTRICA, MARCA IGSA 250 KW, AUTOMATICA, 440 VOLTS MOTOR: IGSA INCLUYE: - GENERADOR (QUE SE ENCUENTRE EN EXISTENCIA) - CASETA ACUSTICA - TABLERO DE TRANSFERENCIA IGSA DE 400 AMPS. - FLETE - VIATICOS [V440V] [%CASETA%] |  |  |  | VDPE | VDPE005123 |  | cristinar | TRUE | FALSE | FALSE | FALSE | 0 | FALSE | TRUE | 0 | FALSE | 0 | 0 | 0 | 0 | 0 | 0 | 0 | 0 | 0 | 0 | 0 | 0 | 0 | 0 | 0 | 0 |  |  | 0 | 0 |  |  | 0 | 0 | 0 | 0 |  |  | 0 | 0 |  |  | 0 | 0 | 0 | 0 |  |  | 0 | 0 |  |  | 0 | 0 | 0 | 0 |  |  | 0 | 0 |  |  | 0 | 0 | 0 | 0 |  |  | 0 | 0 |  |  | 0 | 0 | 0 | 0 |  |  | 0 | 0 |  |  | 0 | 0 | 0 | 0 |  |  | 0 | 0 |  |  | 0 | 0 | 0 | 0 |  |  | 0 | 0 |  |  | 0 | 0 | 0 | 0 |  |  | 0 | 0 |  |  | 0 | 0 | 0 | 0 |  |  | 0 | 0 |  |  | 0 | 0 | 0 | 0 |  |  | 0 | 0 |  |  | 0 | 0 | 0 | 0 |  |  | 0 | 0 |  |  | 0 | 0 | 0 | 0 |  |  | 0 | 0 |  |  | 0 | 0 | 0 | 0 |  |  | 0 | 0 |  |  | 0 | 0 | 0 | 0 |  |  | 0 | 0 |  |  | 0 | 0 | 0 | 0 |  |  | 0 | 0 |  |  | 0 | 0 | 0 | 0 |  |  | 0 | 0 |  |  | 0 | 0 | 0 | 0 |  |  | 0 | 0
124207 | Matriz | JOSÉ ALBERTO SALGADO SÁNCHEZ | C00951 | CONGELACION Y ALMACENAJE DEL CENTRO | 1 | 1 | EP1-0250-WE-4 | PLANTA DIESEL ELECTRICA, MARCA IGSA 250 KW, AUTOMATICA, 440 VOLTS MOTOR: IGSA EN CASETA ACUSTICA | 250 | 440 | Estandar | B | x | PLANTAS ELECTRICAS | Cerrada | N/A | 100% | PZ | [6 empty] | 45309 | 45432 | 1242071 | 12420700% | 0 |  |  | 0 | ok | ok | Sin Job asignado | CANCELAR |  |  | 0 | 0 | 0 | 0 |  | Cancelar | 0 | 0 | OK |  | 0 |  | 0 | 45414 | OK |  | REVISADO |  | 0 |  | 0 | 0 | 0 | 0 | OK MOT-SIN GEN |  | Sin Job asignado |  | 0 | 0 | 0 | 0 | 0 | 0 | 0 |  | 0 | 0 | 0 | 0 |  |  |  | 0 | CANCELAR | 0 | 0 | 0 |  |  |  | Sin Job asignado |  | 0 | 0 | 0 | 0 | 0 | 0 | 0 |  | 0 | 0 | 0 | 0 |  |  |  | 0 | CANCELAR | 0 | 0 | 0 |  |  |  | Sin Job asignado |  |  | 0 | 0 | 0 | 0 |  |  | 0 | 0 | 0 | 0 |  |  |  |  | 0 |  | 0 | Sin Job asignado | 0 | 0 | 0 | 0 | 0 | 0 |  |  | 0 | 0 | 0 | 0 |  | 0 | 0 |  | PLANTA DIESEL ELECTRICA, MARCA IGSA 250 KW, AUTOMATICA, 440 VOLTS MOTOR: IGSA INCLUYE: - GENERADOR (QUE SE ENCUENTRE EN EXISTENCIA) - CASETA ACUSTICA - TABLERO DE TRANSFERENCIA IGSA DE 400 AMPS. - FLETE - VIATICOS [V440V] [%CASETA%] |  |  |  | VDPE | VDPE005122 |  | cristinar | TRUE | FALSE | FALSE | FALSE | 0 | FALSE | TRUE | 0 | FALSE | 0 | 0 | 0 | 0 | 0 | 0 | 0 | 0 | 0 | 0 | 0 | 0 | 0 | 0 | 0 | 0 |  |  | 0 | 0 |  |  | 0 | 0 | 0 | 0 |  |  | 0 | 0 |  |  | 0 | 0 | 0 | 0 |  |  | 0 | 0 |  |  | 0 | 0 | 0 | 0 |  |  | 0 | 0 |  |  | 0 | 0 | 0 | 0 |  |  | 0 | 0 |  |  | 0 | 0 | 0 | 0 |  |  | 0 | 0 |  |  | 0 | 0 | 0 | 0 |  |  | 0 | 0 |  |  | 0 | 0 | 0 | 0 |  |  | 0 | 0 |  |  | 0 | 0 | 0 | 0 |  |  | 0 | 0 |  |  | 0 | 0 | 0 | 0 |  |  | 0 | 0 |  |  | 0 | 0 | 0 | 0 |  |  | 0 | 0 |  |  | 0 | 0 | 0 | 0 |  |  | 0 | 0 |  |  | 0 | 0 | 0 | 0 |  |  | 0 | 0 |  |  | 0 | 0 | 0 | 0 |  |  | 0 | 0 |  |  | 0 | 0 | 0 | 0 |  |  | 0 | 0 |  |  | 0 | 0 | 0 | 0 |  |  | 0 | 0 |  |  | 0 | 0 | 0 | 0 |  |  | 0 | 0 |  |  | 0 | 0 | 0 | 0 |  |  | 0 | 0
124203 | Distribuidores | JUAN CARLOS HEREDIA FINOL | C05960 | GEOLIS | 2 | 1 | EP1-0250-PS-4 | PLANTA DIESEL ELECTRICA MARCA IGSA 250 KW, SEMIAUTOMATICA, 480 VOLTS MOTOR: PSI EN CASETA ACUSTICA | 250 | 480 | Especial | A | x | PLANTAS ELECTRICAS | Cerrada | N/A | 100% | PZ | [6 empty] | 45309 | 45522 | 1242031 | 12420300% | PM4A090C |  |  | Planta para Cliente | Orden ret. por CxC | ok | Trabajo Completado | Terminado | MOTOR Y GENERADOR EN LERMA |  | 0 | 0 | 0 | 0 |  | Terminado | TRUE | 0 | OK |  | 0.99586 | 45512 | COMPLETO | 45559 | COMPLETO |  |  |  | 45513 |  | 70 | 69 | 45513 | Terminado sin emitir | OK MOT-OK GEN | EMC-13LT | MOTOR PSI MOD. 13LT NG 250 KW, 60 HZ STANDBY 250 KWE SAE 1-14 (COOLING KIT INCLUDED) | MOTORES POWER SOLUTIONS INTERN | 250 | 1 | 1 | 0 | 0 | 0 | 0 | ok | 2 | 69223 / 66881 / | 0 | 0 |  |  |  | 0 | 0 | 0 | 0 | 0 |  |  | EG2-S4L1S-D4 | GENERADOR STAMFORD UL 2200,UL1446,UL1004 MOD. S4L1S-D4 DE 250KW, 1800 RPM 208-480 VCA SAE 1-14 | GENERADORES STAMFORD | 250 | 1 | 1 | 0 | 0 | 0 | 0 | ok | 0 | 0 | 6 | 37387 / 37387 / 37387 / 37387 / 37387 / 35600 / |  |  |  | 0 | 0 | 0 | 0 | 0 |  |  | n/a | Sin transferencia cargada por Ingeniería |  |  | 0 | 0 | 0 | 0 |  |  | 0 | 0 | 0 | 0 |  |  |  |  | 0 |  | 0 | Sin Radiador cargado por Ingeniería | 0 | 0 | 0 | 0 | 0 | 0 |  |  | 0 | 0 | 0 | 0 |  | 0 | 0 |  | PLANTA ELÉCTRICA EN EMERGENCIA, CON MOTOR DE COMBUSTIÓN INTERNA PARA 250 KWE EN GAS NATURAL, POTENCIA NOMINAL EN EMERGENCIA, EN 480 VCA, 60 HZ, 3 FASES, 4 H, 1800 RPM, F.P. 0.8, ACOPLADO RIGIDAMENTE POR MEDIO DE DISCOS FLEXIBLES A GENERADOR ELÉCTRICO PARA 250 KWE, CON REGULADOR ELECTRÓNICO DE VOLTAJE, REGULACIÓN DE +-1%, PARA OPERACIÓN EN EMERGENCIA CON GENERADOR STAMFORD UL 2200,UL1446,UL1004 MOD. S4L1S-D4 DE 250KW, 1800 RPM 208-480 VCA SAE 1-14. (solo para la PM4A090C) CASETA ACUSTICA ESPECIAL SE CONSIDERAN 6 PUERTAS ABATIBLES (4 DE ACUERDO AL ESTANDAR Y 2 MÁS DE CADA LADO DONDE SE ENCUENTRAN LAS VENTILAS) SE CONSIDERA PISO DE LAMINA EN ACERO AL CARBÓN PARA CADA PLANTA INCLUYE QUADRATURE INCLUYE INTERRUPTOR TERMOMAGNÉTICO PARA PROTECCIÓN DEL GENERADOR DE 800 AMPS FORMADO POR MOTOR DE ASPIRACIÓN NATURAL DE 6 CILINDROS EN "L", DE ACUERDO AL DISEÑO DEL FABRICANTE, MARCA PSI MODELO 13L, MOTOR EMISIONADO TIER IL DE ACUERDO A EPA, CON GOBERNADOR DE VELOCIDAD ELECTRÓNICO, CON SISTEMA DE COMBUSTIÓN A GAS NATURAL SISTEMA DE ESCAPE CON SILENCIADOR TIPO HOSPITAL Y SISTEMA DE ENFRIAMIENTO POR MEDIO DE ANTICONGELANTE Y RADIADOR INTEGRADO GENERADOR SÍNCRONO A PRUEBA DE GOTEO, DE 4 POLOS, 1800 RPM, F.P. 0.8, REGULADOR DE TENSIÓN ELECTRÓNICO, AISLAMIENTO CLASE "H". TABLERO DE CONTROL PARA EL ARRANQUE Y PARO DEL GRUPO GENERADOR MARCA DEEP SEA MODELO DSE8610, CON INDICACIÓN DE TODOS LOS PARÁMETROS DE OPERACIÓN Y ALARMAS, MODIFICACIÓN DE PARÁMETROS SEGÚN LAS NECESIDADES DE OPERACIÓN DEL GRUPO GENERADOR CON COMUNICACIÓN CON EL MOTOR POR MEDIO DE CANBUS, CON INTERFASE DE COMUNICACIÓN J1939. MONTADA EN BASE CHASIS, INCLUYE BATERÍAS CABLES PARA BATERÍAS Y SILENCIADOR. * SON 2 EQUIPOS [V480V] [%CASETA%] [//ESPECIAL//] |  |  |  | VPJD | VPJD002204 |  | cristinar | TRUE | FALSE | FALSE | TRUE | 45313 | FALSE | TRUE | 1 | TRUE | 45313 | 0 | 0 | 0 | 0 | 0 | 0 | 0 | 0 | 0 | 0 | 0 | EC1-502389-PT | 1 | 1 | 0 |  | ok | PM4A090C04 | Trabajo Completado |  |  | EC1-502389-ESP | 1 | 1 | 0 |  | ok | SW-124203-C-1 | Trabajo Completado |  |  | RS2-00013 | 1 | 1 | 0 |  | ok | SW-124203-SL-0 | Trabajo Completado |  |  | 0 | 0 | 0 | 0 |  |  | 0 | 0 |  |  | RS1-00-00304 | 1 | 1 | 0 |  | ok | SW-124203-PF-1 | Trabajo Completado |  |  | 0 | 0 | 0 | 0 |  |  | 0 | 0 |  |  | 0 | 0 | 0 | 0 |  |  | 0 | 0 |  |  | 0 | 0 | 0 | 0 |  |  | 0 | 0 |  |  | 0 | 0 | 0 | 0 |  |  | 0 | 0 |  |  | RB1-201484 | 1 | 1 | 1 |  | ok | SW-124203-CH-1 | Trabajo Completado |  |  | 0 | 0 | 0 | 0 |  |  | 0 | 0 |  |  | 0 | 0 | 0 | 0 |  |  | 0 | 0 |  |  | 0 | 0 | 0 | 0 |  |  | 0 | 0 |  |  | ET1-0001-UMEC-12V | 1 | 1 | 0 |  | ok | PM4A090C02 | Trabajo Completado |  |  | RG1-00015 | 1 | 1 | 0 |  | ok | SW-123486-GU | Trabajo Completado |  |  | 0 | 0 | 0 | 0 |  |  | 0 | 0 |  |  | 0 | 0 | 0 | 0 |  |  | 0 | 0 |  |  | RG1-153006 | 1 | 1 | 0 |  | ok | SW-124203-CI-1 | Trabajo Completado
124203 | Distribuidores | JUAN CARLOS HEREDIA FINOL | C05960 | GEOLIS | 2 | 2 | EP1-0250-PS-4 | PLANTA DIESEL ELECTRICA MARCA IGSA 250 KW, SEMIAUTOMATICA, 480 VOLTS MOTOR: PSI EN CASETA ACUSTICA | 250 | 480 | Especial | A | x | PLANTAS ELECTRICAS | Cerrada | N/A | 100% | PZ | [6 empty] | 45309 | 45522 | 1242032 | 12420300% | PM4A091C |  |  | Planta para Cliente | Orden ret. por CxC | ok | Trabajo Completado | Terminado |  |  | 0 | 0 | 0 | 0 |  | Terminado | TRUE | 0 | OK |  | 1 | 45513 | COMPLETO | 45559 | COMPLETO |  |  |  | 45518 |  | 71 | 71 | 45518 | Cobrar | OK MOT-OK GEN | EMC-13LT | MOTOR PSI MOD. 13LT NG 250 KW, 60 HZ STANDBY 250 KWE SAE 1-14 (COOLING KIT INCLUDED) | MOTORES POWER SOLUTIONS INTERN | 250 | 1 | 1 | 0 | 0 | 0 | 0 | ok | 2 | 69223 / 66881 / | 0 | 0 |  |  |  | 0 | 0 | 0 | 0 | 0 |  |  | EG2-UCDI274K1L | GENERADOR STAMFORD MOD UCDI274K1L 250 KW SAE 1-14 | GENERADORES STAMFORD | 250 | 1 | 1 | 0 | 4 | 0 | 0 | ok | 44 | 71363 / 71363 / 70375 / 70375 / 70372 / 70372 / 70370 / 70370 / 69627 / | 9 | 31334 / 29119 / |  |  |  | 0 | 0 | 0 | 0 | 0 |  |  | n/a | Sin transferencia cargada por Ingeniería |  |  | 0 | 0 | 0 | 0 |  |  | 0 | 0 | 0 | 0 |  |  |  |  | 0 |  | 0 | Sin Radiador cargado por Ingeniería | 0 | 0 | 0 | 0 | 0 | 0 |  |  | 0 | 0 | 0 | 0 |  | 0 | 0 |  | [V480V] [%CASETA%] [//ESPECIAL//] |  |  |  | VPJD | VPJD002204 |  | cristinar | TRUE | FALSE | FALSE | TRUE | 45313 | FALSE | TRUE | 1 | TRUE | 45313 | 0 | 0 | 0 | 0 | 0 | 0 | 0 | 0 | 0 | 0 | 0 | EC1-502389-PT | 1 | 1 | 0 |  | ok | PM4A091C04 | Trabajo Completado |  |  | EC1-502389-ESP | 1 | 1 | 0 |  | ok | SW-124203-C-2 | Trabajo Completado |  |  | RS2-00013 | 1 | 1 | 0 |  | ok | SW-124203-SL-2 | Trabajo Completado |  |  | 0 | 0 | 0 | 0 |  |  | 0 | 0 |  |  | RS1-00-00304 | 1 | 1 | 0 |  | ok | SW-124203-PF-2 | Trabajo Completado |  |  | 0 | 0 | 0 | 0 |  |  | 0 | 0 |  |  | 0 | 0 | 0 | 0 |  |  | 0 | 0 |  |  | 0 | 0 | 0 | 0 |  |  | 0 | 0 |  |  | 0 | 0 | 0 | 0 |  |  | 0 | 0 |  |  | RB1-201484 | 1 | 1 | 1 |  | ok | SW-124203-CH-2 | Trabajo Completado |  |  | 0 | 0 | 0 | 0 |  |  | 0 | 0 |  |  | 0 | 0 | 0 | 0 |  |  | 0 | 0 |  |  | 0 | 0 | 0 | 0 |  |  | 0 | 0 |  |  | ET1-0001-UMEC-12V | 1 | 1 | 0 |  | ok | PM4A091C02 | Trabajo Completado |  |  | RG1-00015 | 1 | 1 | 0 |  | ok | SW-121362-GU-3 | Trabajo Completado |  |  | 0 | 0 | 0 | 0 |  |  | 0 | 0 |  |  | 0 | 0 | 0 | 0 |  |  | 0 | 0 |  |  | RG1-153006 | 1 | 1 | 0 |  | ok | SW-124203-CI-2 | Trabajo Completado
124202 | Distribuidores | JUAN CARLOS HEREDIA FINOL | C05960 | GEOLIS | 2 | 1 | EP1-0250-PS-4 | PLANTA DIESEL ELECTRICA MARCA IGSA 250 KW, SEMIAUTOMATICA, 480 VOLTS MOTOR: PSI EN CASETA ACUSTICA | 250 | 480 | Especial | A | x | PLANTAS ELECTRICAS | Cerrada | N/A | 100% | PZ | [6 empty] | 45309 | 45521 | 1242021 | 12420200% | PM4A088C |  |  | Planta para Cliente | Orden ret. por CxC | ok | Trabajo Completado | Terminado |  |  | 0 | 0 | 0 | 0 |  | Terminado | Terminado | 0 | OK |  | 1 | 45471 | COMPLETO | 45559 | COMPLETO |  | REVISADO | 25/06/24 RMP-00039 SIN EXISTENCIA RMP-00361 SIN EXISTENCIA | 45475 |  | 68 | 68 | 45475 | Cobrar | OK MOT-OK GEN | EMC-13LT | MOTOR PSI MOD. 13LT NG 250 KW, 60 HZ STANDBY 250 KWE SAE 1-14 (COOLING KIT INCLUDED) | MOTORES POWER SOLUTIONS INTERN | 250 | 1 | 1 | 0 | 0 | 0 | 0 | ok | 2 | 69223 / 66881 / | 0 | 0 |  |  |  | 0 | 0 | 0 | 0 | 0 |  |  | EG2-UCDI274K1L | GENERADOR STAMFORD MOD UCDI274K1L 250 KW SAE 1-14 | GENERADORES STAMFORD | 250 | 1 | 1 | 0 | 4 | 0 | 0 | ok | 44 | 71363 / 71363 / 70375 / 70375 / 70372 / 70372 / 70370 / 70370 / 69627 / | 9 | 31334 / 29119 / |  |  |  | 0 | 0 | 0 | 0 | 0 |  |  | n/a | Sin transferencia cargada por Ingeniería |  |  | 0 | 0 | 0 | 0 |  |  | 0 | 0 | 0 | 0 |  |  |  |  | 0 |  | 0 | Sin Radiador cargado por Ingeniería | 0 | 0 | 0 | 0 | 0 | 0 |  |  | 0 | 0 | 0 | 0 |  | 0 | 0 |  | PLANTA ELÉCTRICA EN EMERGENCIA, CON MOTOR DE COMBUSTIÓN INTERNA PARA 250 KWE EN GAS NATURAL, POTENCIA NOMINAL EN EMERGENCIA, EN 480 VCA, 60 HZ, 3 FASES, 4 H, 1800 RPM, F.P. 0.8, ACOPLADO RIGIDAMENTE POR MEDIO DE DISCOS FLEXIBLES A GENERADOR ELÉCTRICO PARA 250 KWE, CON REGULADOR ELECTRÓNICO DE VOLTAJE, REGULACIÓN DE +-1%, PARA OPERACIÓN EN EMERGENCIA CASETA ACUSTICA ESPECIAL SE CONSIDERAN 6 PUERTAS ABATIBLES (4 DE ACUERDO AL ESTANDAR Y 2 MÁS DE CADA LADO DONDE SE ENCUENTRAN LAS VENTILAS) SE CONSIDERA PISO DE LAMINA EN ACERO AL CARBÓN PARA CADA PLANTA INCLUYE QUADRATURE INCLUYE INTERRUPTOR TERMOMAGNÉTICO PARA PROTECCIÓN DEL GENERADOR DE 800 AMPS FORMADO POR MOTOR DE ASPIRACIÓN NATURAL DE 6 CILINDROS EN "L", DE ACUERDO AL DISEÑO DEL FABRICANTE, MARCA PSI MODELO 13L, MOTOR EMISIONADO TIER IL DE ACUERDO A EPA, CON GOBERNADOR DE VELOCIDAD ELECTRÓNICO, CON SISTEMA DE COMBUSTIÓN A GAS NATURAL SISTEMA DE ESCAPE CON SILENCIADOR TIPO HOSPITAL Y SISTEMA DE ENFRIAMIENTO POR MEDIO DE ANTICONGELANTE Y RADIADOR INTEGRADO GENERADOR SÍNCRONO A PRUEBA DE GOTEO, DE 4 POLOS, 1800 RPM, F.P. 0.8, REGULADOR DE TENSIÓN ELECTRÓNICO, AISLAMIENTO CLASE "H". TABLERO DE CONTROL PARA EL ARRANQUE Y PARO DEL GRUPO GENERADOR MARCA DEEP SEA MODELO DSE8610, CON INDICACIÓN DE TODOS LOS PARÁMETROS DE OPERACIÓN Y ALARMAS, MODIFICACIÓN DE PARÁMETROS SEGÚN LAS NECESIDADES DE OPERACIÓN DEL GRUPO GENERADOR CON COMUNICACIÓN CON EL MOTOR POR MEDIO DE CANBUS, CON INTERFASE DE COMUNICACIÓN J1939. MONTADA EN BASE CHASIS, INCLUYE BATERÍAS CABLES PARA BATERÍAS Y SILENCIADOR. * SON 2 EQUIPOS [V480V] [%CASETA%] [//ESPECIAL//] |  |  |  | VPJD | VPJD002203 |  | cristinar | TRUE | FALSE | FALSE | TRUE | 45313 | FALSE | TRUE | 1 | TRUE | 45313 | 0 | 0 | 0 | 0 | 0 | 0 | 0 | 0 | 0 | 0 | 0 | EC1-502389-PT | 1 | 1 | 0 |  | ok | PM4A088C04 | Trabajo Completado |  |  | EC1-502389-ESP | 1 | 1 | 0 |  | ok | SW-124202-C-3 | Trabajo Completado |  |  | RS2-00013 | 1 | 1 | 0 |  | ok | SW-124202-SL-1 | Mas de un Job asignado |  |  | 0 | 0 | 0 | 0 |  |  | 0 | 0 |  |  | RS1-00-00304 | 1 | 1 | 0 |  | ok | SW-124202-PF-1 | Trabajo Completado |  |  | 0 | 0 | 0 | 0 |  |  | 0 | 0 |  |  | 0 | 0 | 0 | 0 |  |  | 0 | 0 |  |  | 0 | 0 | 0 | 0 |  |  | 0 | 0 |  |  | 0 | 0 | 0 | 0 |  |  | 0 | 0 |  |  | RB1-201484 | 1 | 1 | 1 |  | ok | SW-124202-CH-3 | Trabajo Completado |  |  | 0 | 0 | 0 | 0 |  |  | 0 | 0 |  |  | 0 | 0 | 0 | 0 |  |  | 0 | 0 |  |  | 0 | 0 | 0 | 0 |  |  | 0 | 0 |  |  | ET1-0001-UMEC-12V | 1 | 1 | 0 |  | ok | PM4A088C02 | Trabajo Completado |  |  | RG1-00015 | 1 | 1 | 0 |  | ok | SW-123484-GU | Trabajo Completado |  |  | 0 | 0 | 0 | 0 |  |  | 0 | 0 |  |  | 0 | 0 | 0 | 0 |  |  | 0 | 0 |  |  | RG1-153006 | 1 | 1 | 0 |  | ok | SW-124202-CI-3 | Trabajo Completado
124202 | Distribuidores | JUAN CARLOS HEREDIA FINOL | C05960 | GEOLIS | 2 | 2 | EP1-0250-PS-4 | PLANTA DIESEL ELECTRICA MARCA IGSA 250 KW, SEMIAUTOMATICA, 480 VOLTS MOTOR: PSI EN CASETA ACUSTICA | 250 | 480 | Especial | A | x | PLANTAS ELECTRICAS | Cerrada | N/A | 100% | PZ | [6 empty] | 45309 | 45521 | 1242022 | 12420200% | PM4A089C |  |  | Planta para Cliente | Orden ret. por CxC | ok | Trabajo Completado | Terminado |  |  | 0 | 0 | 0 | 0 |  | Terminado | Terminado | 0 | OK |  | 1 | 45471 | COMPLETO | 45559 | COMPLETO |  | REVISADO | 25/06/24 RMP-00039 SIN EXISTENCIA RMP-00361 SIN EXISTENCIA | 45475 |  | 68 | 68 | 45475 | Cobrar | OK MOT-OK GEN | EMC-13LT | MOTOR PSI MOD. 13LT NG 250 KW, 60 HZ STANDBY 250 KWE SAE 1-14 (COOLING KIT INCLUDED) | MOTORES POWER SOLUTIONS INTERN | 250 | 1 | 1 | 0 | 0 | 0 | 0 | ok | 2 | 69223 / 66881 / | 0 | 0 |  |  |  | 0 | 0 | 0 | 0 | 0 |  |  | EG2-UCDI274K1L | GENERADOR STAMFORD MOD UCDI274K1L 250 KW SAE 1-14 | GENERADORES STAMFORD | 250 | 1 | 1 | 0 | 4 | 0 | 0 | ok | 44 | 71363 / 71363 / 70375 / 70375 / 70372 / 70372 / 70370 / 70370 / 69627 / | 9 | 31334 / 29119 / |  |  |  | 0 | 0 | 0 | 0 | 0 |  |  | n/a | Sin transferencia cargada por Ingeniería |  |  | 0 | 0 | 0 | 0 |  |  | 0 | 0 | 0 | 0 |  |  |  |  | 0 |  | 0 | Sin Radiador cargado por Ingeniería | 0 | 0 | 0 | 0 | 0 | 0 |  |  | 0 | 0 | 0 | 0 |  | 0 | 0 |  | [V480V] [%CASETA%] [//ESPECIAL//] |  |  |  | VPJD | VPJD002203 |  | cristinar | TRUE | FALSE | FALSE | TRUE | 45313 | FALSE | TRUE | 1 | TRUE | 45313 | 0 | 0 | 0 | 0 | 0 | 0 | 0 | 0 | 0 | 0 | 0 | EC1-502389-PT | 1 | 1 | 0 |  | ok | PM4A089C04 | Trabajo Completado |  |  | EC1-502389-ESP | 1 | 1 | 0 |  | ok | SW-124202-C-2 | Trabajo Completado |  |  | RS2-00013 | 1 | 1 | 0 |  | ok | SW-124202-SL2 | Mas de un Job asignado |  |  | 0 | 0 | 0 | 0 |  |  | 0 | 0 |  |  | RS1-00-00304 | 1 | 1 | 0 |  | ok | SW-124202-PF-0 | Trabajo Completado |  |  | 0 | 0 | 0 | 0 |  |  | 0 | 0 |  |  | 0 | 0 | 0 | 0 |  |  | 0 | 0 |  |  | 0 | 0 | 0 | 0 |  |  | 0 | 0 |  |  | 0 | 0 | 0 | 0 |  |  | 0 | 0 |  |  | RB1-201484 | 1 | 1 | 1 |  | ok | SW-124202-CH-2 | Trabajo Completado |  |  | 0 | 0 | 0 | 0 |  |  | 0 | 0 |  |  | 0 | 0 | 0 | 0 |  |  | 0 | 0 |  |  | 0 | 0 | 0 | 0 |  |  | 0 | 0 |  |  | ET1-0001-UMEC-12V | 1 | 1 | 0 |  | ok | PM4A089C02 | Trabajo Completado |  |  | RG1-00015 | 1 | 1 | 0 |  | ok | SW-123483-GU | Trabajo Completado |  |  | 0 | 0 | 0 | 0 |  |  | 0 | 0 |  |  | 0 | 0 | 0 | 0 |  |  | 0 | 0 |  |  | RG1-153006 | 1 | 1 | 0 |  | ok | SW-124202-CI-2 | Trabajo Completado
124200 | Distribuidores | JUAN CARLOS HEREDIA FINOL | C05960 | GEOLIS | 2 | 1 | EP1-0125-PS-4 | PLANTA DIESEL ELECTRICA MARCA IGSA 125 KW, SEMIAUTOMATICA, 480 VOLTS MOTOR: PSI EN CASETA ACUSTICA | 125 | 480 | Especial | A | x | PLANTAS ELECTRICAS | Cerrada | N/A | 100% | PZ | [6 empty] | 45309 | 45519 | 1242001 | 12420000% | PM4A086C |  |  | Planta para Cliente | Orden ret. por CxC | ok | Trabajo Completado | Terminado |  |  | 0 | 0 | 0 | 0 |  | Terminado | Terminado | 0 | OK |  | 1 | 45468 | COMPLETO | 45559 | COMPLETO |  | REVISADO | OK | 45469 |  | 59 | 59 | 45469 | Cobrar | OK MOT-OK GEN | EMC-8.8L T | MOTOR PSI MOD. 8.8L T NG 125 KW, 60 HZ STANDBY 125 KWE SAE 3-11.5 | MOTORES POWER SOLUTIONS INTERN | 125 | 1 | 1 | 0 | 1 | 0 | 0 | ok | 0 | 0 | 0 | 0 |  |  |  | 0 | 0 | 0 | 0 | 0 |  |  | EG2-UCI274E1L | GENERADOR STAMFORD MOD UCI274E1L 125 KW SAE 3-11.5 | GENERADORES STAMFORD | 125 | 1 | 1 | 0 | 0 | 0 | 0 | ok | 85 | 71363 / 71363 / 70386 / 70384 / 70376 / 70375 / 70375 / 70372 / 70372 / 70372 / 70372 / 70370 / 70370 / 70215 / 70215 / 70075 / 70075 / 70075 / 70075 / 70075 / 69627 / 68557 / | 3 | 34672 / |  |  |  | 0 | 0 | 0 | 0 | 0 |  |  | n/a | Sin transferencia cargada por Ingeniería |  |  | 0 | 0 | 0 | 0 |  |  | 0 | 0 | 0 | 0 |  |  |  |  | 0 |  | 0 | Sin Radiador cargado por Ingeniería | 0 | 0 | 0 | 0 | 0 | 0 |  |  | 0 | 0 | 0 | 0 |  | 0 | 0 |  | PLANTA ELÉCTRICA EN EMERGENCIA, FORMADA POR MOTOR DE COMBUSTIÓN INTERNA A GAS NATURAL PARA 125KW STAND BY, PARA SERVICIO CONTINUO, ACOPLADO A GENERADOR ELÉCTRICO MARCA STAMFORD O LEROY SOMER UL A 480 VCA, 60 HZ, 3 FASES, 4 H, 1800 RPM, F.P. 0.8, CON REGULADOR ELECTRÓNICO DE VOLTAJE, PARA OPERACIÓN EN EMERGENCIA CASETA ACUSTICA ESPECIAL SE CONSIDERAN 6 PUERTAS ABATIBLES (4 DE ACUERDO AL ESTANDAR Y 2 MÁS DE CADA LADO DONDE SE ENCUENTRAN LAS VENTILAS) SE CONSIDERA PISO DE LAMINA EN ACERO AL CARBÓN PARA CADA PLANTA INCLUYE QUADRATURE CON INTERRUPTOR ELECTROMAGNETICO AUTOMATICO DE OPERACION ELECTRICA, MONTAJE FIJO, CON MOTOR DE ASPIRACIÓN TURBO CARGADO DE ACUERDO AL DISEÑO DEL FABRICANTE, MARCA PSI CON SISTEMA DE COMBUSTIÓN A GAS NATURAL SISTEMA DE ESCAPE CON SILENCIADOR TIPO HOSPITAL Y SISTEMA DE ENFRIAMIENTO POR MEDIO DE RADIADOR INTEGRADO GENERADOR SÍNCRONO A PRUEBA DE GOTEO, DE 4 POLOS, 1800 RPM, F.P. 0.8, REGULADOR DE TENSIÓN ELECTRÓNICO, AISLAMIENTO CLASE "H". CON TABLERO DE CONTROL PARA EL ARRANQUE, PARO, PROTECCIÓN, SINCRONIA Y REPARTO DE CARGAS ENTRE GRUPO GENERADOR MARCA DEEP SEA MODELO DSE8610, CON INDICACIÓN DE TODOS LOS PARÁMETROS DE OPERACIÓN Y ALARMAS, MODIFICACIÓN DE PARÁMETROS SEGÚN LAS NECESIDADES DE OPERACIÓN DEL GRUPO GENERADOR. MONTADA EN BASE CHASIS CON PISO EN LAMINA EN ACERO AL CARBÓN, INCLUYE BATERÍAS CABLES PARA BATERÍAS Y SILENCIADOR * SON 2 EQUIPOS [V480V] [%CASETA%] [//ESPECIAL//] |  |  |  | VPJD | VPJD002201 |  | cristinar | TRUE | FALSE | FALSE | TRUE | 45313 | FALSE | TRUE | 1 | TRUE | 45313 | 0 | 0 | 0 | 0 | 0 | 0 | 0 | 0 | 0 | 0 | 0 | EC1-502397-PT | 1 | 1 | 0 |  | ok | PM4A086C04 | Trabajo Completado |  |  | EC1-502397-ESP | 1 | 1 | 0 |  | ok | SW-124200-C-1 | Trabajo Completado |  |  | RS2-00035 | 1 | 1 | 1 |  | ok | SW-124200-SL-1 | Trabajo Completado |  |  | 0 | 0 | 0 | 0 |  |  | 0 | 0 |  |  | RS1-00203 | 1 | 1 | 0 |  | ok | SW-124200-PF-1 | Trabajo Completado |  |  | 0 | 0 | 0 | 0 |  |  | 0 | 0 |  |  | 0 | 0 | 0 | 0 |  |  | 0 | 0 |  |  | 0 | 0 | 0 | 0 |  |  | 0 | 0 |  |  | 0 | 0 | 0 | 0 |  |  | 0 | 0 |  |  | RB1-201538 | 1 | 1 | 0 |  | ok | SW-124200-CH-1 | Trabajo Completado |  |  | 0 | 0 | 0 | 0 |  |  | 0 | 0 |  |  | 0 | 0 | 0 | 0 |  |  | 0 | 0 |  |  | 0 | 0 | 0 | 0 |  |  | 0 | 0 |  |  | ET1-0001-UMEC-12V | 1 | 1 | 0 |  | ok | PM4A086C02 | Trabajo Completado |  |  | RG1-00015 | 1 | 1 | 0 |  | ok | SW-124200-GU-1 | Trabajo Completado |  |  | 0 | 0 | 0 | 0 |  |  | 0 | 0 |  |  | 0 | 0 | 0 | 0 |  |  | 0 | 0 |  |  | RG1-154081 | 1 | 1 | 0 |  | ok | SW-124200-CI-1 | Trabajo Completado
124200 | Distribuidores | JUAN CARLOS HEREDIA FINOL | C05960 | GEOLIS | 2 | 2 | EP1-0125-PS-4 | PLANTA DIESEL ELECTRICA MARCA IGSA 125 KW, SEMIAUTOMATICA, 480 VOLTS MOTOR: PSI EN CASETA ACUSTICA | 125 | 480 | Especial | A | x | PLANTAS ELECTRICAS | Cerrada | N/A | 100% | PZ | [6 empty] | 45309 | 45519 | 1242002 | 12420000% | PM4A087C |  |  | Planta para Cliente | Orden ret. por CxC | ok | Trabajo Completado | Terminado |  |  | 0 | 0 | 0 | 0 |  | Terminado | Terminado | 0 | OK |  | 1 | 45468 | COMPLETO | 45559 | COMPLETO |  | REVISADO | 25/06/27 REP-00-00395 OK RMP-00039 OK | 45471 |  | 59 | 59 | 45471 | Cobrar | OK MOT-OK GEN | EMC-8.8L T | MOTOR PSI MOD. 8.8L T NG 125 KW, 60 HZ STANDBY 125 KWE SAE 3-11.5 | MOTORES POWER SOLUTIONS INTERN | 125 | 1 | 1 | 0 | 1 | 0 | 0 | ok | 0 | 0 | 0 | 0 |  |  |  | 0 | 0 | 0 | 0 | 0 |  |  | EG2-UCI274E1L | GENERADOR STAMFORD MOD UCI274E1L 125 KW SAE 3-11.5 | GENERADORES STAMFORD | 125 | 1 | 1 | 0 | 0 | 0 | 0 | ok | 85 | 71363 / 71363 / 70386 / 70384 / 70376 / 70375 / 70375 / 70372 / 70372 / 70372 / 70372 / 70370 / 70370 / 70215 / 70215 / 70075 / 70075 / 70075 / 70075 / 70075 / 69627 / 68557 / | 3 | 34672 / |  |  |  | 0 | 0 | 0 | 0 | 0 |  |  | n/a | Sin transferencia cargada por Ingeniería |  |  | 0 | 0 | 0 | 0 |  |  | 0 | 0 | 0 | 0 |  |  |  |  | 0 |  | 0 | Sin Radiador cargado por Ingeniería | 0 | 0 | 0 | 0 | 0 | 0 |  |  | 0 | 0 | 0 | 0 |  | 0 | 0 |  | [V480V] [%CASETA%] [//ESPECIAL//] |  |  |  | VPJD | VPJD002201 |  | cristinar | TRUE | FALSE | FALSE | TRUE | 45313 | FALSE | TRUE | 1 | TRUE | 45313 | 0 | 0 | 0 | 0 | 0 | 0 | 0 | 0 | 0 | 0 | 0 | EC1-502397-PT | 1 | 1 | 0 |  | ok | PM4A087C04 | Trabajo Completado |  |  | EC1-502397-ESP | 1 | 1 | 0 |  | ok | SW-124200-C-2 | Trabajo Completado |  |  | RS2-00035 | 1 | 1 | 1 |  | ok | SW-124200-SL-2 | Trabajo Completado |  |  | 0 | 0 | 0 | 0 |  |  | 0 | 0 |  |  | RS1-00203 | 1 | 1 | 0 |  | ok | SW-124200-PF-2 | Trabajo Completado |  |  | 0 | 0 | 0 | 0 |  |  | 0 | 0 |  |  | 0 | 0 | 0 | 0 |  |  | 0 | 0 |  |  | 0 | 0 | 0 | 0 |  |  | 0 | 0 |  |  | 0 | 0 | 0 | 0 |  |  | 0 | 0 |  |  | RB1-201538 | 1 | 1 | 0 |  | ok | SW-124200-CH-2 | Trabajo Completado |  |  | 0 | 0 | 0 | 0 |  |  | 0 | 0 |  |  | 0 | 0 | 0 | 0 |  |  | 0 | 0 |  |  | 0 | 0 | 0 | 0 |  |  | 0 | 0 |  |  | ET1-0001-UMEC-12V | 1 | 1 | 0 |  | ok | PM4A087C02 | Trabajo Completado |  |  | RG1-00015 | 1 | 1 | 0 |  | ok | SW-124200-GU-2 | Trabajo Completado |  |  | 0 | 0 | 0 | 0 |  |  | 0 | 0 |  |  | 0 | 0 | 0 | 0 |  |  | 0 | 0 |  |  | RG1-154081 | 1 | 1 | 0 |  | ok | SW-124200-CI-2 | Trabajo Completado
124197 | Matriz | JESSICA AIDÉ LÓPEZ MARTÍNEZ | C02474 | MINERA MEXICANA LA CIENEGA | 1 | 1 | ET1-D03ATSA30104DG0C | TABLERO DE TRANSFERENCIA AUTOMATICA MCA ASCO SERIE 300 MOD. D03ATSA30104DG0C DE OPERACION EN TRANSICION ABIERTA DE 104 AMPERES 220 VCA 60 Hz, 3 POLOS, 4 HILOS (NEUTRO SOLIDO) CON CONTROL DE TRANSFERENCIA PANEL GRUPO G, BASADO EN COMUTADOR DE POTENCIA DUAL EN GABINETE NEMA 1, ACABADO EN COLOR GRIS ANSI 61, FABRICADO DE ACUERDO CON UL 1008 | 0 | N/A | Especial |  | x | TABLEROS DE TRANSFERENCIA | N/A | N/A | 100% | PZ | [6 empty] | 45309 | 45401 | 1241971 | 12419700% | 0 |  |  | 0 | Orden ret. por CxC | ok | Sin Job asignado | Solicitar a Planeación |  |  | 0 | 0 | 0 | 0 |  | 0 | ASCO SERIE 300, 100 Amp | 0 | OK |  | 0 | [7 empty] | 0 |  | 0 | 0 | 0 | 0 |  |  | Ov que no necesita motor |  | 0 | 0 | 0 | 0 | 0 | 0 | 0 |  | 0 | 0 | 0 | 0 |  |  |  | 0 | 0 | 0 | 0 | 0 |  |  |  | Ov que no necesita motor |  | 0 | 0 | 0 | 0 | 0 | 0 | 0 |  | 0 | 0 | 0 | 0 |  |  |  | 0 | 0 | 0 | 0 | 0 |  |  |  | Sin Job asignado |  |  | 0 | 0 | 0 | 0 |  |  | 0 | 0 | 0 | 0 |  |  |  |  | 0 |  | 0 | Sin Job asignado | 0 | 0 | 0 | 0 | 0 | 0 |  |  | 0 | 0 | 0 | 0 |  | 0 | 0 |  | TABLERO DE TRANSFERENCIA AUTOMÁTICA MARCA ASCO SERIE 300, DE 104 AMPERES, DE OPERACIÓN EN TRANSICIÓN ABIERTA, TENSIÓN NOMINAL DE 220 VCA, 60 HZ, 3 POLOS, 4 HILOS (NEUTRO SOLIDO), CON CONTROL DE TRANSFERENCIA PANEL GRUPO G, BASADO EN CONMUTADOR DE POTENCIA DUAL EN GABINETE NEMA 1, ACABADO EN COLOR GRIS ANSI 61, FABRICADO DE ACUERDO CON UL 1008. [//ESPECIAL//] |  |  |  | VDPE | VDPE005117 | TRANSFER ASCO FRAME D 104A 220V #D00150030104D10C SERIE 150 - Item Solomon- PR31-14452 | cristinar | TRUE | FALSE | FALSE | TRUE | 45310 | FALSE | TRUE | 1 | TRUE | 45310 | 0 | 0 | 0 | 0 | 0 | 0 | 0 | 0 | 0 | 0 | 0 | 0 | 0 | 0 | 0 |  |  | 0 | 0 |  |  | 0 | 0 | 0 | 0 |  |  | 0 | 0 |  |  | 0 | 0 | 0 | 0 |  |  | 0 | 0 |  |  | 0 | 0 | 0 | 0 |  |  | 0 | 0 |  |  | 0 | 0 | 0 | 0 |  |  | 0 | 0 |  |  | 0 | 0 | 0 | 0 |  |  | 0 | 0 |  |  | 0 | 0 | 0 | 0 |  |  | 0 | 0 |  |  | 0 | 0 | 0 | 0 |  |  | 0 | 0 |  |  | 0 | 0 | 0 | 0 |  |  | 0 | 0 |  |  | 0 | 0 | 0 | 0 |  |  | 0 | 0 |  |  | 0 | 0 | 0 | 0 |  |  | 0 | 0 |  |  | 0 | 0 | 0 | 0 |  |  | 0 | 0 |  |  | 0 | 0 | 0 | 0 |  |  | 0 | 0 |  |  | 0 | 0 | 0 | 0 |  |  | 0 | 0 |  |  | 0 | 0 | 0 | 0 |  |  | 0 | 0 |  |  | 0 | 0 | 0 | 0 |  |  | 0 | 0 |  |  | 0 | 0 | 0 | 0 |  |  | 0 | 0 |  |  | 0 | 0 | 0 | 0 |  |  | 0 | 0
124117 | Matriz | JOSÉ ALBERTO SALGADO SÁNCHEZ | C05983 | ALEJANDRA BARRERA SOLIS | 1 | 1 | EP1-0060-WE-2 | PLANTA DIESEL ELECTRICA MARCA IGSA 60 KW, AUTOMATICA, 220 VOLTS MOTOR: IGSA EN CASETA ACUSTICA | 60 | Agregar Voltaje | Estandar | B | x | PLANTAS ELECTRICAS | Abierta | N/A | 100% | PZ | [6 empty] | 45282 | 45363 | 1241171 | 12411700% | 0 |  |  | 0 | Orden ret. por CxC | ok | Sin Job asignado | CANCELAR |  |  | 0 | 0 | 0 | 0 |  | Cancelar | 0 | 0 | OK |  | 0 | 0 | NO REPONER (Se presto para Frialsa) | 45611 | OK |  | REVISADO | Revisado sin faltantes | 0 | 0 | 0 | 0 | 0 | 0 | OK MOT-OK GEN |  | Sin Job asignado |  | 0 | 0 | 0 | 0 | 0 | 0 | 0 | 1 | 0 | 0 | 0 | 0 | EM9-0060-CMML | 76355 | Revisar | 0 | CANCELAR | 0 | 0 | 0 |  |  |  | Sin Job asignado |  | 0 | 0 | 0 | 0 | 0 | 0 | 0 | 1 | 0 | 0 | 0 | 0 | EG2-S1L2-Y | 77087 | Revisar | 0 | CANCELAR | 0 | 0 | 0 |  |  |  | Sin Job asignado |  |  | 0 | 0 | 0 | 0 |  |  | 0 | 0 | 0 | 0 |  |  |  |  | 0 |  | 0 | Sin Job asignado | 0 | 0 | 0 | 0 | 0 | 0 |  |  | 0 | 0 | 0 | 0 |  | 0 | 0 |  | PLANTA DIESEL ELECTRICA MARCA IGSA 60 KW, AUTOMATICA, 220 VOLTS MOTOR: IGSA INCLUYE: - GENERADOR LEROY SOMER O WEG - CASETA ACUSTICA - TABLERO DE TRANSFERENCIA DE 200 AMPS - FLETE - VIATICOS |  |  |  | VDPE | VDPE005108 |  | cristinar | TRUE | FALSE | FALSE | TRUE | 45286 | FALSE | TRUE | 1 | TRUE | 45286 | 0 | 0 | 0 | 0 | 0 | 0 | 0 | 0 | 0 | 0 | 0 | 0 | 0 | 0 | 0 | 0 |  | 0 | 0 |  |  | 0 | 0 | 0 | 0 |  |  | 0 | 0 |  |  | 0 | 0 | 0 | 0 |  |  | 0 | 0 |  |  | 0 | 0 | 0 | 0 |  |  | 0 | 0 |  |  | 0 | 0 | 0 | 0 |  |  | 0 | 0 |  |  | 0 | 0 | 0 | 0 |  |  | 0 | 0 |  |  | 0 | 0 | 0 | 0 |  |  | 0 | 0 |  |  | 0 | 0 | 0 | 0 |  |  | 0 | 0 |  |  | 0 | 0 | 0 | 0 |  |  | 0 | 0 |  |  | 0 | 0 | 0 | 0 |  |  | 0 | 0 |  |  | 0 | 0 | 0 | 0 |  |  | 0 | 0 |  |  | 0 | 0 | 0 | 0 | 1 |  | 0 | 0 |  |  | 0 | 0 | 0 | 0 |  |  | 0 | 0 |  |  | 0 | 0 | 0 | 0 | 1 |  | 0 | 0 |  |  | 0 | 0 | 0 | 0 |  |  | 0 | 0 |  |  | 0 | 0 | 0 | 0 |  |  | 0 | 0 |  |  | 0 | 0 | 0 | 0 |  |  | 0 | 0 |  |  | 0 | 0 | 0 | 0 |  |  | 0 | 0
123692 | Matriz | PLAZA ALMANZA JOSE ANTONIO | C01670 | TELESTAR DE OCCIDENTE | 1 | 1 | EP1-0600-CU-2 | PLANTA DIESEL ELECTRICA, MARCA IGSA 600 KW, AUTOMATICA, 220 VOLTS MOTOR: CUMMINS EN CASETA ACUSTICA | 600 | 220 | Especial | B | x | PLANTAS ELECTRICAS | Cerrada | N/A | 100% | PZ | [6 empty] | 45170 | 45260 | 1236921 | 12369200% | PM3J108C |  |  | Planta para Cliente | Orden ret. por CxC | ok | Sin Ingeniería liberada | 45691 | MOTOR Y GENERADOR EN LERMA | 45691 | 0 | 0 | 0 | 0 |  | 45691 | 0 | 0 | SIN ING. APROBADA | 0 | 0 |  |  | 45672 | REP-00-00634 TERMOCONTRACTIL DE 5" PARA CERRAR HASTA 2.5" COLOR NEGRO 600VCA (cuenta bloqueada)// REP-00283 PILOTO COLOR ROJO TIPO LED MOD AD22-22DS MCA ORBITEC 24VCD (sin fecha)// |  |  |  | 0 | 0 | 67 | 0 | 0 | 0 | SIN MOT-OK GEN | EM9-VTA28G5 | MOTOR CUMMINS MOD VTA28G5 COOLPAC 600KWe SAE 0-18 | MOTORES CUMMINS | 600 | 1 | 0 | 1 | 3 | 1 | 25497912 | ok | 3 | 62471 / | 0 | 0 |  |  |  | 0 | 0 | 0 | 68544 | 1 |  |  | EG2-HCI534E | GENERADOR STAMFORD MOD HCI534E 600 KW SAE 0-18 P/MITSU Y DD | GENERADORES STAMFORD | 600 | 1 | 0 | 1 | 1 | 1 | X24A036662 | ok | 5 | 70513 / 70513 / 68911 / 68616 / 68616 / | 1 | 34672 / |  |  |  | 0 | 0 | 0 | 0 | 0 |  |  | ET1-2000A-2 | TABLERO DE TRANSFERENCIA TRANSICION ABIERTA 2000 AMP, 220 V, 60 HZ, 3F, 4 H | TABLEROS DE TRANSFERENCIA |  | 1 | 0 | 1 | 0 | 0 | 1 | 0 | 0 | 0 | 0 |  |  |  |  | 0 |  | 0 | Sin Radiador cargado por Ingeniería | 0 | 0 | 0 | 0 | 0 | 0 | 0 |  | 0 | 0 | 0 | 0 |  | 0 | 0 |  | PLANTA DIESEL ELECTRICA, MARCA IGSA 600 KW, AUTOMATICA, 220 VOLTS MOTOR: CUMMINS INCLUYE: - MOTOR CUMMINS - GENERADOR STAMFORD O WEG - CASETA ACUSTICA ESPECIAL - TABLERO DE TRANSFERENCIA DE 2000 AMPS - ATS A BASE DE INTERRUPTORES ELECTROMAGNETICOS CON DSE-7320 Y DSE-890 PARA COMUNICACIÓN MEDIANTE MENSAJES SMS, CONSIDERAR SU ANTENA REQUERIDA. - ELECTRO NIVEL Y CAJA CON 1 - BASE TANQUE CON CAPACIDAD DE 3000 ITS. - ILUMINACION DENTRO DE CASETA ACUSTICA, - ARRANQUE Y CURSO DE CAPACITACION EN SITIO NOTA: SE DEBE REALIZAR LEVANTAMIENTO EN SITIO CON DEPTO DE INGENIERIA PARA CONFIRMAR DISEÑO SE DEBE VERIFICAR DISEÑO DE CASETA Y SU DIRECCION DE SALIDA DE AIRE LA PLANTA DE EMERGENCIA DEBE CONTAR CON SU TABLERO DE CONTROL CON DEEPSEA 7320 A PIE DE GENERADOR (EL DEEPSEA 7320 Y DSE-890 DEL ATS SON ADICIONALES). NOTA: SE DEBE REALIZAR VISITA A SITIO DEL DEPTO DE INGENIERIA PARA CONFIRMAR DISEÑO DE EQUIPO. [V220V] [%CASETA%] [//ESPECIAL//] |  |  |  | VDPE | VDPE005031 |  | cristinar | TRUE | FALSE | FALSE | TRUE | 45204 | FALSE | TRUE | 1 | TRUE | 45204 | 0 | 0 | 0 | 0 | 0 | 0 | 0 | 0 | 0 | 0 | 0 | EC1-502340-PT | 1 | 0 | 0 |  | 1 | PM3J108C04 | Sin Ingeniería liberada |  |  | EC1-502340-ESP | 1 | 0 | 0 |  | 1 | 0 | 0 |  |  | RS2-00032 | 1 | 0 | 0 |  | 1 | 0 | 0 |  |  | 0 | 0 | 0 | 0 |  |  | 0 | 0 |  |  | 0 | 0 | 0 | 0 |  |  | 0 | 0 |  |  | 0 | 0 | 0 | 0 |  |  | 0 | 0 |  |  | 0 | 0 | 0 | 0 |  |  | 0 | 0 |  |  | 0 | 0 | 0 | 0 |  |  | 0 | 0 |  |  | 0 | 0 | 0 | 0 |  |  | 0 | 0 |  |  | 0 | 0 | 0 | 0 |  |  | 0 | 0 |  |  | 0 | 0 | 0 | 0 |  |  | 0 | 0 |  |  | 0 | 0 | 0 | 0 |  |  | 0 | 0 |  |  | 0 | 0 | 0 | 0 |  |  | 0 | 0 |  |  | ET1-0002-UMEC-24V | 1 | 0 | 1 |  | 1 | PM3J108C02 | Liberada a produccion |  |  | RG1-00015 | 1 | 0 | 0 |  | 1 | 0 | 0 |  |  | RG1-00014 | 1 | 0 | 0 |  | 1 | SW-123692-G | 0 |  |  | 0 | 0 | 0 | 0 |  |  | 0 | 0 |  |  | RG1-152976 | 1 | 0 | 0 |  | 1 | 0 | 0
123690 | Matriz | PLAZA ALMANZA JOSE ANTONIO | C01670 | TELESTAR DE OCCIDENTE | 1 | 1 | EP1-0600-CU-4 | PLANTA DIESEL ELECTRICA, MARCA IGSA 600 KW, AUTOMATICA, 480 VOLTS MOTOR: CUMMINS EN CASETA ACUSTICA | 600 | 480 | Especial | B | x | PLANTAS ELECTRICAS | Cerrada | N/A | 100% | PZ | [6 empty] | 45170 | 45260 | 1236901 | 12369000% | PM3J107C |  |  | Planta para Cliente | Orden ret. por CxC | ok | Liberada a produccion | 45674 | MOTOR Y GENERADOR EN LERMA | 45674 | 0 | 0 | 0 | 0 |  | 45674 | 0 | 0 | OK |  | 0.86938 |  |  | 45672 | OK |  |  |  | 0 | 0 | 65 | 48 | 0 | 0 | SIN MOT-OK GEN | EM9-VTA28G5 | MOTOR CUMMINS MOD VTA28G5 COOLPAC 600KWe SAE 0-18 | MOTORES CUMMINS | 600 | 1 | 1 | 0 | 3 | 0 | 0 | ok | 3 | 62471 / | 0 | 0 |  |  |  | 0 | 0 | 0 | 68544 | 1 |  |  | EG2-HCI534E | GENERADOR STAMFORD MOD HCI534E 600 KW SAE 0-18 P/MITSU Y DD | GENERADORES STAMFORD | 600 | 1 | 1 | 0 | 1 | 0 | 0 | ok | 5 | 70513 / 70513 / 68911 / 68616 / 68616 / | 1 | 34672 / |  |  |  | 0 | 0 | 0 | 0 | 0 |  |  | ET1-1000A-4 | TABLERO DE TRANSFERENCIA TRANSICION ABIERTA 1000 AMP, 480 V, 60 HZ, 3F, 4 H | TABLEROS DE TRANSFERENCIA |  | 1 | 0 | 1 | 0 | 0 | 1 | 0 | 0 | 0 | 0 |  |  |  |  | 0 |  | 0 | Sin Radiador cargado por Ingeniería | 0 | 0 | 0 | 0 | 0 | 0 | 0 |  | 0 | 0 | 0 | 0 |  | 0 | 0 |  | PLANTA DIESEL ELECTRICA, MARCA IGSA 600 KW, AUTOMATICA, 480 VOLTS MOTOR: CUMMINS INCLUYE: - MOTOR CUMMINS - GENERADOR STAMFORD O WEG - CASETA ACUSTICA ESPECIAL - TABLERO DE TRANSFERENCIA DE 1000 AMPS - ATS A BASE DE INTERRUPTORES ELECTROMAGNETICOS (SE CONFIRMARA SI SE PUEDE CAMBIAR POR ASCO) CON DSE-7320 Y DSE-890 PARA COMUNICACIÓN MEDIANTE MENSAJES SMS, CONSIDERAR SU ANTENA REQUERIDA. - ELECTRO NIVEL Y CAJA CON 1 - BASE TANQUE CON CAPACIDAD DE 3000 ITS. - ILUMINACION DENTRO DE CASETA ACUSTICA, - ARRANQUE Y CURSO DE CAPACITACION EN SITIO NOTA: SE DEBE REALIZAR LEVANTAMIENTO EN SITIO CON DEPTO DE INGENIERIA PARA CONFIRMAR DISEÑO SE DEBE VERIFICAR DISEÑO DE CASETA Y SU DIRECCION DE SALIDA DE AIRE LA PLANTA DE EMERGENCIA DEBE CONTAR CON SU TABLERO DE CONTROL CON DEEPSEA 7320 A PIE DE GENERADOR (EL DEEPSEA 7320 Y DSE-890 DEL ATS SON ADICIONALES). NOTA: SE DEBE REALIZAR VISITA A SITIO DEL DEPTO DE INGENIERIA PARA CONFIRMAR DISEÑO DE EQUIPO. [V480V] [%CASETA%] [//ESPECIAL//] |  |  |  | VDPE | VDPE005029 |  | cristinar | TRUE | FALSE | FALSE | TRUE | 45204 | FALSE | TRUE | 1 | TRUE | 45204 | 0 | 0 | 0 | 0 | 0 | 0 | 0 | 0 | 0 | 0 | 0 | EC1-502340-PT | 1 | 0 | 0 |  | 1 | PM3J107C04 | Liberada a produccion |  |  | EC1-502340-SE | 1 | 0 | 0 |  | 1 | SW-123690-C | Listo para liberar |  |  | RS2-00008 | 2 | 0 | 0 |  |  | 0 | 0 |  |  | 0 | 0 | 0 | 0 |  |  | 0 | 0 |  |  | 0 | 0 | 0 | 0 |  |  | 0 | 0 |  |  | 0 | 0 | 0 | 0 |  |  | 0 | 0 |  |  | 0 | 0 | 0 | 0 |  |  | 0 | 0 |  |  | 0 | 0 | 0 | 0 |  |  | 0 | 0 |  |  | 0 | 0 | 0 | 0 |  |  | 0 | 0 |  |  | 0 | 0 | 0 | 0 |  |  | 0 | 0 |  |  | 0 | 0 | 0 | 0 |  |  | 0 | 0 |  |  | RB1-201764 | 1 | 0 | 0 |  | 1 | SW-123690-BT | Liberada a produccion |  |  | 0 | 0 | 0 | 0 |  |  | 0 | 0 |  |  | ET1-0002-UMEC-24V | 1 | 0 | 1 |  | 1 | PM3J107C02 | Liberada a produccion |  |  | RG1-00015 | 1 | 0 | 0 |  | 1 | SW-123690-GU | Liberada a produccion |  |  | RG1-00014 | 1 | 0 | 0 |  | 1 | SW-123690-G | 0 |  |  | 0 | 0 | 0 | 0 |  |  | 0 | 0 |  |  | RG1-152588 | 1 | 0 | 0 |  | 1 | SW-123690-CI | Liberada a produccion
123686 | Matriz | PLAZA ALMANZA JOSE ANTONIO | C01670 | TELESTAR DE OCCIDENTE | 1 | 1 | EP1-0600-CU-4 | PLANTA DIESEL ELECTRICA, MARCA IGSA 600 KW, AUTOMATICA, 480 VOLTS MOTOR: CUMMINS EN CASETA ACUSTICA | 600 | 480 | Especial | B | x | PLANTAS ELECTRICAS | Cerrada | N/A | 100% | PZ | [6 empty] | 45170 | 45260 | 1236861 | 12368600% | PM3J105C |  |  | Planta para Cliente | Orden ret. por CxC | ok | Liberada a produccion | 45677 | MOTOR Y GENERADOR EN LERMA | 45677 | 0 | 0 | 0 | 0 |  | 45677 | 0 | 0 | 15/01/2025 |  | 0.67415 |  |  | 45672 | RMP-00246 ADHESIVO-SELLADOR MCA. SOUDAFLEX 40FC / SIKAFLEX 212 FC SALCHICHA COLOR BLANCO (15 de enero)// |  |  |  | 0 | 0 | 65 | 1 | 0 | 0 | SIN MOT-OK GEN | EM9-VTA28G5 | MOTOR CUMMINS MOD VTA28G5 COOLPAC 600KWe SAE 0-18 | MOTORES CUMMINS | 600 | 1 | 1 | 0 | 3 | 0 | 0 | ok | 3 | 62471 / | 0 | 0 |  |  |  | 0 | 0 | 0 | 68544 | 1 |  |  | EG2-HCI534E | GENERADOR STAMFORD MOD HCI534E 600 KW SAE 0-18 P/MITSU Y DD | GENERADORES STAMFORD | 600 | 1 | 1 | 0 | 1 | 0 | 0 | ok | 5 | 70513 / 70513 / 68911 / 68616 / 68616 / | 1 | 34672 / |  |  |  | 0 | 0 | 0 | 0 | 0 |  |  | ET1-1000A-4 | TABLERO DE TRANSFERENCIA TRANSICION ABIERTA 1000 AMP, 480 V, 60 HZ, 3F, 4 H | TABLEROS DE TRANSFERENCIA |  | 1 | 0 | 1 | 0 | 0 | 1 | 0 | 0 | 0 | 0 |  |  |  |  | 0 |  | 0 | Sin Radiador cargado por Ingeniería | 0 | 0 | 0 | 0 | 0 | 0 | 0 |  | 0 | 0 | 0 | 0 |  | 0 | 0 |  | PLANTA DIESEL ELECTRICA, MARCA IGSA 600 KW, AUTOMATICA, 480 VOLTS MOTOR: CUMMINS INCLUYE: - MOTOR CUMMINS - GENERADOR STAMFORD O WEG - CASETA ACUSTICA ESPECIAL - TABLERO DE TRANSFERENCIA DE 1000 AMPS - ATS A BASE DE INTERRUPTORES ELECTROMAGNETICOS (SE CONFIRMARA SI SE PUEDE CAMBIAR POR ASCO) CON DSE-7320 Y DSE-890 PARA COMUNICACIÓN MEDIANTE MENSAJES SMS, CONSIDERAR SU ANTENA REQUERIDA. - ELECTRO NIVEL Y CAJA CON 1 - BASE TANQUE CON CAPACIDAD DE 3000 ITS. - ILUMINACION DENTRO DE CASETA ACUSTICA, - ARRANQUE Y CURSO DE CAPACITACION EN SITIO NOTA: SE DEBE REALIZAR LEVANTAMIENTO EN SITIO CON DEPTO DE INGENIERIA PARA CONFIRMAR DISEÑO SE DEBE VERIFICAR DISEÑO DE CASETA Y SU DIRECCION DE SALIDA DE AIRE LA PLANTA DE EMERGENCIA DEBE CONTAR CON SU TABLERO DE CONTROL CON DEEPSEA 7320 A PIE DE GENERADOR (EL DEEPSEA 7320 Y DSE-890 DEL ATS SON ADICIONALES). NOTA: SE DEBE REALIZAR VISITA A SITIO DEL DEPTO DE INGENIERIA PARA CONFIRMAR DISEÑO DE EQUIPO. * SITIO: GRAN PLAZA [V480V] [%CASETA%] [//ESPECIAL//] |  |  |  | VDPE | VDPE005025 |  | cristinar | TRUE | FALSE | FALSE | TRUE | 45204 | FALSE | TRUE | 1 | TRUE | 45204 | 0 | 0 | 0 | 0 | 0 | 0 | 0 | 0 | 0 | 0 | 0 | EC1-502340-PT | 1 | 0 | 0 |  | 1 | PM3J105C04 | Liberada a produccion |  |  | EC1-502340-SE | 1 | 0 | 0 |  | 1 | SW-123686-C | Liberada a produccion |  |  | RS2-00008 | 2 | 0 | 0 |  |  | SW-123686-SL | Liberada a produccion |  |  | 0 | 0 | 0 | 0 |  |  | 0 | 0 |  |  | 0 | 0 | 0 | 0 |  |  | 0 | 0 |  |  | 0 | 0 | 0 | 0 |  |  | 0 | 0 |  |  | 0 | 0 | 0 | 0 |  |  | 0 | 0 |  |  | 0 | 0 | 0 | 0 |  |  | 0 | 0 |  |  | 0 | 0 | 0 | 0 |  |  | 0 | 0 |  |  | 0 | 0 | 0 | 0 |  |  | 0 | 0 |  |  | 0 | 0 | 0 | 0 |  |  | 0 | 0 |  |  | RB1-201764 | 1 | 0 | 0 |  | 1 | 0 | 0 |  |  | 0 | 0 | 0 | 0 |  |  | 0 | 0 |  |  | ET1-0002-UMEC-24V | 1 | 0 | 1 |  | 1 | PM3J105C02 | Liberada a produccion |  |  | RG1-00015 | 1 | 0 | 0 |  | 1 | SW-123686-GU | Liberada a produccion |  |  | RG1-00014 | 1 | 0 | 0 |  | 1 | SW-123686-G | 0 |  |  | 0 | 0 | 0 | 0 |  |  | 0 | 0 |  |  | RG1-152588 | 1 | 0 | 0 |  | 1 | SW-123686-CI | Liberada a produccion
123684 | Matriz | PLAZA ALMANZA JOSE ANTONIO | C01670 | TELESTAR DE OCCIDENTE | 1 | 1 | EP1-0600-CU-2-1 | MOTOR GENERADOR 600 KW 220 V SEMIAUTOMATICO MOTOR CUMMINS EN CASETA ACUSTICA | 600 | 220 | Especial | A | x | PLANTAS ELECTRICAS | Cerrada | N/A | 100% | PZ | [6 empty] | 45170 | 45260 | 1236841 | 12368400% | PM3J104C |  |  | Planta para Cliente | Orden ret. por CxC | ok | Trabajo Completado | Terminado |  |  | 0 | 0 | 0 | 0 |  | Terminado | 0 | 0 | OK |  | 1 | 45638 | COMPLETO | 45636 | COMPLETO |  |  |  | 45639 | 0 | 67 | 67 | 45639 | Cobrar |  | EM9-VTA28G5 | MOTOR CUMMINS MOD VTA28G5 COOLPAC 600KWe SAE 0-18 | MOTORES CUMMINS | 600 | 1 | 1 | 0 | 3 | 0 | 0 | ok | 3 | 62471 / | 0 | 0 |  |  |  | 0 | 0 | 0 | 68544 | 1 |  |  | EG2-HCI534E | GENERADOR STAMFORD MOD HCI534E 600 KW SAE 0-18 P/MITSU Y DD | GENERADORES STAMFORD | 600 | 1 | 1 | 0 | 1 | 0 | 0 | ok | 5 | 70513 / 70513 / 68911 / 68616 / 68616 / | 1 | 34672 / |  |  |  | 0 | 0 | 0 | 0 | 0 |  |  | ET1-2000A-2 | TABLERO DE TRANSFERENCIA TRANSICION ABIERTA 2000 AMP, 220 V, 60 HZ, 3F, 4 H | TABLEROS DE TRANSFERENCIA |  | 1 | 1 | 0 | 0 | 0 |  | 0 | 0 | 0 | 0 |  |  |  |  | 0 |  | 0 | Sin Radiador cargado por Ingeniería | 0 | 0 | 0 | 0 | 0 | 0 |  |  | 0 | 0 | 0 | 0 |  | 0 |  |  | PLANTA DIESEL ELECTRICA, MARCA IGSA 600 KW, AUTOMATICA, 220 VOLTS MOTOR: CUMMINS INCLUYE: - MOTOR CUMMINS VTA28G5 - GENERADOR STAMFORD O WEG - CASETA ACUSTICA ESPECIAL - TABLERO DE TRANSFERENCIA DE 2000 AMPS - ATS A BASE DE INTERRUPTORES ELECTROMAGNETICOS CON DSE-7320 Y DSE-890 PARA COMUNICACIÓN MEDIANTE MENSAJES SMS, CONSIDERAR SU ANTENA REQUERIDA. - ELECTRO NIVEL Y CAJA CON 1 - BASE TANQUE CON CAPACIDAD DE 3000 ITS. - ILUMINACION DENTRO DE CASETA ACUSTICA, - ARRANQUE Y CURSO DE CAPACITACION EN SITIO NOTA: SE DEBE REALIZAR LEVANTAMIENTO EN SITIO CON DEPTO DE INGENIERIA PARA CONFIRMAR DISEÑO SE DEBE VERIFICAR DISEÑO DE CASETA Y SU DIRECCION DE SALIDA DE AIRE LA PLANTA DE EMERGENCIA DEBE CONTAR CON SU TABLERO DE CONTROL CON DEEPSEA 7320 A PIE DE GENERADOR (EL DEEPSEA 7320 Y DSE-890 DEL ATS SON ADICIONALES). NOTA: SE DEBE REALIZAR VISITA A SITIO DEL DEPTO DE INGENIERIA PARA CONFIRMAR DISEÑO DE EQUIPO. [V220V] [%CASETA%] [//ESPECIAL//] |  |  |  | VDPE | VDPE005023 |  | cristinar | TRUE | FALSE | FALSE | TRUE | 45204 | FALSE | TRUE | 1 | TRUE | 45204 | 0 | 0 | 0 | 0 | 0 | 0 | 0 | 0 | 0 | 0 | 0 | EC1-502340-PT | 1 | 1 | 0 |  | ok | PM3J104C04 | Trabajo Completado |  |  | EC1-502340-ESP | 1 | 1 | 0 |  | ok | SW-123684-C | Trabajo Completado |  |  | RS2-00032 | 2 | 2 | 0 |  |  | SW-123684-SL | Trabajo Completado |  |  | 0 | 0 | 0 | 0 |  |  | 0 | 0 |  |  | 0 | 0 | 0 | 0 |  |  | 0 | 0 |  |  | 0 | 0 | 0 | 0 |  |  | 0 | 0 |  |  | 0 | 0 | 0 | 0 |  |  | 0 | 0 |  |  | 0 | 0 | 0 | 0 |  |  | 0 | 0 |  |  | 0 | 0 | 0 | 0 |  |  | 0 | 0 |  |  | 0 | 0 | 0 | 0 |  |  | 0 | 0 |  |  | 0 | 0 | 0 | 0 |  |  | 0 | 0 |  |  | RB1-201782 | 1 | 1 | 0 |  | ok | SW-123684-BT | Trabajo Completado |  |  | 0 | 0 | 0 | 0 |  |  | 0 | 0 |  |  | ET1-0002-UMEC-24V | 1 | 1 | 1 |  | ok | PM3J104C02 | Trabajo Completado |  |  | RG1-00015 | 1 | 1 | 0 |  | ok | SW-123684-GU | Trabajo Completado |  |  | RG1-00014 | 1 | 1 | 0 |  | ok | SW-123684-GT | 0 |  |  | 0 | 0 | 0 | 0 |  |  | 0 | 0 |  |  | RG1-152880 | 1 | 1 | 0 |  | ok | SW-123684-CI | Trabajo Completado
123682 | Matriz | PLAZA ALMANZA JOSE ANTONIO | C01670 | TELESTAR DE OCCIDENTE | 1 | 1 | EP1-0600-CU-2-1 | MOTOR GENERADOR 600 KW 220 V SEMIAUTOMATICO MOTOR CUMMINS EN CASETA ACUSTICA | 600 | 220 | Especial | A | x | PLANTAS ELECTRICAS | Cerrada | N/A | 100% | PZ | [6 empty] | 45170 | 45260 | 1236821 | 12368200% | PM3J103C |  |  | Planta para Cliente | Orden ret. por CxC | ok | Trabajo Completado | Terminado |  |  | 0 | 0 | 0 |  |  | Terminado | 0 | 0 | OK |  | 1 | 45644 | COMPLETO | 45649 | COMPLETO |  |  |  | 45650 | 0 | 68 | 68 | 45650 | Cobrar | SIN MOT-OK GEN | EM9-VTA28G5 | MOTOR CUMMINS MOD VTA28G5 COOLPAC 600KWe SAE 0-18 | MOTORES CUMMINS | 600 | 1 | 1 | 0 | 3 | 0 | 0 | ok | 3 | 62471 / | 0 | 0 |  |  |  | 39085 | CUMMINS ORIGINAL | 45454 | 68544 | 1 |  |  | EG2-HCI534E | GENERADOR STAMFORD MOD HCI534E 600 KW SAE 0-18 P/MITSU Y DD | GENERADORES STAMFORD | 600 | 1 | 1 | 0 | 1 | 0 | 0 | ok | 5 | 70513 / 70513 / 68911 / 68616 / 68616 / | 1 | 34672 / |  |  |  | 0 | 0 | 0 | 0 | 0 |  |  | ET1-2500A-2 | TABLERO DE TRANSFERENCIA TRANSICION ABIERTA 2500 AMP, 220 V, 60 HZ, 3F, 4 H | TABLEROS DE TRANSFERENCIA |  | 1 | 1 | 0 | 0 | 0 |  | 0 | 0 | 0 | 0 |  |  |  |  | 0 |  | 0 | Sin Radiador cargado por Ingeniería | 0 | 0 | 0 | 0 | 0 | 0 | 0 |  | 0 | 0 | 0 | 0 |  | 0 | 0 |  | PLANTA DIESEL ELECTRICA, MARCA IGSA 600 KW, AUTOMATICA, 220 VOLTS MOTOR: CUMMINS INCLUYE: - MOTOR CUMMINS VTA28G5 - GENERADOR STAMFORD O WEG - CASETA ACUSTICA ESPECIAL - TABLERO DE TRANSFERENCIA DE 2500 AMPS - ATS A BASE DE INTERRUPTORES ELECTROMAGNETICOS CON DSE-7320 Y DSE-890 PARA COMUNICACIÓN MEDIANTE MENSAJES SMS, CONSIDERAR SU ANTENA REQUERIDA. - ELECTRO NIVEL Y CAJA CON 1 - BASE TANQUE CON CAPACIDAD DE 3000 ITS. - ILUMINACION DENTRO DE CASETA ACUSTICA, - ARRANQUE Y CURSO DE CAPACITACION EN SITIO NOTA: SE DEBE REALIZAR LEVANTAMIENTO EN SITIO CON DEPTO DE INGENIERIA PARA CONFIRMAR DISEÑO SE DEBE VERIFICAR DISEÑO DE CASETA Y SU DIRECCION DE SALIDA DE AIRE LA PLANTA DE EMERGENCIA DEBE CONTAR CON SU TABLERO DE CONTROL CON DEEPSEA 7320 A PIE DE GENERADOR (EL DEEPSEA 7320 Y DSE-890 DEL ATS SON ADICIONALES). NOTA: SE DEBE REALIZAR VISITA A SITIO DEL DEPTO DE INGENIERIA PARA CONFIRMAR DISEÑO DE EQUIPO. [V220V] [%CASETA%] [//ESPECIAL//] [*/LTS3000/*] |  |  |  | VDPE | VDPE005021 |  | cristinar | TRUE | FALSE | FALSE | TRUE | 45204 | FALSE | TRUE | 1 | TRUE | 45204 | 0 | 0 | 0 | 0 | 0 | 0 | 0 | 0 | 0 | 0 | 0 | EC1-502340-PT | 1 | 1 | 0 |  | ok | PM3J103C04 | Trabajo Completado |  |  | EC1-502340-ESP | 1 | 1 | 0 |  | ok | SW-123682-C | Trabajo Completado |  |  | RS2-00032 | 2 | 2 | 0 |  |  | SW-123682-SL | Trabajo Completado |  |  | 0 | 0 | 0 | 0 |  |  | 0 | 0 |  |  | 0 | 0 | 0 | 0 |  |  | 0 | 0 |  |  | 0 | 0 | 0 | 0 |  |  | 0 | 0 |  |  | 0 | 0 | 0 | 0 |  |  | 0 | 0 |  |  | 0 | 0 | 0 | 0 |  |  | 0 | 0 |  |  | 0 | 0 | 0 | 0 |  |  | 0 | 0 |  |  | 0 | 0 | 0 | 0 |  |  | 0 | 0 |  |  | 0 | 0 | 0 | 0 |  |  | 0 | 0 |  |  | RB1-201782 | 1 | 1 | 0 |  | ok | SW-123682-BT | Trabajo Completado |  |  | 0 | 0 | 0 | 0 |  |  | 0 | 0 |  |  | ET1-0002-UMEC-24V | 1 | 1 | 1 |  | ok | PM3J103C02 | Trabajo Completado |  |  | RG1-00015 | 1 | 1 | 0 |  | ok | SW-123682-GU | Trabajo Completado |  |  | RG1-00014 | 1 | 1 | 0 |  | ok | SW-123682-GT | 0 |  |  | 0 | 0 | 0 | 0 |  |  | 0 | 0 |  |  | RG1-152880 | 1 | 1 | 0 |  | ok | SW-123682-CI | Trabajo Completado
123487 | Export. EUA | LUIS EDUARDO HERNANDEZ GARCIA | CE04812 | IGSA CORP. | 1 | 1 | EP1-1600-MI-4-UL | MOTOR GENERADOR 1600 KW SEMI. NORMA UL | 1600 | 480 | Especial | A | x | PLANTAS ELECTRICAS | Cerrada | N/A | 100% | PZ | [6 empty] | 45126 | 45328 | 1234871 | 12348700% | PM3G032C |  |  | Planta para Cliente | Orden ret. por CxC | ok | Listo para liberar | Revisar estatus de MOT / GEN |  | 45723 | 0 | 0 | 0 |  |  | 45723 | 0 | 0 | 0 |  | 0.0023077 |  |  | 0 | 0 |  | Revisado | 23/04/24 RC9-00126 Sin existencia almacen | 0 | 0 | 117 | 1 | 0 | 0 | SIN MOT-OK GEN | EM3-S16R-Y2PTAW-1 | MOTOR MITSUBISHI MOD S16R-Y2PTAW-1 DE 1600 KW TIER 2 SAE 00-21 | MOTORES MITSUBISHI | 1600 | 1 | 0 | 1 | 0 | 0 | 0 | 1 | 8 | 65743 / 60043 / | 0 | 0 |  |  |  | 36852 | 0 | 0 | 65743 | 1 | N/E |  | EG2-S7L1D-F-UL | GENERADOR STAMFORD UL2200, UL1446, UL1004 MOD. S7L1D-F4 DE 1600 KW, 1800 RMP 440/254 VCA SAE 00-21 | GENERADORES STAMFORD | 1600 | 1 | 0 | 1 | 2 | 1 | X24C102718 | ok | 4 | 65837 / 65837 / 65837 / 65837 / | 0 | 0 | EG2-S7L1D-F-UL |  |  | 0 | 0 | 0 | 0 | 0 |  |  | n/a | Sin transferencia cargada por Ingeniería |  |  | 0 | 0 | 0 | 0 | 0 |  | 0 | 0 | 0 | 0 |  |  |  |  | 0 |  | RR1-8281186DLM-CLM | RADIADOR MOD. 8281186DLM-CLM PARA MOTOR MITSUBISHI S16R-Y2PTAW-1 1600 KW | RADIADORES | 0 | 1 | 0 | 1 | 0 | 0 | 1 | 8 | 66768 / 60044 / | 1 | 40587 / |  | 0 | 0 |  | PLANTA DIESEL ELECTRICA MARCA IGSA 1600 KW, SEMIAUTOMATICA, 480 VOLTS MOTOR: MITSUBISHI T2 INCLUYE: - GENERADOR STAMFORD UL - CASETA ACUSTICA UL - BASE TANQUE DE 3100 GALONES UL142 - CONTROL DSE7310 O 7320 - BREAKER DE 2500 AMPERES - LUCES DC CON TIMER PARA CASETA - PANEL DE DISTRIBUCION (100 AMPS, 12 BREAKERS, CABLEADO) - RESISTENCIA EN EL ALTERNADOR - PARO REMOTO TIPO FLUSH MOUNT - RUPTURE BASIN SWITCH Y HIGH FUEL LEVEL SWITCH (FDEP) * CERTIFICACION UL 2200 * CLIENTE FINAL: WORLDWIDE POWER PRODUCTS [V480V] [%CASETA%] [//ESPECIAL//] [*/UL3100/*] |  |  |  | VPEX | VPEX002311 |  | cristinar | TRUE | FALSE | FALSE | TRUE | 45126 | FALSE | TRUE | 1 | TRUE | 45126 | 0 | 0 | 0 | 0 | 0 | 0 | 0 | 0 | 0 | 0 | 0 | EC1-502296-PT | 1 | 0 | 0 |  | 1 | PM3G032C04 | Listo para liberar |  |  | EC1-502296-SE | 1 | 0 | 0 |  | 1 | SW-123487-C | Liberada a produccion |  |  | RS2-00020 | 1 | 0 | 0 |  | 1 | SW-123487-SL-1 | Liberada a produccion |  |  | RS1-00-00167 | 1 | 0 | 0 |  | 1 | SW-123487-CA-1 | Liberada a produccion |  |  | RS1-00023 | 1 | 0 | 0 |  | 1 | SW-123487-PF | Liberada a produccion |  |  | RS1-00-00126 | 2 | 0 | 0 |  |  | SW-123487-TB | Mas de un Job asignado |  |  | RS1-00581 | 2 | 0 | 0 |  |  | SW-123487-DF-1 | Liberada a produccion |  |  | RS1-00579 | 1 | 0 | 0 |  | 1 | SW-123487-S | Liberada a produccion |  |  | RT8-00206 | 1 | 0 | 0 |  | 1 | SW-123487-JF | Liberada a produccion |  |  | RB1-201301 | 1 | 0 | 0 |  | 1 | SW-123487-CH | Mas de un Job asignado |  |  | RS1-00136 | 1 | 0 | 0 |  | 1 | 0 | 0 |  |  | RB1-201731 | 1 | 0 | 1 |  | 1 | SW-123487-BT | Liberada a produccion |  |  | 0 | 0 | 0 | 0 |  |  | 0 | 0 |  |  | ET1-0600-2000-MIT-UL | 1 | 0 | 1 |  | 1 | PM3G032C02 | Listo para liberar |  |  | RG1-00015 | 1 | 0 | 0 |  | 1 | SW-123487-GU-1 | Liberada a produccion |  |  | 0 | 0 | 0 | 0 |  |  | 0 | 0 |  |  | 0 | 0 | 0 | 0 |  |  | 0 | 0 |  |  | RG1-800217A | 1 | 0 | 0 |  | 1 | SW-123487-CI-1 | Liberada a produccion
123486 | Export. EUA | LUIS EDUARDO HERNANDEZ GARCIA | CE04812 | IGSA CORP. | 1 | 1 | EP1-1600-MI-4-UL | MOTOR GENERADOR 1600 KW SEMI. NORMA UL | 1600 | 480 | Especial | A | x | PLANTAS ELECTRICAS | Cerrada | N/A | 100% | PZ | [6 empty] | 45126 | 45328 | 1234861 | 12348600% | PM3G031C |  |  | Planta para Cliente | Orden ret. por CxC | ok | Liberada a produccion | Revisar estatus de MOT / GEN |  | 45705 | 0 | 0 | 0 |  |  | 45705 | 0 | 0 | Sin Fecha | 0 | 0.21 |  |  | 45672 | RMP-00039 POLIURETANO FORRADO C/VINIL DE 2" ESPESOR DE 1.4 X 2 MTS (PZ) (fecha pendiente)// RT4-00025-UL TUBO FLEXIBLE LICUATITE DE 3/4"_MCA.: CROUSE-HINDS (EATON) (sin fecha)// |  | REVISAR |  | 0 | 0 | 117 | 91 | 0 | 0 | SIN MOT-OK GEN | EM3-S16R-Y2PTAW-1 | MOTOR MITSUBISHI MOD S16R-Y2PTAW-1 DE 1600 KW TIER 2 SAE 00-21 | MOTORES MITSUBISHI | 1600 | 1 | 0 | 1 | 0 | 0 | 0 | 1 | 8 | 65743 / 60043 / | 0 | 0 |  |  |  | 0 | 0 | 0 | 60043 | 1 | N/E |  | EG2-S7L1D-F-UL | GENERADOR STAMFORD UL2200, UL1446, UL1004 MOD. S7L1D-F4 DE 1600 KW, 1800 RMP 440/254 VCA SAE 00-21 | GENERADORES STAMFORD | 1600 | 1 | 0 | 1 | 2 | 1 | X24C102717 | ok | 4 | 65837 / 65837 / 65837 / 65837 / | 0 | 0 | EG2-S7L1D-F-UL |  |  | 0 | 0 | 0 | 0 | 0 |  |  | n/a | Sin transferencia cargada por Ingeniería |  |  | 0 | 0 | 0 | 0 | 0 |  | 0 | 0 | 0 | 0 |  |  |  |  | 0 |  | RR1-8281186DLM-CLM | RADIADOR MOD. 8281186DLM-CLM PARA MOTOR MITSUBISHI S16R-Y2PTAW-1 1600 KW | RADIADORES | 0 | 1 | 0 | 1 | 0 | 0 | 1 | 8 | 66768 / 60044 / | 1 | 40587 / |  | 0 | 0 |  | PLANTA DIESEL ELECTRICA MARCA IGSA 1600 KW, SEMIAUTOMATICA, 480 VOLTS MOTOR: MITSUBISHI T2 INCLUYE: - GENERADOR STAMFORD UL - CASETA ACUSTICA UL - BASE TANQUE DE 3100 GALONES UL142 - CONTROL DSE7310 O 7320 - BREAKER DE 2500 AMPERES - LUCES DC CON TIMER PARA CASETA - PANEL DE DISTRIBUCION (100 AMPS, 12 BREAKERS, CABLEADO) - RESISTENCIA EN EL ALTERNADOR - PARO REMOTO TIPO FLUSH MOUNT - RUPTURE BASIN SWITCH Y HIGH FUEL LEVEL SWITCH (FDEP) * CERTIFICACION UL 2200 * CLIENTE FINAL: WORLDWIDE POWER PRODUCTS [V480V] [%CASETA%] [//ESPECIAL//] [*/UL3100/*] |  |  |  | VPEX | VPEX002310 |  | cristinar | TRUE | FALSE | FALSE | TRUE | 45126 | FALSE | TRUE | 1 | TRUE | 45126 | 0 | 0 | 0 | 0 | 0 | 0 | 0 | 0 | 0 | 0 | 0 | EC1-502296-PT | 1 | 0 | 0 |  | 1 | PM3G031C04 | Liberada a produccion |  |  | EC1-502296-SE | 1 | 0 | 0 |  | 1 | SW-123486-C | Liberada a produccion |  |  | RS2-00020 | 1 | 0 | 0 |  | 1 | SW-123486-SL | Liberada a produccion |  |  | RS1-00-00167 | 1 | 0 | 0 |  | 1 | SW-123486-CA | Liberada a produccion |  |  | RS1-00023 | 1 | 0 | 0 |  | 1 | SW-123486-PF | Liberada a produccion |  |  | RS1-00-00126 | 2 | 0 | 0 |  |  | SW-123486-TB | Trabajo Completado |  |  | RS1-00581 | 2 | 0 | 0 |  |  | SW-123486-DF | Liberada a produccion |  |  | RS1-00579 | 1 | 0 | 0 |  | 1 | SW-123486-S | Liberada a produccion |  |  | RT8-00206 | 1 | 0 | 0 |  | 1 | SW-123486-JF | Liberada a produccion |  |  | RB1-201301 | 1 | 0 | 0 |  | 1 | SW-123486-CH-1 | Liberada a produccion |  |  | RS1-00136 | 1 | 0 | 0 |  | 1 | SW-123486-EST | Liberada a produccion |  |  | RB1-201731 | 1 | 0 | 1 |  | 1 | SW-123486-BT | Liberada a produccion |  |  | 0 | 0 | 0 | 0 |  |  | 0 | 0 |  |  | ET1-0600-2000-MIT-UL | 1 | 0 | 1 |  | 1 | PM3G031C02 | Liberada a produccion |  |  | RG1-00015 | 1 | 0 | 0 |  | 1 | SW-123486-GU-1 | Liberada a produccion |  |  | 0 | 0 | 0 | 0 |  |  | 0 | 0 |  |  | 0 | 0 | 0 | 0 |  |  | 0 | 0 |  |  | RG1-800217A | 1 | 0 | 0 |  | 1 | SW-123486-CI | Liberada a produccion
123484 | Export. EUA | LUIS EDUARDO HERNANDEZ GARCIA | CE04812 | IGSA CORP. | 1 | 1 | EP1-1000-MI-4-UL | MOTOR GENERADOR 1000 KW SEMI. NORMA UL | 1000 | 480 | Especial | B | x | PLANTAS ELECTRICAS | Cerrada | N/A | 100% | PZ | [6 empty] | 45126 | 45328 | 1234841 | 12348400% | PM3G029C |  |  | Planta para Cliente | Orden ret. por CxC | ok | Listo para liberar | Revisar estatus de MOT / GEN |  | 45726 | 0 | 0 | 0 |  |  | 45726 | 0 | 0 | Sin fecha |  | 0 |  |  | 45586 | R1-8281189DLM-DLM RADIADOR MOD. 8281189DLM-DLM P/MOTOR MITSUBISHI S12H-Y2PTAW-1 DE 1000 KW// RT8-P207362 CODO DONALDSON DE 3" CAT P207362 ALUMINIZADO (cuenta bloqueada ) |  |  |  | 0 | 0 | 129 | 0 | 0 | 0 | SIN MOT-SIN GEN | EM3-S12H-Y2PTAW-1 | MOTOR MITSUBISHI MOD S12H-Y2PTAW-1 1000 KWe TIER 2 SAE 0-18 | MOTORES MITSUBISHI | 1000 | 1 | 0 | 1 | 0 | 0 | 0 | 1 | 13 | 60043 / | 0 | 0 |  |  |  | 0 | 0 | 0 | 60043 | 1 | N/E |  | EG2-S6L1D-E-UL | GENERADOR STAMFORD UL 2200,UL1446,UL1004 MOD. S6L1D-E 1000 KW, 1800 RPM 220/480 VCA WDG 311 SAE 0-18 | GENERADORES STAMFORD | 1000 | 1 | 0 | 1 | 0 | 0 | 0 | 1 | 1 | 70847 / | 1 | 34672 / |  |  |  | 40733 | China | 45617 | 70847 | 1 | N/E |  | n/a | Sin transferencia cargada por Ingeniería |  |  | 0 | 0 | 0 | 0 | 0 |  | 0 | 0 | 0 | 0 |  |  |  |  | 0 |  | RR1-8281189DLM-DLM | RADIADOR MOD. 8281189DLM-DLM P/MOTOR MITSUBISHI S12H-Y2PTAW-1 DE 1000 KW | RADIADORES | 0 | 1 | 0 | 1 | 0 | 0 | 1 | 24 | 60044 / 57754 / | 0 | 0 |  | 0 | 0 |  | PLANTA DIESEL ELECTRICA MARCA IGSA 1000 KW, SEMIAUTOMATICA, 480 VOLTS MOTOR: MITSUBISHI T2 INCLUYE: - GENERADOR STAMFORD UL 2200, UL1446, UL1004 MOD. S6L1D-E 1000 KW, 1800 RPM 220/480 VCA WDG 311 SAE 0-18 - CASETA ACUSTICA UL - BASE TANQUE DE 1900 GALONES UL142 - CONTROL DSE7310 O 7320 - BREAKER DE 1600 AMPERES - LUCES DC CON TIMER PARA CASETA - PANEL DE DISTRIBUCION (100 AMPS, 12 BREAKERS, CABLEADO) - RESISTENCIA EN EL ALTERNADOR - PARO REMOTO TIPO FLUSH MOUNT - RUPTURE BASIN SWITCH Y HIGH FUEL LEVEL SWITCH (FDEP) * CERTIFICACION UL 2200 * CLIENTE FINAL: WORLDWIDE POWER PRODUCTS [V480V] [%CASETA%] [//ESPECIAL//] [*/UL1900/*] |  |  |  | VPEX | VPEX002308 |  | cristinar | TRUE | FALSE | FALSE | TRUE | 45126 | FALSE | TRUE | 1 | TRUE | 45126 | 0 | 0 | 0 | 0 | 0 | 0 | 0 | 0 | 0 | 0 | 0 | EC1-502295-PT | 1 | 0 | 0 |  | 1 | PM3G029C04 | Listo para liberar |  |  | EC1-502295-SE | 1 | 0 | 0 |  | 1 | SW-123484-C | Liberada a produccion |  |  | 0 | 0 | 0 | 0 |  |  | 0 | 0 |  |  | RS1-00015 | 1 | 0 | 0 |  | 1 | SW-123484-CJS | Liberada a produccion |  |  | RS1-502295-10 | 1 | 0 | 0 |  | 1 | SW-123484-PF | Liberada a produccion |  |  | RS1-00-00126-UL | 1 | 0 | 0 |  | 1 | SW-123484-TB | Trabajo Completado |  |  | RS1-00603 | 1 | 0 | 0 |  | 1 | SW-123484-DF | Liberada a produccion |  |  | RS1-00604 | 1 | 0 | 0 |  | 1 | SW-123484-S | Liberada a produccion |  |  | RT8-00183 | 1 | 0 | 0 |  | 1 | SW-123484-JF | Liberada a produccion |  |  | RB1-201300 | 1 | 0 | 0 |  | 1 | SW-123484-CH | Liberada a produccion |  |  | RS1-00158 | 1 | 1 | 0 |  | ok | 0 | 0 |  |  | RB1-201684 | 1 | 0 | 0 |  | 1 | SW-123484-BT | Liberada a produccion |  |  | 0 | 0 | 0 | 0 |  |  | 0 | 0 |  |  | ET1-0600-2000-MIT-UL | 1 | 0 | 1 |  | 1 | PM3G029C02 | Listo para liberar |  |  | RG1-00015 | 1 | 0 | 0 |  | 1 | SW-123484-GU-1 | Liberada a produccion |  |  | 0 | 0 | 0 | 0 |  |  | 0 | 0 |  |  | 0 | 0 | 0 | 0 |  |  | 0 | 0 |  |  | RG1-800217A | 1 | 0 | 0 |  | 1 | SW-123484-CI | Liberada a produccion
123278 | Matriz | PLAZA ALMANZA JOSE ANTONIO | C05556 | TELEFONOS DE MEXICO SAB DE CV | 1 | 1 | EP1-0400-CU-2-1 | PLANTA DIESEL ELECTRICA MARCA IGSA 400 KW, SEMIAUTOMATICA, 220 VOLTS MOTOR: CUMMINS EN CASETA ACUSTICA | 400 | 220 | Especial | A | x | PLANTAS ELECTRICAS | Cerrada | N/A | 100% | PZ | [6 empty] | 45078 | 45255 | 1232781 | 12327800% | PM3F019C |  |  | Planta para Cliente | Orden ret. por CxC | ok | Liberada a produccion | CANCELAR |  |  | 0 | 0 | 0 |  |  | Cancelar | 0 | 0 | OK |  | 0.0047541 |  |  | 45376 | REP-00584 CONECTOR CAMLOCK MACHO P/CABLE 4/0, 400A BLANCO 600VCA NO. 783585112329 CAT: HBL400MW MCA: HUBBELL// REP-00585 CONECTOR CAMLOCK MACHO P/CABLE 4/0, 400A VERDE 600VCA NO. 783585112299 CAT: HBL400MGN MCA: HUBBELL// RC9-00128ADAPTADOR DE ACERO 10MB-10MJ90 |  | Revisado | 18/04/24 REP-00306 Existencia 15pz | 0 | 0 | 61 | 1 | 0 | 0 | SIN MOT -SIN GEN | EM9-QSZ13G5 | MOTOR CUMMINS MOD QSZ13G5 COOLPAC 400KWe SAE 1-14 | MOTORES CUMMINS | 400 | 1 | 0 | 1 | 4 | 0 | 0 | 1 | 0 | 0 | 0 | 0 |  |  |  | 0 | CANCELAR | 0 | 0 | 0 |  |  | EG2-S4L1D-F | GENERADOR STAMFORD MOD S4L1D-F 400 KW SAE 1-14 | GENERADORES STAMFORD | 400 | 1 | 0 | 1 | 5 | 0 | 0 | 1 | 8 | 71149 / 70384 / 70215 / 70215 / 70075 / 70075 / 70075 / 68557 / | 1 | 29119 / |  |  |  | 0 | CANCELAR | 0 | 0 | 0 |  |  | n/a | Sin transferencia cargada por Ingeniería |  |  | 0 | 0 | 0 | 0 | 0 |  | 0 | 0 | 0 | 0 |  |  |  |  | 0 |  | 0 | Sin Radiador cargado por Ingeniería | 0 | 0 | 0 | 0 | 0 | 0 | 0 |  | 0 | 0 | 0 | 0 |  | 0 | 0 |  | PLANTA DIESEL ELECTRICA MARCA IGSA 400 KW, SEMIAUTOMATICA, 220 VOLTS MOTOR: CUMMINS INCLUYE: - GENERADOR STAMFORD O LEROY SOMER O WEG - CASETA ACUSTICA ESPECIAL - BASE TANQUE TIPO PETROLERO DE 980 LTS - CONTROL DSE8610 - FLETE * SE ANEXAN ESPECIFICACIONES [V220V] [%CASETA%] [//ESPECIAL//] [*/LTS980/*] |  |  |  | VDPE | VDPE004968 |  | cristinar | TRUE | FALSE | FALSE | TRUE | 45079 | FALSE | TRUE | 1 | TRUE | 45079 | 0 | 0 | 0 | 0 | 0 | 0 | 0 | 0 | 0 | 0 | 0 | EC1-502339-PT | 1 | 0 | 0 |  | 1 | PM3F019C04 | Sin Ingeniería liberada |  |  | EC1-502339-SE | 1 | 0 | 0 |  | 1 | 0 | 0 |  |  | RS2-00012 | 1 | 0 | 0 |  | 1 | 0 | 0 |  |  | 0 | 0 | 0 | 0 |  |  | 0 | 0 |  |  | RS1-00-00306 | 1 | 0 | 0 |  | 1 | 0 | 0 |  |  | 0 | 0 | 0 | 0 |  |  | 0 | 0 |  |  | 0 | 0 | 0 | 0 |  |  | 0 | 0 |  |  | 0 | 0 | 0 | 0 |  |  | 0 | 0 |  |  | 0 | 0 | 0 | 0 |  |  | 0 | 0 |  |  | 0 | 0 | 0 | 0 |  |  | 0 | 0 |  |  | 0 | 0 | 0 | 0 |  |  | 0 | 0 |  |  | RB1-201682 | 1 | 0 | 0 |  | 1 | 0 | 0 |  |  | 0 | 0 | 0 | 0 |  |  | 0 | 0 |  |  | ET1-0002-UMEC-24V | 1 | 0 | 1 |  | 1 | PM3F019C02 | Sin Ingeniería liberada |  |  | rg1-00015 | 1 | 0 | 0 |  | 1 | 0 | 0 |  |  | 0 | 0 | 0 | 0 |  |  | 0 | 0 |  |  | REP-00-11034 | 1 | 0 | 0 |  | 1 | 0 | 0 |  |  | 0 | 0 | 0 | 0 |  |  | 0 | 0
123277 | Matriz | PLAZA ALMANZA JOSE ANTONIO | C05556 | TELEFONOS DE MEXICO SAB DE CV | 1 | 1 | EP1-0400-CU-2-1 | PLANTA DIESEL ELECTRICA MARCA IGSA 400 KW, SEMIAUTOMATICA, 220 VOLTS MOTOR: CUMMINS EN CASETA ACUSTICA | 400 | 220 | Especial | A | x | PLANTAS ELECTRICAS | Cerrada | N/A | 100% | PZ | [6 empty] | 45078 | 45255 | 1232771 | 12327700% | PM3F018C |  |  | Planta para Cliente | Orden ret. por CxC | ok | Liberada a produccion | CANCELAR |  |  | 0 | 0 | 0 |  |  | Cancelar | 0 | 0 | OK |  | 0.0047541 |  |  | 45376 | REP-00584 CONECTOR CAMLOCK MACHO P/CABLE 4/0, 400A BLANCO 600VCA NO. 783585112329 CAT: HBL400MW MCA: HUBBELL// REP-00585 CONECTOR CAMLOCK MACHO P/CABLE 4/0, 400A VERDE 600VCA NO. 783585112299 CAT: HBL400MGN MCA: HUBBELL// RC9-00128ADAPTADOR DE ACERO 10MB-10MJ90 |  | Revisar | 0 | 0 | 0 | 61 | 1 | 0 | 0 | SIN MOT -SIN GEN | EM9-QSZ13G5 | MOTOR CUMMINS MOD QSZ13G5 COOLPAC 400KWe SAE 1-14 | MOTORES CUMMINS | 400 | 1 | 0 | 1 | 4 | 0 | 0 | 1 | 0 | 0 | 0 | 0 |  |  |  | 0 | CANCELAR | 0 | 0 | 0 |  |  | EG2-S4L1D-F | GENERADOR STAMFORD MOD S4L1D-F 400 KW SAE 1-14 | GENERADORES STAMFORD | 400 | 1 | 0 | 1 | 5 | 0 | 0 | 1 | 8 | 71149 / 70384 / 70215 / 70215 / 70075 / 70075 / 70075 / 68557 / | 1 | 29119 / |  |  |  | 0 | CANCELAR | 0 | 0 | 0 |  |  | n/a | Sin transferencia cargada por Ingeniería |  |  | 0 | 0 | 0 | 0 | 0 |  | 0 | 0 | 0 | 0 |  |  |  |  | 0 |  | 0 | Sin Radiador cargado por Ingeniería | 0 | 0 | 0 | 0 | 0 | 0 | 0 |  | 0 | 0 | 0 | 0 |  | 0 | 0 |  | PLANTA DIESEL ELECTRICA MARCA IGSA 400 KW, SEMIAUTOMATICA, 220 VOLTS MOTOR: CUMMINS INCLUYE: - GENERADOR STAMFORD O LEROY SOMER O WEG - CASETA ACUSTICA ESPECIAL - BASE TANQUE TIPO PETROLERO DE 980 LTS - CONTROL DSE8610 - FLETE * SE ANEXAN ESPECIFICACIONES [V220V] [%CASETA%] [//ESPECIAL//] [*/LTS980/*] |  |  |  | VDPE | VDPE004967 |  | cristinar | TRUE | FALSE | FALSE | TRUE | 45079 | FALSE | TRUE | 1 | TRUE | 45079 | 0 | 0 | 0 | 0 | 0 | 0 | 0 | 0 | 0 | 0 | 0 | EC1-502339-PT | 1 | 0 | 0 |  | 1 | PM3F018C04 | Sin Ingeniería liberada |  |  | EC1-502339-SE | 1 | 0 | 0 |  | 1 | 0 | 0 |  |  | RS2-00012 | 1 | 0 | 0 |  | 1 | 0 | 0 |  |  | 0 | 0 | 0 | 0 |  |  | 0 | 0 |  |  | RS1-00-00306 | 1 | 0 | 0 |  | 1 | 0 | 0 |  |  | 0 | 0 | 0 | 0 |  |  | 0 | 0 |  |  | 0 | 0 | 0 | 0 |  |  | 0 | 0 |  |  | 0 | 0 | 0 | 0 |  |  | 0 | 0 |  |  | 0 | 0 | 0 | 0 |  |  | 0 | 0 |  |  | 0 | 0 | 0 | 0 |  |  | 0 | 0 |  |  | 0 | 0 | 0 | 0 |  |  | 0 | 0 |  |  | RB1-201682 | 1 | 0 | 0 |  | 1 | 0 | 0 |  |  | 0 | 0 | 0 | 0 |  |  | 0 | 0 |  |  | ET1-0002-UMEC-24V | 1 | 0 | 1 |  | 1 | PM3F018C02 | Sin Ingeniería liberada |  |  | 0 | 0 | 0 | 0 |  |  | 0 | 0 |  |  | 0 | 0 | 0 | 0 |  |  | 0 | 0 |  |  | REP-00-11034 | 1 | 0 | 0 |  | 1 | 0 | 0 |  |  | 0 | 0 | 0 | 0 |  |  | 0 | 0
123276 | Matriz | PLAZA ALMANZA JOSE ANTONIO | C05556 | TELEFONOS DE MEXICO SAB DE CV | 1 | 1 | EP1-0400-CU-2-1 | PLANTA DIESEL ELECTRICA MARCA IGSA 400 KW, SEMIAUTOMATICA, 220 VOLTS MOTOR: CUMMINS EN CASETA ACUSTICA | 400 | 220 | Especial | A | x | PLANTAS ELECTRICAS | Cerrada | N/A | 100% | PZ | [6 empty] | 45078 | 45255 | 1232761 | 12327600% | PM3F017C |  |  | Planta para Cliente | Orden ret. por CxC | ok | Liberada a produccion | CANCELAR |  |  | 0 | 0 | 0 |  |  | Cancelar | 0 | 0 | OK |  | 0.0095082 |  |  | 45376 | REP-00584 CONECTOR CAMLOCK MACHO P/CABLE 4/0, 400A BLANCO 600VCA NO. 783585112329 CAT: HBL400MW MCA: HUBBELL// REP-00585 CONECTOR CAMLOCK MACHO P/CABLE 4/0, 400A VERDE 600VCA NO. 783585112299 CAT: HBL400MGN MCA: HUBBELL// RC9-00128ADAPTADOR DE ACERO 10MB-10MJ90 |  | Revisar | 0 | 0 | 0 | 61 | 2 | 0 | 0 | SIN MOT -SIN GEN | EM9-QSZ13G5 | MOTOR CUMMINS MOD QSZ13G5 COOLPAC 400KWe SAE 1-14 | MOTORES CUMMINS | 400 | 1 | 0 | 1 | 4 | 0 | 0 | 1 | 0 | 0 | 0 | 0 |  |  |  | 0 | CANCELAR | 0 | 0 | 0 |  |  | EG2-S4L1D-F | GENERADOR STAMFORD MOD S4L1D-F 400 KW SAE 1-14 | GENERADORES STAMFORD | 400 | 1 | 0 | 1 | 5 | 0 | 0 | 1 | 8 | 71149 / 70384 / 70215 / 70215 / 70075 / 70075 / 70075 / 68557 / | 1 | 29119 / |  |  |  | 0 | CANCELAR | 0 | 0 | 0 |  |  | n/a | Sin transferencia cargada por Ingeniería |  |  | 0 | 0 | 0 | 0 | 0 |  | 0 | 0 | 0 | 0 |  |  |  |  | 0 |  | 0 | Sin Radiador cargado por Ingeniería | 0 | 0 | 0 | 0 | 0 | 0 | 0 |  | 0 | 0 | 0 | 0 |  | 0 | 0 |  | PLANTA DIESEL ELECTRICA MARCA IGSA 400 KW, SEMIAUTOMATICA, 220 VOLTS MOTOR: CUMMINS INCLUYE: - GENERADOR STAMFORD O LEROY SOMER O WEG - CASETA ACUSTICA ESPECIAL - BASE TANQUE TIPO PETROLERO DE 980 LTS - CONTROL DSE8610 - FLETE * SE ANEXAN ESPECIFICACIONES [V220V] [%CASETA%] [//ESPECIAL//] [*/LTS980/*] |  |  |  | VDPE | VDPE004966 |  | cristinar | TRUE | FALSE | FALSE | TRUE | 45079 | FALSE | TRUE | 1 | TRUE | 45079 | 0 | 0 | 0 | 0 | 0 | 0 | 0 | 0 | 0 | 0 | 0 | EC1-502339-PT | 1 | 0 | 0 |  | 1 | PM3F017C04 | Sin Ingeniería liberada |  |  | EC1-502339-SE | 1 | 0 | 0 |  | 1 | 0 | 0 |  |  | RS2-00012 | 1 | 0 | 0 |  | 1 | 0 | 0 |  |  | 0 | 0 | 0 | 0 |  |  | 0 | 0 |  |  | RS1-00-00306 | 1 | 0 | 0 |  | 1 | 0 | 0 |  |  | 0 | 0 | 0 | 0 |  |  | 0 | 0 |  |  | 0 | 0 | 0 | 0 |  |  | 0 | 0 |  |  | 0 | 0 | 0 | 0 |  |  | 0 | 0 |  |  | 0 | 0 | 0 | 0 |  |  | 0 | 0 |  |  | 0 | 0 | 0 | 0 |  |  | 0 | 0 |  |  | 0 | 0 | 0 | 0 |  |  | 0 | 0 |  |  | RB1-201682 | 1 | 0 | 0 |  | 1 | 0 | 0 |  |  | 0 | 0 | 0 | 0 |  |  | 0 | 0 |  |  | ET1-0002-UMEC-24V | 1 | 0 | 1 |  | 1 | PM3F017C02 | Sin Ingeniería liberada |  |  | rg1-00015 | 1 | 0 | 0 |  | 1 | 0 | 0 |  |  | 0 | 0 | 0 | 0 |  |  | 0 | 0 |  |  | REP-00-11034 | 1 | 0 | 0 |  | 1 | 0 | 0 |  |  | 0 | 0 | 0 | 0 |  |  | 0 | 0
123275 | Matriz | PLAZA ALMANZA JOSE ANTONIO | C05556 | TELEFONOS DE MEXICO SAB DE CV | 1 | 1 | EP1-0400-CU-2-1 | PLANTA DIESEL ELECTRICA MARCA IGSA 400 KW, SEMIAUTOMATICA, 220 VOLTS MOTOR: CUMMINS EN CASETA ACUSTICA | 400 | 220 | Especial | A | x | PLANTAS ELECTRICAS | Cerrada | N/A | 100% | PZ | [6 empty] | 45078 | 45255 | 1232751 | 12327500% | PM3F016C |  |  | Planta para Cliente | Orden ret. por CxC | ok | Liberada a produccion | CANCELAR |  |  | 0 | 0 | 0 |  |  | Cancelar | 0 | 0 | OK |  | 0.0095082 |  |  | 45376 | REP-00584 CONECTOR CAMLOCK MACHO P/CABLE 4/0, 400A BLANCO 600VCA NO. 783585112329 CAT: HBL400MW MCA: HUBBELL// REP-00585 CONECTOR CAMLOCK MACHO P/CABLE 4/0, 400A VERDE 600VCA NO. 783585112299 CAT: HBL400MGN MCA: HUBBELL// RC9-00128ADAPTADOR DE ACERO 10MB-10MJ90 |  | Revisar | 0 | 0 | 0 | 61 | 2 | 0 | 0 | SIN MOT -SIN GEN | EM9-QSZ13G5 | MOTOR CUMMINS MOD QSZ13G5 COOLPAC 400KWe SAE 1-14 | MOTORES CUMMINS | 400 | 1 | 0 | 1 | 4 | 0 | 0 | 1 | 0 | 0 | 0 | 0 |  |  |  | 0 | CANCELAR | 0 | 0 | 0 |  |  | EG2-S4L1D-F | GENERADOR STAMFORD MOD S4L1D-F 400 KW SAE 1-14 | GENERADORES STAMFORD | 400 | 1 | 0 | 1 | 5 | 0 | 0 | 1 | 8 | 71149 / 70384 / 70215 / 70215 / 70075 / 70075 / 70075 / 68557 / | 1 | 29119 / |  |  |  | 0 | CANCELAR | 0 | 0 | 0 |  |  | n/a | Sin transferencia cargada por Ingeniería |  |  | 0 | 0 | 0 | 0 | 0 |  | 0 | 0 | 0 | 0 |  |  |  |  | 0 |  | 0 | Sin Radiador cargado por Ingeniería | 0 | 0 | 0 | 0 | 0 | 0 | 0 |  | 0 | 0 | 0 | 0 |  | 0 | 0 |  | PLANTA DIESEL ELECTRICA MARCA IGSA 400 KW, SEMIAUTOMATICA, 220 VOLTS MOTOR: CUMMINS INCLUYE: - GENERADOR STAMFORD O LEROY SOMER O WEG - CASETA ACUSTICA ESPECIAL - BASE TANQUE TIPO PETROLERO DE 980 LTS - CONTROL DSE8610 - FLETE * SE ANEXAN ESPECIFICACIONES [V220V] [%CASETA%] [//ESPECIAL//] [*/LTS980/*] |  |  |  | VDPE | VDPE004965 |  | cristinar | TRUE | FALSE | FALSE | TRUE | 45079 | FALSE | TRUE | 1 | TRUE | 45079 | 0 | 0 | 0 | 0 | 0 | 0 | 0 | 0 | 0 | 0 | 0 | EC1-502339-PT | 1 | 0 | 0 |  | 1 | PM3F016C04 | Sin Ingeniería liberada |  |  | EC1-502339-SE | 1 | 0 | 0 |  | 1 | 0 | 0 |  |  | RS2-00012 | 1 | 0 | 0 |  | 1 | 0 | 0 |  |  | 0 | 0 | 0 | 0 |  |  | 0 | 0 |  |  | RS1-00-00306 | 1 | 0 | 0 |  | 1 | 0 | 0 |  |  | 0 | 0 | 0 | 0 |  |  | 0 | 0 |  |  | 0 | 0 | 0 | 0 |  |  | 0 | 0 |  |  | 0 | 0 | 0 | 0 |  |  | 0 | 0 |  |  | 0 | 0 | 0 | 0 |  |  | 0 | 0 |  |  | 0 | 0 | 0 | 0 |  |  | 0 | 0 |  |  | 0 | 0 | 0 | 0 |  |  | 0 | 0 |  |  | RB1-201682 | 1 | 0 | 0 |  | 1 | 0 | 0 |  |  | 0 | 0 | 0 | 0 |  |  | 0 | 0 |  |  | ET1-0002-UMEC-24V | 1 | 0 | 1 |  | 1 | PM3F016C02 | Sin Ingeniería liberada |  |  | rg1-00015 | 1 | 0 | 0 |  | 1 | 0 | 0 |  |  | 0 | 0 | 0 | 0 |  |  | 0 | 0 |  |  | REP-00-11034 | 1 | 0 | 0 |  | 1 | 0 | 0 |  |  | 0 | 0 | 0 | 0 |  |  | 0 | 0
123274 | Matriz | PLAZA ALMANZA JOSE ANTONIO | C05556 | TELEFONOS DE MEXICO SAB DE CV | 1 | 1 | EP1-0400-CU-2-1 | PLANTA DIESEL ELECTRICA MARCA IGSA 400 KW, SEMIAUTOMATICA, 220 VOLTS MOTOR: CUMMINS EN CASETA ACUSTICA | 400 | 220 | Especial | A | x | PLANTAS ELECTRICAS | Cerrada | N/A | 100% | PZ | [6 empty] | 45078 | 45255 | 1232741 | 12327400% | PM3F015C |  |  | Planta para Cliente | Orden ret. por CxC | ok | Liberada a produccion | CANCELAR |  |  | 0 | 0 | 0 |  |  | Cancelar | 0 | 0 | OK |  | 0.0095082 |  |  | 45376 | REP-00584 CONECTOR CAMLOCK MACHO P/CABLE 4/0, 400A BLANCO 600VCA NO. 783585112329 CAT: HBL400MW MCA: HUBBELL// REP-00585 CONECTOR CAMLOCK MACHO P/CABLE 4/0, 400A VERDE 600VCA NO. 783585112299 CAT: HBL400MGN MCA: HUBBELL// RC9-00128ADAPTADOR DE ACERO 10MB-10MJ90 |  | Revisar | 0 | 0 | 0 | 61 | 2 | 0 | 0 | SIN MOT -SIN GEN | EM9-QSZ13G5 | MOTOR CUMMINS MOD QSZ13G5 COOLPAC 400KWe SAE 1-14 | MOTORES CUMMINS | 400 | 1 | 0 | 1 | 4 | 0 | 0 | 1 | 0 | 0 | 0 | 0 |  |  |  | 0 | CANCELAR | 0 | 0 | 0 |  |  | EG2-S4L1D-F | GENERADOR STAMFORD MOD S4L1D-F 400 KW SAE 1-14 | GENERADORES STAMFORD | 400 | 1 | 0 | 1 | 5 | 0 | 0 | 1 | 8 | 71149 / 70384 / 70215 / 70215 / 70075 / 70075 / 70075 / 68557 / | 1 | 29119 / |  |  |  | 0 | CANCELAR | 0 | 0 | 0 |  |  | n/a | Sin transferencia cargada por Ingeniería |  |  | 0 | 0 | 0 | 0 | 0 |  | 0 | 0 | 0 | 0 |  |  |  |  | 0 |  | 0 | Sin Radiador cargado por Ingeniería | 0 | 0 | 0 | 0 | 0 | 0 | 0 |  | 0 | 0 | 0 | 0 |  | 0 | 0 |  | PLANTA DIESEL ELECTRICA MARCA IGSA 400 KW, SEMIAUTOMATICA, 220 VOLTS MOTOR: CUMMINS INCLUYE: - GENERADOR STAMFORD O LEROY SOMER O WEG - CASETA ACUSTICA ESPECIAL - BASE TANQUE TIPO PETROLERO DE 980 LTS - CONTROL DSE8610 - FLETE * SE ANEXAN ESPECIFICACIONES [V220V] [%CASETA%] [//ESPECIAL//] [*/LTS980/*] |  |  |  | VDPE | VDPE004964 | MOTOR GEN SEMIAUT 400 KW 220 V CUMMINS NTA855G5 STAMFORD ITEM SOLOMON PEM50400-CU | cristinar | TRUE | FALSE | FALSE | TRUE | 45079 | FALSE | TRUE | 1 | TRUE | 45079 | 0 | 0 | 0 | 0 | 0 | 0 | 0 | 0 | 0 | 0 | 0 | EC1-502339-PT | 1 | 0 | 0 |  | 1 | PM3F015C04 | Sin Ingeniería liberada |  |  | EC1-502339-SE | 1 | 0 | 0 |  | 1 | 0 | 0 |  |  | RS2-00012 | 1 | 0 | 0 |  | 1 | 0 | 0 |  |  | 0 | 0 | 0 | 0 |  |  | 0 | 0 |  |  | RS1-00-00306 | 1 | 0 | 0 |  | 1 | 0 | 0 |  |  | 0 | 0 | 0 | 0 |  |  | 0 | 0 |  |  | 0 | 0 | 0 | 0 |  |  | 0 | 0 |  |  | 0 | 0 | 0 | 0 |  |  | 0 | 0 |  |  | 0 | 0 | 0 | 0 |  |  | 0 | 0 |  |  | 0 | 0 | 0 | 0 |  |  | 0 | 0 |  |  | 0 | 0 | 0 | 0 |  |  | 0 | 0 |  |  | RB1-201682 | 1 | 0 | 0 |  | 1 | 0 | 0 |  |  | 0 | 0 | 0 | 0 |  |  | 0 | 0 |  |  | ET1-0002-UMEC-24V | 1 | 0 | 1 |  | 1 | 0 | 0 |  |  | 0 | 0 | 0 | 0 |  |  | 0 | 0 |  |  | 0 | 0 | 0 | 0 |  |  | 0 | 0 |  |  | REP-00-11034 | 1 | 0 | 0 |  | 1 | 0 | 0 |  |  | 0 | 0 | 0 | 0 |  |  | 0 | 0
122941 | Matriz | JUAN CARLOS HEREDIA FINOL | C00046 | BBVA MEXICO, S.A., INSTITUCION DE BANCA MULTIPLE | 1 | 1 | EP1-0030-CU-2 | PLANTA DIESEL ELECTRICA MARCA IGSA 30 KW, AUTOMATICA, 220 VOLTS MOTOR: CUMMINS EN CASETA ACUSTICA | 30 | Agregar Voltaje | Estandar | B | x | PLANTAS ELECTRICAS | Abierta | N/A | 100% | PZ | [6 empty] | 45019 | 45076 | 1229411 | 12294100% | PM3D021C |  |  | Planta para Cliente | Orden ret. por CxC | ok | Trabajo Completado | Terminado |  |  | 0 | 0 | 0 |  |  | Terminado | 0 | 0 | OK |  | 1 | 45454 | COMPLETO | 45559 | COMPLETO |  | REVISADO |  | 45456 | 0 | 49 | 49 | 45456 | Cobrar | OK MOT-OK GEN | EM9-4B3.9-G12-1-L | MOTOR CUMMINS MOD 4B3.9-G12 CON GOBERNADOR ELECTRONICO MOD. CPT-(S6700H-CM) COOLPAC 30KW SAE 3-11.5 MOD. IGSA GS-30 | MOTORES CUMMINS FUZHOU | 30 | 1 | 1 | 0 | 2 | 0 | 0 | ok | 0 | 0 | 0 | 0 |  |  |  | 0 | 0 | 0 | 0 | 0 |  |  | EG2-S1L2-J | GENERADOR STAMFORD MOD S1L2-J1 30 KW SAE 3-11.5 | GENERADORES STAMFORD | 30 | 1 | 1 | 0 | 1 | 0 | 0 | ok | 59 | 70514 / 70514 / 70387 / 70387 / 70387 / 70387 / 70387 / 70387 / 70386 / 70384 / 70384 / 70384 / 70376 / 70376 / 70075 / 70075 / 70075 / 70075 / 70075 / 70075 / 69627 / 69348 / 68616 / 68616 / | 5 | 31225 / |  |  |  | 0 | 0 | 0 | 0 | 0 |  |  | ET1-D01ATSA30104DG0C | TRANSFERENCIA ASCO FRAME D 104 A 220 V #D01ATSA30104DG0C PANEL DE CONTROL GRUPO G NEMA 1 | TABLEROS DE TRANSFERENCIA | 0100 | 1 | 1 | 0 | 10 | 0 |  | 2 | 70177 / | 0 | 0 |  |  |  |  | 0 |  | 0 | Sin Radiador cargado por Ingeniería | 0 | 0 | 0 | 0 | 0 | 0 | 0 |  | 0 | 0 | 0 | 0 |  | 0 | 0 |  | PLANTA DIESEL ELECTRICA MARCA IGSA 30 KW, AUTOMATICA, 220 VOLTS MOTOR: CUMMINS INCLUYE: - GENERADOR STAMFORD MOD S1L2-J1 30 KW SAE 3-11.5 - CASETA ACUSTICA - TABLERO DE TRANSFERENCIA DE 100 AMPS - EQUIPO CON CONTROL DEEPSEA 7320 - EQUIPO CON GOBERNADOR ELECTRONICO * CR 3671 PANTITLAN (CDMX) |  |  |  | VDPE | VDPE004849 |  | cristinar | TRUE | FALSE | FALSE | TRUE | 45021 | FALSE | TRUE | 1 | TRUE | 45021 | 0 | 0 | 0 | 0 | 0 | 0 | 0 | 0 | 0 | 0 | 0 | EC1-502329-PT | 1 | 1 | 0 |  | ok | PM3D021C04 | Trabajo Completado |  |  | EC1-502334-SE | 1 | 1 | 0 |  | ok | SW-122941-C | Trabajo Completado |  |  | 0 | 0 | 0 | 0 |  |  | 0 | 0 |  |  | 0 | 0 | 0 | 0 |  |  | 0 | 0 |  |  | RS1-532311 | 1 | 1 | 0 |  | ok | 0 | 0 |  |  | 0 | 0 | 0 | 0 |  |  | 0 | 0 |  |  | 0 | 0 | 0 | 0 |  |  | 0 | 0 |  |  | 0 | 0 | 0 | 0 |  |  | 0 | 0 |  |  | 0 | 0 | 0 | 0 |  |  | 0 | 0 |  |  | 0 | 0 | 0 | 0 |  |  | 0 | 0 |  |  | 0 | 0 | 0 | 0 |  |  | 0 | 0 |  |  | RB1-201357 | 1 | 1 | 0 |  | ok | SW-122941-BT | Trabajo Completado |  |  | 0 | 0 | 0 | 0 |  |  | 0 | 0 |  |  | ET1-0020-80-DSE7320 | 1 | 1 | 2 |  | ok | PM3D021C02 | Trabajo Completado |  |  | RG1-900221 | 1 | 1 | 0 |  | ok | 0 | 0 |  |  | 0 | 0 | 0 | 0 |  |  | 0 | 0 |  |  | REP-00-11030 | 1 | 1 | 0 |  | ok | SW-122941-AR | Trabajo Completado |  |  | 0 | 0 | 0 | 0 |  |  | 0 | 0
122931 | Matriz | JUAN CARLOS HEREDIA FINOL | C00046 | BBVA MEXICO, S.A., INSTITUCION DE BANCA MULTIPLE | 1 | 1 | EP1-0020-CU-2 | PLANTA DIESEL ELECTRICA MARCA IGSA 20 KW, AUTOMATICA, 220 VOLTS MOTOR: CUMMINS EN CASETA ACUSTICA | 20 | Agregar Voltaje | Estandar | B | x | PLANTAS ELECTRICAS | Abierta | N/A | 100% | PZ | [6 empty] | 45019 | 45076 | 1229311 | 12293100% | PM3D010C |  |  | Planta para Cliente | Orden ret. por CxC | ok | Listo para liberar | Terminado | MOTOR Y GENERADOR EN LERMA |  | 0 | 0 | 0 |  |  | Terminado | 0 | 0 | OK |  | 0.92532 | 45113 | COMPLETO | 45559 | COMPLETO |  | REVISADO | Revisado sin faltantes | 0 | 0 | 47 | 46 | 0 | 0 | 0 | EM9-4B3.9-G11-L | MOTOR CUMMINS MOD 4B3.9-G11 COOLPAC 20KW SAE 3-11.5 MOD. IGSA GS-20 | MOTORES CUMMINS FUZHOU | 20 | 1 | 1 | 0 | 0 | 0 | 0 | ok | 0 | 0 | 0 | 0 |  |  |  | 0 | 0 | 0 | 0 | 0 |  |  | EG2-SOL2-M | GENERADOR STAMFORD MOD S0L2-M1 20 KW SAE 3-11.5 | GENERADORES STAMFORD | 20 | 1 | 1 | 0 | 1 | 0 | 0 | ok | 11 | 70514 / 70386 / 70384 / 70376 / 70376 / 70075 / 70075 / 70075 / 70075 / 68615 / 68615 / | 0 | 0 |  |  |  | 0 | 0 | 0 | 0 | 0 |  |  | ET1-00-TS933A0125A-DS | TRANSFERENCIA ATS THOMSON DE 125A 480 VAC MOD TS933A0125A EN GABINETE NEMA 1 COLOR GRIS ANSI 61 CONTROL DSE | TABLEROS DE TRANSFERENCIA | 0125 | 1 | 0 | 1 | 0 | 0 | 1 | 91 | 62946 / 61860 / | 0 | 0 |  |  |  |  | 0 |  | 0 | Sin Radiador cargado por Ingeniería | 0 | 0 | 0 | 0 | 0 | 0 | 0 |  | 0 | 0 | 0 | 0 |  | 0 | 0 |  | PLANTA DIESEL ELECTRICA MARCA IGSA 20 KW, AUTOMATICA, 220 VOLTS MOTOR: CUMMINS INCLUYE: - GENERADOR STAMFORD - CASETA ACUSTICA - TABLERO DE TRANSFERENCIA DE 100 AMPS - EQUIPO CON CONTROL DEEPSEA 7320 - EQUIPO CON GOBERNADOR ELECTRONICO * CR 3606 PASEOS DE CHURUBUSCO (CDMX) |  |  |  | VDPE | VDPE004839 |  | cristinar | TRUE | FALSE | FALSE | TRUE | 45021 | FALSE | TRUE | 1 | TRUE | 45021 | 0 | 0 | 0 | 0 | 0 | 0 | 0 | 0 | 0 | 0 | 0 | EC1-502329-PT | 1 | 1 | 0 |  | ok | PM3D010C04 | Trabajo Completado |  |  | EC1-502334-SE | 1 | 1 | 0 |  | ok | 0 | 0 |  |  | 0 | 0 | 0 | 0 |  |  | 0 | 0 |  |  | 0 | 0 | 0 | 0 |  |  | 0 | 0 |  |  | RS1-532311 | 1 | 1 | 0 |  | ok | 0 | 0 |  |  | 0 | 0 | 0 | 0 |  |  | 0 | 0 |  |  | 0 | 0 | 0 | 0 |  |  | 0 | 0 |  |  | 0 | 0 | 0 | 0 |  |  | 0 | 0 |  |  | 0 | 0 | 0 | 0 |  |  | 0 | 0 |  |  | 0 | 0 | 0 | 0 |  |  | 0 | 0 |  |  | 0 | 0 | 0 | 0 |  |  | 0 | 0 |  |  | RB1-201357 | 1 | 1 | 0 |  | ok | 0 | 0 |  |  | 0 | 0 | 0 | 0 |  |  | 0 | 0 |  |  | ET1-0020-80-DSE7320 | 1 | 1 | 2 |  | ok | PM3D010C02 | Trabajo Completado |  |  | RG1-00-00037 | 1 | 1 | 0 |  | ok | 0 | 0 |  |  | 0 | 0 | 0 | 0 |  |  | 0 | 0 |  |  | REP-00-11030 | 1 | 1 | 0 |  | ok | 0 | 0 |  |  | 0 | 0 | 0 | 0 |  |  | 0 | 0
122921 | VENTAS PROYECTO | ADMINISTRACIÓN | CE04812 | IGSA CORP. | 2 | 1 | EC1-502448-PT | CASETA TIPO CONTENEDOR ACUSTICO PROYECTO INTEL | 0 | N/A | Estandar | A | x | CASETAS Y CONTENEDORES | N/A | N/A | 100% | PZ | [6 empty] | 45016 | 45169 | 1229211 | 12292100% | PM3M001S |  |  | Planta para Stock | Orden ret. por CxC | ok | Liberada a produccion | 45604 |  | 45604 | 0 | 0 | 0 | para pruebas de lluvia |  | 45604 | 0 | 0 | OK | 0 | 0.21632 | CONTENEDOR |  | 45666 | OK | OK | REVISAR | 0 | 0 | 0 | 494 | 411 | 0 | 0 | 0 |  | Ov que no necesita motor |  | 0 | 0 | 0 | 0 | 0 | 0 | 0 |  | 0 | 0 | 0 | 0 |  |  |  | 0 | 0 | 0 | 0 | 0 |  |  |  | Ov que no necesita motor |  | 0 | 0 | 0 | 0 | 0 | 0 | 0 |  | 0 | 0 | 0 | 0 |  |  |  | 0 | 0 | 0 | 0 | 0 |  |  | n/a | Sin transferencia cargada por Ingeniería |  |  | 0 | 0 | 0 | 0 | 0 |  | 0 | 0 | 0 | 0 |  |  |  |  | 0 |  | 0 | Sin Radiador cargado por Ingeniería | 0 | 0 | 0 | 0 | 0 | 0 | 0 |  | 0 | 0 | 0 | 0 |  | 0 | 0 | [5 empty] | VIAP | VIAP000320 |  | mariana.vargas | TRUE | FALSE | FALSE | TRUE | 45156 | FALSE | TRUE | 1 | TRUE | 45146 | 0 | 0 | 0 | 0 | 0 | 0 | 0 | 0 | 0 | 0 | 0 | EC1-502448-SE | 1 | 0 | 0 |  | 1 | SW-122921-CT-1 | Liberada a produccion |  |  | 0 | 0 | 0 | 0 |  |  | 0 | 0 |  |  | 0 | 0 | 0 | 0 |  |  | 0 | 0 |  |  | 0 | 0 | 0 | 0 |  |  | 0 | 0 |  |  | 0 | 0 | 0 | 0 |  |  | 0 | 0 |  |  | 0 | 0 | 0 | 0 |  |  | 0 | 0 |  |  | 0 | 0 | 0 | 0 |  |  | 0 | 0 |  |  | 0 | 0 | 0 | 0 |  |  | 0 | 0 |  |  | 0 | 0 | 0 | 0 |  |  | 0 | 0 |  |  | RB1-201669 | 1 | 0 | 0 |  | 1 | SW-122921-CH-1 | Liberada a produccion |  |  | 0 | 0 | 0 | 0 |  |  | 0 | 0 |  |  | RB1-201668 | 1 | 1 | 0 |  | ok | SW-122921-BT-1 | Trabajo Completado |  |  | RT1-00053 | 1 | 1 | 0 |  | ok | 0 | 0 |  |  | 0 | 0 | 0 | 0 |  |  | 0 | 0 |  |  | 0 | 0 | 0 | 0 |  |  | 0 | 0 |  |  | 0 | 0 | 0 | 0 |  |  | 0 | 0 |  |  | REP-00708 | 15 | 13 | 0 |  |  | 0 | 0 |  |  | 0 | 0 | 0 | 0 |  |  | 0 | 0
122921 | VENTAS PROYECTO | ADMINISTRACIÓN | CE04812 | IGSA CORP. | 2 | 2 | EC1-502448-PT | CASETA TIPO CONTENEDOR ACUSTICO PROYECTO INTEL | 0 | N/A | Estandar | A | x | CASETAS Y CONTENEDORES | N/A | N/A | 100% | PZ | [6 empty] | 45016 | 45169 | 1229212 | 12292100% | PM3M003S |  |  | Planta para Stock | Orden ret. por CxC | ok | Liberada a produccion | 45604 |  | 45604 | 0 | 0 | 0 | 0 |  | 45604 | 0 | 0 | OK | 0 | 0.20169 | CONTENEDOR |  | 45666 | OK |  | REVISAR | 0 | 0 | 0 | 486 | 377 | 0 | 0 | 0 |  | Ov que no necesita motor |  | 0 | 0 | 0 | 0 | 0 | 0 | 0 |  | 0 | 0 | 0 | 0 |  |  |  | 0 | 0 | 0 | 0 | 0 |  |  |  | Ov que no necesita motor |  | 0 | 0 | 0 | 0 | 0 | 0 | 0 |  | 0 | 0 | 0 | 0 |  |  |  | 0 | 0 | 0 | 0 | 0 |  |  | n/a | Sin transferencia cargada por Ingeniería |  |  | 0 | 0 | 0 | 0 | 0 |  | 0 | 0 | 0 | 0 |  |  |  |  | 0 |  | 0 | Sin Radiador cargado por Ingeniería | 0 | 0 | 0 | 0 | 0 | 0 | 0 |  | 0 | 0 | 0 | 0 |  | 0 | 0 | [5 empty] | VIAP | VIAP000320 |  | mariana.vargas | TRUE | FALSE | FALSE | TRUE | 45156 | FALSE | TRUE | 1 | TRUE | 45146 | 0 | 0 | 0 | 0 | 0 | 0 | 0 | 0 | 0 | 0 | 0 | EC1-502448-SE | 1 | 0 | 0 |  | 1 | SW-122921-CT-2 | Liberada a produccion |  |  | 0 | 0 | 0 | 0 |  |  | 0 | 0 |  |  | 0 | 0 | 0 | 0 |  |  | 0 | 0 |  |  | 0 | 0 | 0 | 0 |  |  | 0 | 0 |  |  | 0 | 0 | 0 | 0 |  |  | 0 | 0 |  |  | 0 | 0 | 0 | 0 |  |  | 0 | 0 |  |  | 0 | 0 | 0 | 0 |  |  | 0 | 0 |  |  | 0 | 0 | 0 | 0 |  |  | 0 | 0 |  |  | 0 | 0 | 0 | 0 |  |  | 0 | 0 |  |  | RB1-201669 | 1 | 0 | 0 |  | 1 | SW-122921-CH-2 | Liberada a produccion |  |  | 0 | 0 | 0 | 0 |  |  | 0 | 0 |  |  | RB1-201668 | 1 | 1 | 0 |  | ok | SW-122921-BT-2 | Trabajo Completado |  |  | RT1-00053 | 1 | 1 | 0 |  | ok | 0 | 0 |  |  | 0 | 0 | 0 | 0 |  |  | 0 | 0 |  |  | 0 | 0 | 0 | 0 |  |  | 0 | 0 |  |  | 0 | 0 | 0 | 0 |  |  | 0 | 0 |  |  | REP-00708 | 14 | 12 | 0 |  |  | 0 | 0 |  |  | 0 | 0 | 0 | 0 |  |  | 0 | 0
122820 | Matriz | CARLOS ALBERTO HUITRON ROSAS | C02079 | IGSA, S.A. DE C.V. | 1 | 1 | RS1-00150 | MARCO | 0 | N/A | Estandar |  | x | ORDEN DE VENTA INTERNA | N/A | N/A | 100% | PZ | [6 empty] | 44992 | 45005 | 1228201 | 12282000% | 0 |  |  | 0 | ok | ok | Sin Job asignado | Solicitar a Planeación |  |  | 0 | 0 | 0 |  |  | Cancelar | 0 | 0 | OK |  | 0 | [7 empty] | 0 | 0 | 0 | 0 | 0 | 0 | 0 |  | Ov que no necesita motor |  | 0 | 0 | 0 | 0 | 0 | 0 | 0 |  | 0 | 0 | 0 | 0 |  |  |  | 0 | 0 | 0 | 0 | 0 |  |  |  | Ov que no necesita motor |  | 0 | 0 | 0 | 0 | 0 | 0 | 0 |  | 0 | 0 | 0 | 0 |  |  |  | 0 | 0 | 0 | 0 | 0 |  |  |  | Sin Job asignado |  |  | 0 | 0 | 0 | 0 | 0 |  | 0 | 0 | 0 | 0 |  |  |  |  | 0 |  | 0 | Sin Job asignado | 0 | 0 | 0 | 0 | 0 | 0 | 0 |  | 0 | 0 | 0 | 0 |  | 0 | 0 |  | 2 PLACAS DE ACERO PINTADAS EN COLOR NEGRO MATE * INGENIERIA DESARROLLO EL DISEÑO DE LAS PLACAS PARA UN EQUIPO QUE ACTUALMENTE ESTA EN PLANTA LERMA, PROPIEDAD DE LA DIVISION DE INFRAESTRUCTURA. * CONSIDERAR EL PINTADO DE 7 CHAROLAS DE TIPO CHAROFIL. DE .40M DE ANCHO POR 3.1 M DE LARGO * QUEDAN CANCELADOS LOS SOPORTES |  |  |  | VDPE | VDPE004821 | BASE P/BAT 27 CELDAS - Item Solomon- PR43-10413 | cristinar | TRUE | FALSE | FALSE | FALSE | 45040 | FALSE | TRUE | 1 | TRUE | 44993 | 0 | 0 | 0 | 0 | 0 | 0 | 0 | 0 | 0 | 0 | 0 | 0 | 0 | 0 | 0 |  |  | 0 | 0 |  |  | 0 | 0 | 0 | 0 |  |  | 0 | 0 |  |  | 0 | 0 | 0 | 0 |  |  | 0 | 0 |  |  | 0 | 0 | 0 | 0 |  |  | 0 | 0 |  |  | 0 | 0 | 0 | 0 |  |  | 0 | 0 |  |  | 0 | 0 | 0 | 0 |  |  | 0 | 0 |  |  | 0 | 0 | 0 | 0 |  |  | 0 | 0 |  |  | 0 | 0 | 0 | 0 |  |  | 0 | 0 |  |  | 0 | 0 | 0 | 0 |  |  | 0 | 0 |  |  | 0 | 0 | 0 | 0 |  |  | 0 | 0 |  |  | 0 | 0 | 0 | 0 |  |  | 0 | 0 |  |  | 0 | 0 | 0 | 0 |  |  | 0 | 0 |  |  | 0 | 0 | 0 | 0 |  |  | 0 | 0 |  |  | 0 | 0 | 0 | 0 |  |  | 0 | 0 |  |  | 0 | 0 | 0 | 0 |  |  | 0 | 0 |  |  | 0 | 0 | 0 | 0 |  |  | 0 | 0 |  |  | 0 | 0 | 0 | 0 |  |  | 0 | 0 |  |  | 0 | 0 | 0 | 0 |  |  | 0 | 0
122734 | Export. EUA | RAFAEL SALGADO DURAN | CE04812 | IGSA CORP. | 1 | 1 | EP1-0250-PK-2-UL | IGSA DIESEL GENERATOR SET MODEL GSPK30250S-UL, PERKINS ENGINE MODEL 1706D-E93TAG1, STAMFORD ALTERNATOR, STANDBY POWER 250KW/312.5KVA, 208V 3PHASE, 60HZ. ACCESORIES INCLUDED: ABB MAIN BREAKER, DSE CONTROL 7310, , DSE BATTERY CHARGER , BATTERY, BATTERY RACK AND CABLES, HOTSTART BLOCK HEATER, ACOUSTIC ENCLOSURE, 500GAL BASE TANK UL142 OV 122734 TARIFF CODE: 8502120100 MARCA: IGSA DAP LAREDO MADE IN MEXICO | 250 | 208 | Especial |  | x | PLANTAS ELECTRICAS | Cerrada | N/A | 100% | PZ | [6 empty] | 44974 | 45061 | 1227341 | 12273400% | PM3B016C |  |  | Planta para Cliente | Orden ret. por CxC | ok | Liberada a produccion | 45742 |  | 45742 | 0 | 0 | 0 | Revisar motor |  | 45742 | 0 | 45693 | OK |  | 0.49855 |  |  | 45572 | OK |  | REVISADO | 0 | 0 | 0 | 69 | 52 | 0 | 0 | SIN MOT-OK GEN | EMA-1706D-E93TAG1 | MOTOR PERKINS DE 250 KWe SERIE 1700 MODELO 1706D-E93TAG1 ELECTROPACK SAE 1-14 TIER 3 | MOTORES PERKINS | 250 | 1 | 0 | 1 | 0 | 0 | 0 | 1 | 1 | 69042 / | 0 | 0 |  | 71659 | Revisar | 37886 | Sin fecha confirmada | 45338 | 69042 | 1 | En Planta | 45693 | EG2-S4L1D-D-UL | GENERADOR STAMFORD UL 2200,UL1446,UL1004 MOD. S4L1D-D4 DE 250KW, 1800 RPM 208-480 VCA SAE 1-14 | GENERADORES STAMFORD | 250 | 1 | 1 | 0 | 1 | 0 | 0 | ok | 0 | 0 | 0 | 0 |  |  |  | 0 | 0 | 0 | 0 | 0 |  |  | n/a | Sin transferencia cargada por Ingeniería |  |  | 0 | 0 | 0 | 0 | 0 |  | 0 | 0 | 0 | 0 |  |  |  |  | 0 |  | 0 | Sin Radiador cargado por Ingeniería | 0 | 0 | 0 | 0 | 0 | 0 | 0 |  | 0 | 0 | 0 | 0 |  | 0 | 0 |  | PLANTA DIESEL ELECTRICA MARCA IGSA 250 KW, SEMIAUTOMATICA, 208 VOLTS MOTOR: PERKINS INCLUYE: - GENERADOR STAMFORD - BASE CHASIS - CASETA ACUSTICA - CONTROL DSE7310 - 1000 A THERMOMAGNETIC BREAKER - 500 GAL TANK UL142 - RUPTUR BASIN SWITCH - FUEL LEVEL SENSOR FOR DSE7310 * CERTIFICADO UL2200 * CLIENTE FINAL: MID AMERICA [V208V] [%CASETA%] [//ESPECIAL//] [*/UL500/*] |  |  |  | VPEX | VPEX002252 |  | cristinar | TRUE | FALSE | FALSE | TRUE | 44977 | FALSE | TRUE | 1 | TRUE | 44977 | 0 | 0 | 0 | 0 | 0 | 0 | 0 | 0 | 0 | 0 | 0 | EC1-502304-PT | 1 | 0 | 0 |  | 1 | PM3B016C04 | Liberada a produccion |  |  | EC1-502304-SE | 1 | 1 | 0 |  | ok | SW-122734-C | Trabajo Completado |  |  | RS2-00034 | 1 | 1 | 3 |  | ok | SW-122734-SL | Trabajo Completado |  |  | 0 | 0 | 0 | 0 |  |  | 0 | 0 |  |  | RS1-502304-8 | 1 | 0 | 0 |  | 1 | SW-122734-PF | Liberada a produccion |  |  | 0 | 0 | 0 | 0 |  |  | 0 | 0 |  |  | 0 | 0 | 0 | 0 |  |  | 0 | 0 |  |  | 0 | 0 | 0 | 0 |  |  | 0 | 0 |  |  | 0 | 0 | 0 | 0 |  |  | 0 | 0 |  |  | RB1-502304 | 1 | 1 | 0 | 1 | ok | SW-122734-CH | Trabajo Completado |  |  | 0 | 0 | 0 | 0 |  |  | 0 | 0 |  |  | RB1-201505 | 1 | 0 | 0 |  | 1 | SW-122734-BT | Liberada a produccion | 0 |  | 0 | 0 | 0 | 0 |  |  | 0 | 0 |  |  | ET1-0001-UMEC-12V-UL | 1 | 0 | 0 |  | 1 | PM3B016C02 | Liberada a produccion |  |  | RG1-900224 | 1 | 1 | 0 | 1 | ok | SW-122734-G | Trabajo Completado |  |  | 0 | 0 | 0 | 0 |  |  | 0 | 0 |  |  | 0 | 0 | 0 | 0 |  |  | 0 | 0 |  |  | RG1-900220 | 1 | 0 | 0 |  | 1 | SW-122734-CI | Liberada a produccion
122733 | Export. EUA | RAFAEL SALGADO DURAN | CE04812 | IGSA CORP. | 1 | 1 | EP1-0250-PK-2-UL | IGSA DIESEL GENERATOR SET MODEL GSPK30250S-UL, PERKINS ENGINE MODEL 1706D-E93TAG1, STAMFORD ALTERNATOR, STANDBY POWER 250KW/312.5KVA, 208V 3PHASE, 60HZ. ACCESORIES INCLUDED: ABB MAIN BREAKER, DSE CONTROL 7310, , DSE BATTERY CHARGER , BATTERY, BATTERY RACK AND CABLES, HOTSTART BLOCK HEATER, ACOUSTIC ENCLOSURE, 500GAL BASE TANK UL142 OV 122733 TARIFF CODE: 8502120100 MARCA: IGSA DAP LAREDO MADE IN MEXICO | 250 | Agregar Voltaje | Estandar |  | x | PLANTAS ELECTRICAS | Abierta | N/A | 100% | PZ | [6 empty] | 44974 | 45061 | 1227331 | 12273300% | PM3F046C |  |  | Planta para Cliente | Orden ret. por CxC | ok | Trabajo Completado | Terminado | MOTOR Y GENERADOR EN LERMA |  | 0 | 0 | 0 |  |  | Terminado | 0 | 0 | OK |  | 0.99 | 45539 | COMPLETO | 45616 | COMPLETO |  | REVISADO |  | 45539 | 0 | 60 | 60 | 45539 | Cobrar |  | EMA-1706D-E93TAG1 | MOTOR PERKINS DE 250 KWe SERIE 1700 MODELO 1706D-E93TAG1 ELECTROPACK SAE 1-14 TIER 3 | MOTORES PERKINS | 250 | 1 | 1 | 0 | 0 | 0 | 0 | ok | 1 | 69042 / | 0 | 0 |  |  |  | 0 | 0 | 0 | 66122 | 1 |  |  | EG2-S4L1S-D4 | GENERADOR STAMFORD UL 2200,UL1446,UL1004 MOD. S4L1S-D4 DE 250KW, 1800 RPM 208-480 VCA SAE 1-14 | GENERADORES STAMFORD | 250 | 1 | 1 | 0 | 0 | 0 | 0 | ok | 0 | 0 | 6 | 37387 / 37387 / 37387 / 37387 / 37387 / 35600 / |  |  |  | 0 | 0 | 0 | 0 | 0 |  |  | n/a | Sin transferencia cargada por Ingeniería |  |  | 0 | 0 | 0 | 0 | 0 |  | 0 | 0 | 0 | 0 |  |  |  |  | 0 |  | 0 | Sin Radiador cargado por Ingeniería | 0 | 0 | 0 | 0 | 0 | 0 | 0 |  | 0 | 0 | 0 | 0 |  | 0 | 0 |  | PLANTA DIESEL ELECTRICA MARCA IGSA 250 KW, SEMIAUTOMATICA, 208 VOLTS MOTOR: PERKINS INCLUYE: - GENERADOR STAMFORD - BASE CHASIS - CASETA ACUSTICA - CONTROL DSE7310 - 1000 A THERMOMAGNETIC BREAKER - 500 GAL TANK UL142 - RUPTUR BASIN SWITCH - FUEL LEVEL SENSOR FOR DSE7310 * CERTIFICADO UL2200 * CLIENTE FINAL: MID AMERICA |  |  |  | VPEX | VPEX002251 |  | cristinar | TRUE | FALSE | FALSE | TRUE | 44977 | FALSE | TRUE | 1 | TRUE | 44977 | 0 | 0 | 0 | 0 | 0 | 0 | 0 | 0 | 0 | 0 | 0 | EC1-502304-PT | 1 | 1 | 0 |  | ok | PM3F046C04 | Trabajo Completado |  |  | EC1-502304-SE | 1 | 1 | 0 |  | ok | SW-123376-C | Trabajo Completado |  |  | RS2-00013 | 1 | 1 | 0 |  | ok | SW-123376-S | Mas de un Job asignado |  |  | 0 | 0 | 0 | 0 |  |  | 0 | 0 |  |  | RS1-502304-8 | 1 | 1 | 0 |  | ok | SW-123376-PF | Trabajo Completado |  |  | 0 | 0 | 0 | 0 |  |  | 0 | 0 |  |  | 0 | 0 | 0 | 0 |  |  | 0 | 0 |  |  | 0 | 0 | 0 | 0 |  |  | 0 | 0 |  |  | 0 | 0 | 0 | 0 |  |  | 0 | 0 |  |  | RB1-502304 | 1 | 1 | 0 |  | ok | SW-123376-CH | Trabajo Completado |  |  | 0 | 0 | 0 | 0 |  |  | 0 | 0 |  |  | RB1-201505 | 1 | 1 | 0 |  | ok | SW-123376-BT | Trabajo Completado |  |  | 0 | 0 | 0 | 0 |  |  | 0 | 0 |  |  | ET1-0001-UMEC-12V-UL | 1 | 1 | 0 |  | ok | PM3B017C02 | Trabajo Completado |  |  | RG1-900224 | 1 | 1 | 0 |  | ok | SW-122733-G | Trabajo Completado |  |  | 0 | 0 | 0 | 0 |  |  | 0 | 0 |  |  | 0 | 0 | 0 | 0 |  |  | 0 | 0 |  |  | RG1-900299 | 1 | 1 | 0 |  | ok | SW-123376-CI | Trabajo Completado
122720 | Export. EUA | RAFAEL SALGADO DURAN | CE04812 | IGSA CORP. | 1 | 1 | EP1-0600-PK-4-UL | MOTOR GENERADOR SEMIAUTOMATICO 600 KW 480 V MOTOR PERKINS NORMA UL | 600 | Agregar Voltaje | Estandar |  | x | PLANTAS ELECTRICAS | Abierta | N/A | 100% | PZ | [6 empty] | 44974 | 45097 | 1227201 | 12272000% | PM4G040C |  |  | Planta para Cliente | Orden ret. por CxC | ok | Sin Ingeniería liberada | Solicitar a Planeación | MOTOR Y GENERADOR EN LERMA |  | 0 | 0 | 0 |  |  | Terminado | 0 | 0 | SIN ING APROBADA |  | 0 | 0 | Se presto Reponer | 45644 | OK |  | REVISADO |  | 0 | 0 | 53 | 0 | 0 | 0 | OK MOT-OK GEN | EMA-2806C-E18TAG3 | MOTOR PERKINS DE 600 KWe SERIE 2800 MODELO 2806C-E18TAG3 ELECTROPACK SAE 0-18 TIER 3 | MOTORES PERKINS | 600 | 1 | 0 | 1 | 1 | 1 | JGDF5007N12043K | ok | 0 | 0 | 1 | 40723 / |  |  |  | 39508 | 0 | 45498 | 69132 | 1 |  |  | EG2-S6L1D-C4-UL-1 | GENERADOR STAMFORD UL 2200,UL1446,UL1004 MOD. S6L1D-C4 DE 600 KW, 1800 RPM 440/480 VCA SAE 0-18 | GENERADORES STAMFORD | 600 | 1 | 0 | 1 | 2 | 1 | X24J413730 | ok | 1 | 70847 / | 2 | 37387 / 37387 / | EG2-S6L1D-C4-UL-1 |  |  | 39509 | GENERADORES STAMFORD | 45498 | 69118 | 1 |  |  | n/a | Sin transferencia cargada por Ingeniería |  |  | 0 | 0 | 0 | 0 | 0 |  | 0 | 0 | 0 | 0 |  |  |  |  | 0 |  | 0 | Sin Radiador cargado por Ingeniería | 0 | 0 | 0 | 0 | 0 | 0 | 0 |  | 0 | 0 | 0 | 0 |  | 0 | 0 |  | PLANTA DIESEL ELECTRICA MARCA IGSA 600 KW, SEMIAUTOMATICA, 480 VOLTS MOTOR: PERKINS INCLUYE: - GENERADOR LEROY SOMER O STAMFORD - BASE CHASIS - CASETA ACUSTICA - CONTROL DSE7310 - 1000 A THERMOMAGNETIC BREAKER - 1100 GAL TANK UL142 - RUPTUR BASIN SWITCH - FUEL LEVEL SENSOR FOR DSE7310 * CERTIFICADO UL2200 * CLIENTE FINAL: MID AMERICA |  |  |  | VPEX | VPEX002238 |  | cristinar | TRUE | FALSE | FALSE | TRUE | 44977 | FALSE | TRUE | 1 | TRUE | 44977 | 0 | 0 | 0 | 0 | 0 | 0 | 0 | 0 | 0 | 0 | 0 | EC1-502294-PT | 1 | 0 | 0 |  | 1 | 0 | 0 |  |  | 0 | 0 | 0 | 0 |  |  | 0 | 0 |  |  | 0 | 0 | 0 | 0 |  |  | 0 | 0 |  |  | 0 | 0 | 0 | 0 |  |  | 0 | 0 |  |  | 0 | 0 | 0 | 0 |  |  | 0 | 0 |  |  | 0 | 0 | 0 | 0 |  |  | 0 | 0 |  |  | 0 | 0 | 0 | 0 |  |  | 0 | 0 |  |  | 0 | 0 | 0 | 0 |  |  | 0 | 0 |  |  | 0 | 0 | 0 | 0 |  |  | 0 | 0 |  |  | RB1-201299 | 1 | 0 | 0 |  | 1 | 0 | 0 |  |  | 0 | 0 | 0 | 0 |  |  | 0 | 0 |  |  | 0 | 0 | 0 | 0 |  |  | 0 | 0 | 20/03/2024 |  | 0 | 0 | 0 | 0 |  |  | 0 | 0 |  |  | ET1-0001-UMEC-12V-PK-UL | 1 | 0 | 0 |  | 1 | 0 | 0 |  |  | 0 | 0 | 0 | 0 |  |  | 0 | 0 |  |  | 0 | 0 | 0 | 0 |  |  | 0 | 0 |  |  | 0 | 0 | 0 | 0 |  |  | 0 | 0 |  |  | RG1-900220 | 1 | 0 | 0 |  | 1 | 0 | 0
122719 | Export. EUA | RAFAEL SALGADO DURAN | CE04812 | IGSA CORP. | 1 | 1 | EP1-0600-PK-4-UL | MOTOR GENERADOR SEMIAUTOMATICO 600 KW 480 V MOTOR PERKINS NORMA UL | 600 | Agregar Voltaje | Estandar |  | x | PLANTAS ELECTRICAS | Abierta | N/A | 100% | PZ | [6 empty] | 44974 | 45097 | 1227191 | 12271900% | PM4G041C |  |  | Planta para Cliente | Orden ret. por CxC | ok | Sin Ingeniería liberada | Revisar estatus de MOT / GEN |  |  | 0 | 0 | 0 |  |  | Terminado | 0 | 0 | OK |  | 0 | 0 | Se presto Reponer | 45481 | 0 |  | REVISADO | Revisado sin faltantes | 0 | 0 | 53 | 0 | 0 | 0 | OK MOT-OK GEN | EMA-2806C-E18TAG3 | MOTOR PERKINS DE 600 KWe SERIE 2800 MODELO 2806C-E18TAG3 ELECTROPACK SAE 0-18 TIER 3 | MOTORES PERKINS | 600 | 1 | 0 | 1 | 1 | 0 | 0 | 1 | 0 | 0 | 1 | 40723 / |  |  |  | 40723 | Perkins | 45616 | 0 | 0 | En requisición |  | EG2-S6L1D-C4-UL-1 | GENERADOR STAMFORD UL 2200,UL1446,UL1004 MOD. S6L1D-C4 DE 600 KW, 1800 RPM 440/480 VCA SAE 0-18 | GENERADORES STAMFORD | 600 | 1 | 0 | 1 | 2 | 0 | 0 | 1 | 1 | 70847 / | 2 | 37387 / 37387 / |  |  |  | 40735 | 0 | 45616 | 70847 | 1 | N/E |  | n/a | Sin transferencia cargada por Ingeniería |  |  | 0 | 0 | 0 | 0 | 0 |  | 0 | 0 | 0 | 0 |  |  |  |  | 0 |  | 0 | Sin Radiador cargado por Ingeniería | 0 | 0 | 0 | 0 | 0 | 0 | 0 |  | 0 | 0 | 0 | 0 |  | 0 | 0 |  | PLANTA DIESEL ELECTRICA MARCA IGSA 600 KW, SEMIAUTOMATICA, 480 VOLTS MOTOR: PERKINS INCLUYE: - GENERADOR LEROY SOMER O STAMFORD - BASE CHASIS - CASETA ACUSTICA - CONTROL DSE7310 - 1000 A THERMOMAGNETIC BREAKER - 1100 GAL TANK UL142 - RUPTUR BASIN SWITCH - FUEL LEVEL SENSOR FOR DSE7310 * CERTIFICADO UL2200 * CLIENTE FINAL: MID AMERICA |  |  |  | VPEX | VPEX002237 |  | cristinar | TRUE | FALSE | FALSE | TRUE | 44977 | FALSE | TRUE | 1 | TRUE | 44977 | 0 | 0 | 0 | 0 | 0 | 0 | 0 | 0 | 0 | 0 | 0 | EC1-502294-PT | 1 | 0 | 0 |  | 1 | 0 | 0 |  |  | 0 | 0 | 0 | 0 | 1 |  | 0 | 0 |  |  | 0 | 0 | 0 | 0 |  |  | 0 | 0 |  |  | 0 | 0 | 0 | 0 |  |  | 0 | 0 |  |  | 0 | 0 | 0 | 0 |  |  | 0 | 0 |  |  | 0 | 0 | 0 | 0 |  |  | 0 | 0 |  |  | 0 | 0 | 0 | 0 |  |  | 0 | 0 |  |  | 0 | 0 | 0 | 0 |  |  | 0 | 0 |  |  | 0 | 0 | 0 | 0 |  |  | 0 | 0 |  |  | RB1-201299 | 1 | 0 | 0 | 1 | ok | 0 | 0 |  |  | 0 | 0 | 0 | 0 |  |  | 0 | 0 |  |  | 0 | 0 | 0 | 0 | 1 |  | 0 | 0 | 20/03/2024 |  | 0 | 0 | 0 | 0 |  |  | 0 | 0 |  |  | ET1-0001-UMEC-12V-PK-UL | 1 | 0 | 0 |  | 1 | 0 | 0 |  |  | 0 | 0 | 0 | 0 |  |  | 0 | 0 |  |  | 0 | 0 | 0 | 0 |  |  | 0 | 0 |  |  | 0 | 0 | 0 | 0 |  |  | 0 | 0 |  |  | RG1-900220 | 1 | 0 | 0 |  | 1 | 0 | 0
122396 | Export. Latam. | DAVIOLY GONZALEZ LEON | CE00145 | CAMIONES Y MOTORES, S.A. | 2 | 2 | ET1-D01ATSA30104DG0C | TRANSFERENCIA ASCO FRAME D 104 A 220 V #D01ATSA30104DG0C PANEL DE CONTROL GRUPO G NEMA 1 | 0 | N/A | Estandar |  | x | TABLEROS DE TRANSFERENCIA | N/A | N/A | 100% | PZ | [6 empty] | 44893 | 44928 | 1223962 | 12239600% | 0 |  |  | 0 | Orden ret. por CxC | ok | Sin Job asignado | Solicitar a Planeación |  |  | 0 | 0 | 0 |  |  | 0 | 0 | 0 | OK |  | 0 | 0 | [6 empty] | 0 | 0 | 0 | 0 | 0 | 0 | 0 |  | Ov que no necesita motor |  | 0 | 0 | 0 | 0 | 0 | 0 | 0 |  | 0 | 0 | 0 | 0 |  |  |  | 0 | 0 | 0 | 0 | 0 |  |  |  | Ov que no necesita motor |  | 0 | 0 | 0 | 0 | 0 | 0 | 0 |  | 0 | 0 | 0 | 0 |  |  |  | 0 | 0 | 0 | 0 | 0 |  |  |  | Sin Job asignado |  |  | 0 | 0 | 0 | 0 | 0 |  | 0 | 0 | 0 | 0 |  |  |  |  | 0 |  | 0 | Sin Job asignado | 0 | 0 | 0 | 0 | 0 | 0 | 0 |  | 0 | 0 | 0 | 0 |  | 0 | 0 | [5 empty] | VPLA | VPLA000129 | TRANSFER ASCO FRAME D 104A 220V #D00150030104D10C SERIE 150 - Item Solomon- PR31-14452 | cristinar | TRUE | FALSE | FALSE | TRUE | 44966 | FALSE | TRUE | 1 | TRUE | 44894 | 0 | 0 | 0 | 0 | 0 | 0 | 0 | 0 | 0 | 0 | 0 | 0 | 0 | 0 | 0 |  |  | 0 | 0 |  |  | 0 | 0 | 0 | 0 |  |  | 0 | 0 |  |  | 0 | 0 | 0 | 0 |  |  | 0 | 0 |  |  | 0 | 0 | 0 | 0 |  |  | 0 | 0 |  |  | 0 | 0 | 0 | 0 |  |  | 0 | 0 |  |  | 0 | 0 | 0 | 0 |  |  | 0 | 0 |  |  | 0 | 0 | 0 | 0 |  |  | 0 | 0 |  |  | 0 | 0 | 0 | 0 |  |  | 0 | 0 |  |  | 0 | 0 | 0 | 0 |  |  | 0 | 0 |  |  | 0 | 0 | 0 | 0 |  |  | 0 | 0 |  |  | 0 | 0 | 0 | 0 |  |  | 0 | 0 |  |  | 0 | 0 | 0 | 0 |  |  | 0 | 0 |  |  | 0 | 0 | 0 | 0 |  |  | 0 | 0 |  |  | 0 | 0 | 0 | 0 |  |  | 0 | 0 |  |  | 0 | 0 | 0 | 0 |  |  | 0 | 0 |  |  | 0 | 0 | 0 | 0 |  |  | 0 | 0 |  |  | 0 | 0 | 0 | 0 |  |  | 0 | 0 |  |  | 0 | 0 | 0 | 0 |  |  | 0 | 0
121662 | Distribuidores | JUAN CARLOS HEREDIA FINOL | C02184 | SERTRES DEL NORTE, S.A. DE C.V. | 1 | 1 | EP1-0100-CU-2 | PLANTA DIESEL ELECTRICA, MARCA IGSA 100 KW, AUTOMATICA, 220 VOLTS MOTOR: CUMMINS | 100 | Agregar Voltaje | Estandar | B | x | PLANTAS ELECTRICAS | Abierta | N/A | 100% | PZ | [6 empty] | 44742 | 44802 | 1216621 | 12166200% | 0 |  |  | 0 | Orden ret. por CxC | ok | Sin Job asignado | CANCELAR |  |  | 0 | 0 | 0 |  |  | 0 | 0 | 0 | OK |  | 0 | 0 | No Reponer ( Se presto para Ing. en procesos de agua) | 45510 | 0 |  | REVISADO |  | 0 | 0 | 0 | 0 | 0 | 0 | OK MOT-OK GEN |  | Sin Job asignado |  | 0 | 0 | 0 | 0 | 0 | 0 | 0 |  | 0 | 0 | 0 | 0 |  |  |  | 0 | CANCELAR | 0 | 0 | 0 |  |  |  | Sin Job asignado |  | 0 | 0 | 0 | 0 | 0 | 0 | 0 |  | 0 | 0 | 0 | 0 |  |  |  | 0 | 0 | 0 | 0 | 0 |  |  |  | Sin Job asignado |  |  | 0 | 0 | 0 | 0 | 0 |  | 0 | 0 | 0 | 0 |  |  |  |  | 0 |  | 0 | Sin Job asignado | 0 | 0 | 0 | 0 | 0 | 0 | 0 |  | 0 | 0 | 0 | 0 |  | 0 | 0 |  | PLANTA DIESEL ELECTRICA, MARCA IGSA 100 KW, AUTOMATICA, 220 VOLTS MOTOR: CUMMINS INCLUYE: - GENERADOR STAMFORD - TABLERO DE TRANSFERENCIA DE 400 AMPS - FLETE |  |  |  | VPJD | VPJD002054 | MOTOR GEN SEMIAUT 100 KW 220 V CUMMINS LEROY - Item Solomon- PEM50100-CU | cristinar | TRUE | FALSE | FALSE | TRUE | 44742 | FALSE | TRUE | 1 | TRUE | 44742 | 0 | 0 | 0 | 0 | 0 | 0 | 0 | 0 | 0 | 0 | 0 | 0 | 0 | 0 | 0 |  |  | 0 | 0 |  |  | 0 | 0 | 0 | 0 |  |  | 0 | 0 |  |  | 0 | 0 | 0 | 0 |  |  | 0 | 0 |  |  | 0 | 0 | 0 | 0 |  |  | 0 | 0 |  |  | 0 | 0 | 0 | 0 |  |  | 0 | 0 |  |  | 0 | 0 | 0 | 0 |  |  | 0 | 0 |  |  | 0 | 0 | 0 | 0 |  |  | 0 | 0 |  |  | 0 | 0 | 0 | 0 |  |  | 0 | 0 |  |  | 0 | 0 | 0 | 0 |  |  | 0 | 0 |  |  | 0 | 0 | 0 | 0 |  |  | 0 | 0 |  |  | 0 | 0 | 0 | 0 |  |  | 0 | 0 |  |  | 0 | 0 | 0 | 0 | 1 |  | 0 | 0 |  |  | 0 | 0 | 0 | 0 |  |  | 0 | 0 |  |  | 0 | 0 | 0 | 0 |  |  | 0 | 0 |  |  | 0 | 0 | 0 | 0 |  |  | 0 | 0 |  |  | 0 | 0 | 0 | 0 |  |  | 0 | 0 |  |  | 0 | 0 | 0 | 0 |  |  | 0 | 0 |  |  | 0 | 0 | 0 | 0 |  |  | 0 | 0
121661 | Distribuidores | JUAN CARLOS HEREDIA FINOL | C02184 | SERTRES DEL NORTE, S.A. DE C.V. | 1 | 1 | EP1-0030-CU-2-STL | PLANTA DIESEL ELECTRICA, MARCA IGSA 30 KW, AUTOMATICA, 220 VOLTS MOTOR: CUMMINS | 30 | Agregar Voltaje | Estandar | B | x | PLANTAS ELECTRICAS | Abierta | N/A | 100% | PZ | [6 empty] | 44742 | 44839 | 1216611 | 12166100% | PM2K012C |  |  | Planta para Cliente | Orden ret. por CxC | ok | Trabajo Completado | Terminado |  |  | 0 | 0 | 0 |  |  | Terminado | 0 | 0 | OK |  | 1 | 45301 | COMPLETO | 45559 | COMPLETO |  | REVISADO | Revisado sin faltantes | 45307 | 0 | 50 | 50 | 45307 | Cobrar | OK MOT-OK GEN | EM9-4B3.9-G12-1-L | MOTOR CUMMINS MOD 4B3.9-G12 CON GOBERNADOR ELECTRONICO MOD. CPT-(S6700H-CM) COOLPAC 30KW SAE 3-11.5 MOD. IGSA GS-30 | MOTORES CUMMINS FUZHOU | 30 | 1 | 1 | 0 | 2 | 0 | 0 | ok | 0 | 0 | 0 | 0 |  |  |  | 0 | 0 | 0 | 0 | 0 |  |  | EG3-TAL042C | GENERADOR LEROY SOMER MOD. TAL 042C 40 KW SAE 3-11.5 MOD. IGSA GS30 | GENERADORES LEROY SOMER | 30 | 1 | 1 | 0 | 0 | 0 | 0 | ok | 1 | 65836 / | 7 | 37251 / 37251 / 37251 / 37251 / 37251 / 37251 / 37251 / |  |  |  | 0 | 0 | 0 | 0 | 0 |  |  | ET1-D01ATSA30104LG0C | TRANSFERENCIA ASCO FRAME D 104A 440V #D01ATSA30104LG0C PANEL DE CONTROL GRUPO G NEMA 1 | TABLEROS DE TRANSFERENCIA | 0100 | 1 | 1 | 0 | 0 | 0 |  | 0 | 0 | 0 | 0 |  |  |  |  | 0 |  | 0 | Sin Radiador cargado por Ingeniería | 0 | 0 | 0 | 0 | 0 | 0 | 0 |  | 0 | 0 | 0 | 0 |  | 0 | 0 |  | PLANTA DIESEL ELECTRICA, MARCA IGSA 30 KW, AUTOMATICA, 220 VOLTS MOTOR: CUMMINS INCLUYE: - MOTOR CUMMINS MOD 4B3.9-G12 - GENERADOR LEROY SOMER - TABLERO DE TRANSFERENCIA DE 100 AMPS - FLETE * EQUIPOO DE 30 KW EN START LINE |  |  |  | VPJD | VPJD002053 |  | cristinar | TRUE | FALSE | FALSE | TRUE | 44742 | FALSE | TRUE | 1 | TRUE | 44742 | 0 | 0 | 0 | 0 | 0 | 0 | 0 | 0 | 0 | 0 | 0 | 0 | 0 | 0 | 0 |  |  | 0 | 0 |  |  | 0 | 0 | 0 | 0 |  |  | 0 | 0 |  |  | 0 | 0 | 0 | 0 |  |  | 0 | 0 |  |  | 0 | 0 | 0 | 0 |  |  | 0 | 0 |  |  | 0 | 0 | 0 | 0 |  |  | 0 | 0 |  |  | 0 | 0 | 0 | 0 |  |  | 0 | 0 |  |  | 0 | 0 | 0 | 0 |  |  | 0 | 0 |  |  | 0 | 0 | 0 | 0 |  |  | 0 | 0 |  |  | 0 | 0 | 0 | 0 |  |  | 0 | 0 |  |  | RB1-201565 | 1 | 1 | 0 |  | ok | FM6479 | Trabajo Completado |  |  | 0 | 0 | 0 | 0 |  |  | 0 | 0 |  |  | RB1-201439 | 1 | 1 | 0 |  | ok | 0 | 0 |  |  | 0 | 0 | 0 | 0 |  |  | 0 | 0 |  |  | ET1-0020-80-IG | 1 | 1 | 0 |  | ok | PM2K012C02 | Trabajo Completado |  |  | RG1-00-00037 | 1 | 1 | 0 |  | ok | 0 | 0 |  |  | 0 | 0 | 0 | 0 |  |  | 0 | 0 |  |  | REP-00-11030 | 1 | 1 | 0 |  | ok | 0 | 0 |  |  | 0 | 0 | 0 | 0 |  |  | 0 | 0
121334 | Export. EUA | LUIS EDUARDO HERNANDEZ GARCIA | CE04812 | IGSA CORP. | 1 | 1 | EP1-0150-JD-2-T3 | MOTOR GENERADOR SEMIAUT 150 KW 220 V MOTOR TIER 3 | 150 | Agregar Voltaje | Estandar | A | x | PLANTAS ELECTRICAS | Abierta | N/A | 100% | PZ | [6 empty] | 44685 | 44741 | 1213341 | 12133400% | 0 |  |  | 0 | Orden ret. por CxC | ok | Sin Job asignado | Revisar estatus de MOT / GEN |  |  | 0 | 0 | 0 |  |  | 0 | 0 | 0 | OK |  | 0 | 0 | Se presto para 124990 (No reponer) | 45559 | 0 |  | REVISADO | Revisado sin faltantes | 0 | Se mando aviso el 26/09/2022 pero se presto para 124990 y no se repone (correo de Laura del 17/sep/2024) | 0 | 0 | 0 | 0 | TERMINADA |  | Sin Job asignado |  | 0 | 0 | 0 | 0 | 0 | 0 | 0 |  | 0 | 0 | 0 | 0 |  |  |  | 0 | 0 | 0 | 0 | 0 |  |  |  | Sin Job asignado |  | 0 | 0 | 0 | 0 | 0 | 0 | 0 |  | 0 | 0 | 0 | 0 |  |  |  | 0 | 0 | 0 | 0 | 0 |  |  |  | Sin Job asignado |  |  | 0 | 0 | 0 | 0 | 0 |  | 0 | 0 | 0 | 0 |  |  |  |  | 0 |  | 0 | Sin Job asignado | 0 | 0 | 0 | 0 | 0 | 0 |  |  | 0 | 0 | 0 | 0 |  | 0 | 0 |  | PLANTA DIESEL ELECTRICA, MARCA IGSA 150 KW, SEMIAUTOMATICA, 208 VOLTS MOTOR: JOHN DEERE T3 INCLUYE: - GENERADOR STAMFORD - CASETA ACUSTICA DE ALUMINIO - BASE TANQUE DOBLE PARED DE 600 GALONES, NO UL - CONTROL DSE7310 * EQUIPO EPA * CLIENTE FINAL: ENERGY POWER SOLUTIONS |  |  |  | VPEX | VPEX001873 | MOTOR GENERADOR 60 KW SEMIAUTO - Item Solomon- PEM50060 | cristinar | TRUE | FALSE | FALSE | TRUE | 44686 | FALSE | TRUE | 1 | TRUE | 44686 | 0 | 0 | 0 | 0 | 0 | 0 | 0 | 0 | 0 | 0 | 0 | 0 | 0 | 0 | 0 |  |  | 0 | 0 |  |  | 0 | 0 | 0 | 0 |  |  | 0 | 0 |  |  | 0 | 0 | 0 | 0 |  |  | 0 | 0 |  |  | 0 | 0 | 0 | 0 |  |  | 0 | 0 |  |  | 0 | 0 | 0 | 0 |  |  | 0 | 0 |  |  | 0 | 0 | 0 | 0 |  |  | 0 | 0 |  |  | 0 | 0 | 0 | 0 |  |  | 0 | 0 |  |  | 0 | 0 | 0 | 0 |  |  | 0 | 0 |  |  | 0 | 0 | 0 | 0 |  |  | 0 | 0 |  |  | 0 | 0 | 0 | 0 |  |  | 0 | 0 |  |  | 0 | 0 | 0 | 0 |  |  | 0 | 0 |  |  | 0 | 0 | 0 | 0 |  |  | 0 | 0 |  |  | 0 | 0 | 0 | 0 |  |  | 0 | 0 |  |  | 0 | 0 | 0 | 0 |  |  | 0 | 0 |  |  | 0 | 0 | 0 | 0 |  |  | 0 | 0 |  |  | 0 | 0 | 0 | 0 |  |  | 0 | 0 |  |  | 0 | 0 | 0 | 0 |  |  | 0 | 0 |  |  | 0 | 0 | 0 | 0 |  |  | 0 | 0
120896 | Distribuidores | JUAN CARLOS HEREDIA FINOL | C04466 | RISOUL Y CIA | 1 | 1 | ET1-D01ATSA30200LG0C | TRANSFERENCIA ASCO FRAME D 200 A 440 V #D01ATSA30200LG0C PANEL DE CONTROL GRUPO G NEMA 1 | 0 | N/A | Estandar |  | x | TABLEROS DE TRANSFERENCIA | N/A | N/A | 100% | PZ | [6 empty] | 44634 | 44715 | 1208961 | 12089600% | 0 |  |  | 0 | Orden ret. por CxC | ok | Sin Job asignado | Solicitar a Planeación |  |  | 0 | 0 | 0 |  |  | 0 | 0 | 0 | OK |  | 0 | [7 empty] | 0 | 0 | 0 | 0 | 0 | 0 | 0 |  | Ov que no necesita motor |  | 0 | 0 | 0 | 0 | 0 | 0 | 0 |  | 0 | 0 | 0 | 0 |  |  |  | 0 | 0 | 0 | 0 | 0 |  |  |  | Ov que no necesita motor |  | 0 | 0 | 0 | 0 | 0 | 0 | 0 |  | 0 | 0 | 0 | 0 |  |  |  | 0 | 0 | 0 | 0 | 0 |  |  |  | Sin Job asignado |  |  | 0 | 0 | 0 | 0 | 0 |  | 0 | 0 | 0 | 0 |  |  |  |  | 0 |  | 0 | Sin Job asignado | 0 | 0 | 0 | 0 | 0 | 0 | 0 |  | 0 | 0 | 0 | 0 |  | 0 | 0 |  | TABLERO DE TRANSFERENCIA ASCO DE 200 AMPS EN 480 V. |  |  |  | VPJD | VPJD002010 |  | cristinar | TRUE | FALSE | FALSE | TRUE | 44917 | FALSE | TRUE | 1 | TRUE | 44917 | 0 | 0 | 0 | 0 | 0 | 0 | 0 | 0 | 0 | 0 | 0 | 0 | 0 | 0 | 0 |  |  | 0 | 0 |  |  | 0 | 0 | 0 | 0 |  |  | 0 | 0 |  |  | 0 | 0 | 0 | 0 |  |  | 0 | 0 |  |  | 0 | 0 | 0 | 0 |  |  | 0 | 0 |  |  | 0 | 0 | 0 | 0 |  |  | 0 | 0 |  |  | 0 | 0 | 0 | 0 |  |  | 0 | 0 |  |  | 0 | 0 | 0 | 0 |  |  | 0 | 0 |  |  | 0 | 0 | 0 | 0 |  |  | 0 | 0 |  |  | 0 | 0 | 0 | 0 |  |  | 0 | 0 |  |  | 0 | 0 | 0 | 0 |  |  | 0 | 0 |  |  | 0 | 0 | 0 | 0 |  |  | 0 | 0 |  |  | 0 | 0 | 0 | 0 |  |  | 0 | 0 |  |  | 0 | 0 | 0 | 0 |  |  | 0 | 0 |  |  | 0 | 0 | 0 | 0 |  |  | 0 | 0 |  |  | 0 | 0 | 0 | 0 |  |  | 0 | 0 |  |  | 0 | 0 | 0 | 0 |  |  | 0 | 0 |  |  | 0 | 0 | 0 | 0 |  |  | 0 | 0 |  |  | 0 | 0 | 0 | 0 |  |  | 0 | 0
120676 | Distribuidores | JUAN CARLOS HEREDIA FINOL | C04118 | DISTRIBUIDORA INDUSTRIAL DE MAQUINARIA DEL SUR SA | 1 | 1 | ET1-J01ATSA30600DG0C | TRANSFERENCIA ASCO FRAME J 600 A 220 V #J01ATSA30600DG0C PANEL DE CONTROL GRUPO G NEMA 1 | 0 | N/A | Estandar |  | x | TABLEROS DE TRANSFERENCIA | N/A | N/A | 200% | PZ | [6 empty] | 44610 | 44696 | 1206761 | 12067600% | 0 |  |  | 0 | Orden ret. por CxC | ok | Sin Job asignado | Solicitar a Planeación |  |  | 0 | 0 | 0 |  |  | 0 | 0 | 0 | OK |  | 0 | [7 empty] | 0 | 0 | 0 | 0 | 0 | 0 | 0 |  | Ov que no necesita motor |  | 0 | 0 | 0 | 0 | 0 | 0 | 0 |  | 0 | 0 | 0 | 0 |  |  |  | 0 | 0 | 0 | 0 | 0 |  |  |  | Ov que no necesita motor |  | 0 | 0 | 0 | 0 | 0 | 0 | 0 |  | 0 | 0 | 0 | 0 |  |  |  | 0 | 0 | 0 | 0 | 0 |  |  |  | Sin Job asignado |  |  | 0 | 0 | 0 | 0 | 0 |  | 0 | 0 | 0 | 0 |  |  |  |  | 0 |  | 0 | Sin Job asignado | 0 | 0 | 0 | 0 | 0 | 0 | 0 |  | 0 | 0 | 0 | 0 |  | 0 | 0 |  | TABLERO DE TRANSFERENCIA MARCA ASCO SERIE 150 NEMA 1 DE 600 AMPS A 220 V. * 2 PIEZAS |  |  |  | VPJD | VPJD002005 | TRANSFER ASCO FRAME D 104A 220V #D00150030104D10C SERIE 150 - Item Solomon- PR31-14452 | cristinar | TRUE | FALSE | FALSE | TRUE | 44616 | FALSE | TRUE | 1 | TRUE | 44616 | 0 | 0 | 0 | 0 | 0 | 0 | 0 | 0 | 0 | 0 | 0 | 0 | 0 | 0 | 0 |  |  | 0 | 0 |  |  | 0 | 0 | 0 | 0 |  |  | 0 | 0 |  |  | 0 | 0 | 0 | 0 |  |  | 0 | 0 |  |  | 0 | 0 | 0 | 0 |  |  | 0 | 0 |  |  | 0 | 0 | 0 | 0 |  |  | 0 | 0 |  |  | 0 | 0 | 0 | 0 |  |  | 0 | 0 |  |  | 0 | 0 | 0 | 0 |  |  | 0 | 0 |  |  | 0 | 0 | 0 | 0 |  |  | 0 | 0 |  |  | 0 | 0 | 0 | 0 |  |  | 0 | 0 |  |  | 0 | 0 | 0 | 0 |  |  | 0 | 0 |  |  | 0 | 0 | 0 | 0 |  |  | 0 | 0 |  |  | 0 | 0 | 0 | 0 |  |  | 0 | 0 |  |  | 0 | 0 | 0 | 0 |  |  | 0 | 0 |  |  | 0 | 0 | 0 | 0 |  |  | 0 | 0 |  |  | 0 | 0 | 0 | 0 |  |  | 0 | 0 |  |  | 0 | 0 | 0 | 0 |  |  | 0 | 0 |  |  | 0 | 0 | 0 | 0 |  |  | 0 | 0 |  |  | 0 | 0 | 0 | 0 |  |  | 0 | 0
120439 | Export. EUA | LUIS EDUARDO HERNANDEZ GARCIA | CE04812 | IGSA CORP. | 2 | 2 | RB1-201592 | BASE TANQUE DOBLE PARED UL 142 800 GALONES 150-250 KW | 0 | N/A | Estandar | A | x | BASES CHASIS Y BASES TANQUE | N/A | N/A | 100% | PZ | [6 empty] | 44566 | 44622 | 1204392 | 12043900% | 0 |  |  | 0 | Orden ret. por CxC | ok | Sin Job asignado | Solicitar a Planeación |  |  | 0 | 0 | 0 |  |  | 0 | 0 | 0 | OK |  | 0 | [7 empty] | 0 | 0 | 0 | 0 | 0 | 0 | 0 |  | Ov que no necesita motor |  | 0 | 0 | 0 | 0 | 0 | 0 | 0 |  | 0 | 0 | 0 | 0 |  |  |  | 0 | 0 | 0 | 0 | 0 |  |  |  | Ov que no necesita motor |  | 0 | 0 | 0 | 0 | 0 | 0 | 0 |  | 0 | 0 | 0 | 0 |  |  |  | 0 | 0 | 0 | 0 | 0 |  |  |  | Sin Job asignado |  |  | 0 | 0 | 0 | 0 | 0 |  | 0 | 0 | 0 | 0 |  |  |  |  | 0 |  | 0 | Sin Job asignado | 0 | 0 | 0 | 0 | 0 | 0 | 0 |  | 0 | 0 | 0 | 0 |  | 0 | 0 | [5 empty] | VPEX | VPEX001659 |  | cristinar | TRUE | FALSE | FALSE | TRUE | 44722 | FALSE | TRUE | 1 | TRUE | 44572 | 0 | 0 | 0 | 0 | 0 | 0 | 0 | 0 | 0 | 0 | 0 | 0 | 0 | 0 | 0 |  |  | 0 | 0 |  |  | 0 | 0 | 0 | 0 |  |  | 0 | 0 |  |  | 0 | 0 | 0 | 0 |  |  | 0 | 0 |  |  | 0 | 0 | 0 | 0 |  |  | 0 | 0 |  |  | 0 | 0 | 0 | 0 |  |  | 0 | 0 |  |  | 0 | 0 | 0 | 0 |  |  | 0 | 0 |  |  | 0 | 0 | 0 | 0 |  |  | 0 | 0 |  |  | 0 | 0 | 0 | 0 |  |  | 0 | 0 |  |  | 0 | 0 | 0 | 0 |  |  | 0 | 0 |  |  | 0 | 0 | 0 | 0 |  |  | 0 | 0 |  |  | 0 | 0 | 0 | 0 |  |  | 0 | 0 |  |  | 0 | 0 | 0 | 0 |  |  | 0 | 0 |  |  | 0 | 0 | 0 | 0 |  |  | 0 | 0 |  |  | 0 | 0 | 0 | 0 |  |  | 0 | 0 |  |  | 0 | 0 | 0 | 0 |  |  | 0 | 0 |  |  | 0 | 0 | 0 | 0 |  |  | 0 | 0 |  |  | 0 | 0 | 0 | 0 |  |  | 0 | 0 |  |  | 0 | 0 | 0 | 0 |  |  | 0 | 0
120305 | Distribuidores | JUAN CARLOS HEREDIA FINOL | C02184 | SERTRES DEL NORTE, S.A. DE C.V. | 1 | 1 | EP1-0100-CU-2 | PLANTA DIESEL ELECTRICA, MARCA IGSA 100 KW, SEMIAUTOMATICA, 220 VOLTS MOTOR: CUMMINS | 100 | Agregar Voltaje | Estandar | A | x | PLANTAS ELECTRICAS | Abierta | N/A | 100% | PZ | [6 empty] | 44538 | 44585 | 1203051 | 12030500% | PM4K060C |  |  | Planta para Cliente | Orden ret. por CxC | ok | Liberada a produccion | CANCELAR |  |  | 0 | 0 | 0 |  |  | 0 | 0 | 0 | OK |  | 0.048148 | 0 | No reponer Se presto a 125351 | 45559 | 0 |  | REVISADO | EMITIDO | 0 | 0 | 54 | 10 | 0 | 0 | OK MOT-OK GEN | EM9-6BTA5.9G6 | MOTOR CUMMINS MOD 6BTA5.9G6 COOLPAC 100KWe SAE 3-11.5 | MOTORES CUMMINS | 100 | 1 | 0 | 1 | 6 | 0 | 0 | 1 | 0 | 0 | 13 | 34682 / |  |  |  | 0 | CANCELAR | 0 | 0 | 0 |  |  | EG2-UCI274C | GENERADOR STAMFORD MOD UCI274C 100 KW SAE 3-11-5 | GENERADORES STAMFORD | 100 | 1 | 0 | 1 | 2 | 0 | 0 | 1 | 69 | 71363 / 71363 / 70514 / 70514 / 70514 / 70514 / 70513 / 70513 / 70384 / 70376 / 70376 / 70375 / 70375 / 70372 / 70372 / 70370 / 70370 / 70215 / 70215 / 70075 / 70075 / 70075 / 70075 / 70075 / 69627 / 68616 / 68615 / 68615 / 68615 / 68615 / 68615 / 68615 / 68615 / 68557 / | 0 | 0 |  |  |  | 0 | CANCELAR | 0 | 0 | 0 |  |  | n/a | Sin transferencia cargada por Ingeniería |  |  | 0 | 0 | 0 | 0 | 0 |  | 0 | 0 | 0 | 0 |  |  |  |  | 0 |  | 0 | Sin Radiador cargado por Ingeniería | 0 | 0 | 0 | 0 | 0 | 0 | 0 |  | 0 | 0 | 0 | 0 |  | 0 | 0 |  | PLANTA DIESEL ELECTRICA, MARCA IGSA 100 KW, SEMIAUTOMATICA, 220 VOLTS MOTOR: CUMMINS INCLUYE: - GENERADOR LEROY SOMER |  |  |  | VPJD | VPJD001955 | MOTOR GEN SEMIAUT 100 KW 220 V CUMMINS LEROY - Item Solomon- PEM50100-CU | cristinar | TRUE | FALSE | FALSE | TRUE | 44539 | FALSE | TRUE | 1 | TRUE | 44539 | 0 | 0 | 0 | 0 | 0 | 0 | 0 | 0 | 0 | 0 | 0 | 0 | 0 | 0 | 0 |  |  | 0 | 0 |  |  | 0 | 0 | 0 | 0 |  |  | 0 | 0 |  |  | 0 | 0 | 0 | 0 |  |  | 0 | 0 |  |  | 0 | 0 | 0 | 0 |  |  | 0 | 0 |  |  | 0 | 0 | 0 | 0 |  |  | 0 | 0 |  |  | 0 | 0 | 0 | 0 |  |  | 0 | 0 |  |  | 0 | 0 | 0 | 0 |  |  | 0 | 0 |  |  | 0 | 0 | 0 | 0 |  |  | 0 | 0 |  |  | 0 | 0 | 0 | 0 |  |  | 0 | 0 |  |  | 0 | 0 | 0 | 0 |  |  | 0 | 0 |  |  | 0 | 0 | 0 | 0 |  |  | 0 | 0 |  |  | RB1-201359 | 1 | 0 | 0 |  | 1 | 0 | 0 |  |  | RT1-00033 | 1 | 1 | 6 |  | ok | 0 | 0 |  |  | ET1-0001-UMEC-12V | 1 | 0 | 0 |  | 1 | PM4K060C02 | Sin Ingeniería liberada |  |  | rg1-00015 | 1 | 0 | 0 |  | 1 | 0 | 0 |  |  | 0 | 0 | 0 | 0 |  |  | 0 | 0 |  |  | REP-00-11031 | 1 | 0 | 0 |  | 1 | 0 | 0 |  |  | 0 | 0 | 0 | 0 |  |  | 0 | 0
120236 | Export. EUA | LUIS EDUARDO HERNANDEZ GARCIA | CE04812 | IGSA CORP. | 2 | 2 | RB1-201496 | BASE TANQUE DOBLE PARED 900 GAL UL 142 PARA CASETA DE 500-600KW | 0 | N/A | Estandar | A | x | BASES CHASIS Y BASES TANQUE | N/A | N/A | 100% | PZ | [6 empty] | 44529 | 44585 | 1202362 | 12023600% | 0 |  |  | 0 | Orden ret. por CxC | ok | Sin Job asignado | Solicitar a Planeación |  |  | 0 | 0 | 0 |  |  | 0 | 0 | 0 | OK |  | 0 | 0 | [6 empty] | 0 | 0 | 0 | 0 | 0 | 0 | 0 |  | Ov que no necesita motor |  | 0 | 0 | 0 | 0 | 0 | 0 | 0 |  | 0 | 0 | 0 | 0 |  |  |  | 0 | 0 | 0 | 0 | 0 |  |  |  | Ov que no necesita motor |  | 0 | 0 | 0 | 0 | 0 | 0 | 0 |  | 0 | 0 | 0 | 0 |  |  |  | 0 | 0 | 0 | 0 | 0 |  |  |  | Sin Job asignado |  |  | 0 | 0 | 0 | 0 | 0 |  | 0 | 0 | 0 | 0 |  |  |  |  | 0 |  | 0 | Sin Job asignado | 0 | 0 | 0 | 0 | 0 | 0 | 0 |  | 0 | 0 | 0 | 0 |  | 0 | 0 | [5 empty] | VPEX | VPEX001615 |  | cristinar | TRUE | FALSE | FALSE | TRUE | 44669 | FALSE | TRUE | 1 | TRUE | 44531 | 0 | 0 | 0 | 0 | 0 | 0 | 0 | 0 | 0 | 0 | 0 | 0 | 0 | 0 | 0 |  |  | 0 | 0 |  |  | 0 | 0 | 0 | 0 |  |  | 0 | 0 |  |  | 0 | 0 | 0 | 0 |  |  | 0 | 0 |  |  | 0 | 0 | 0 | 0 |  |  | 0 | 0 |  |  | 0 | 0 | 0 | 0 |  |  | 0 | 0 |  |  | 0 | 0 | 0 | 0 |  |  | 0 | 0 |  |  | 0 | 0 | 0 | 0 |  |  | 0 | 0 |  |  | 0 | 0 | 0 | 0 |  |  | 0 | 0 |  |  | 0 | 0 | 0 | 0 |  |  | 0 | 0 |  |  | 0 | 0 | 0 | 0 |  |  | 0 | 0 |  |  | 0 | 0 | 0 | 0 |  |  | 0 | 0 |  |  | 0 | 0 | 0 | 0 |  |  | 0 | 0 |  |  | 0 | 0 | 0 | 0 |  |  | 0 | 0 |  |  | 0 | 0 | 0 | 0 |  |  | 0 | 0 |  |  | 0 | 0 | 0 | 0 |  |  | 0 | 0 |  |  | 0 | 0 | 0 | 0 |  |  | 0 | 0 |  |  | 0 | 0 | 0 | 0 |  |  | 0 | 0 |  |  | 0 | 0 | 0 | 0 |  |  | 0 | 0
120201 | Export. EUA | RAFAEL SALGADO DURAN | CE04812 | IGSA CORP. | 1 | 1 | EP1-0100-JD-2-UL | PLANTA DIESEL ELECTRICA MARCA IGSA 100 KW, SEMIAUTOMATICA, 208 VOLTS MOTOR: JOHN DEERE TIER 3 EN CASETA ACUSTICA UL * EQUIPO UL2200 | 100 | 208 | Especial | A | x | PLANTAS ELECTRICAS | Cerrada | N/A | 100% | PZ | [6 empty] | 44524 | 44561 | 1202011 | 12020100% | PM2I018C |  |  | Planta para Cliente | Orden ret. por CxC | ok | Liberada a produccion | Solicitar a Planeación | MOTOR Y GENERADOR EN LERMA |  | 0 | 0 | 0 |  |  | 0 | 0 | 0 | 20 semanas despúes del pago |  | 0.91577 | 0 |  | 45589 | RR1-RE533614 PAQUETE COMPLETO DE SISTEMA DE ENFRIAMIENTO PARA MOTOR JD 4045HF285 80-100KW MOD. 99800016/RE533614 MCA. RICHARSON// RMP-RE533622 GUARDA PARA VENTILADOR PARA MOTOR JOHN DEERE 4045HF285 MOD. RE533622 MCA. RICHARSON |  | REVISAR | 0 | 0 | 0 | 78 | 71 | 0 | 0 | OK MOT-OK GEN-SIN RADIADOR | EM1-4045HF285-100 | MOTOR JD MOD 4045HF285 100KW CONFIG. C237233 TIER 3 SAE 3-11.5 | MOTORES JOHN DEERE | 100 | 1 | 1 | 0 | 0 | 0 | 0 | ok | 69 | 59668 / 59580 / | 0 | 0 |  |  |  | 0 | SIN STOCK | 0 | 0 | 0 |  |  | EG2-UCI274E-UL | GENERADOR STAMFORD UL 2200,UL1446,UL1004 MOD. UCI274E DE 100KW, 1800 RPM 208-480 VCA SAE 3-11.5 | GENERADORES STAMFORD | 100 | 1 | 1 | 0 | 0 | 0 | 0 | ok | 0 | 0 | 9 | 35600 / 31225 / |  |  |  | 0 | 0 | 0 | 0 | 0 |  |  | n/a | Sin transferencia cargada por Ingeniería |  |  | 0 | 0 | 0 | 0 | 0 |  | 0 | 0 | 0 | 0 |  |  |  |  | 0 |  | RR1-RE533614 | PAQUETE COMPLETO DE SISTEMA DE ENFRIAMIENTO PARA MOTOR JD 4045HF285 80-100KW MOD. 99800016/RE533614 MCA. RICHARSON | RADIADORES | 0 | 1 | 0 | 1 | 0 | 0 | 1 | 113 | 60045 / 59247 / 56349 / | 0 | 0 | 60045 | 1 | 0 |  | PLANTA DIESEL ELECTRICA MARCA IGSA 100 KW, SEMIAUTOMATICA, 208 VOLTS MOTOR: JOHN DEERE TIER 3 INCLUYE: - GENERADOR STAMFORD - CASETA ACUSTICA UL - CONTROL DSE7310 O 7320 - TANQUE DE COMBUSTIBLE UL142 DE 400 GAL * EQUIPO UL2200 * STOCK LAREDO [V208V] [%CASETA%] [//ESPECIAL//] [*/UL400/*] |  |  |  | VPEX | VPEX001588 | MOTOR GENERADOR 80 KW SEMIAUTO - Item Solomon- PEM50080 | cristinar | TRUE | FALSE | FALSE | TRUE | 44525 | FALSE | TRUE | 1 | TRUE | 44525 | 0 | 0 | 0 | 0 | 0 | 0 | 0 | 0 | 0 | 0 | 0 | EC1-502301-PT | 1 | 0 | 0 |  | 1 | PM3F039C04 | Liberada a produccion |  |  | EC1-502301-SE | 1 | 1 | 0 |  | ok | 0 | 0 |  |  | RS2-00035 | 1 | 1 | 1 |  | ok | SW-120201-SL | Trabajo Completado |  |  | 0 | 0 | 0 | 0 |  |  | 0 | 0 |  |  | RS1-0050-125 | 1 | 0 | 0 |  | 1 | SW-120201-PF | Liberada a produccion |  |  | 0 | 0 | 0 | 0 |  |  | 0 | 0 |  |  | 0 | 0 | 0 | 0 |  |  | 0 | 0 |  |  | 0 | 0 | 0 | 0 |  |  | 0 | 0 |  |  | 0 | 0 | 0 | 0 |  |  | 0 | 0 |  |  | RB1-201311 | 1 | 1 | 5 |  | ok | 0 | 0 |  |  | 0 | 0 | 0 | 0 |  |  | 0 | 0 |  |  | RB1-201527 | 1 | 1 | 0 |  | ok | SW-120201-BT | Liberada a produccion |  |  | 0 | 0 | 0 | 0 |  |  | 0 | 0 |  |  | ET1-0001-UMEC-12V-UL | 1 | 0 | 0 |  | 1 | PM2I018C02 | Liberada a produccion |  |  | RG1-900224 | 1 | 1 | 0 |  | ok | 0 | 0 |  |  | 0 | 0 | 0 | 0 |  |  | 0 | 0 |  |  | REP-110002A-UL | 1 | 1 | 0 |  | ok | SW-120201-AR | Trabajo Completado |  |  | RG1-900219 | 1 | 1 | 0 |  | ok | 0 | 0
119962 | Distribuidores | CARLOS DANIEL ROJAS REYES | C00310 | GRUPO APCE DE TIJUANA | 1 | 1 | ET1-H01ATSA31000LG0C | TRANSFERENCIA ASCO FRAME H 1000 A 440 V #H01ATSA31000LG0C PANEL DE CONTROL GRUPO G NEMA 1 | 0 | N/A | Estandar |  | x | TABLEROS DE TRANSFERENCIA | N/A | N/A | 100% | PZ | [6 empty] | 44490 | 44516 | 1199621 | 11996200% | 0 |  |  | 0 | Orden ret. por CxC | ok | Sin Job asignado | Solicitar a Planeación |  |  | 0 | 0 | 0 |  |  | 0 | 0 | 0 | OK |  | 0 | 0 | [6 empty] | 0 | 0 | 0 | 0 | 0 | 0 | 0 |  | Ov que no necesita motor |  | 0 | 0 | 0 | 0 | 0 | 0 | 0 |  | 0 | 0 | 0 | 0 |  |  |  | 0 | 0 | 0 | 0 | 0 |  |  |  | Ov que no necesita motor |  | 0 | 0 | 0 | 0 | 0 | 0 | 0 |  | 0 | 0 | 0 | 0 |  |  |  | 0 | 0 | 0 | 0 | 0 |  |  |  | Sin Job asignado |  |  | 0 | 0 | 0 | 0 | 0 |  | 0 | 0 | 0 | 0 |  |  |  |  | 0 |  | 0 | Sin Job asignado | 0 | 0 | 0 | 0 | 0 | 0 | 0 |  | 0 | 0 | 0 | 0 |  | 0 | 0 |  | TABLERO DE TRANSFERENCIA MARCA ASCO SERIE 150 DE 1000 AMPS A 480 VOLTS. |  |  |  | VPJD | VPJD001912 | TRANSFER ASCO FRAME H 1000A 440V #H01ATSA31000LG0C SERIE 150 | cristinar | TRUE | FALSE | FALSE | TRUE | 44494 | FALSE | TRUE | 1 | TRUE | 44494 | 0 | 0 | 0 | 0 | 0 | 0 | 0 | 0 | 0 | 0 | 0 | 0 | 0 | 0 | 0 |  |  | 0 | 0 |  |  | 0 | 0 | 0 | 0 |  |  | 0 | 0 |  |  | 0 | 0 | 0 | 0 |  |  | 0 | 0 |  |  | 0 | 0 | 0 | 0 |  |  | 0 | 0 |  |  | 0 | 0 | 0 | 0 |  |  | 0 | 0 |  |  | 0 | 0 | 0 | 0 |  |  | 0 | 0 |  |  | 0 | 0 | 0 | 0 |  |  | 0 | 0 |  |  | 0 | 0 | 0 | 0 |  |  | 0 | 0 |  |  | 0 | 0 | 0 | 0 |  |  | 0 | 0 |  |  | 0 | 0 | 0 | 0 |  |  | 0 | 0 |  |  | 0 | 0 | 0 | 0 |  |  | 0 | 0 |  |  | 0 | 0 | 0 | 0 |  |  | 0 | 0 |  |  | 0 | 0 | 0 | 0 |  |  | 0 | 0 |  |  | 0 | 0 | 0 | 0 |  |  | 0 | 0 |  |  | 0 | 0 | 0 | 0 |  |  | 0 | 0 |  |  | 0 | 0 | 0 | 0 |  |  | 0 | 0 |  |  | 0 | 0 | 0 | 0 |  |  | 0 | 0 |  |  | 0 | 0 | 0 | 0 |  |  | 0 | 0
118994 | Export. Latam. | DAVIOLY GONZALEZ LEON | CE00145 | CAMIONES Y MOTORES, S.A. | 2 | 2 | ET1-H03ATSA31000CG0M | TABLERO DE TRANSFERENCIA AUTOMATICA ASCO SERIE 300, DE 1000 AMPS, DE OPERACIÓN TRANSICION ABIERTA, TENSION NOMINAL DE 20/120 VCA, 60 HZ, 3 POLOS, 4 HILOS (NEUTRO SOLIDO) SIN ACCESORIOS, BASADO EN CONMUTADOR DE POTENCIA DUAL EN GABINETE NEMA 3R, SERVICIO 3 FASES, 4 HILOS, ACABADO EN COLOR GRIS ANSI 61, FABRICADO DE ACUERDO A UL 1008 / 208 AMPS | 0 | N/A | Estandar |  | x | TABLEROS DE TRANSFERENCIA | N/A | N/A | 100% | PZ | [6 empty] | 44347 | 44459 | 1189942 | 11899400% | 0 |  |  | 0 | Orden ret. por CxC | ok | Sin Job asignado | Solicitar a Planeación |  |  | 0 | 0 | 0 |  |  | 0 | 0 | 0 | OK |  | 0 | 0 | [6 empty] | 0 | 0 | 0 | 0 | 0 | 0 |  |  | Ov que no necesita motor |  | 0 | 0 | 0 | 0 | 0 | 0 | 0 |  | 0 | 0 | 0 | 0 |  |  |  | 0 | 0 | 0 | 0 | 0 |  |  |  | Ov que no necesita motor |  | 0 | 0 | 0 | 0 | 0 | 0 | 0 |  | 0 | 0 | 0 | 0 |  |  |  | 0 | 0 | 0 | 0 | 0 |  |  |  | Sin Job asignado |  |  | 0 | 0 | 0 | 0 | 0 |  | 0 | 0 | 0 | 0 |  |  |  |  | 0 |  | 0 | Sin Job asignado | 0 | 0 | 0 | 0 | 0 | 0 | 0 |  | 0 | 0 | 0 | 0 |  | 0 | [6 empty] | VPEX | VPEX001425 |  | cristinar | TRUE | FALSE | FALSE | TRUE | 44706 | FALSE | TRUE | 1 | TRUE | 44350 | 0 | 0 | 0 | 0 | 0 | 0 | 0 | 0 | 0 | 0 | 0 | 0 | 0 | 0 | 0 |  |  | 0 | 0 |  |  | 0 | 0 | 0 | 0 |  |  | 0 | 0 |  |  | 0 | 0 | 0 | 0 |  |  | 0 | 0 |  |  | 0 | 0 | 0 | 0 |  |  | 0 | 0 |  |  | 0 | 0 | 0 | 0 |  |  | 0 | 0 |  |  | 0 | 0 | 0 | 0 |  |  | 0 | 0 |  |  | 0 | 0 | 0 | 0 |  |  | 0 | 0 |  |  | 0 | 0 | 0 | 0 |  |  | 0 | 0 |  |  | 0 | 0 | 0 | 0 |  |  | 0 | 0 |  |  | 0 | 0 | 0 | 0 |  |  | 0 | 0 |  |  | 0 | 0 | 0 | 0 |  |  | 0 | 0 |  |  | 0 | 0 | 0 | 0 |  |  | 0 | 0 |  |  | 0 | 0 | 0 | 0 |  |  | 0 | 0 |  |  | 0 | 0 | 0 | 0 |  |  | 0 | 0 |  |  | 0 | 0 | 0 | 0 |  |  | 0 | 0 |  |  | 0 | 0 | 0 | 0 |  |  | 0 | 0 |  |  | 0 | 0 | 0 | 0 |  |  | 0 | 0 |  |  | 0 | 0 | 0 | 0 |  |  | 0 | 0
114514 | Matriz | JUAN PABLO ALCANTARA RIVERA | C03163 | CORVE PROYECTOS Y DESARROLLOS | 1 | 1 | EP1-0100-CU-2 | PLANTA DIESEL ELECTRICA, MARCA IGSA 100 AUTOMATICA, 220 VOLTS MOTOR: CUMMINS EN CASETA ACUSTICA | 100 | 220 | Estandar | A | x | PLANTAS ELECTRICAS | Cerrada | N/A | 100% | PZ | [6 empty] | 43517 | 43524 | 1145141 | 12019100% | PM4J100C |  |  | Planta para Cliente | Orden ret. por CxC | Proyecto de OV diferente a #OV | Trabajo Completado | Terminado |  |  | 0 | 0 | 0 |  |  | Terminado | 0 | 0 | OK |  | 1 | 45667 | COMPLETO | 45666 | COMPLETO |  |  |  | 45667 | 0 | 48 | 48 | 45667 | Cobrar | OK MOT-OK GEN | EM9-6BT5.9G2-1-L | MOTOR CUMMINS MOD 6BT5.9G2 COOLPAC 110 KW SAE 3-11.5 MOD. IGSA GS-100 | MOTORES CUMMINS FUZHOU | 100 | 1 | 1 | 0 | 2 | 0 | 0 | ok | 0 | 0 | 0 | 0 |  |  |  | 0 | 0 | 0 | 68547 | 1 |  |  | EG2-UCI274C | GENERADOR STAMFORD MOD UCI274C 100 KW SAE 3-11-5 | GENERADORES STAMFORD | 100 | 1 | 1 | 0 | 2 | 0 | 0 | ok | 69 | 71363 / 71363 / 70514 / 70514 / 70514 / 70514 / 70513 / 70513 / 70384 / 70376 / 70376 / 70375 / 70375 / 70372 / 70372 / 70370 / 70370 / 70215 / 70215 / 70075 / 70075 / 70075 / 70075 / 70075 / 69627 / 68616 / 68615 / 68615 / 68615 / 68615 / 68615 / 68615 / 68615 / 68557 / | 0 | 0 |  |  |  | 0 | 0 | 0 | 69220 | 1 |  |  | ET1-J01ATSA30400DG0C | TRANSFERENCIA ASCO FRAME J 400A 220V #J01ATSA30400DG0C PANEL DE CONTROL GRUPO G NEMA 1 | TABLEROS DE TRANSFERENCIA | 0400 | 1 | 1 | 0 | 28 | 0 |  | 2 | 70177 / | 0 | 0 |  |  |  |  | 0 |  | 0 | Sin Radiador cargado por Ingeniería | 0 | 0 | 0 | 0 | 0 | 0 | 0 |  | 0 | 0 | 0 | 0 |  | 0 | 0 |  | PLANTA DIESEL ELECTRICA, MARCA IGSA 100 AUTOMATICA, 220 VOLTS MOTOR: CUMMINS INCLUYE: - MOTOR CUMMINS ALTERNATIVO - GENERADOR STAMFORD - TABLERO DE TRANSFERENCIA DE 400 AMPS - CASETA ACUSTICA [V220V] [%CASETA%] [*/TESTANDAR/*] |  |  |  | VDPE | VDPE003679 | MOTOR GEN SEMIAUT 100 KW 220 V CUMMINS LEROY - Item Solomon- PEM50100-CU | cristinar | TRUE | FALSE | FALSE | TRUE | 45428 | FALSE | TRUE | 1 | TRUE | 43517 | 0 | 0 | 0 | 0 | 0 | 0 | 0 | 0 | 0 | 0 | 0 | EC1-502336-PT | 1 | 1 | 0 |  | ok | PM4J100C04 | Trabajo Completado |  |  | EC1-502336-SE | 1 | 1 | 0 |  | ok | SW-125234-C | Trabajo Completado |  |  | RS2-00035 | 1 | 1 | 1 |  | ok | SW-125234-SL | Trabajo Completado |  |  | 0 | 0 | 0 | 0 |  |  | 0 | 0 |  |  | RS1-153417 | 1 | 1 | 0 |  | ok | SW-125234-PF | Trabajo Completado |  |  | 0 | 0 | 0 | 0 |  |  | 0 | 0 |  |  | 0 | 0 | 0 | 0 |  |  | 0 | 0 |  |  | 0 | 0 | 0 | 0 |  |  | 0 | 0 |  |  | 0 | 0 | 0 | 0 |  |  | 0 | 0 |  |  | 0 | 0 | 0 | 0 |  |  | 0 | 0 |  |  | 0 | 0 | 0 | 0 |  |  | 0 | 0 |  |  | RB1-201359 | 1 | 1 | 0 |  | ok | SW-124628-BT | Trabajo Completado |  |  | 0 | 0 | 0 | 0 |  |  | 0 | 0 |  |  | ET1-0002-UMEC-24V | 1 | 1 | 1 |  | ok | PM4J100C02 | Trabajo Completado |  |  | RG1-00015 | 1 | 1 | 0 |  | ok | SW-125239-GU | Trabajo Completado |  |  | 0 | 0 | 0 | 0 |  |  | 0 | 0 |  |  | REP-00-11031 | 1 | 1 | 0 |  | ok | SW-125239-AR | Trabajo Completado |  |  | 0 | 0 | 0 | 0 |  |  | 0 | 0

## Comunicación2 (hidden)
#REF!
#REF!

## Respaldo 2025.9.25_8.1s4 (hidden)
OrderNum | Departamento | Vendedor | Name | TotalLines | OrderLine | PartNum | LineDesc | Capacidad | Voltaje | Tipo | RevisionNum | ProdCode | DecriptionProd | Caseta | OrderDate | NeedByDate | FechaAnticipo | LiberacionCXP | Terminos | OrderNum&Line | ProjectID | JobNum2 | Revision_OV | Revision_Project | Revision_Job | FechaVentas | ComentarioSyC | Chk | FechaSyC | FechaSimulaciones | ConsideradaPreasignacion | ConsideradaMateriales | FechaProducción | ComentarioProducción | AvanceProducción | FechaPlaneación | EstadoFecha | ComentarioPlaneación | FechaInicialPlaneación | MotivoInicial | FechaMG | FechaMat | AvanceDeSurtimiento | AvisoDeTerminacion | TerminadoConFaltante | FechaActualización | MaterialFaltante | FechaDeCierre | Auxiliar1 | Auxiliar2 | ComentarioCalidad | InsumosDemandados | InsumosEmitidos | AvaceDeEmisiones | FechaDeTermino | PartNum_M | Description_M | PartClass_M | RefCategory_M | QtyPer_M | IssuedQty_M | Demandado_M | OnhandQty_M | Preasignado_M | NoSerie_M | Faltante_M | En_PO_M | NoPO_M | EnRequisicion_M | NoRequisicion_M | Alternativa_M | En_PO_Altern_M | NoPO_Alern_M | Req_M | Comment_M | FechaReq_M | PO_M | Cantidad_Pedida_M | Estatus_M | Fecha_Llegada_M | PartNum_G | Description_G | PartClass_G | RefCategory_G | QtyPer_G | IssuedQty_G | Demandado_G | OnhandQty_G | Preasignado_G | NoSerie_G | Faltante_G | En_PO_G | NoPO_G | EnRequisicion_G | NoRequisicion_G | Alternativa_G | En_PO_Altern_G | NoPO_Alern_G | Req_G | Comment_G | FechaReq_G | PO_G | Cantidad_Pedida_G | Estatus_G | Fecha_Llegada_G | PartNum_T | Description_T | PartClass_T | RefCategory_T | QtyPer_T | IssuedQty_T | OnhandQty_T | PartNum_R | Description_R | PartClass_R | RefCategory_R | QtyPer_R | IssuedQty_R | OnhandQty_R | ComentarioLINE | OvEEUU | ClienteEEUU
125381 | VIPS | ANGELICA VILLAGOMEZ LADRILLERO | VOLKSWAGEN DE MEXICO | 10 | 10 | ET1-0002-UMEC-24V | TABLERO UNIVERSAL MOTORES MECANICOS CU, DO, CON Y SIN GOBERNADOR ELECTRONICO |  | N/A | Estandar | B | 0 | TABLEROS DE TRANSFERENCIA | N/A | 4560400% | 4562500% |  |  |  | 12538110 | 125381 | PM5D020C05 | Orden ret. por CxC | ok | Trabajo Completado | Terminado |  |  |  | 4578900% |  |  | 4578900% |  |  | 4578900% | TERMINADA | TERMIANDA |  |  | 0% | OK | 100% | 4579000% | COMPLETO | 4581700% | COMPLETO | 4579000% |  |  |  | 30 | 30 | 100% | 4579000% |  | Ov que no necesita motor |  | 0 | 0 | 0 | 0 | 0 | [18 empty] | Ov que no necesita motor |  | 0 | 0 | 0 | 0 | 0 | [17 empty] | n/a | Sin transferencia cargada por Ingeniería |  |  | 0 | 0 | 0 |  | Sin Radiador cargado por Ingeniería | [5 empty] | TABLERO UNIVERSAL CON CONTROL MOD DSE7320 SUMINISTRO DE TABLERO UNIVERSAL CON CONTROL MARCA DEEP SEA MODELO DSE7320 Y CARGADOR AUTOMÁTICO DE BATERÍAS DE 24 VCD, 5 ACD, CON ELEMENTOS DE PROTECCIÓN, RELEVADORES, CANALETAS Y CLEMAS PARA INTERCONEXIÓN A ARNÉS DE MOTOR PARA CONTROL DE ARRANQUE PARO Y PR
126699 | Distribuidores | JOSE MANUEL CANTERO HERNANDEZ | GENERACION Y DISTRIBUCION 2000 S.A. DE C.V. | 1 | 1 | EP1-0080-WE-2 | PLANTA DIESEL ELECTRICA MARCA IGSA 80 KW, AUTOMATICA, 220 VOLTS MOTOR: IGSA | 80 | 220 | Estandar | B | x | PLANTAS ELECTRICAS | Abierta | 4591800% | 4595000% | 09/09/2025 | 19/09/2025 | 50% ANTICIPO, 50% CONTRA AVISO DE TERMINACION | 1266991 | 126698 | PM5I109C | Orden ret. por CxC | Proyecto de OV diferente a #OV | Sin Ingeniería liberada | 4597600% |  |  |  | 4597600% | [10 empty] | 4596900% |  | 0% | [12 empty] | EM8-4M10G83/6 | MOTOR BAUDOUIN (WEICHAI) MOD 4M10G83/6 DE 95 KW / 1800 RPM SAE 3-11.5 MOD. IGSA GS80 | MOTORES IGSA / WEICHAI | 80 | 1 | 0 | 1 | 1 |  |  | 1 | 12 | 75128 / 75128 / 75128 / 75128 | 18 | 43587 / 43586 / |  | 74906 | ok |  |  |  | 74906 | 1 | En Transito | 4596900% | EG2-UCI224G1L | GENERADOR STANFORD MOD UCI224G1L 80 KW SAE 3-11.5 | GENERADORES STAMFORD | 80 | 1 | 0 | 1 | 4 |  |  | 1 | 9 | 75627 / | 6 | 44363 / 44363 / 44363 / 44363 |  |  |  | 44363 |  | 4591700% |  |  | En requisición |  | n/a | Sin transferencia cargada por Ingeniería |  |  | 0 | 0 | 0 |  | Sin Radiador cargado por Ingeniería | [5 empty] | PLANTA DIESEL ELECTRICA MARCA IGSA 80 KW, AUTOMATICA, 220 VOLTS MOTOR: IGSA INCLUYE: - GENERADOR STAMFORD - TABLERO DE TRANSFERENCIA DE 260 AMPS A BASE DE CONTACTORES - EQUIPO SIN ETIQUETAS DE IGSA * ASIGNAR MOTOR Y GENERADOR DE LA OV 125923 de EQUIPOS E INSTALACIONES INDUSTRIALES PARA LA CO
126698 | Matriz | CRISTIAN PEREZ OLGUIN | INTELIGENCIA ENERGETICA I2 | 1 | 1 | EP1-0750-WE-4 | PLANTA DIESEL ELECTRICA MARCA IGSA 750 KW, SEMIAUTOMATICA, 440 VOLTS MOTOR: IGSA | 750 | 440 | Estandar | B | x | PLANTAS ELECTRICAS | Abierta | 4591800% | 4594500% | 17/09/2025 | 19/09/2025 | 50% ANTICIPO, 50% CONTRA AVISO DE TERMINACION | 1266981 | 126698 | PM5I108C | Orden ret. por CxC | ok | Sin Ingeniería liberada | Solicitar a Planeación | [14 empty] | 0% |  | 0% | [12 empty] | EM8-12M26G704/6 | MOTOR BAUDOUIN (WEICHAI) MOD 12M26G704/6 DE 792 KW / 1800 RPM SAE 0-18 MOD. IGSA GS750 | MOTORES IGSA / WEICHAI | 750 | 1 | 0 | 1 | 1 | 1 | 3024K000792 | ok |  |  |  |  | EM8-12M26G704/6 | [9 empty] | EG2-S6L1D-C | GENERADOR STAMFORD MOD S6L1D-C 800 KW SAE 0-18 | GENERADORES STAMFORD | 800 | 1 | 0 | 1 | 2 | 1 | X24J413728 | ok | 2 | 70387 / 70387 / | 6 | 44363 / 37601 / 31334 / | EG2-S6L1D-C | [9 empty] | n/a | Sin transferencia cargada por Ingeniería |  |  | 0 | 0 | 0 |  | Sin Radiador cargado por Ingeniería | [5 empty] | PLANTA DIESEL ELECTRICA MARCA IGSA 750 KW, SEMIAUTOMATICA, 440 VOLTS MOTOR: IGSA INCLUYE: - GENERADOR STAMFORD - VIATICOS * VENTA DE OPORTUNIDAD - TIEMPO DE ENTREGA 4 SEMANAS [V440V] [*/TESTANDAR/*]
126697 | Matriz | CRISTIAN PEREZ OLGUIN | INTELIGENCIA ENERGETICA I2 | 1 | 1 | EP1-0175-WE-4 | PLANTA DIESEL ELECTRICA MARCA IGSA 175 KW, SEMIAUTOMATICA, 440 VOLTS MOTOR: IGSA | 175 | 440 | Estandar | B | x | PLANTAS ELECTRICAS | Abierta | 4591800% | 4594500% | 17/09/2025 | 19/09/2025 | 50% ANTICIPO, 50% CONTRA AVISO DE TERMINACION | 1266971 | 126697 | PM5I107C | Orden ret. por CxC | ok | Sin Ingeniería liberada | Solicitar a Planeación | [14 empty] | 0% |  | 0% | [12 empty] | EM8-6M11G176/6 | MOTOR BAUDOUIN (WEICHAI) MOD 6M11G176/6 DE 200 KW / 1800 RPM SAE 3-11.5 MOD. IGSA GS175 | MOTORES IGSA / WEICHAI | 175 | 1 | 0 | 1 | 3 | 1 | 4824L004696 | ok | 4 | 75128 / 75128 / 75128 / 75128 | 4 | 43587 / | EM8-6M11G176/6 | [9 empty] | EG2-UCI274G | GENERADOR STAMFORD MOD UCI274G 180KW SAE 3-11.5 | GENERADORES STAMFORD | 180 | 1 | 0 | 1 | 2 | 1 | X25C120440 | ok |  |  | 1 | 37405 / | EG2-UCI274G | [9 empty] | n/a | Sin transferencia cargada por Ingeniería |  |  | 0 | 0 | 0 |  | Sin Radiador cargado por Ingeniería | [5 empty] | PLANTA DIESEL ELECTRICA MARCA IGSA 175 KW, SEMIAUTOMATICA, 440 VOLTS MOTOR: IGSA INCLUYE: - GENERADOR STAMFORD - VIATICOS * VENTA DE OPORTUNIDAD - TIEMPO DE ENTREGA 4 SEMANAS [V440V] [*/TESTANDAR/*]
126696 | Matriz | CRISTIAN PEREZ OLGUIN | INTELIGENCIA ENERGETICA I2 | 1 | 1 | EP1-0125-WE-4 | PLANTA DIESEL ELECTRICA MARCA IGSA 125 KW, SEMIAUTOMATICA, 440 VOLTS MOTOR: IGSA | 125 | 440 | Estandar | B | x | PLANTAS ELECTRICAS | Abierta | 4591800% | 4594500% | 17/09/2025 | 19/09/2025 | 50% ANTICIPO, 50% CONTRA AVISO DE TERMINACION | 1266961 | 126696 | PM5I106C | Orden ret. por CxC | ok | Sin Ingeniería liberada | Solicitar a Planeación | [14 empty] | 0% |  | 0% | [12 empty] | EM8-6M11G135/6 | MOTOR BAUDOUIN (WEICHAI) MOD 6M11G135/6 DE 158 KW / 1800 RPM SAE 3-11.5 MOD. IGSA GS125 | MOTORES IGSA / WEICHAI | 125 | 1 | 0 | 1 | 8 | 1 | 4824L004699 | ok | 9 | 75619 / |  |  | EM8-6M11G135/6 | [9 empty] | EG2-UCI274E1L | GENERADOR STAMFORD MOD UCI274E1L 125 KW SAE 3-11.5 | GENERADORES STAMFORD | 125 | 1 | 0 | 1 | 11 | 1 | X25C120429 | ok |  |  | 5 | 44363 / 44363 / 34672 / | EG2-UCI274E1L | [9 empty] | n/a | Sin transferencia cargada por Ingeniería |  |  | 0 | 0 | 0 |  | Sin Radiador cargado por Ingeniería | [5 empty] | PLANTA DIESEL ELECTRICA MARCA IGSA 125 KW, SEMIAUTOMATICA, 440 VOLTS MOTOR: IGSA INCLUYE: - GENERADOR STAMFORD - VIATICOS * VENTA DE OPORTUNIDAD - TIEMPO DE ENTREGA 4 SEMANAS [V440V] [*/TESTANDAR/*]
126695 | Matriz | CRISTIAN PEREZ OLGUIN | INTELIGENCIA ENERGETICA I2 | 1 | 1 | EP1-0175-WE-2 | PLANTA DIESEL ELECTRICA MARCA IGSA 175 KW, SEMIAUTOMATICA, 220 VOLTS MOTOR: IGSA | 175 | 220 | Estandar | B | x | PLANTAS ELECTRICAS | Abierta | 4591800% | 4594500% | 17/09/2025 | 19/09/2025 | 50% ANTICIPO, 50% CONTRA AVISO DE TERMINACION | 1266951 | 126695 | PM5I105C | Orden ret. por CxC | ok | Sin Ingeniería liberada | Solicitar a Planeación | [14 empty] | 0% |  | 0% | [12 empty] | EM8-6M11G176/6 | MOTOR BAUDOUIN (WEICHAI) MOD 6M11G176/6 DE 200 KW / 1800 RPM SAE 3-11.5 MOD. IGSA GS175 | MOTORES IGSA / WEICHAI | 175 | 1 | 0 | 1 | 3 | 1 | 4824L004695 | ok | 4 | 75128 / 75128 / 75128 / 75128 | 4 | 43587 / | EM8-6M11G176/6 | [9 empty] | EG2-UCI274G | GENERADOR STAMFORD MOD UCI274G 180KW SAE 3-11.5 | GENERADORES STAMFORD | 180 | 1 | 0 | 1 | 2 | 1 | X25C120439 | ok |  |  | 1 | 37405 / | EG2-UCI274G | [9 empty] | n/a | Sin transferencia cargada por Ingeniería |  |  | 0 | 0 | 0 |  | Sin Radiador cargado por Ingeniería | [5 empty] | PLANTA DIESEL ELECTRICA MARCA IGSA 175 KW, SEMIAUTOMATICA, 220 VOLTS MOTOR: IGSA INCLUYE: - GENERADOR STAMFORD - VIATICOS * VENTA DE OPORTUNIDAD - TIEMPO DE ENTREGA 4 SEMANAS [V220V] [*/TESTANDAR/*]
126672 | Matriz | RAUL BUSTOS LUVIANO | WERA IMPORTACIONES Y EXPORTACIONES | 1 | 1 | EP1-0100-CU-2 | PLANTA DIESEL ELECTRICA, MARCA IGSA 100 KW, SEMIAUT., 220 VOLTS MOTOR: CUMMINS EN CASETA ACUSTICA | 100 | 220 | Estandar | B | x | PLANTAS ELECTRICAS | Cerrada | 4591000% | 4597100% | 05/09/2025 | 10/09/2025 | 50% ANTICIPO, 50% CONTRA AVISO DE TERMINACION | 1266721 | 126672 | PM5I103C | Orden ret. por CxC | ok | Listo para liberar | Revisar estatus de MOT / GEN | [14 empty] | 0% |  | 0% | [8 empty] | 19 | 0 | 0% |  | EM9-0100-CMML-1 | MOTOR CUMMINS COOLPACK 100KW MOD. 6BT5.9-G2 SAE 3-11.5 INCLUYE BASE TANQUE Y CONFIGURATION (BRAND JOINT VENTURE CUMMINS ENGINE, STANDARD RADIATOR, COMAP IL4-AMF8 CONTROL SYSTEM, 12V/24V BATERRY WITH BATERRY CABLES & BATERRY CHARGER, INDUSTRIAL SILENCERS WITH FLANGED FLEXIBLE CONNECTION, WITH STANDARD FUEL TANK, ENGLISH OPERATION/MAINTENANCE MANUAL/TEST REPORT FOR ENGINE, ALTERNATOR AND GENSET, LEGA MAINTIAN TOOL KIT, WITH DILIXI CIRCUIT BREAKER | MOTORES CUMMINS FUZHOU | 100 | 1 | 0 | 1 |  |  |  | 1 |  |  |  |  | 0 |  |  | 44325 |  | 4591100% |  |  | En requisición |  | EG2-UCI274C | GENERADOR STAMFORD MOD UCI274C 100 KW SAE 3-11-5 | GENERADORES STAMFORD | 100 | 1 | 0 | 1 | 5 | 1 | X25C120449 | ok | 8 | 68616 / 68615 / 68615 / 68615 | 11 | 44363 / 44363 / 44363 / 44363 | EG2-UCI274C | [9 empty] | n/a | Sin transferencia cargada por Ingeniería |  |  | 0 | 0 | 0 |  | Sin Radiador cargado por Ingeniería | [5 empty] | PLANTA DIESEL ELECTRICA, MARCA IGSA 100 KW, SEMIAUT., 220 VOLTS MOTOR: CUMMINS INCLUYE: - GENERADOR STAMFORD - CASETA ACUSTICA - CONTROL DSE720 - FLETE - VIATICOS * EQUIPO CUMMINS ARMADO EN CASETA ACUSTICA [V220V] [%CASETA%] [*/TESTANDAR/*]
126646 | Export. Latam. | JOSE MANUEL CANTERO HERNANDEZ | EMPRESAS MELO, S.A. (025) | 1 | 1 | EP1-0040-CU-2-UL | PLANTA DIESEL ELECTRICA, MARCA IGSA 40 KW, SEMIAUTOMATICA, 240 VOLTS MOTOR: CUMMINS EN CASETA ACUSTICA | 40 | 240 | Especial | A | x | PLANTAS ELECTRICAS | Cerrada | 4590200% | 4595200% | 21/05/2025 | 04/09/2025 | 50% ANTICIPO, 50% CONTRA AVISO DE TERMINACION | 1266461 | 126646 | PM5I099C | Orden ret. por CxC | ok | Sin Ingeniería liberada | 4595200% |  |  |  | 4595200% | [5 empty] | 4595200% | 4 | OCTUBRE |  |  | 4593700% | OK | 0% |  |  | 4591800% | OK |  |  |  |  | 55 | 0 | 0% |  | EM9-4BTAA3.3-G18 | MOTOR CUMMINS MOD 4BTAA3.3-G18 COOLPAC DE 40KWe SAE 3-10 | MOTORES CUMMINS | 40 | 1 | 0 | 1 | 2 | 1 | 72084018 | ok |  |  | 2 | 37401 / 36184 / | EM9-4BTAA3.3-G18 | [9 empty] | EG2-S1L2-Y-1-UL | GENERADOR STAMFORD UL 2200,UL1446,UL1004 MOD. S1L2-Y1 DE 40 KW, 1800 RPM 120/240 VCA SAE 3-10 S1L2-Y1 WDG.311 | GENERADORES STAMFORD | 40 | 1 | 0 | 1 |  |  |  | 1 | 1 | 75843 / |  |  | EG2-S1L2-Y-1-UL | 75843 | ok | 44207 |  | 4590200% | 75843 | 1 | OC en espera de OA 75843 | 4593700% | n/a | Sin transferencia cargada por Ingeniería |  |  | 0 | 0 | 0 |  | Sin Radiador cargado por Ingeniería | [5 empty] | PLANTA DIESEL ELECTRICA, MARCA IGSA 40 KW, SEMIAUTOMATICA, 240 VOLTS MOTOR: CUMMINS EN CASETA ACUSTICA INCLUYE: - GENERADOR STAMFORD - CASETA ACUSTICA - BASE TANQUE NO UL PARA UNA AUTONOMIA DE 24 HRS. DE OPERACION - TABLERO DE CONTROL DSE 7310 - MODULO DE MONITOREO DSE 892 - EQUIPO UL 2200 C
126645 | Export. Latam. | JOSE MANUEL CANTERO HERNANDEZ | EMPRESAS MELO, S.A. (025) | 1 | 1 | EP1-0080-PK-2-UL | PLANTA DIESEL ELECTRICA, MARCA IGSA 80 KW, SEMIAUTOMATICA, 208 VOLTS MOTOR: PERKINS EN CASETA ACUSTICA | 80 | 208 | Especial | B | x | PLANTAS ELECTRICAS | Cerrada | 4590200% | 4595200% | 21/05/2025 | 04/09/2025 | 50% ANTICIPO, 50% CONTRA AVISO DE TERMINACION | 1266451 | 126645 | PM5I098C | Orden ret. por CxC | ok | Sin Ingeniería liberada | 4595200% |  |  |  | 4595200% | [5 empty] | 4595200% | 4 | OCTUBRE | 3 |  | 4593700% | OK | 0% |  |  | 4591800% | RMP-L31-T900 - ACUMULADOR 12V MCA LTH MOD. L31-T-900 AR 17 PLACAS |  |  |  |  | 57 | 0 | 0% |  | EMA-1104D-E44TAG2-EPAK-7P | MOTOR PERKINS DE 100 KWe SERIE 1100 MODELO 1104D-E44TAG2-EPAK-7P ELECTROPACK SAE 3-11.5 TIER 3 | MOTORES PERKINS | 100 | 1 | 0 | 1 | 5 | 1 | B605224H | ok |  |  |  |  | EMA-1104D-E44TAG2-EPAK-7P | 75754 | ok | 44205 |  | 4590200% | 75754 | 1 |  |  | EG2-UCI274C-UL | GENERADOR STAMFORD UL 2200,UL1446,UL1004 MOD. UCI274C DE 80KW, 1800 RPM 208-480 VCA SAE 3-11.5 | GENERADORES STAMFORD | 80 | 1 | 0 | 1 | 1 |  |  | 1 | 1 | 75843 / | 9 | 37387 / 37190 / 37190 / 37190 | EG2-UCI274C-UL | 75843 | ok | 44207 |  | 4590200% | 75843 | 1 | OC en espera de OA 75843 | 4593700% | n/a | Sin transferencia cargada por Ingeniería |  |  | 0 | 0 | 0 |  | Sin Radiador cargado por Ingeniería | [5 empty] | PLANTA DIESEL ELECTRICA, MARCA IGSA 80 KW, SEMIAUTOMATICA, 208 VOLTS MOTOR: PERKINS EN CASETA ACUSTICA INCLUYE: - GENERADOR STAMFORD - CASETA ACUSTICA - BASE TANQUE NO UL PARA UNA AUTONOMIA DE 24 HRS. DE OPERACION - TABLERO DE CONTROL DSE 7310 - MODULO DE MONITOREO DSE 892 - EQUIPO UL 2200 C
126644 | Export. Latam. | JOSE MANUEL CANTERO HERNANDEZ | EMPRESAS MELO, S.A. (025) | 1 | 1 | EP1-0080-PK-2-UL | PLANTA DIESEL ELECTRICA, MARCA IGSA 80 KW, SEMIAUTOMATICA, 208 VOLTS MOTOR: PERKINS | 80 | 208 | Especial | B | x | PLANTAS ELECTRICAS | Abierta | 4590200% | 4595200% | 21/05/2025 | 04/09/2025 | 50% ANTICIPO, 50% CONTRA AVISO DE TERMINACION | 1266441 | 126644 | PM5I097C | Orden ret. por CxC | ok | Sin Ingeniería liberada | 4595200% |  |  |  | 4595200% | [5 empty] | 4595200% | 4 | OCTUBRE |  |  | 0% | 4593000% | 0% |  |  | 4591800% | RI1-1SDA102449R1 INTERRUPTOR TERMO ABB XT5N 400 EKIP DIP LS/I 400 3P FF UL/CSA,NO INCLUYE TERMINALES PARA CABLE, COD. 1SDA102449R1 (7 de octubre) RMP-L31-T900 ACUMULADOR 12V MCA LTH MOD. L31-T-900 AR 17 PLACAS (30 de septiembre) |  |  |  |  | 55 | 0 | 0% |  | EMA-1104D-E44TAG2-EPAK-7P | MOTOR PERKINS DE 100 KWe SERIE 1100 MODELO 1104D-E44TAG2-EPAK-7P ELECTROPACK SAE 3-11.5 TIER 3 | MOTORES PERKINS | 100 | 1 | 0 | 1 | 5 | 1 | B605165H | ok |  |  |  |  | EMA-1104D-E44TAG2-EPAK-7P | 75754 | ok | 44205 |  | 4590200% | 75754 | 1 |  |  | EG2-UCI274C-UL | GENERADOR STAMFORD UL 2200,UL1446,UL1004 MOD. UCI274C DE 80KW, 1800 RPM 208-480 VCA SAE 3-11.5 | GENERADORES STAMFORD | 80 | 1 | 0 | 1 | 1 | 1 | X25B072460 | ok | 1 | 75843 / | 9 | 37387 / 37190 / 37190 / 37190 | EG2-UCI274C-UL | [9 empty] | n/a | Sin transferencia cargada por Ingeniería |  |  | 0 | 0 | 0 |  | Sin Radiador cargado por Ingeniería | [5 empty] | PLANTA DIESEL ELECTRICA, MARCA IGSA 80 KW, SEMIAUTOMATICA, 208 VOLTS MOTOR: PERKINS INCLUYE: - GENERADOR STAMFORD - BASE TANQUE NO UL PARA UNA AUTONOMIA DE 24 HRS.DE OPERACION - TABLERO DE CONTROL DSE 7310 - MODULO DE MONITOREO DSE 892 - EQUIPO UL 2200 BASE CHASIS * FAVOR DE ENSAMBLAR MOTOR
126643 | Export. Latam. | JOSE MANUEL CANTERO HERNANDEZ | EMPRESAS MELO, S.A. (025) | 1 | 1 | EP1-0100-PK-2-UL | PLANTA DIESEL ELECTRICA, MARCA IGSA 100 KW, SEMIAUTOMATICA, 240 VOLTS MOTOR: PERKINS EN CASETA ACUSTICA | 100 | 240 | Especial | B | x | PLANTAS ELECTRICAS | Cerrada | 4590200% | 4595200% | 21/05/2025 | 04/09/2025 | 50% ANTICIPO, 50% CONTRA AVISO DE TERMINACION | 1266431 | 126643 | PM5I096C | Orden ret. por CxC | ok | Sin Ingeniería liberada | 4595200% |  |  |  | 4595200% | [5 empty] | 4595200% | 4 | OCTUBRE |  |  | 4593700% | 4590700% | 0% |  |  | 4591800% | RMP-L31-T900 ACUMULADOR 12V MCA LTH MOD. L31-T-900 AR 17 PLACAS (07 de octubre)// |  |  |  |  | 52 | 0 | 0% |  | EMA-1104D-E44TAG2-EPAK-7P | MOTOR PERKINS DE 100 KWe SERIE 1100 MODELO 1104D-E44TAG2-EPAK-7P ELECTROPACK SAE 3-11.5 TIER 3 | MOTORES PERKINS | 100 | 1 | 0 | 1 | 5 | 1 | B605110H | ok |  |  |  |  | EMA-1104D-E44TAG2-EPAK-7P | 75754 | ok | 44205 |  | 4590200% | 75754 | 1 |  |  | EG2-UCI274F-1-UL | GENERADOR STAMFORD UL 2200,UL1446,UL1004 MOD. UCI274F DE 100KW, 1800 RPM 120/240 VCA SAE 3-11.5 WDG 311 | GENERADORES STAMFORD | 100 | 1 | 0 | 1 |  |  |  | 1 | 1 | 75843 / |  |  | EG2-UCI274F-1-UL | 75843 | ok | 44207 |  | 4590200% | 75843 | 1 | OC en espera de OA 75843 | 4593700% | n/a | Sin transferencia cargada por Ingeniería |  |  | 0 | 0 | 0 |  | Sin Radiador cargado por Ingeniería | [5 empty] | PLANTA DIESEL ELECTRICA, MARCA IGSA 100 KW, SEMIAUTOMATICA, 240 VOLTS MOTOR: PERKINS EN CASETA ACUSTICA INCLUYE: - GENERADOR STAMFORD - CASETA ACUSTICA - BASE TANQUE NO UL PARA UNA AUTONOMIA DE 24 HRS. DE OPERACION - TABLERO DE CONTROL DSE 7310 - MODULO DE MONITOREO DSE 892 - EQUIPO UL 2200
126642 | Export. Latam. | JOSE MANUEL CANTERO HERNANDEZ | EMPRESAS MELO, S.A. (025) | 1 | 1 | EP1-0100-PK-2-UL | PLANTA DIESEL ELECTRICA, MARCA IGSA 100 KW, SEMIAUTOMATICA, 208 VOLTS MOTOR: PERKINS | 100 | 208 | Especial | B | x | PLANTAS ELECTRICAS | Abierta | 4590200% | 4595200% | 21/05/2025 | 04/09/2025 | 50% ANTICIPO, 50% CONTRA AVISO DE TERMINACION | 1266421 | 126642 | PM5I095C | Orden ret. por CxC | ok | Sin Ingeniería liberada | 4595200% |  |  |  | 4595200% | [5 empty] | 4595200% | 4 | OCTUBRE |  |  | 4593700% | 4592200% | 0% |  |  | 4591800% | RI1-1SDA102449R1 INTERRUPTOR TERMO ABB XT5N 400 EKIP DIP LS/I 400 3P FF UL/CSA,NO INCLUYE TERMINALES PARA CABLE, COD. 1SDA102449R1 (22 de septiembre)// RMP-L31-T900 ACUMULADOR 12V MCA LTH MOD. L31-T-900 AR 17 PLACAS (07 de octubre) |  |  |  |  | 51 | 0 | 0% |  | EMA-1104D-E44TAG2-EPAK-7P | MOTOR PERKINS DE 100 KWe SERIE 1100 MODELO 1104D-E44TAG2-EPAK-7P ELECTROPACK SAE 3-11.5 TIER 3 | MOTORES PERKINS | 100 | 1 | 0 | 1 | 5 | 1 | B605103H | ok |  |  |  |  | EMA-1104D-E44TAG2-EPAK-7P | 75754 | ok | 44205 |  | 4590200% | 75754 | 1 |  |  | EG2-UCI274E-UL | GENERADOR STAMFORD UL 2200,UL1446,UL1004 MOD. UCI274E DE 100KW, 1800 RPM 208-480 VCA SAE 3-11.5 | GENERADORES STAMFORD | 100 | 1 | 0 | 1 | 1 |  |  | 1 | 1 | 75843 / | 9 | 35600 / 31225 / | EG2-UCI274E-UL | 75843 | ok | 44207 |  | 4590200% | 75843 | 1 | OC en espera de OA 75843 | 4593700% | n/a | Sin transferencia cargada por Ingeniería |  |  | 0 | 0 | 0 |  | Sin Radiador cargado por Ingeniería | [5 empty] | PLANTA DIESEL ELECTRICA, MARCA IGSA 100 KW, SEMIAUTOMATICA, 208 VOLTS MOTOR: PERKINS INCLUYE: - GENERADOR STAMFORD - BASE TANQUE NO UL PARA UNA AUTONOMIA DE 24 HRS.DE OPERACION - TABLERO DE CONTROL DSE 7310 - MODULO DE MONITOREO DSE 892 - EQUIPO UL 2200 BASE CHASIS * EQUIPO PERKINS CON CERT
126635 | Export. EUA | RAFAEL SALGADO DURAN | IGSA CORP. | 1 | 1 | EP1-3600-WE-4-UL | MOTOR GEN SEMIAUTO 3600 KW 480 V MOTOR IGSA MOD. GS3600 NORMA UL | 3600 | 480 | Especial |  | x | PLANTAS ELECTRICAS | Cerrada | 4590100% | 4575300% | DD/MM/AAAA | 03/09/2025 | 90 DIAS | 1266351 | 126635 | PM5I094C | Orden ret. por CxC | ok | Sin Ingeniería liberada | 4602200% |  |  |  | 4602200% | [8 empty] | 10 |  | 4600800% |  | 0% | [12 empty] | EME-20M55G4D2/6E | MOTOR BAUDOUIN (WEICHAI) MOD 20M55G4D2/6 EPA TIER 2 DE 3600 KW / 1800 RPM SAE 00-21 CON DOBLE MARCHA MOD. IGSA GS3600 | MOTORES IGSA / WEICHAI | 3600 | 1 | 0 | 1 |  |  |  | 1 | 56 | 75720 / 75466 / |  |  | EME-20M55G4D2/6E | 75720 | ok | 44024 |  | 4589700% | 75720 | 1 | OC en espera de OA 75720 | 4598200% | EG2-S9L1D-G4 | GENERADOR STAMFORD UL 2200,UL1446,UL1004 MOD. S9L1D-F4 DE 3600 KW A 480 kV CONT. F 125-40°C DE 1800 RPM, PMG AVR DM110, HEATERS, RTD 2X ESTATOR, DOBLE BALERO, CT DE MEDICION 1X SET INSTALADO, 1RTD POR BALERO, CLOSE COUPLE SAE 00 | GENERADORES STAMFORD | 3600 | 1 | 0 | 1 |  |  |  | 1 | 98 | 75745 / 75140 / |  |  | EG2-S9L1D-G4 | 75745 | ok | 44027 |  | 4589700% | 75745 | 1 | OC pendiente de pago 75745 | 4600800% | n/a | Sin transferencia cargada por Ingeniería |  |  | 0 | 0 | 0 |  | Sin Radiador cargado por Ingeniería | [5 empty] | PLANTA DIESEL ELECTRICA, MARCA IGSA 3600 KW, SEMIAUTOMATICA, 480 VOLTS MOTOR: BAUDOUIN EPA INCLUYE: - GENERADOR STAMFORD UL - CASETA DE ACERO AL CARBON PINTURA - 1 X BREAKER PRINCIPAL DE 5000 A ABB LSIG CON SHUNT TRIP, SHUNT TRIP AND WIRING, GFI (GROUND FAULT INDICATION), LSIG (GROUN FAULT TRIP
126634 | Export. EUA | RAFAEL SALGADO DURAN | IGSA CORP. | 1 | 1 | EP1-3600-WE-4-UL | MOTOR GEN SEMIAUTO 3600 KW 480 V MOTOR IGSA MOD. GS3600 NORMA UL | 3600 | 480 | Especial |  | x | PLANTAS ELECTRICAS | Cerrada | 4590100% | 4575300% | DD/MM/AAAA | 03/09/2025 | 90 DIAS | 1266341 | 126634 | PM5I093C | Orden ret. por CxC | ok | Sin Ingeniería liberada | 4602200% |  |  |  | 4602200% | [10 empty] | 4600800% |  | 0% | [12 empty] | EME-20M55G4D2/6E | MOTOR BAUDOUIN (WEICHAI) MOD 20M55G4D2/6 EPA TIER 2 DE 3600 KW / 1800 RPM SAE 00-21 CON DOBLE MARCHA MOD. IGSA GS3600 | MOTORES IGSA / WEICHAI | 3600 | 1 | 0 | 1 |  |  |  | 1 | 56 | 75720 / 75466 / |  |  | EME-20M55G4D2/6E | 75720 | ok | 44024 |  | 4589700% | 75720 | 1 | OC en espera de OA 75720 | 4598200% | EG2-S9L1D-G4 | GENERADOR STAMFORD UL 2200,UL1446,UL1004 MOD. S9L1D-F4 DE 3600 KW A 480 kV CONT. F 125-40°C DE 1800 RPM, PMG AVR DM110, HEATERS, RTD 2X ESTATOR, DOBLE BALERO, CT DE MEDICION 1X SET INSTALADO, 1RTD POR BALERO, CLOSE COUPLE SAE 00 | GENERADORES STAMFORD | 3600 | 1 | 0 | 1 |  |  |  | 1 | 98 | 75745 / 75140 / |  |  | EG2-S9L1D-G4 | 75745 | ok | 44027 |  | 4589700% | 75745 | 1 | OC pendiente de pago 75745 | 4600800% | n/a | Sin transferencia cargada por Ingeniería |  |  | 0 | 0 | 0 |  | Sin Radiador cargado por Ingeniería | [5 empty] | PLANTA DIESEL ELECTRICA, MARCA IGSA 3600 KW, SEMIAUTOMATICA, 480 VOLTS MOTOR: BAUDOUIN EPA INCLUYE: - GENERADOR STAMFORD UL - CASETA DE ACERO AL CARBON PINTURA - 1 X BREAKER PRINCIPAL DE 5000 A ABB LSIG CON SHUNT TRIP, SHUNT TRIP AND WIRING, GFI (GROUND FAULT INDICATION), LSIG (GROUN FAULT TRIP
126633 | Export. EUA | RAFAEL SALGADO DURAN | IGSA CORP. | 1 | 1 | EP1-3600-WE-4-UL | MOTOR GEN SEMIAUTO 3600 KW 480 V MOTOR IGSA MOD. GS3600 NORMA UL | 3600 | 480 | Especial |  | x | PLANTAS ELECTRICAS | Cerrada | 4590100% | 4575300% | DD/MM/AAAA | 03/09/2025 | 90 DIAS | 1266331 | 126633 | PM5I092C | Orden ret. por CxC | ok | Sin Ingeniería liberada | 4602200% |  |  |  | 4602200% | [10 empty] | 4600800% |  | 0% | [12 empty] | EME-20M55G4D2/6E | MOTOR BAUDOUIN (WEICHAI) MOD 20M55G4D2/6 EPA TIER 2 DE 3600 KW / 1800 RPM SAE 00-21 CON DOBLE MARCHA MOD. IGSA GS3600 | MOTORES IGSA / WEICHAI | 3600 | 1 | 0 | 1 |  |  |  | 1 | 56 | 75720 / 75466 / |  |  | EME-20M55G4D2/6E | 75720 | ok | 44024 |  | 4589700% | 75720 | 1 | OC en espera de OA 75720 | 4598200% | EG2-S9L1D-G4 | GENERADOR STAMFORD UL 2200,UL1446,UL1004 MOD. S9L1D-F4 DE 3600 KW A 480 kV CONT. F 125-40°C DE 1800 RPM, PMG AVR DM110, HEATERS, RTD 2X ESTATOR, DOBLE BALERO, CT DE MEDICION 1X SET INSTALADO, 1RTD POR BALERO, CLOSE COUPLE SAE 00 | GENERADORES STAMFORD | 3600 | 1 | 0 | 1 |  |  |  | 1 | 98 | 75745 / 75140 / |  |  | EG2-S9L1D-G4 | 75745 | ok | 44027 |  | 4589700% | 75745 | 1 | OC pendiente de pago 75745 | 4600800% | n/a | Sin transferencia cargada por Ingeniería |  |  | 0 | 0 | 0 |  | Sin Radiador cargado por Ingeniería | [5 empty] | PLANTA DIESEL ELECTRICA, MARCA IGSA 3600 KW, SEMIAUTOMATICA, 480 VOLTS MOTOR: BAUDOUIN EPA INCLUYE: - GENERADOR STAMFORD UL - CASETA DE ACERO AL CARBON PINTURA - 1 X BREAKER PRINCIPAL DE 5000 A ABB LSIG CON SHUNT TRIP, SHUNT TRIP AND WIRING, GFI (GROUND FAULT INDICATION), LSIG (GROUN FAULT TRIP
126632 | Export. EUA | RAFAEL SALGADO DURAN | IGSA CORP. | 1 | 1 | EP1-3600-WE-4-UL | MOTOR GEN SEMIAUTO 3600 KW 480 V MOTOR IGSA MOD. GS3600 NORMA UL | 3600 | 480 | Especial |  | x | PLANTAS ELECTRICAS | Cerrada | 4590100% | 4575300% | DD/MM/AAAA | 03/09/2025 | 90 DIAS | 1266321 | 126632 | PM5I091C | Orden ret. por CxC | ok | Sin Ingeniería liberada | 4602200% |  |  |  | 4602200% | [9 empty] | ARMADO | 4600800% |  | 0% | [12 empty] | EME-20M55G4D2/6E | MOTOR BAUDOUIN (WEICHAI) MOD 20M55G4D2/6 EPA TIER 2 DE 3600 KW / 1800 RPM SAE 00-21 CON DOBLE MARCHA MOD. IGSA GS3600 | MOTORES IGSA / WEICHAI | 3600 | 1 | 0 | 1 |  |  |  | 1 | 56 | 75720 / 75466 / |  |  | EME-20M55G4D2/6E | 75720 | ok | 44024 |  | 4589700% | 75720 | 1 | OC en espera de OA 75720 | 4598200% | EG2-S9L1D-G4 | GENERADOR STAMFORD UL 2200,UL1446,UL1004 MOD. S9L1D-F4 DE 3600 KW A 480 kV CONT. F 125-40°C DE 1800 RPM, PMG AVR DM110, HEATERS, RTD 2X ESTATOR, DOBLE BALERO, CT DE MEDICION 1X SET INSTALADO, 1RTD POR BALERO, CLOSE COUPLE SAE 00 | GENERADORES STAMFORD | 3600 | 1 | 0 | 1 |  |  |  | 1 | 98 | 75745 / 75140 / |  |  | EG2-S9L1D-G4 | 75745 | ok | 44027 |  | 4589700% | 75745 | 1 | OC pendiente de pago 75745 | 4600800% | n/a | Sin transferencia cargada por Ingeniería |  |  | 0 | 0 | 0 |  | Sin Radiador cargado por Ingeniería | [5 empty] | PLANTA DIESEL ELECTRICA, MARCA IGSA 3600 KW, SEMIAUTOMATICA, 480 VOLTS MOTOR: BAUDOUIN EPA INCLUYE: - GENERADOR STAMFORD UL - CASETA DE ACERO AL CARBON PINTURA - 1 X BREAKER PRINCIPAL DE 5000 A ABB LSIG CON SHUNT TRIP, SHUNT TRIP AND WIRING, GFI (GROUND FAULT INDICATION), LSIG (GROUN FAULT TRIP
126631 | Export. EUA | RAFAEL SALGADO DURAN | IGSA CORP. | 1 | 1 | EP1-3600-WE-4-UL | MOTOR GEN SEMIAUTO 3600 KW 480 V MOTOR IGSA MOD. GS3600 NORMA UL | 3600 | 480 | Especial |  | x | PLANTAS ELECTRICAS | Cerrada | 4590100% | 4575300% | DD/MM/AAAA | 03/09/2025 | 90 DIAS | 1266311 | 126631 | PM5I090C | Orden ret. por CxC | ok | Sin Ingeniería liberada | 4602200% |  |  |  | 4602200% | [10 empty] | 4600800% |  | 0% | [12 empty] | EME-20M55G4D2/6E | MOTOR BAUDOUIN (WEICHAI) MOD 20M55G4D2/6 EPA TIER 2 DE 3600 KW / 1800 RPM SAE 00-21 CON DOBLE MARCHA MOD. IGSA GS3600 | MOTORES IGSA / WEICHAI | 3600 | 1 | 0 | 1 |  |  |  | 1 | 56 | 75720 / 75466 / |  |  | EME-20M55G4D2/6E | 75720 | ok | 44024 |  | 4589700% | 75720 | 1 | OC en espera de OA 75720 | 4598200% | EG2-S9L1D-G4 | GENERADOR STAMFORD UL 2200,UL1446,UL1004 MOD. S9L1D-F4 DE 3600 KW A 480 kV CONT. F 125-40°C DE 1800 RPM, PMG AVR DM110, HEATERS, RTD 2X ESTATOR, DOBLE BALERO, CT DE MEDICION 1X SET INSTALADO, 1RTD POR BALERO, CLOSE COUPLE SAE 00 | GENERADORES STAMFORD | 3600 | 1 | 0 | 1 |  |  |  | 1 | 98 | 75745 / 75140 / |  |  | EG2-S9L1D-G4 | 75745 | ok | 44027 |  | 4589700% | 75745 | 1 | OC pendiente de pago 75745 | 4600800% | n/a | Sin transferencia cargada por Ingeniería |  |  | 0 | 0 | 0 |  | Sin Radiador cargado por Ingeniería | [5 empty] | PLANTA DIESEL ELECTRICA, MARCA IGSA 3600 KW, SEMIAUTOMATICA, 480 VOLTS MOTOR: BAUDOUIN EPA INCLUYE: - GENERADOR STAMFORD UL - CASETA DE ACERO AL CARBON PINTURA - 1 X BREAKER PRINCIPAL DE 5000 A ABB LSIG CON SHUNT TRIP, SHUNT TRIP AND WIRING, GFI (GROUND FAULT INDICATION), LSIG (GROUN FAULT TRIP
126630 | Export. EUA | RAFAEL SALGADO DURAN | IGSA CORP. | 1 | 1 | EP1-3600-WE-4-UL | MOTOR GEN SEMIAUTO 3600 KW 480 V MOTOR IGSA MOD. GS3600 NORMA UL | 3600 | 480 | Especial |  | x | PLANTAS ELECTRICAS | Cerrada | 4590100% | 4575300% | DD/MM/AAAA | 03/09/2025 | 90 DIAS | 1266301 | 126630 | PM5I089C | Orden ret. por CxC | ok | Sin Ingeniería liberada | 4602200% |  |  |  | 4602200% | [10 empty] | 4600800% |  | 0% | [12 empty] | EME-20M55G4D2/6E | MOTOR BAUDOUIN (WEICHAI) MOD 20M55G4D2/6 EPA TIER 2 DE 3600 KW / 1800 RPM SAE 00-21 CON DOBLE MARCHA MOD. IGSA GS3600 | MOTORES IGSA / WEICHAI | 3600 | 1 | 0 | 1 |  |  |  | 1 | 56 | 75720 / 75466 / |  |  | EME-20M55G4D2/6E | 75720 | ok | 44024 |  | 4589700% | 75720 | 1 | OC en espera de OA 75720 | 4598200% | EG2-S9L1D-G4 | GENERADOR STAMFORD UL 2200,UL1446,UL1004 MOD. S9L1D-F4 DE 3600 KW A 480 kV CONT. F 125-40°C DE 1800 RPM, PMG AVR DM110, HEATERS, RTD 2X ESTATOR, DOBLE BALERO, CT DE MEDICION 1X SET INSTALADO, 1RTD POR BALERO, CLOSE COUPLE SAE 00 | GENERADORES STAMFORD | 3600 | 1 | 0 | 1 |  |  |  | 1 | 98 | 75745 / 75140 / |  |  | EG2-S9L1D-G4 | 75745 | ok | 44027 |  | 4589700% | 75745 | 1 | OC pendiente de pago 75745 | 4600800% | n/a | Sin transferencia cargada por Ingeniería |  |  | 0 | 0 | 0 |  | Sin Radiador cargado por Ingeniería | [5 empty] | PLANTA DIESEL ELECTRICA, MARCA IGSA 3600 KW, SEMIAUTOMATICA, 480 VOLTS MOTOR: BAUDOUIN EPA INCLUYE: - GENERADOR STAMFORD UL - CASETA DE ACERO AL CARBON PINTURA - 1 X BREAKER PRINCIPAL DE 5000 A ABB LSIG CON SHUNT TRIP, SHUNT TRIP AND WIRING, GFI (GROUND FAULT INDICATION), LSIG (GROUN FAULT TRIP
126629 | Export. EUA | RAFAEL SALGADO DURAN | IGSA CORP. | 1 | 1 | EP1-3600-WE-4-UL | MOTOR GEN SEMIAUTO 3600 KW 480 V MOTOR IGSA MOD. GS3600 NORMA UL | 3600 | 480 | Especial |  | x | PLANTAS ELECTRICAS | Cerrada | 4590100% | 4575300% | DD/MM/AAAA | 03/09/2025 | 90 DIAS | 1266291 | 126629 | PM5I088C | Orden ret. por CxC | ok | Sin Ingeniería liberada | 4602200% |  |  |  | 4602200% | [10 empty] | 4600800% |  | 0% | [12 empty] | EME-20M55G4D2/6E | MOTOR BAUDOUIN (WEICHAI) MOD 20M55G4D2/6 EPA TIER 2 DE 3600 KW / 1800 RPM SAE 00-21 CON DOBLE MARCHA MOD. IGSA GS3600 | MOTORES IGSA / WEICHAI | 3600 | 1 | 0 | 1 |  |  |  | 1 | 56 | 75720 / 75466 / |  |  | EME-20M55G4D2/6E | 75720 | ok | 44024 |  | 4589700% | 75720 | 1 | OC en espera de OA 75720 | 4598200% | EG2-S9L1D-G4 | GENERADOR STAMFORD UL 2200,UL1446,UL1004 MOD. S9L1D-F4 DE 3600 KW A 480 kV CONT. F 125-40°C DE 1800 RPM, PMG AVR DM110, HEATERS, RTD 2X ESTATOR, DOBLE BALERO, CT DE MEDICION 1X SET INSTALADO, 1RTD POR BALERO, CLOSE COUPLE SAE 00 | GENERADORES STAMFORD | 3600 | 1 | 0 | 1 |  |  |  | 1 | 98 | 75745 / 75140 / |  |  | EG2-S9L1D-G4 | 75745 | ok | 44027 |  | 4589700% | 75745 | 1 | OC pendiente de pago 75745 | 4600800% | n/a | Sin transferencia cargada por Ingeniería |  |  | 0 | 0 | 0 |  | Sin Radiador cargado por Ingeniería | [5 empty] | PLANTA DIESEL ELECTRICA, MARCA IGSA 3600 KW, SEMIAUTOMATICA, 480 VOLTS MOTOR: BAUDOUIN EPA INCLUYE: - GENERADOR STAMFORD UL - CASETA DE ACERO AL CARBON PINTURA - 1 X BREAKER PRINCIPAL DE 5000 A ABB LSIG CON SHUNT TRIP, SHUNT TRIP AND WIRING, GFI (GROUND FAULT INDICATION), LSIG (GROUN FAULT TRIP
126628 | Distribuidores | JOSE MANUEL CANTERO HERNANDEZ | DISE&O INGENIERIA Y MANUFACTURAS | 1 | 1 | EP1-0050-WE-2 | PLANTA DIESEL ELECTRICA, MARCA IGSA 50 KW, AUTOMATICA, 220 VOLTS MOTOR: IGSA | 50 | 220 | Estandar | B | x | PLANTAS ELECTRICAS | Abierta | 4589800% | 4592600% | 14/08/2025 | 03/09/2025 | 50% ANTICIPO, 50% CONTRA AVISO DE TERMINACION | 1266281 | 126628 | PM5I087C | Orden ret. por CxC | ok | Listo para liberar | 4594600% |  |  |  | 4594600% | [5 empty] | 4594600% | 2 | OCTUBRE |  |  | 0% | OK | 0% |  |  | 4591800% | REP-TCD10-200S0 - TRANSF T/DONA ENCAPSULADA 200/5 AMP DIAMETRO INT 1.05" MOD. TCD10-200S0 (sin fecha) |  |  |  |  | 54 | 0 | 0% |  | EM8-4M06G50/6 | MOTOR BAUDOUIN (WEICHAI) MOD 4M06G50/6 DE 55 KW / 1800 RPM SAE 3-11.5 MOD. IGSA GS55 | MOTORES IGSA / WEICHAI | 50 | 1 | 0 | 1 | 6 | 1 | BJ10286361 | ok |  |  |  |  | EM8-4M06G50/6 | [9 empty] | EG2-S1L2-R-S | GENERADOR STAMFORD MOD S1L2-R1 50 KW SAE 3-11.5 | GENERADORES STAMFORD | 50 | 1 | 0 | 1 | 9 | 1 | X25C132060 | ok |  |  |  |  | EG2-S1L2-R-S | [9 empty] | ET1-D01ATSA30200DG0C | TRANSFERENCIA ASCO FRAME D 200 A 220 V #D01ATSA30200DG0C PANEL DE CONTROL GRUPO G NEMA 1 | TABLEROS DE TRANSFERENCIA | 0200 | 1 | 0 | 28 |  | Sin Radiador cargado por Ingeniería | [5 empty] | PLANTA DIESEL ELECTRICA, MARCA IGSA 50 KW, AUTOMATICA, 220 VOLTS MOTOR: IGSA INCLUYE: - GENERADOR STAMFORD - TABLERO DE TRANSFERENCIA DE 200 AMPS - FLETE - VIATICOS [V220V] [*/TESTANDAR/*]
126626 | Distribuidores | JOSE MANUEL CANTERO HERNANDEZ | ALTEA INGENIERIA Y PROYECTOS | 1 | 1 | EP1-0060-CU-2 | PLANTA DIESEL ELECTRICA, MARCA IGSA 60 KW, SEMIAUTOMATICA, 220 VOLTS MOTOR: CUMMINS EN CASETA ACUSTICA | 60 | 220 | Especial | B | x | PLANTAS ELECTRICAS | Cerrada | 4589800% | 4595200% | 27/08/2025 | 03/09/2025 | 50% ANTICIPO, 50% CONTRA AVISO DE TERMINACION | 1266261 | 126626 | PM5I086C | Orden ret. por CxC | ok | Liberada a produccion | 4593300% |  |  |  | 4593300% | [5 empty] | 4593300% | 1 | OCTUBRE |  |  | 0% | OK | 0% |  |  | 4591800% | OK |  |  |  |  | 24 | 0 | 0% |  | EM9-0060-CMML-1 | MOTOR CUMMINS COOLPACK 60KW MOD. 4BTA3.9-G2 SAE 3-11.5 INCLUYE BASE TANQUE Y CONFIGURATION (BRAND JOINT VENTURE CUMMINS ENGINE, STANDARD RADIATOR, COMAP IL4-AMF8 CONTROL SYSTEM, 12V/24V BATERRY WITH BATERRY CABLES & BATERRY CHARGER, INDUSTRIAL SILENCERS WITH FLANGED FLEXIBLE CONNECTION, WITH STANDARD FUEL TANK, ENGLISH OPERATION/MAINTENANCE MANUAL/TEST REPORT FOR ENGINE, ALTERNATOR AND GENSET, LEGA MAINTIAN TOOL KIT, WITH DILIXI CIRCUIT BREAKER | MOTORES CUMMINS FUZHOU | 60 | 1 | 0 | 1 | 1 | 1 | 93366247 | ok |  |  |  |  | EM9-0060-CMML-1 |  |  |  | Check Mod. Int. | [5 empty] | EG2-S1L2-Y | GENERADOR STAMFORD MOD S1L2-Y1 60 KW SAE 3-11.5 | GENERADORES STAMFORD | 60 | 1 | 0 | 1 | 10 | 1 | X25C132054 | ok | 1 | 69633 / | 3 | 44363 / 44363 / 44363 / | EG2-S1L2-Y | [9 empty] | n/a | Sin transferencia cargada por Ingeniería |  |  | 0 | 0 | 0 |  | Sin Radiador cargado por Ingeniería | [5 empty] | PLANTA DIESEL ELECTRICA, MARCA IGSA 60 KW, SEMIAUTOMATICA, 220 VOLTS MOTOR: CUMMINS INCLUYE: - GENERADOR STAMFORD - CASETA ACUSTICA - SELECTOR DE VOLTAJE 480/277-220/127 CON CAPACIDAD DE 60 KW, CON 2 CONTACTOS AUXILIARES DE POSICIÓN, MONTADO EN LA CAJA DE CONEXIONES DE GENERADOR Y CONECTADO A
126625 | Distribuidores | VERONICA GARCIA BAUTISTA | PROMOTORA VERACRUZANA DE PROYECTOS | 1 | 1 | EP1-0040-WE-2 | PLANTA DIESEL ELECTRICA, MARCA IGSA 40 KW, SEMIAUTOMATICA, 220 VOLTS MOTOR: IGSA | 40 | 220 | Estandar | B | x | PLANTAS ELECTRICAS | Abierta | 4589800% | 4592600% | 27/08/2025 | 03/09/2025 | 30% ANTICIPO, 20% SEGUNDA SEMANA 50% CONTRA AVISO DE TERMINACION | 1266251 | 126625 | PM5I085C | Orden ret. por CxC | ok | Listo para liberar | 4593700% |  |  |  | 4593700% |  |  | 4593700% |  |  |  | 1 | OCTUBRE |  |  | 0% | OK | 0% |  |  | 4591800% | REP-TCD10-200S0 - TRANSF T/DONA ENCAPSULADA 200/5 AMP DIAMETRO INT 1.05" MOD. TCD10-200S0 (sin fecha) // |  |  |  |  | 49 | 0 | 0% |  | EM8-4M06G41/6 | MOTOR BAUDOUIN (WEICHAI) MOD 4M06G41/6 DE 47 KW / 1800 RPM SAE 3-11.5 MOD. IGSA GS40 | MOTORES IGSA / WEICHAI | 40 | 1 | 0 | 1 | 7 | 1 | BJ12308511 | ok |  |  |  |  | EM8-4M06G41/6 | [9 empty] | EG2-S1L2-N | GENERADOR STAMFORD MOD S1L2-N1 40 KW SAE 3-11.5 | GENERADORES STAMFORD | 40 | 1 | 0 | 1 | 13 | 1 | X25C131049 | ok |  |  |  |  | EG2-S1L2-N | [9 empty] | n/a | Sin transferencia cargada por Ingeniería |  |  | 0 | 0 | 0 |  | Sin Radiador cargado por Ingeniería | [5 empty] | PLANTA DIESEL ELECTRICA, MARCA IGSA 40 KW, SEMIAUTOMATICA, 220 VOLTS MOTOR: IGSA INCLUYE: - GENERADOR STAMFORD [V220V] [*/TESTANDAR/*]
126624 | Distribuidores | JOSE MANUEL CANTERO HERNANDEZ | MJ INDUSTRIAL | 1 | 1 | EP1-0040-WE-4 | PLANTA DIESEL ELECTRICA, MARCA IGSA 40 KW, SEMIAUTOMATICA, 480 VOLTS MOTOR: IGSA EN CASETA ACUSTICA | 40 | 480 | Especial | B | x | PLANTAS ELECTRICAS | Cerrada | 4589700% | 4595200% | 10/09/2025 | 12/09/2025 | 80% ANTICIPO, 20% CONTRA AVISO DE TERMINACION | 1266241 | 126624 | PM5I104C | Orden ret. por CxC | ok | Listo para liberar | 4593300% |  |  |  | 4593300% | [5 empty] | 4593300% | 1 | OCTUBRE |  |  | 0% | 4591900% | 0% |  |  | 4591800% | RT8-00012 - TUBO FLEXIBLE COGRA DE 2 1/2 (sin fecha) // RT6-00587 - TORNILLO C/HEXAGONAL 6 X 70 MM PASO 1.0 CUERDA CORRIDA TROPICALIZADO (17 de septiembre) |  |  |  |  | 49 | 0 | 0% |  | EM8-4M06G41/6 | MOTOR BAUDOUIN (WEICHAI) MOD 4M06G41/6 DE 47 KW / 1800 RPM SAE 3-11.5 MOD. IGSA GS40 | MOTORES IGSA / WEICHAI | 40 | 1 | 0 | 1 | 7 | 1 | BJ12308510 | ok |  |  |  |  | EM8-4M06G41/6 | [9 empty] | EG2-S1L2-N | GENERADOR STAMFORD MOD S1L2-N1 40 KW SAE 3-11.5 | GENERADORES STAMFORD | 40 | 1 | 0 | 1 | 13 | 1 | X25C131046 | ok |  |  |  |  | EG2-S1L2-N | [9 empty] | n/a | Sin transferencia cargada por Ingeniería |  |  | 0 | 0 | 0 |  | Sin Radiador cargado por Ingeniería | [5 empty] | PLANTA DIESEL ELECTRICA, MARCA IGSA 40 KW, SEMIAUTOMATICA, 480 VOLTS MOTOR: IGSA INCLUYE: - GENERADOR STAMFORD - CASETA ACUSTICA - SELECTOR DE VOLTAJE 480/277-220/127 CON CAPACIDAD DE 40 KW, CON 2 CONTACTOS AUXILIARES DE POSICIÓN, MONTADO EN LA CAJA DE CONEXIONES DE GENERADOR Y CONECTADO A INT
126623 | Matriz | VERONICA GARCIA BAUTISTA | BA ARCHITECTURE OFFICE | 1 | 1 | EP1-1250-WE-2 | PLANTA DIESEL ELECTRICA, MARCA IGSA 1250 KW, AUTOMATICA, 220 VOLTS MOTOR: IGSA EN CASETA ACUSTICA | 1250 | 220 | Estandar |  | x | NO ALMACENABLES FACTURACION | Cerrada | 4589700% | 4596400% | 29/08/2025 | 03/09/2025 | 50% ANTICIPO, 50% CONTRA AVISO DE TERMIINACION | 1266231 | 126623 | PM5I084C | Orden ret. por CxC | ok | Sin Ingeniería liberada | 4602200% |  |  |  | 4602200% | [10 empty] | 4600800% |  | 0% | [8 empty] | 48 | 0 | 0% |  | EM8-12M33G1300/6 | MOTOR BAUDOUIN (WEICHAI) MOD 12M33G1300/6 DE 1390 KW / 1800 RPM SAE 0-18 MOD. IGSA GS1250 | MOTORES IGSA / WEICHAI | 1250 | 1 | 0 | 1 | 2 | 1 | 3923H000787 | ok |  |  |  |  | EM8-12M33G1300/6 | [9 empty] | EG2-S6L1D-F | GENERADOR STAMFORD MOD S6L1D-F 1250KW DE 12 PUNTAS RECONECTABLE WDG 311 SAE 0-18 | GENERADORES STAMFORD | 1250 | 1 | 0 | 1 | 1 |  |  | 1 | 1 | 75847 / | 1 | 44363 / | EG2-S6L1D-F | 75847 | ok | 44240 |  | 4590500% | 75847 | 1 | OC pendiente de pago 75847 | 4600800% | ET1-5000A-4 | TABLERO DE TRANSFERENCIA TRANSICION ABIERTA 5000 AMP, 440 V, 60 HZ, 3F, 4 H | TABLEROS DE TRANSFERENCIA |  | 1 | 0 | 0 |  | Sin Radiador cargado por Ingeniería | [5 empty] | PLANTA DIESEL ELECTRICA, MARCA IGSA 1250 KW, AUTOMATICA, 220 VOLTS MOTOR: IGSA INCLUYE: - GENERADOR STAMFORD - CASETA ACUSTICA - TABLERO DE TRANSFERENCIA DE 5000 AMPS - FLETE [V220V] [%CASETA%] [*/TESTANDAR/*]
126620 | Distribuidores | VERONICA GARCIA BAUTISTA | JEMAYEL | 1 | 1 | EP1-0350-WE-2 | PLANTA DIESEL ELECTRICA MARCA IGSA 350 KW, SEMIAUTOMATICA, 220 VOLTS MOTOR: IGSA EN CASETA ACUSTICA | 350 | 220 | Especial | B | x | PLANTAS ELECTRICAS | Cerrada | 4589700% | 4600100% | 28/08/2025 | 03/09/2025 | 50% ANTICIPO, 50% CONTRA AVISO DE TERMINACION | 1266201 | 126620 | PM5I083C | Orden ret. por CxC | ok | Sin Ingeniería liberada | 4597600% |  |  |  | 4597600% | [7 empty] | NOVIEMBRE |  |  | 4596900% |  | 0% | [8 empty] | 79 | 0 | 0% |  | EM8-6M21G330/6 | MOTOR BAUDOUIN (WEICHAI) MOD 6M21G330/6 DE 385 KW / 1800 RPM SAE 1-14 MOD. IGSA GS350 | MOTORES IGSA / WEICHAI | 350 | 1 | 0 | 1 | 1 |  |  | 1 | 2 | 75128 / 75128 / | 15 | 44361 / 44361 / 44361 / 43587 | EM8-6M21G330/6 | 75128 | ok |  |  |  | 75128 | 1 | En Transito | 4596900% | EG2-S4L1D-E | GENERADOR STAMFORD MOD S4L1D-E 350 KW SAE 1-14 | GENERADORES STAMFORD | 350 | 1 | 0 | 1 | 7 | 1 | X25C124629 | ok |  |  | 4 | 44363 / 44363 / 44363 / 44363 | EG2-S4L1D-E | [9 empty] | n/a | Sin transferencia cargada por Ingeniería |  |  | 0 | 0 | 0 |  | Sin Radiador cargado por Ingeniería | [5 empty] | PLANTA DIESEL ELECTRICA MARCA IGSA 350 KW, SEMIAUTOMATICA, 220 VOLTS MOTOR: IGSA INCLUYE: - GENERADOR STAMFORD - CASETA ACUSTICA - MÓDULO DE MONITOREO DE SALIDAS A RELEVADOR MARCA DEEP SEA MODELO DSE2157, ALIMENTACIÓN DE 8-35 VCD, CON CONTACTOS DE RELEVADOR CONFIGURABLES, CON INDICADORES LED:
126619 | Matriz | JESUS ROBLES ARANDA | CONSTRUCCIONES INDUSTRIALES Y URBANAS FOSZTE | 1 | 1 | EP1-0060-CU-2 | PLANTA DIESEL ELECTRICA, MARCA IGSA 60 KW, AUTOMATICA, 220 VOLTS MOTOR: CUMMINS EN CASETA ACUSTICA | 60 | 220 | Estandar | B | x | PLANTAS ELECTRICAS | Cerrada | 4589700% | 4594000% | 29/08/2025 | 03/09/2025 | 50% ANTICIPO, 50% CONTRA AVISO DE TERMINACION | 1266191 | 126619 | PM5I082C | Orden ret. por CxC | ok | Trabajo Completado | Terminado | [11 empty] | SEPTIEMBRE |  |  | 0% | SIN INGENRIA LIBERADA | 100% | 4591400% | COMPLETO | 4591000% | COMPLETO | 4591700% |  |  |  | 22 | 22 | 100% | 4591700% | EM9-0060-CMML-1 | MOTOR CUMMINS COOLPACK 60KW MOD. 4BTA3.9-G2 SAE 3-11.5 INCLUYE BASE TANQUE Y CONFIGURATION (BRAND JOINT VENTURE CUMMINS ENGINE, STANDARD RADIATOR, COMAP IL4-AMF8 CONTROL SYSTEM, 12V/24V BATERRY WITH BATERRY CABLES & BATERRY CHARGER, INDUSTRIAL SILENCERS WITH FLANGED FLEXIBLE CONNECTION, WITH STANDARD FUEL TANK, ENGLISH OPERATION/MAINTENANCE MANUAL/TEST REPORT FOR ENGINE, ALTERNATOR AND GENSET, LEGA MAINTIAN TOOL KIT, WITH DILIXI CIRCUIT BREAKER | MOTORES CUMMINS FUZHOU | 60 | 1 | 1 | 0 | 1 | 1 |  | ok | [8 empty] | Check Mod. Int. | [5 empty] | EG2-S1L2-Y | GENERADOR STAMFORD MOD S1L2-Y1 60 KW SAE 3-11.5 | GENERADORES STAMFORD | 60 | 1 | 1 | 0 | 10 | 1 |  | ok | 1 | 69633 / | 3 | 44363 / 44363 / 44363 / | [10 empty] | ET1-D01ATSA30200DG0C | TRANSFERENCIA ASCO FRAME D 200 A 220 V #D01ATSA30200DG0C PANEL DE CONTROL GRUPO G NEMA 1 | TABLEROS DE TRANSFERENCIA | 0200 | 1 | 1 | 28 |  | Sin Radiador cargado por Ingeniería | [5 empty] | PLANTA DIESEL ELECTRICA, MARCA IGSA 60 KW, AUTOMATICA, 220 VOLTS MOTOR: CUMMINS INCLUYE: - GENERADOR STAMFORD - CASETA ACUSTICA - TABLERO DE TRANSFERENCIA DE 200 AMPS - CONTROL COMAP INTELILITE * EQUIPO CUMMINS ARMADO [V220V] [%CASETA%] [*/TESTANDAR/*]
126611 | Export. Latam. | VERONICA GARCIA BAUTISTA | LINDA DEL CARMEN ZELEDON ZELEDON | 1 | 1 | EP1-0125-CU-2 | PLANTA DIESEL ELECTRICA, MARCA IGSA 125 KW, AUTOMATICA, 240 VOTLS MOTOR: CUMMINS EN CASETA ACUSTICA | 125 | 240 | Especial | B | x | PLANTAS ELECTRICAS | Cerrada | 4589500% | 4591800% | 22/08/2025 | 28/08/2025 | 40% ANTICIPO 60% CONTRA AVISO DE TERMINACION | 1266111 | 126611 | PM5H191C | Orden ret. por CxC | ok | Liberada a produccion | Terminado | [11 empty] | SEPTIEMBRE | 4 |  | 0% | SIN INGENIERIA APROBRADA | 95.95% | 4592100% | COMPLETO | 4591000% | COMPLETO |  |  |  |  | 20 | 17 | 85% |  | EM9-0125-CMML-1 | MOTOR CUMMINS COOLPACK 125KW MOD. 6BTAA5.9-G2 SAE 3-11.5 INCLUYE BASE TANQUE Y CONFIGURATION (BRAND JOINT VENTURE CUMMINS ENGINE, STANDARD RADIATOR, COMAP IL4-AMF8 CONTROL SYSTEM, 12V/24V BATERRY WITH BATERRY CABLES & BATERRY CHARGER, INDUSTRIAL SILENCERS WITH FLANGED FLEXIBLE CONNECTION, WITH STANDARD FUEL TANK, ENGLISH OPERATION/MAINTENANCE MANUAL/TEST REPORT FOR ENGINE, ALTERNATOR AND GENSET, LEGA MAINTIAN TOOL KIT, WITH DILIXI CIRCUIT BREAKER | MOTORES CUMMINS FUZHOU | 125 | 1 | 1 | 0 |  | 1 |  | ok | [8 empty] | Check Mod. Int. | [5 empty] | EG2-UCI274E1L | GENERADOR STAMFORD MOD UCI274E1L 125 KW SAE 3-11.5 | GENERADORES STAMFORD | 125 | 1 | 1 | 0 | 11 | 1 |  | ok |  |  | 5 | 44363 / 44363 / 34672 / | [10 empty] | ET1-J01ATSA30600DG0C | TRANSFERENCIA ASCO FRAME J 600 A 220 V #J01ATSA30600DG0C PANEL DE CONTROL GRUPO G NEMA 1 | TABLEROS DE TRANSFERENCIA | 0600 | 1 | 1 | 30 |  | Sin Radiador cargado por Ingeniería | [5 empty] | PLANTA DIESEL ELECTRICA, MARCA IGSA 125 KW, AUTOMATICA, 240 VOTLS MOTOR: CUMMINS INCLUYE: - GENERADOR STAMFORD - CASETA ACUSTICA - TABLERO DE TRANSFERENCIA DE 600 AMPS * PDE CUMMINS ARMADA A 120/240 V, ATS ASCO SERIE 150 DE 600 A 120/240V, FAVOR DE CONSIDERAR VOLTAJE 120/240 V. [V240V] [%CA
126610 | Export. EUA | RAFAEL SALGADO DURAN | IGSA CORP. | 1 | 1 | EP1-3300-WE-4-UL | MOTOR GEN SEMIAUTO 3300 KW 416 V MOTOR IGSA MOD. GS3300 NORMA UL | 3300 | 416 | Especial |  | x | PLANTAS ELECTRICAS | Cerrada | 4589500% | 4576500% | DD/MM/AAAA | 08/09/2025 | 90 DIAS | 1266101 | 126610 | PM5I102C | Orden ret. por CxC | ok | Sin Ingeniería liberada | Revisar estatus de MOT / GEN | [12 empty] | 5 |  | 0% |  | 0% | [12 empty] | EM8-16M55G8D2/6-1 | MOTOR BAUDOUIN (WEICHAI) MOD 16M55G8D2/6 EPA TIER 2 DE 3300 KW / 1800 RPM SAE 00-21 CON DOBLE MARCHA, RADIADOR Y TUBERIA DE CONEXION AL MOTOR MOD. IGSA GS3300 | MOTORES IGSA / WEICHAI | 3300 | 1 | 0 | 1 |  |  |  | 1 | 1 | 72744 / |  |  | 0 |  |  | 44290 |  | 4590900% |  |  | En requisición |  | EG2-S9L1D-G4-2 | GENERADOR STAMFORD UL 2200,UL1446,UL1004 MOD. S9L1D-G4 DE 3300 KW A 416 V DE 1800 RPM, PMG AVR DM110 Y RESISTENCIA CALEFACTORA CONT. H 125/40 C 2X RTD´S POR FASE EN EL ESTATOR Y 1X RTD POR BALERO, DOBLE BALERO SAE 00 | GENERADORES STAMFORD | 3300 | 1 | 0 | 1 |  |  |  | 1 | 576 | 75746 / | 3 | 44285 / 44285 / 44285 / |  |  |  | 44285 |  | 4590900% |  |  | En requisición |  | n/a | Sin transferencia cargada por Ingeniería |  |  | 0 | 0 | 0 |  | Sin Radiador cargado por Ingeniería | [5 empty] | PLANTA DIESEL ELECTRICA, MARCA IGSA 3300 KW, SEMIAUTOMATICA, 416 VOLTS MOTOR: BAUDOUIN EPA INCLUYE: - GENERADOR STAMFORD UL S9LID-G4 - DOBLE MARCHA - CASETA DE ACERO AL CARBON PINTURA - 1 X BREAKER PRINCIPAL DE 5000 A ABB LSIG CON SHUNT TRIP, SHUNT TRIP AND WIRING, GFI (GROUND FAULT INDICATION),
126609 | Export. EUA | RAFAEL SALGADO DURAN | IGSA CORP. | 1 | 1 | EP1-3300-WE-4-UL | MOTOR GEN SEMIAUTO 3300 KW 416 V MOTOR IGSA MOD. GS3300 NORMA UL | 3300 | 416 | Especial |  | x | PLANTAS ELECTRICAS | Cerrada | 4589500% | 4576500% | DD/MM/AAAA | 08/09/2025 | 90 DIAS | 1266091 | 126609 | PM5I101C | Orden ret. por CxC | ok | Sin Ingeniería liberada | Revisar estatus de MOT / GEN | [14 empty] | 0% |  | 0% | [12 empty] | EM8-16M55G8D2/6-1 | MOTOR BAUDOUIN (WEICHAI) MOD 16M55G8D2/6 EPA TIER 2 DE 3300 KW / 1800 RPM SAE 00-21 CON DOBLE MARCHA, RADIADOR Y TUBERIA DE CONEXION AL MOTOR MOD. IGSA GS3300 | MOTORES IGSA / WEICHAI | 3300 | 1 | 0 | 1 |  |  |  | 1 | 1 | 72744 / |  |  | 0 |  |  | 44290 |  | 4590900% |  |  | En requisición |  | EG2-S9L1D-G4-2 | GENERADOR STAMFORD UL 2200,UL1446,UL1004 MOD. S9L1D-G4 DE 3300 KW A 416 V DE 1800 RPM, PMG AVR DM110 Y RESISTENCIA CALEFACTORA CONT. H 125/40 C 2X RTD´S POR FASE EN EL ESTATOR Y 1X RTD POR BALERO, DOBLE BALERO SAE 00 | GENERADORES STAMFORD | 3300 | 1 | 0 | 1 |  |  |  | 1 | 576 | 75746 / | 3 | 44285 / 44285 / 44285 / |  |  |  | 44285 |  | 4590900% |  |  | En requisición |  | n/a | Sin transferencia cargada por Ingeniería |  |  | 0 | 0 | 0 |  | Sin Radiador cargado por Ingeniería | [5 empty] | PLANTA DIESEL ELECTRICA, MARCA IGSA 3300 KW, SEMIAUTOMATICA, 416 VOLTS MOTOR: BAUDOUIN EPA INCLUYE: - GENERADOR STAMFORD UL S9LID-G4 - DOBLE MARCHA - CASETA DE ACERO AL CARBON PINTURA - 1 X BREAKER PRINCIPAL DE 5000 A ABB LSIG CON SHUNT TRIP, SHUNT TRIP AND WIRING, GFI (GROUND FAULT INDICATION),
126608 | Export. EUA | RAFAEL SALGADO DURAN | IGSA CORP. | 1 | 1 | EP1-3300-WE-4-UL | MOTOR GEN SEMIAUTO 3300 KW 416 V MOTOR IGSA MOD. GS3300 NORMA UL | 3300 | 416 | Especial |  | x | PLANTAS ELECTRICAS | Cerrada | 4589500% | 4613000% | DD/MM/AAAA | 08/09/2025 | 90 DIAS | 1266081 | 126608 | PM5I100C | Orden ret. por CxC | ok | Sin Ingeniería liberada | Revisar estatus de MOT / GEN | [14 empty] | 0% |  | 0% | [8 empty] | 95 | 0 | 0% |  | EM8-16M55G8D2/6-1 | MOTOR BAUDOUIN (WEICHAI) MOD 16M55G8D2/6 EPA TIER 2 DE 3300 KW / 1800 RPM SAE 00-21 CON DOBLE MARCHA, RADIADOR Y TUBERIA DE CONEXION AL MOTOR MOD. IGSA GS3300 | MOTORES IGSA / WEICHAI | 3300 | 1 | 0 | 1 |  |  |  | 1 | 1 | 72744 / |  |  | 0 |  |  | 44290 |  | 4590900% |  |  | En requisición |  | EG2-S9L1D-G4-2 | GENERADOR STAMFORD UL 2200,UL1446,UL1004 MOD. S9L1D-G4 DE 3300 KW A 416 V DE 1800 RPM, PMG AVR DM110 Y RESISTENCIA CALEFACTORA CONT. H 125/40 C 2X RTD´S POR FASE EN EL ESTATOR Y 1X RTD POR BALERO, DOBLE BALERO SAE 00 | GENERADORES STAMFORD | 3300 | 1 | 0 | 1 |  |  |  | 1 | 576 | 75746 / | 3 | 44285 / 44285 / 44285 / |  |  |  | 44285 |  | 4590900% |  |  | En requisición |  | n/a | Sin transferencia cargada por Ingeniería |  |  | 0 | 0 | 0 |  | Sin Radiador cargado por Ingeniería | [5 empty] | PLANTA DIESEL ELECTRICA, MARCA IGSA 3300 KW, SEMIAUTOMATICA, 416 VOLTS MOTOR: BAUDOUIN EPA INCLUYE: - GENERADOR STAMFORD UL S9LID-G4 - DOBLE MARCHA - CASETA DE ACERO AL CARBON PINTURA - 1 X BREAKER PRINCIPAL DE 5000 A ABB LSIG CON SHUNT TRIP, SHUNT TRIP AND WIRING, GFI (GROUND FAULT INDICATION),
126605 | Matriz | ARMANDO VILLANUEVA DELGADILLO | COMISION FEDERAL DE ELECTRICIDAD | 1 | 1 | EP1-0080-CU-2 | PLANTA DIESEL ELECTRICA, MARCA IGSA 80 KW, SEMIAUTOMATICA, 220 VOLTS MOTOR: CUMMINS EN CASETA ACUSTICA | 80 | 220 | Especial | B | x | PLANTAS ELECTRICAS | Cerrada | 4589500% | 4596100% | DD/MM/AAAA | 28/08/2025 | SEGUN CONTRATO | 1266051 | 126605 | PM5H189C | Orden ret. por CxC | ok | Listo para liberar | 4595400% |  |  |  | 4595400% | [5 empty] | 4595400% | 5 | OCTUBRE |  |  | 4593900% | 4592200% | 0% |  |  | 4591800% | RI1-1SDA102449R1 INTERRUPTOR TERMO ABB XT5N 400 EKIP DIP LS/I 400 3P FF UL/CSA,NO INCLUYE TERMINALES PARA CABLE, COD. 1SDA102449R1 (22 de septiembre)// RMP-L31-T900 ACUMULADOR 12V MCA LTH MOD. L31-T-900 AR 17 PLACAS (07 de octubre) |  |  |  |  | 49 | 0 | 0% |  | EM9-6BTA5.9G6 | MOTOR CUMMINS MOD 6BTA5.9G6 COOLPAC 100KWe SAE 3-11.5 | MOTORES CUMMINS | 100 | 1 | 0 | 1 | 4 | 1 | 84566370 | ok |  |  | 16 | 44362 / 44362 / 44362 / 34682 | EM9-6BTA5.9G6 | [9 empty] | EG2-UCI224G1L | GENERADOR STANFORD MOD UCI224G1L 80 KW SAE 3-11.5 | GENERADORES STAMFORD | 80 | 1 | 0 | 1 | 4 |  |  | 1 | 9 | 75627 / | 6 | 44363 / 44363 / 44363 / 44363 | EG2-UCI224G1L | 75627 | ok | 43920 |  | 4588000% | 75627 | 1 | OC en espera de OA 75627 | 4593900% | n/a | Sin transferencia cargada por Ingeniería |  |  | 0 | 0 | 0 |  | Sin Radiador cargado por Ingeniería | [5 empty] | PLANTA DIESEL ELECTRICA, MARCA IGSA 80 KW, SEMIAUTOMATICA, 220 VOLTS MOTOR: CUMMINS INCLUYE: - MOTOR CUMMINS MODELO 6BTA5.9G6 - GENERADOR STAMFORD - CASETA ACUSTICA - CONTROL DEEP SEA 7320 - BASE TANQUE CON AUTONOMÍA DE 12 HORAS - CASETA CON ILUMINACIÓN ESTANDAR - CONTROLADOR DE TEMPERATURA PARA
126604 | Matriz | ARMANDO VILLANUEVA DELGADILLO | COMISION FEDERAL DE ELECTRICIDAD | 1 | 1 | EP1-0080-CU-2 | PLANTA DIESEL ELECTRICA, MARCA IGSA 80 KW, SEMIAUTOMATICA, 220 VOLTS MOTOR: CUMMINS EN CASETA ACUSTICA | 80 | 220 | Especial | B | x | PLANTAS ELECTRICAS | Cerrada | 4589500% | 4596100% | DD/MM/AAAA | 28/08/2025 | SEGUN CONTRATO | 1266041 | 126604 | PM5H188C | Orden ret. por CxC | ok | Listo para liberar | 4595400% |  |  |  | 4595400% | [5 empty] | 4595400% | 6 | OCTUBRE |  | ARMADO | 4593900% | 4592200% | 0% |  |  | 4591800% | RI1-1SDA102449R1 INTERRUPTOR TERMO ABB XT5N 400 EKIP DIP LS/I 400 3P FF UL/CSA,NO INCLUYE TERMINALES PARA CABLE, COD. 1SDA102449R1 (22 de septiembre)// RMP-L31-T900 ACUMULADOR 12V MCA LTH MOD. L31-T-900 AR 17 PLACAS (07 de octubre) |  |  |  |  | 49 | 0 | 0% |  | EM9-6BTA5.9G6 | MOTOR CUMMINS MOD 6BTA5.9G6 COOLPAC 100KWe SAE 3-11.5 | MOTORES CUMMINS | 100 | 1 | 0 | 1 | 4 | 1 | 84566554 | ok |  |  | 16 | 44362 / 44362 / 44362 / 34682 | EM9-6BTA5.9G6 | [9 empty] | EG2-UCI224G1L | GENERADOR STANFORD MOD UCI224G1L 80 KW SAE 3-11.5 | GENERADORES STAMFORD | 80 | 1 | 0 | 1 | 4 |  |  | 1 | 9 | 75627 / | 6 | 44363 / 44363 / 44363 / 44363 | EG2-UCI224G1L | 75627 | ok | 43920 |  | 4588000% | 75627 | 1 | OC en espera de OA 75627 | 4593900% | n/a | Sin transferencia cargada por Ingeniería |  |  | 0 | 0 | 0 |  | Sin Radiador cargado por Ingeniería | [5 empty] | PLANTA DIESEL ELECTRICA, MARCA IGSA 80 KW, SEMIAUTOMATICA, 220 VOLTS MOTOR: CUMMINS INCLUYE: - MOTOR CUMMINS MODELO 6BTA5.9G6 - GENERADOR STAMFORD - CASETA ACUSTICA - CONTROL DEEP SEA 7320 - BASE TANQUE CON AUTONOMÍA DE 12 HORAS - CASETA CON ILUMINACIÓN ESTANDAR - CONTROLADOR DE TEMPERATURA PARA
126603 | Matriz | ARMANDO VILLANUEVA DELGADILLO | COMISION FEDERAL DE ELECTRICIDAD | 1 | 1 | EP1-0080-CU-2 | PLANTA DIESEL ELECTRICA, MARCA IGSA 80 KW, SEMIAUTOMATICA, 220 VOLTS MOTOR: CUMMINS EN CASETA ACUSTICA | 80 | 220 | Especial | B | x | PLANTAS ELECTRICAS | Cerrada | 4589500% | 4596100% | DD/MM/AAAA | 28/08/2025 | SEGUN CONTRATO | 1266031 | 126603 | PM5H187C | Orden ret. por CxC | ok | Listo para liberar | 4595400% |  |  |  | 4595400% | [5 empty] | 4595400% | 7 | OCTUBRE |  |  | 4593900% | 4592200% | 0% |  |  | 4591800% | RI1-1SDA102449R1 INTERRUPTOR TERMO ABB XT5N 400 EKIP DIP LS/I 400 3P FF UL/CSA,NO INCLUYE TERMINALES PARA CABLE, COD. 1SDA102449R1 (22 de septiembre)// RMP-L31-T900 ACUMULADOR 12V MCA LTH MOD. L31-T-900 AR 17 PLACAS (07 de octubre) |  |  |  |  | 49 | 0 | 0% |  | EM9-6BTA5.9G6 | MOTOR CUMMINS MOD 6BTA5.9G6 COOLPAC 100KWe SAE 3-11.5 | MOTORES CUMMINS | 100 | 1 | 0 | 1 | 4 | 1 | 84566560 | ok |  |  | 16 | 44362 / 44362 / 44362 / 34682 | EM9-6BTA5.9G6 | [9 empty] | EG2-UCI224G1L | GENERADOR STANFORD MOD UCI224G1L 80 KW SAE 3-11.5 | GENERADORES STAMFORD | 80 | 1 | 0 | 1 | 4 |  |  | 1 | 9 | 75627 / | 6 | 44363 / 44363 / 44363 / 44363 | EG2-UCI224G1L | 75627 | ok | 43920 |  | 4588000% | 75627 | 1 | OC en espera de OA 75627 | 4593900% | n/a | Sin transferencia cargada por Ingeniería |  |  | 0 | 0 | 0 |  | Sin Radiador cargado por Ingeniería | [5 empty] | PLANTA DIESEL ELECTRICA, MARCA IGSA 80 KW, SEMIAUTOMATICA, 220 VOLTS MOTOR: CUMMINS INCLUYE: - MOTOR CUMMINS MODELO 6BTA5.9G6 - GENERADOR STAMFORD - CASETA ACUSTICA - CONTROL DEEP SEA 7320 - BASE TANQUE CON AUTONOMÍA DE 12 HORAS - CASETA CON ILUMINACIÓN ESTANDAR - CONTROLADOR DE TEMPERATURA PARA
126602 | Matriz | ARMANDO VILLANUEVA DELGADILLO | COMISION FEDERAL DE ELECTRICIDAD | 1 | 1 | EP1-0080-CU-2 | PLANTA DIESEL ELECTRICA, MARCA IGSA 80 KW, SEMIAUTOMATICA, 220 VOLTS MOTOR: CUMMINS EN CASETA ACUSTICA | 80 | 220 | Especial | B | x | PLANTAS ELECTRICAS | Cerrada | 4589500% | 4596100% | DD/MM/AAAA | 28/08/2025 | SEGUN CONTRATO | 1266021 | 126602 | PM5H186C | Orden ret. por CxC | ok | Listo para liberar | 4595400% |  |  |  | 4595400% | [5 empty] | 4595400% | 8 | OCTUBRE | 6 |  | 0% | 4592200% | 0% |  |  | 4591800% | RI1-1SDA102449R1 INTERRUPTOR TERMO ABB XT5N 400 EKIP DIP LS/I 400 3P FF UL/CSA,NO INCLUYE TERMINALES PARA CABLE, COD. 1SDA102449R1 (22 de septiembre)// RMP-L31-T900 ACUMULADOR 12V MCA LTH MOD. L31-T-900 AR 17 PLACAS (07 de octubre) |  |  |  |  | 49 | 0 | 0% |  | EM9-6BTA5.9G6 | MOTOR CUMMINS MOD 6BTA5.9G6 COOLPAC 100KWe SAE 3-11.5 | MOTORES CUMMINS | 100 | 1 | 0 | 1 | 4 | 1 | 84566371 | ok |  |  | 16 | 44362 / 44362 / 44362 / 34682 | EM9-6BTA5.9G6 | [9 empty] | EG2-UCI224G1L | GENERADOR STANFORD MOD UCI224G1L 80 KW SAE 3-11.5 | GENERADORES STAMFORD | 80 | 1 | 0 | 1 | 4 | 1 | X25C120425 | ok | 9 | 75627 / | 6 | 44363 / 44363 / 44363 / 44363 | EG2-UCI224G1L | [9 empty] | n/a | Sin transferencia cargada por Ingeniería |  |  | 0 | 0 | 0 |  | Sin Radiador cargado por Ingeniería | [5 empty] | PLANTA DIESEL ELECTRICA, MARCA IGSA 80 KW, SEMIAUTOMATICA, 220 VOLTS MOTOR: CUMMINS INCLUYE: - MOTOR CUMMINS MODELO 6BTA5.9G6 - GENERADOR STAMFORD - CASETA ACUSTICA - CONTROL DEEP SEA 7320 - BASE TANQUE CON AUTONOMÍA DE 12 HORAS - CASETA CON ILUMINACIÓN ESTANDAR - CONTROLADOR DE TEMPERATURA PARA
126601 | Matriz | ARMANDO VILLANUEVA DELGADILLO | COMISION FEDERAL DE ELECTRICIDAD | 1 | 1 | EP1-0150-CU-2 | PLANTA DIESEL ELECTRICA, MARCA IGSA 150 KW, SEMIAUTOMATICA, 220 VOLTS MOTOR: CUMMINS EN CASETA ACUSTICA | 150 | 220 | Especial | B | x | PLANTAS ELECTRICAS | Cerrada | 4589500% | 4596100% | DD/MM/AAAA | 28/08/2025 | SEGUN CONTRATO | 1266011 | 126601 | PM5H185C | Orden ret. por CxC | ok | Listo para liberar | 4595400% |  |  |  | 4595400% | [5 empty] | 4595400% | 9 | OCTUBRE |  |  | 0% | 4592200% | 0% |  |  | 4591800% | RMP-TPS151GT10-000 PRECALENTADOR MCA HOTSTART DE 1,500 WATTS 120 VCA (38-49 C)? (26 de septiembre) |  |  |  |  | 46 | 0 | 0% |  | EM9-QSB7-G5 | MOTOR CUMMINS MOD QSB7-G5 COOLPAC DE 200 KWe TIER 3 SAE 2-11.5 EN 12 VCD | MOTORES CUMMINS | 200 | 1 | 0 | 1 | 10 | 1 | 95476581 | ok |  |  | 3 | 34682 / | EM9-QSB7-G5 | [9 empty] | EG2-UCI274F-1 | GENERADOR STAMFORD MOD UCI274F 150 KW SAE 2-11.5 | GENERADORES STAMFORD | 150 | 1 | 0 | 1 | 3 | 1 | X25C120471 | ok |  |  |  |  | EG2-UCI274F-1 | [9 empty] | n/a | Sin transferencia cargada por Ingeniería |  |  | 0 | 0 | 0 |  | Sin Radiador cargado por Ingeniería | [5 empty] | PLANTA DIESEL ELECTRICA, MARCA IGSA 150 KW, SEMIAUTOMATICA, 220 VOLTS MOTOR: CUMMINS INCLUYE: - MOTOR CUMMINS MODELO QSB7-G5 - GENERADOR STAMFORD - CASETA ACUSTICA - CONTROL DEEP SEA 7320 - BASE TANQUE CON AUTONOMÍA DE 12 HORAS - CASETA CON ILUMINACIÓN ESTANDAR - CONTROLADOR DE TEMPERATURA PARA
126592 | Matriz | DIEGO ALEJANDRO LOPEZ SOLIS | OPERADORA METROPOLITANA DE CARRETERAS | 1 | 1 | ET1-D01ATSA30200DG0C | TRANSFERENCIA ASCO FRAME D 200 A 220 V #D01ATSA30200DG0C PANEL DE CONTROL GRUPO G NEMA 1 |  | N/A | Estandar |  | 0 | TABLEROS DE TRANSFERENCIA | N/A | 4589400% | 4592500% | DD/MM/AAAA | 25/08/2025 | 100% CONTRA AVISO DE TERMINACION | 1265921 | 126592 | PM5H186C05 | Orden ret. por CxC | ok | Liberada a produccion | Solicitar a Planeación | [14 empty] | 0% |  | 100% | [8 empty] | 29 | 29 | 100% |  |  | Ov que no necesita motor |  | 0 | 0 | 0 | 0 | 0 | [18 empty] | Ov que no necesita motor |  | 0 | 0 | 0 | 0 | 0 | [17 empty] | ET1-D01ATSA30200DG0C | TRANSFERENCIA ASCO FRAME D 200 A 220 V #D01ATSA30200DG0C PANEL DE CONTROL GRUPO G NEMA 1 | TABLEROS DE TRANSFERENCIA | 0200 | 1 | 1 | 28 |  | Sin Radiador cargado por Ingeniería | [5 empty] | SE SOLICITA TRANSFERENCIA ASCO DE 200 AMP, CON UN TABLERO UNIVERSAL INTEGRADO PARA PODER REALIZAR LAS FUNCIONES DE ARRANQUE Y PROTECCIÓN DEL MOTOR. CON CONTROL DEEPSEA 7320 Y TODOS LOS DEMAS ACCESORIOS DEL TABLERO PARA ALAMBRAR LAS SEÑALES DE MONITOREO Y ARRANQUE DEL MOTOR. INCLUYE: - SENSOR DE PRE
126585 | Matriz | ARMANDO GUTIERREZ GARCIA | BBVA LEASING MEXICO | 1 | 1 | EP1-0050-CU-2 | PLANTA DIESEL ELECTRICA, MARCA IGSA 50 KW, AUTOMATICA, 220 VOLTS MOTOR: CUMMINS EN CASETA ACUSTICA | 50 | 220 | Estandar | B | x | PLANTAS ELECTRICAS | Cerrada | 4589100% | 4595200% | DD/MM/AAAA | 25/08/2025 | 50% ANTICIPO, 50% CONTRA AVISO DE TERMINACION | 1265851 | 126585 | PM5H159C | Orden ret. por CxC | ok | Liberada a produccion | 4595700% |  |  |  | 4595700% | [5 empty] | 4595700% | 11 | OCTUBRE |  |  | 0% | OK | 67% |  |  | 4591800% | OK |  |  |  |  | 24 | 0 | 0% |  | EM9-0050-CMML-1 | MOTOR CUMMINS COOLPACK 50KW MOD. 4BTA3.9-G2 SAE 3-11.5 INCLUYE BASE TANQUE CONFIGURATION (BRAND JOINT VENTURE CUMMINS ENGINE, STANDARD RADIATOR, COMAP IL4-AMF8 CONTROL SYSTEM, 12V/24V BATERRY WITH BATERRY CABLES & BATERRY CHARGER, INDUSTRIAL SILENCERS WITH FLANGED FLEXIBLE CONNECTION, WITH STANDARD FUEL TANK, ENGLISH OPERATION/MAINTENANCE MANUAL/TEST REPORT FOR ENGINE, ALTERNATOR AND GENSET, LEGA MAINTIAN TOOL KIT, WITH DILIXI CIRCUIT BREAKER | MOTORES CUMMINS FUZHOU | 50 | 1 | 1 | 0 |  | 1 |  | ok | [14 empty] | EG2-S1L2-R-S | GENERADOR STAMFORD MOD S1L2-R1 50 KW SAE 3-11.5 | GENERADORES STAMFORD | 50 | 1 | 1 | 0 | 9 |  |  | ok | [14 empty] | ET1-D01ATSA30200DG0C | TRANSFERENCIA ASCO FRAME D 200 A 220 V #D01ATSA30200DG0C PANEL DE CONTROL GRUPO G NEMA 1 | TABLEROS DE TRANSFERENCIA | 0200 | 1 | 0 | 28 |  | Sin Radiador cargado por Ingeniería | [5 empty] | PLANTA DIESEL ELECTRICA, MARCA IGSA 50 KW, AUTOMATICA, 220 VOLTS MOTOR: CUMMINS INCLUYE: - GENERADOR STAMFORD - CASETA ACUSTICA - TABLERO DE TRANSFERENCIA DE 200 AMPS - CONTROL DSE 4520 - KIT DE REFACCIONES, SE ENTREGARAN A VENDEDOR PARA ENTREGA POSTERIOR * EQUIPO CUMMINS ARMADO [V220V] [%
126584 | Matriz | ARMANDO GUTIERREZ GARCIA | BBVA LEASING MEXICO | 1 | 1 | EP1-0050-CU-2 | PLANTA DIESEL ELECTRICA, MARCA IGSA 50 KW, AUTOMATICA, 220 VOLTS MOTOR: CUMMINS EN CASETA ACUSTICA | 50 | 220 | Estandar | B | x | PLANTAS ELECTRICAS | Cerrada | 4589100% | 4595200% | DD/MM/AAAA | 25/08/2025 | 50% ANTICIPO, 50% CONTRA AVISO DE TERMINACION | 1265841 | 126584 | PM5H158C | Orden ret. por CxC | ok | Trabajo Completado | Terminado | [11 empty] | SEPTIEMBRE |  |  | 0% | OK | 100% | 4591500% | COMPLETO | 4591000% | COMPLETO | 4591900% |  |  |  | 23 | 23 | 100% | 4591900% | EM9-0050-CMML-1 | MOTOR CUMMINS COOLPACK 50KW MOD. 4BTA3.9-G2 SAE 3-11.5 INCLUYE BASE TANQUE CONFIGURATION (BRAND JOINT VENTURE CUMMINS ENGINE, STANDARD RADIATOR, COMAP IL4-AMF8 CONTROL SYSTEM, 12V/24V BATERRY WITH BATERRY CABLES & BATERRY CHARGER, INDUSTRIAL SILENCERS WITH FLANGED FLEXIBLE CONNECTION, WITH STANDARD FUEL TANK, ENGLISH OPERATION/MAINTENANCE MANUAL/TEST REPORT FOR ENGINE, ALTERNATOR AND GENSET, LEGA MAINTIAN TOOL KIT, WITH DILIXI CIRCUIT BREAKER | MOTORES CUMMINS FUZHOU | 50 | 1 | 1 | 0 |  | 1 |  | ok | [14 empty] | EG2-S1L2-R-S | GENERADOR STAMFORD MOD S1L2-R1 50 KW SAE 3-11.5 | GENERADORES STAMFORD | 50 | 1 | 1 | 0 | 9 |  |  | ok | [14 empty] | ET1-D01ATSA30200DG0C | TRANSFERENCIA ASCO FRAME D 200 A 220 V #D01ATSA30200DG0C PANEL DE CONTROL GRUPO G NEMA 1 | TABLEROS DE TRANSFERENCIA | 0200 | 1 | 1 | 28 |  | Sin Radiador cargado por Ingeniería | [5 empty] | PLANTA DIESEL ELECTRICA, MARCA IGSA 50 KW, AUTOMATICA, 220 VOLTS MOTOR: CUMMINS INCLUYE: - GENERADOR STAMFORD - CASETA ACUSTICA - TABLERO DE TRANSFERENCIA DE 200 AMPS - CONTROL DSE 4520 - KIT DE REFACCIONES, SE ENTREGARAN A VENDEDOR PARA ENTREGA POSTERIOR * EQUIPO CUMMINS ARMADO [V220V] [%
126578 | Export. EUA | RAFAEL SALGADO DURAN | IGSA CORP. | 1 | 1 | EP1-3300-WE-4-UL | MOTOR GEN SEMIAUTO 3300 KW 416 V MOTOR IGSA MOD. GS3300 NORMA UL | 3300 | 416 | Especial |  | x | PLANTAS ELECTRICAS | Cerrada | 4588900% | 4612300% | DD/MM/AAAA | 22/08/2025 | 90 DIAS | 1265781 | 126578 | PM5H184C | Orden ret. por CxC | ok | Sin Ingeniería liberada | CANCELAR | [14 empty] | 0% |  | 0% | [12 empty] | EM8-16M55G8D2/6-1 | MOTOR BAUDOUIN (WEICHAI) MOD 16M55G8D2/6 EPA TIER 2 DE 3300 KW / 1800 RPM SAE 00-21 CON DOBLE MARCHA, RADIADOR Y TUBERIA DE CONEXION AL MOTOR MOD. IGSA GS3300 | MOTORES IGSA / WEICHAI | 3300 | 1 | 0 | 1 |  |  |  | 1 | 1 | 72744 / | [6 empty] | CANCELAR | 4588900% |  |  |  |  | EG2-S9L1D-G4-2 | GENERADOR STAMFORD UL 2200,UL1446,UL1004 MOD. S9L1D-G4 DE 3300 KW A 416 V DE 1800 RPM, PMG AVR DM110 Y RESISTENCIA CALEFACTORA CONT. H 125/40 C DOBLE BALERO SAE 00 | GENERADORES STAMFORD | 3300 | 1 | 0 | 1 |  |  |  | 1 | 576 | 75746 / | 3 | 44285 / 44285 / 44285 / |  |  |  |  | CANCELAR | [5 empty] | n/a | Sin transferencia cargada por Ingeniería |  |  | 0 | 0 | 0 |  | Sin Radiador cargado por Ingeniería | [5 empty] | PLANTA DIESEL ELECTRICA, MARCA IGSA 3300 KW, SEMIAUTOMATICA, 416 VOLTS MOTOR: BAUDOUIN EPA INCLUYE: - GENERADOR STAMFORD UL S9LID-G4 - DOBLE MARCHA - CASETA DE ACERO AL CARBON PINTURA - 1 X BREAKER PRINCIPAL DE 5000 A ABB LSIG CON SHUNT TRIP, SHUNT TRIP AND WIRING, GFI (GROUND FAULT INDICATION),
126577 | Export. EUA | RAFAEL SALGADO DURAN | IGSA CORP. | 1 | 1 | EP1-3300-WE-4-UL | MOTOR GEN SEMIAUTO 3300 KW 416 V MOTOR IGSA MOD. GS3300 NORMA UL | 3300 | 416 | Especial |  | x | PLANTAS ELECTRICAS | Cerrada | 4588900% | 4612300% | DD/MM/AAAA | 22/08/2025 | 90 DIAS | 1265771 | 126577 | PM5H183C | Orden ret. por CxC | ok | Sin Ingeniería liberada | 4602200% |  |  |  | 4602200% | [10 empty] | 4600800% |  | 0% | [12 empty] | EM8-16M55G8D2/6-1 | MOTOR BAUDOUIN (WEICHAI) MOD 16M55G8D2/6 EPA TIER 2 DE 3300 KW / 1800 RPM SAE 00-21 CON DOBLE MARCHA, RADIADOR Y TUBERIA DE CONEXION AL MOTOR MOD. IGSA GS3300 | MOTORES IGSA / WEICHAI | 3300 | 1 | 0 | 1 |  |  |  | 1 | 1 | 72744 / |  |  | EME-16M55G8D2/6E | 75743 | ok | 44028 | F5 ALTASTREAM | 4588900% | 75743 | 1 | OC pendiente de autorización 75743 | 4600800% | EG2-S9L1D-G4-2 | GENERADOR STAMFORD UL 2200,UL1446,UL1004 MOD. S9L1D-G4 DE 3300 KW A 416 V DE 1800 RPM, PMG AVR DM110 Y RESISTENCIA CALEFACTORA CONT. H 125/40 C DOBLE BALERO SAE 00 | GENERADORES STAMFORD | 3300 | 1 | 0 | 1 |  |  |  | 1 | 576 | 75746 / | 3 | 44285 / 44285 / 44285 / | EG2-S9L1D-G4-2 | 75746 | ok | 44035 | F5 ALTASTREAM | 4588900% | 75746 | 1 | OC pendiente de pago 75746 | 4600800% | n/a | Sin transferencia cargada por Ingeniería |  |  | 0 | 0 | 0 |  | Sin Radiador cargado por Ingeniería | [5 empty] | PLANTA DIESEL ELECTRICA, MARCA IGSA 3300 KW, SEMIAUTOMATICA, 416 VOLTS MOTOR: BAUDOUIN EPA INCLUYE: - GENERADOR STAMFORD UL S9LID-G4 - DOBLE MARCHA - CASETA DE ACERO AL CARBON PINTURA - 1 X BREAKER PRINCIPAL DE 5000 A ABB LSIG CON SHUNT TRIP, SHUNT TRIP AND WIRING, GFI (GROUND FAULT INDICATION),
126576 | Export. EUA | RAFAEL SALGADO DURAN | IGSA CORP. | 1 | 1 | EP1-3300-WE-4-UL | MOTOR GEN SEMIAUTO 3300 KW 416 V MOTOR IGSA MOD. GS3300 NORMA UL | 3300 | 416 | Especial |  | x | PLANTAS ELECTRICAS | Cerrada | 4588900% | 4612300% | DD/MM/AAAA | 22/08/2025 | 90 DIAS | 1265761 | 126576 | PM5H182C | Orden ret. por CxC | ok | Sin Ingeniería liberada | 4602200% |  |  |  | 4602200% | [8 empty] | 15 |  | 4600800% |  | 0% | [12 empty] | EM8-16M55G8D2/6-1 | MOTOR BAUDOUIN (WEICHAI) MOD 16M55G8D2/6 EPA TIER 2 DE 3300 KW / 1800 RPM SAE 00-21 CON DOBLE MARCHA, RADIADOR Y TUBERIA DE CONEXION AL MOTOR MOD. IGSA GS3300 | MOTORES IGSA / WEICHAI | 3300 | 1 | 0 | 1 |  |  |  | 1 | 1 | 72744 / |  |  | EME-16M55G8D2/6E | 75743 | ok | 44028 | F5 ALTASTREAM | 4588900% | 75743 | 1 | OC pendiente de autorización 75743 | 4600800% | EG2-S9L1D-G4-2 | GENERADOR STAMFORD UL 2200,UL1446,UL1004 MOD. S9L1D-G4 DE 3300 KW A 416 V DE 1800 RPM, PMG AVR DM110 Y RESISTENCIA CALEFACTORA CONT. H 125/40 C DOBLE BALERO SAE 00 | GENERADORES STAMFORD | 3300 | 1 | 0 | 1 |  |  |  | 1 | 576 | 75746 / | 3 | 44285 / 44285 / 44285 / | EG2-S9L1D-G4-2 | 75746 | ok | 44035 | F5 ALTASTREAM | 4588900% | 75746 | 1 | OC pendiente de pago 75746 | 4600800% | n/a | Sin transferencia cargada por Ingeniería |  |  | 0 | 0 | 0 |  | Sin Radiador cargado por Ingeniería | [5 empty] | PLANTA DIESEL ELECTRICA, MARCA IGSA 3300 KW, SEMIAUTOMATICA, 416 VOLTS MOTOR: BAUDOUIN EPA INCLUYE: - GENERADOR STAMFORD UL S9LID-G4 - DOBLE MARCHA - CASETA DE ACERO AL CARBON PINTURA - 1 X BREAKER PRINCIPAL DE 5000 A ABB LSIG CON SHUNT TRIP, SHUNT TRIP AND WIRING, GFI (GROUND FAULT INDICATION),
126575 | Export. EUA | RAFAEL SALGADO DURAN | IGSA CORP. | 1 | 1 | EP1-3300-WE-4-UL | MOTOR GEN SEMIAUTO 3300 KW 416 V MOTOR IGSA MOD. GS3300 NORMA UL | 3300 | 416 | Especial |  | x | PLANTAS ELECTRICAS | Cerrada | 4588900% | 4612300% | DD/MM/AAAA | 22/08/2025 | 90 DIAS | 1265751 | 126575 | PM5H181C | Orden ret. por CxC | ok | Sin Ingeniería liberada | 4602200% |  |  |  | 4602200% | [10 empty] | 4600800% |  | 0% | [12 empty] | EM8-16M55G8D2/6-1 | MOTOR BAUDOUIN (WEICHAI) MOD 16M55G8D2/6 EPA TIER 2 DE 3300 KW / 1800 RPM SAE 00-21 CON DOBLE MARCHA, RADIADOR Y TUBERIA DE CONEXION AL MOTOR MOD. IGSA GS3300 | MOTORES IGSA / WEICHAI | 3300 | 1 | 0 | 1 |  |  |  | 1 | 1 | 72744 / |  |  | EME-16M55G8D2/6E | 75743 | ok | 44028 | F5 ALTASTREAM | 4588900% | 75743 | 1 | OC pendiente de autorización 75743 | 4600800% | EG2-S9L1D-G4-2 | GENERADOR STAMFORD UL 2200,UL1446,UL1004 MOD. S9L1D-G4 DE 3300 KW A 416 V DE 1800 RPM, PMG AVR DM110 Y RESISTENCIA CALEFACTORA CONT. H 125/40 C DOBLE BALERO SAE 00 | GENERADORES STAMFORD | 3300 | 1 | 0 | 1 |  |  |  | 1 | 576 | 75746 / | 3 | 44285 / 44285 / 44285 / | EG2-S9L1D-G4-2 | 75746 | ok | 44035 | F5 ALTASTREAM | 4588900% | 75746 | 1 | OC pendiente de pago 75746 | 4600800% | n/a | Sin transferencia cargada por Ingeniería |  |  | 0 | 0 | 0 |  | Sin Radiador cargado por Ingeniería | [5 empty] | PLANTA DIESEL ELECTRICA, MARCA IGSA 3300 KW, SEMIAUTOMATICA, 416 VOLTS MOTOR: BAUDOUIN EPA INCLUYE: - GENERADOR STAMFORD UL S9LID-G4 - DOBLE MARCHA - CASETA DE ACERO AL CARBON PINTURA - 1 X BREAKER PRINCIPAL DE 5000 A ABB LSIG CON SHUNT TRIP, SHUNT TRIP AND WIRING, GFI (GROUND FAULT INDICATION),
126574 | Export. EUA | RAFAEL SALGADO DURAN | IGSA CORP. | 1 | 1 | EP1-3300-WE-4-UL | MOTOR GEN SEMIAUTO 3300 KW 416 V MOTOR IGSA MOD. GS3300 NORMA UL | 3300 | 416 | Especial |  | x | PLANTAS ELECTRICAS | Cerrada | 4588900% | 4612300% | DD/MM/AAAA | 22/08/2025 | 90 DIAS | 1265741 | 126574 | PM5H180C | Orden ret. por CxC | ok | Sin Ingeniería liberada | 4602200% |  |  |  | 4602200% | [10 empty] | 4600800% |  | 0% | [12 empty] | EM8-16M55G8D2/6-1 | MOTOR BAUDOUIN (WEICHAI) MOD 16M55G8D2/6 EPA TIER 2 DE 3300 KW / 1800 RPM SAE 00-21 CON DOBLE MARCHA, RADIADOR Y TUBERIA DE CONEXION AL MOTOR MOD. IGSA GS3300 | MOTORES IGSA / WEICHAI | 3300 | 1 | 0 | 1 |  |  |  | 1 | 1 | 72744 / |  |  | EME-16M55G8D2/6E | 75743 | ok | 44028 | F5 ALTASTREAM | 4588900% | 75743 | 1 | OC pendiente de autorización 75743 | 4600800% | EG2-S9L1D-G4-2 | GENERADOR STAMFORD UL 2200,UL1446,UL1004 MOD. S9L1D-G4 DE 3300 KW A 416 V DE 1800 RPM, PMG AVR DM110 Y RESISTENCIA CALEFACTORA CONT. H 125/40 C DOBLE BALERO SAE 00 | GENERADORES STAMFORD | 3300 | 1 | 0 | 1 |  |  |  | 1 | 576 | 75746 / | 3 | 44285 / 44285 / 44285 / | EG2-S9L1D-G4-2 | 75746 | ok | 44035 | F5 ALTASTREAM | 4588900% | 75746 | 1 | OC pendiente de pago 75746 | 4600800% | n/a | Sin transferencia cargada por Ingeniería |  |  | 0 | 0 | 0 |  | Sin Radiador cargado por Ingeniería | [5 empty] | PLANTA DIESEL ELECTRICA, MARCA IGSA 3300 KW, SEMIAUTOMATICA, 416 VOLTS MOTOR: BAUDOUIN EPA INCLUYE: - GENERADOR STAMFORD UL S9LID-G4 - DOBLE MARCHA - CASETA DE ACERO AL CARBON PINTURA - 1 X BREAKER PRINCIPAL DE 5000 A ABB LSIG CON SHUNT TRIP, SHUNT TRIP AND WIRING, GFI (GROUND FAULT INDICATION),
126573 | Export. EUA | RAFAEL SALGADO DURAN | IGSA CORP. | 1 | 1 | EP1-3300-WE-4-UL | MOTOR GEN SEMIAUTO 3300 KW 416 V MOTOR IGSA MOD. GS3300 NORMA UL | 3300 | 416 | Especial |  | x | PLANTAS ELECTRICAS | Cerrada | 4588900% | 4612300% | DD/MM/AAAA |  | 90 DIAS | 1265731 | 126573 | PM5H179C | Orden ret. por CxC | ok | Sin Ingeniería liberada | 4602200% |  |  |  | 4602200% | [10 empty] | 4600800% |  | 0% | [12 empty] | EM8-16M55G8D2/6-1 | MOTOR BAUDOUIN (WEICHAI) MOD 16M55G8D2/6 EPA TIER 2 DE 3300 KW / 1800 RPM SAE 00-21 CON DOBLE MARCHA, RADIADOR Y TUBERIA DE CONEXION AL MOTOR MOD. IGSA GS3300 | MOTORES IGSA / WEICHAI | 3300 | 1 | 0 | 1 |  |  |  | 1 | 1 | 72744 / |  |  | EME-16M55G8D2/6E | 75743 | ok | 44028 | F5 ALTASTREAM | 4588900% | 75743 | 1 | OC pendiente de autorización 75743 | 4600800% | EG2-S9L1D-G4-2 | GENERADOR STAMFORD UL 2200,UL1446,UL1004 MOD. S9L1D-G4 DE 3300 KW A 416 V DE 1800 RPM, PMG AVR DM110 Y RESISTENCIA CALEFACTORA CONT. H 125/40 C DOBLE BALERO SAE 00 | GENERADORES STAMFORD | 3300 | 1 | 0 | 1 |  |  |  | 1 | 576 | 75746 / | 3 | 44285 / 44285 / 44285 / | EG2-S9L1D-G4-2 | 75746 | ok | 44035 | F5 ALTASTREAM | 4588900% | 75746 | 1 | OC pendiente de pago 75746 | 4600800% | n/a | Sin transferencia cargada por Ingeniería |  |  | 0 | 0 | 0 |  | Sin Radiador cargado por Ingeniería | [5 empty] | PLANTA DIESEL ELECTRICA, MARCA IGSA 3300 KW, SEMIAUTOMATICA, 416 VOLTS MOTOR: BAUDOUIN EPA INCLUYE: - GENERADOR STAMFORD UL S9LID-G4 - DOBLE MARCHA - CASETA DE ACERO AL CARBON PINTURA - 1 X BREAKER PRINCIPAL DE 5000 A ABB LSIG CON SHUNT TRIP, SHUNT TRIP AND WIRING, GFI (GROUND FAULT INDICATION),
126572 | Export. EUA | RAFAEL SALGADO DURAN | IGSA CORP. | 1 | 1 | EP1-3300-WE-4-UL | MOTOR GEN SEMIAUTO 3300 KW 416 V MOTOR IGSA MOD. GS3300 NORMA UL | 3300 | 416 | Especial |  | x | PLANTAS ELECTRICAS | Cerrada | 4588900% | 4612300% | DD/MM/AAAA | 22/08/2025 | 90 DIAS | 1265721 | 126572 | PM5H178C | Orden ret. por CxC | ok | Sin Ingeniería liberada | 4602200% |  |  |  | 4602200% | [10 empty] | 4600800% |  | 0% | [12 empty] | EM8-16M55G8D2/6-1 | MOTOR BAUDOUIN (WEICHAI) MOD 16M55G8D2/6 EPA TIER 2 DE 3300 KW / 1800 RPM SAE 00-21 CON DOBLE MARCHA, RADIADOR Y TUBERIA DE CONEXION AL MOTOR MOD. IGSA GS3300 | MOTORES IGSA / WEICHAI | 3300 | 1 | 0 | 1 |  |  |  | 1 | 1 | 72744 / |  |  | EME-16M55G8D2/6E | 75743 | ok | 44028 | F5 ALTASTREAM | 4588900% | 75743 | 1 | OC pendiente de autorización 75743 | 4600800% | EG2-S9L1D-G4-2 | GENERADOR STAMFORD UL 2200,UL1446,UL1004 MOD. S9L1D-G4 DE 3300 KW A 416 V DE 1800 RPM, PMG AVR DM110 Y RESISTENCIA CALEFACTORA CONT. H 125/40 C DOBLE BALERO SAE 00 | GENERADORES STAMFORD | 3300 | 1 | 0 | 1 |  |  |  | 1 | 576 | 75746 / | 3 | 44285 / 44285 / 44285 / | EG2-S9L1D-G4-2 | 75746 | ok | 44035 | F5 ALTASTREAM | 4588900% | 75746 | 1 | OC pendiente de pago 75746 | 4600800% | n/a | Sin transferencia cargada por Ingeniería |  |  | 0 | 0 | 0 |  | Sin Radiador cargado por Ingeniería | [5 empty] | PLANTA DIESEL ELECTRICA, MARCA IGSA 3300 KW, SEMIAUTOMATICA, 416 VOLTS MOTOR: BAUDOUIN EPA INCLUYE: - GENERADOR STAMFORD UL S9LID-G4 - DOBLE MARCHA - CASETA DE ACERO AL CARBON PINTURA - 1 X BREAKER PRINCIPAL DE 5000 A ABB LSIG CON SHUNT TRIP, SHUNT TRIP AND WIRING, GFI (GROUND FAULT INDICATION),
126571 | Export. EUA | RAFAEL SALGADO DURAN | IGSA CORP. | 1 | 1 | EP1-3300-WE-4-UL | MOTOR GEN SEMIAUTO 3300 KW 416 V MOTOR IGSA MOD. GS3300 NORMA UL | 3300 | 416 | Especial |  | x | PLANTAS ELECTRICAS | Cerrada | 4588900% | 4612300% | DD/MM/AAAA | 22/08/2025 | 90 DIAS | 1265711 | 126571 | PM5H177C | Orden ret. por CxC | ok | Sin Ingeniería liberada | 4602200% |  |  |  | 4602200% | [10 empty] | 4600800% |  | 0% | [12 empty] | EM8-16M55G8D2/6-1 | MOTOR BAUDOUIN (WEICHAI) MOD 16M55G8D2/6 EPA TIER 2 DE 3300 KW / 1800 RPM SAE 00-21 CON DOBLE MARCHA, RADIADOR Y TUBERIA DE CONEXION AL MOTOR MOD. IGSA GS3300 | MOTORES IGSA / WEICHAI | 3300 | 1 | 0 | 1 |  |  |  | 1 | 1 | 72744 / |  |  | EME-16M55G8D2/6E | 75743 | ok | 44028 | F5 ALTASTREAM | 4588900% | 75743 | 1 | OC pendiente de autorización 75743 | 4600800% | EG2-S9L1D-G4-2 | GENERADOR STAMFORD UL 2200,UL1446,UL1004 MOD. S9L1D-G4 DE 3300 KW A 416 V DE 1800 RPM, PMG AVR DM110 Y RESISTENCIA CALEFACTORA CONT. H 125/40 C DOBLE BALERO SAE 00 | GENERADORES STAMFORD | 3300 | 1 | 0 | 1 |  |  |  | 1 | 576 | 75746 / | 3 | 44285 / 44285 / 44285 / | EG2-S9L1D-G4-2 | 75746 | ok | 44035 | F5 ALTASTREAM | 4588900% | 75746 | 1 | OC pendiente de pago 75746 | 4600800% | n/a | Sin transferencia cargada por Ingeniería |  |  | 0 | 0 | 0 |  | Sin Radiador cargado por Ingeniería | [5 empty] | PLANTA DIESEL ELECTRICA, MARCA IGSA 3300 KW, SEMIAUTOMATICA, 416 VOLTS MOTOR: BAUDOUIN EPA INCLUYE: - GENERADOR STAMFORD UL S9LID-G4 - DOBLE MARCHA - CASETA DE ACERO AL CARBON PINTURA - 1 X BREAKER PRINCIPAL DE 5000 A ABB LSIG CON SHUNT TRIP, SHUNT TRIP AND WIRING, GFI (GROUND FAULT INDICATION),
126570 | Export. EUA | RAFAEL SALGADO DURAN | IGSA CORP. | 1 | 1 | EP1-3300-WE-4-UL | MOTOR GEN SEMIAUTO 3300 KW 416 V MOTOR IGSA MOD. GS3300 NORMA UL | 3300 | 416 | Especial |  | x | PLANTAS ELECTRICAS | Cerrada | 4588900% | 4612300% | DD/MM/AAAA | 22/08/2025 | 90 DIAS | 1265701 | 126570 | PM5H176C | Orden ret. por CxC | ok | Sin Ingeniería liberada | 4602200% |  |  |  | 4602200% | [10 empty] | 4600800% |  | 0% | [12 empty] | EM8-16M55G8D2/6-1 | MOTOR BAUDOUIN (WEICHAI) MOD 16M55G8D2/6 EPA TIER 2 DE 3300 KW / 1800 RPM SAE 00-21 CON DOBLE MARCHA, RADIADOR Y TUBERIA DE CONEXION AL MOTOR MOD. IGSA GS3300 | MOTORES IGSA / WEICHAI | 3300 | 1 | 0 | 1 |  |  |  | 1 | 1 | 72744 / |  |  | EME-16M55G8D2/6E | 75743 | ok | 44028 | F5 ALTASTREAM | 4588900% | 75743 | 1 | OC pendiente de autorización 75743 | 4600800% | EG2-S9L1D-G4-2 | GENERADOR STAMFORD UL 2200,UL1446,UL1004 MOD. S9L1D-G4 DE 3300 KW A 416 V DE 1800 RPM, PMG AVR DM110 Y RESISTENCIA CALEFACTORA CONT. H 125/40 C DOBLE BALERO SAE 00 | GENERADORES STAMFORD | 3300 | 1 | 0 | 1 |  |  |  | 1 | 576 | 75746 / | 3 | 44285 / 44285 / 44285 / | EG2-S9L1D-G4-2 | 75746 | ok | 44035 | F5 ALTASTREAM | 4588900% | 75746 | 1 | OC pendiente de pago 75746 | 4600800% | n/a | Sin transferencia cargada por Ingeniería |  |  | 0 | 0 | 0 |  | Sin Radiador cargado por Ingeniería | [5 empty] | PLANTA DIESEL ELECTRICA, MARCA IGSA 3300 KW, SEMIAUTOMATICA, 416 VOLTS MOTOR: BAUDOUIN EPA INCLUYE: - GENERADOR STAMFORD UL S9LID-G4 - DOBLE MARCHA - CASETA DE ACERO AL CARBON PINTURA - 1 X BREAKER PRINCIPAL DE 5000 A ABB LSIG CON SHUNT TRIP, SHUNT TRIP AND WIRING, GFI (GROUND FAULT INDICATION),
126569 | Export. EUA | RAFAEL SALGADO DURAN | IGSA CORP. | 1 | 1 | EP1-3300-WE-4-UL | MOTOR GEN SEMIAUTO 3300 KW 416 V MOTOR IGSA MOD. GS3300 NORMA UL | 3300 | 416 | Especial |  | x | PLANTAS ELECTRICAS | Cerrada | 4588900% | 4612300% | DD/MM/AAAA | 22/08/2025 | 90 DIAS | 1265691 | 126569 | PM5H175C | Orden ret. por CxC | ok | Sin Ingeniería liberada | 4602200% |  |  |  | 4602200% | [10 empty] | 4600800% |  | 0% | [12 empty] | EM8-16M55G8D2/6-1 | MOTOR BAUDOUIN (WEICHAI) MOD 16M55G8D2/6 EPA TIER 2 DE 3300 KW / 1800 RPM SAE 00-21 CON DOBLE MARCHA, RADIADOR Y TUBERIA DE CONEXION AL MOTOR MOD. IGSA GS3300 | MOTORES IGSA / WEICHAI | 3300 | 1 | 0 | 1 |  |  |  | 1 | 1 | 72744 / |  |  | EME-16M55G8D2/6E | 75743 | ok | 44028 | F5 ALTASTREAM | 4588900% | 75743 | 1 | OC pendiente de autorización 75743 | 4600800% | EG2-S9L1D-G4-2 | GENERADOR STAMFORD UL 2200,UL1446,UL1004 MOD. S9L1D-G4 DE 3300 KW A 416 V DE 1800 RPM, PMG AVR DM110 Y RESISTENCIA CALEFACTORA CONT. H 125/40 C DOBLE BALERO SAE 00 | GENERADORES STAMFORD | 3300 | 1 | 0 | 1 |  |  |  | 1 | 576 | 75746 / | 3 | 44285 / 44285 / 44285 / | EG2-S9L1D-G4-2 | 75746 | ok | 44035 | F5 ALTASTREAM | 4588900% | 75746 | 1 | OC pendiente de pago 75746 | 4600800% | n/a | Sin transferencia cargada por Ingeniería |  |  | 0 | 0 | 0 |  | Sin Radiador cargado por Ingeniería | [5 empty] | PLANTA DIESEL ELECTRICA, MARCA IGSA 3300 KW, SEMIAUTOMATICA, 416 VOLTS MOTOR: BAUDOUIN EPA INCLUYE: - GENERADOR STAMFORD UL S9LID-G4 - DOBLE MARCHA - CASETA DE ACERO AL CARBON PINTURA - 1 X BREAKER PRINCIPAL DE 5000 A ABB LSIG CON SHUNT TRIP, SHUNT TRIP AND WIRING, GFI (GROUND FAULT INDICATION),
126568 | Export. EUA | RAFAEL SALGADO DURAN | IGSA CORP. | 1 | 1 | EP1-3300-WE-4-UL | MOTOR GEN SEMIAUTO 3300 KW 416 V MOTOR IGSA MOD. GS3300 NORMA UL | 3300 | 416 | Especial |  | x | PLANTAS ELECTRICAS | Cerrada | 4588900% | 4612300% | DD/MM/AAAA | 22/08/2025 | 90 DIAS | 1265681 | 126568 | PM5H174C | Orden ret. por CxC | ok | Sin Ingeniería liberada | 4602200% |  |  |  | 4602200% | [10 empty] | 4600800% |  | 0% | [12 empty] | EM8-16M55G8D2/6-1 | MOTOR BAUDOUIN (WEICHAI) MOD 16M55G8D2/6 EPA TIER 2 DE 3300 KW / 1800 RPM SAE 00-21 CON DOBLE MARCHA, RADIADOR Y TUBERIA DE CONEXION AL MOTOR MOD. IGSA GS3300 | MOTORES IGSA / WEICHAI | 3300 | 1 | 0 | 1 |  |  |  | 1 | 1 | 72744 / |  |  | EME-16M55G8D2/6E | 75743 | ok | 44028 | F5 ALTASTREAM | 4588900% | 75743 | 1 | OC pendiente de autorización 75743 | 4600800% | EG2-S9L1D-G4-2 | GENERADOR STAMFORD UL 2200,UL1446,UL1004 MOD. S9L1D-G4 DE 3300 KW A 416 V DE 1800 RPM, PMG AVR DM110 Y RESISTENCIA CALEFACTORA CONT. H 125/40 C DOBLE BALERO SAE 00 | GENERADORES STAMFORD | 3300 | 1 | 0 | 1 |  |  |  | 1 | 576 | 75746 / | 3 | 44285 / 44285 / 44285 / | EG2-S9L1D-G4-2 | 75746 | ok | 44035 | F5 ALTASTREAM | 4588900% | 75746 | 1 | OC pendiente de pago 75746 | 4600800% | n/a | Sin transferencia cargada por Ingeniería |  |  | 0 | 0 | 0 |  | Sin Radiador cargado por Ingeniería | [5 empty] | PLANTA DIESEL ELECTRICA, MARCA IGSA 3300 KW, SEMIAUTOMATICA, 416 VOLTS MOTOR: BAUDOUIN EPA INCLUYE: - GENERADOR STAMFORD UL S9LID-G4 - DOBLE MARCHA - CASETA DE ACERO AL CARBON PINTURA - 1 X BREAKER PRINCIPAL DE 5000 A ABB LSIG CON SHUNT TRIP, SHUNT TRIP AND WIRING, GFI (GROUND FAULT INDICATION),
126567 | Export. EUA | RAFAEL SALGADO DURAN | IGSA CORP. | 1 | 1 | EP1-3300-WE-4-UL | MOTOR GEN SEMIAUTO 3300 KW 416 V MOTOR IGSA MOD. GS3300 NORMA UL | 3300 | 416 | Especial |  | x | PLANTAS ELECTRICAS | Cerrada | 4588900% | 4612300% | DD/MM/AAAA | 22/08/2025 | 90 DIAS | 1265671 | 126567 | PM5H173C | Orden ret. por CxC | ok | Sin Ingeniería liberada | 4602200% |  |  |  | 4602200% | [10 empty] | 4600800% |  | 0% | [12 empty] | EM8-16M55G8D2/6-1 | MOTOR BAUDOUIN (WEICHAI) MOD 16M55G8D2/6 EPA TIER 2 DE 3300 KW / 1800 RPM SAE 00-21 CON DOBLE MARCHA, RADIADOR Y TUBERIA DE CONEXION AL MOTOR MOD. IGSA GS3300 | MOTORES IGSA / WEICHAI | 3300 | 1 | 0 | 1 |  |  |  | 1 | 1 | 72744 / |  |  | EME-16M55G8D2/6E | 75743 | ok | 44028 | F5 ALTASTREAM | 4588900% | 75743 | 1 | OC pendiente de autorización 75743 | 4600800% | EG2-S9L1D-G4-2 | GENERADOR STAMFORD UL 2200,UL1446,UL1004 MOD. S9L1D-G4 DE 3300 KW A 416 V DE 1800 RPM, PMG AVR DM110 Y RESISTENCIA CALEFACTORA CONT. H 125/40 C DOBLE BALERO SAE 00 | GENERADORES STAMFORD | 3300 | 1 | 0 | 1 |  |  |  | 1 | 576 | 75746 / | 3 | 44285 / 44285 / 44285 / | EG2-S9L1D-G4-2 | 75746 | ok | 44035 | F5 ALTASTREAM | 4588900% | 75746 | 1 | OC pendiente de pago 75746 | 4600800% | n/a | Sin transferencia cargada por Ingeniería |  |  | 0 | 0 | 0 |  | Sin Radiador cargado por Ingeniería | [5 empty] | PLANTA DIESEL ELECTRICA, MARCA IGSA 3300 KW, SEMIAUTOMATICA, 416 VOLTS MOTOR: BAUDOUIN EPA INCLUYE: - GENERADOR STAMFORD UL S9LID-G4 - DOBLE MARCHA - CASETA DE ACERO AL CARBON PINTURA - 1 X BREAKER PRINCIPAL DE 5000 A ABB LSIG CON SHUNT TRIP, SHUNT TRIP AND WIRING, GFI (GROUND FAULT INDICATION),
126566 | Export. EUA | RAFAEL SALGADO DURAN | IGSA CORP. | 1 | 1 | EP1-3300-WE-4-UL | MOTOR GEN SEMIAUTO 3300 KW 416 V MOTOR IGSA MOD. GS3300 NORMA UL | 3300 | 416 | Especial |  | x | PLANTAS ELECTRICAS | Cerrada | 4588900% | 4612300% | DD/MM/AAAA | 22/08/2025 | 90 DIAS | 1265661 | 126566 | PM5H172C | Orden ret. por CxC | ok | Sin Ingeniería liberada | 4602200% |  |  |  | 4602200% | [10 empty] | 4600800% |  | 0% | [12 empty] | EM8-16M55G8D2/6-1 | MOTOR BAUDOUIN (WEICHAI) MOD 16M55G8D2/6 EPA TIER 2 DE 3300 KW / 1800 RPM SAE 00-21 CON DOBLE MARCHA, RADIADOR Y TUBERIA DE CONEXION AL MOTOR MOD. IGSA GS3300 | MOTORES IGSA / WEICHAI | 3300 | 1 | 0 | 1 |  |  |  | 1 | 1 | 72744 / |  |  | EME-16M55G8D2/6E | 75743 | ok | 44028 | F5 ALTASTREAM | 4588900% | 75743 | 1 | OC pendiente de autorización 75743 | 4600800% | EG2-S9L1D-G4-2 | GENERADOR STAMFORD UL 2200,UL1446,UL1004 MOD. S9L1D-G4 DE 3300 KW A 416 V DE 1800 RPM, PMG AVR DM110 Y RESISTENCIA CALEFACTORA CONT. H 125/40 C DOBLE BALERO SAE 00 | GENERADORES STAMFORD | 3300 | 1 | 0 | 1 |  |  |  | 1 | 576 | 75746 / | 3 | 44285 / 44285 / 44285 / | EG2-S9L1D-G4-2 | 75746 | ok | 44035 | F5 ALTASTREAM | 4588900% | 75746 | 1 | OC pendiente de pago 75746 | 4600800% | n/a | Sin transferencia cargada por Ingeniería |  |  | 0 | 0 | 0 |  | Sin Radiador cargado por Ingeniería | [5 empty] | PLANTA DIESEL ELECTRICA, MARCA IGSA 3300 KW, SEMIAUTOMATICA, 416 VOLTS MOTOR: BAUDOUIN EPA INCLUYE: - GENERADOR STAMFORD UL S9LID-G4 - DOBLE MARCHA - CASETA DE ACERO AL CARBON PINTURA - 1 X BREAKER PRINCIPAL DE 5000 A ABB LSIG CON SHUNT TRIP, SHUNT TRIP AND WIRING, GFI (GROUND FAULT INDICATION),
126565 | Export. EUA | RAFAEL SALGADO DURAN | IGSA CORP. | 1 | 1 | EP1-3300-WE-4-UL | MOTOR GEN SEMIAUTO 3300 KW 416 V MOTOR IGSA MOD. GS3300 NORMA UL | 3300 | 416 | Especial |  | x | PLANTAS ELECTRICAS | Cerrada | 4588900% | 4612300% | DD/MM/AAAA | 22/08/2025 | 90 DIAS | 1265651 | 126565 | PM5H171C | Orden ret. por CxC | ok | Sin Ingeniería liberada | 4602200% |  |  |  | 4602200% | [10 empty] | 4600800% |  | 0% | [12 empty] | EM8-16M55G8D2/6-1 | MOTOR BAUDOUIN (WEICHAI) MOD 16M55G8D2/6 EPA TIER 2 DE 3300 KW / 1800 RPM SAE 00-21 CON DOBLE MARCHA, RADIADOR Y TUBERIA DE CONEXION AL MOTOR MOD. IGSA GS3300 | MOTORES IGSA / WEICHAI | 3300 | 1 | 0 | 1 |  |  |  | 1 | 1 | 72744 / |  |  | EME-16M55G8D2/6E | 75743 | ok | 44028 | F5 ALTASTREAM | 4588900% | 75743 | 1 | OC pendiente de autorización 75743 | 4600800% | EG2-S9L1D-G4-2 | GENERADOR STAMFORD UL 2200,UL1446,UL1004 MOD. S9L1D-G4 DE 3300 KW A 416 V DE 1800 RPM, PMG AVR DM110 Y RESISTENCIA CALEFACTORA CONT. H 125/40 C DOBLE BALERO SAE 00 | GENERADORES STAMFORD | 3300 | 1 | 0 | 1 |  |  |  | 1 | 576 | 75746 / | 3 | 44285 / 44285 / 44285 / | EG2-S9L1D-G4-2 | 75746 | ok | 44035 | F5 ALTASTREAM | 4588900% | 75746 | 1 | OC pendiente de pago 75746 | 4600800% | n/a | Sin transferencia cargada por Ingeniería |  |  | 0 | 0 | 0 |  | Sin Radiador cargado por Ingeniería | [5 empty] | PLANTA DIESEL ELECTRICA, MARCA IGSA 3300 KW, SEMIAUTOMATICA, 416 VOLTS MOTOR: BAUDOUIN EPA INCLUYE: - GENERADOR STAMFORD UL S9LID-G4 - DOBLE MARCHA - CASETA DE ACERO AL CARBON PINTURA - 1 X BREAKER PRINCIPAL DE 5000 A ABB LSIG CON SHUNT TRIP, SHUNT TRIP AND WIRING, GFI (GROUND FAULT INDICATION),
126564 | Export. EUA | RAFAEL SALGADO DURAN | IGSA CORP. | 1 | 1 | EP1-3300-WE-4-UL | MOTOR GEN SEMIAUTO 3300 KW 416 V MOTOR IGSA MOD. GS3300 NORMA UL | 3300 | 416 | Especial |  | x | PLANTAS ELECTRICAS | Cerrada | 4588900% | 4612300% | DD/MM/AAAA | 22/08/2025 | 90 DIAS | 1265641 | 126564 | PM5H170C | Orden ret. por CxC | ok | Sin Ingeniería liberada | 4602200% |  |  |  | 4602200% | [10 empty] | 4600800% |  | 0% | [12 empty] | EM8-16M55G8D2/6-1 | MOTOR BAUDOUIN (WEICHAI) MOD 16M55G8D2/6 EPA TIER 2 DE 3300 KW / 1800 RPM SAE 00-21 CON DOBLE MARCHA, RADIADOR Y TUBERIA DE CONEXION AL MOTOR MOD. IGSA GS3300 | MOTORES IGSA / WEICHAI | 3300 | 1 | 0 | 1 |  |  |  | 1 | 1 | 72744 / |  |  | EME-16M55G8D2/6E | 75743 | ok | 44028 | F5 ALTASTREAM | 4588900% | 75743 | 1 | OC pendiente de autorización 75743 | 4600800% | EG2-S9L1D-G4-2 | GENERADOR STAMFORD UL 2200,UL1446,UL1004 MOD. S9L1D-G4 DE 3300 KW A 416 V DE 1800 RPM, PMG AVR DM110 Y RESISTENCIA CALEFACTORA CONT. H 125/40 C DOBLE BALERO SAE 00 | GENERADORES STAMFORD | 3300 | 1 | 0 | 1 |  |  |  | 1 | 576 | 75746 / | 3 | 44285 / 44285 / 44285 / | EG2-S9L1D-G4-2 | 75746 | ok | 44035 | F5 ALTASTREAM | 4588900% | 75746 | 1 | OC pendiente de pago 75746 | 4600800% | n/a | Sin transferencia cargada por Ingeniería |  |  | 0 | 0 | 0 |  | Sin Radiador cargado por Ingeniería | [5 empty] | PLANTA DIESEL ELECTRICA, MARCA IGSA 3300 KW, SEMIAUTOMATICA, 416 VOLTS MOTOR: BAUDOUIN EPA INCLUYE: - GENERADOR STAMFORD UL S9LID-G4 - DOBLE MARCHA - CASETA DE ACERO AL CARBON PINTURA - 1 X BREAKER PRINCIPAL DE 5000 A ABB LSIG CON SHUNT TRIP, SHUNT TRIP AND WIRING, GFI (GROUND FAULT INDICATION),
126563 | Export. EUA | RAFAEL SALGADO DURAN | IGSA CORP. | 1 | 1 | EP1-3300-WE-4-UL | MOTOR GEN SEMIAUTO 3300 KW 416 V MOTOR IGSA MOD. GS3300 NORMA UL | 3300 | 416 | Especial |  | x | PLANTAS ELECTRICAS | Cerrada | 4588900% | 4612300% | DD/MM/AAAA | 22/08/2025 | 90 DIAS | 1265631 | 126563 | PM5H169C | Orden ret. por CxC | ok | Sin Ingeniería liberada | 4602200% |  |  |  | 4602200% | [10 empty] | 4600800% |  | 0% | [12 empty] | EM8-16M55G8D2/6-1 | MOTOR BAUDOUIN (WEICHAI) MOD 16M55G8D2/6 EPA TIER 2 DE 3300 KW / 1800 RPM SAE 00-21 CON DOBLE MARCHA, RADIADOR Y TUBERIA DE CONEXION AL MOTOR MOD. IGSA GS3300 | MOTORES IGSA / WEICHAI | 3300 | 1 | 0 | 1 |  |  |  | 1 | 1 | 72744 / |  |  | EME-16M55G8D2/6E | 75743 | ok | 44028 | F5 ALTASTREAM | 4588900% | 75743 | 1 | OC pendiente de autorización 75743 | 4600800% | EG2-S9L1D-G4-2 | GENERADOR STAMFORD UL 2200,UL1446,UL1004 MOD. S9L1D-G4 DE 3300 KW A 416 V DE 1800 RPM, PMG AVR DM110 Y RESISTENCIA CALEFACTORA CONT. H 125/40 C DOBLE BALERO SAE 00 | GENERADORES STAMFORD | 3300 | 1 | 0 | 1 |  |  |  | 1 | 576 | 75746 / | 3 | 44285 / 44285 / 44285 / | EG2-S9L1D-G4-2 | 75746 | ok | 44035 | F5 ALTASTREAM | 4588900% | 75746 | 1 | OC pendiente de pago 75746 | 4600800% | n/a | Sin transferencia cargada por Ingeniería |  |  | 0 | 0 | 0 |  | Sin Radiador cargado por Ingeniería | [5 empty] | PLANTA DIESEL ELECTRICA, MARCA IGSA 3300 KW, SEMIAUTOMATICA, 416 VOLTS MOTOR: BAUDOUIN EPA INCLUYE: - GENERADOR STAMFORD UL S9LID-G4 - DOBLE MARCHA - CASETA DE ACERO AL CARBON PINTURA - 1 X BREAKER PRINCIPAL DE 5000 A ABB LSIG CON SHUNT TRIP, SHUNT TRIP AND WIRING, GFI (GROUND FAULT INDICATION),
126562 | Export. EUA | RAFAEL SALGADO DURAN | IGSA CORP. | 1 | 1 | EP1-3300-WE-4-UL | MOTOR GEN SEMIAUTO 3300 KW 416 V MOTOR IGSA MOD. GS3300 NORMA UL | 3300 | 416 | Especial |  | x | PLANTAS ELECTRICAS | Cerrada | 4588900% | 4612300% | DD/MM/AAAA | 22/08/2025 | 90 DIAS | 1265621 | 126562 | PM5H168C | Orden ret. por CxC | ok | Sin Ingeniería liberada | 4602200% |  |  |  | 4602200% | [10 empty] | 4600800% |  | 0% | [12 empty] | EM8-16M55G8D2/6-1 | MOTOR BAUDOUIN (WEICHAI) MOD 16M55G8D2/6 EPA TIER 2 DE 3300 KW / 1800 RPM SAE 00-21 CON DOBLE MARCHA, RADIADOR Y TUBERIA DE CONEXION AL MOTOR MOD. IGSA GS3300 | MOTORES IGSA / WEICHAI | 3300 | 1 | 0 | 1 |  |  |  | 1 | 1 | 72744 / |  |  | EME-16M55G8D2/6E | 75743 | ok | 44028 | F5 ALTASTREAM | 4588900% | 75743 | 1 | OC pendiente de autorización 75743 | 4600800% | EG2-S9L1D-G4-2 | GENERADOR STAMFORD UL 2200,UL1446,UL1004 MOD. S9L1D-G4 DE 3300 KW A 416 V DE 1800 RPM, PMG AVR DM110 Y RESISTENCIA CALEFACTORA CONT. H 125/40 C DOBLE BALERO SAE 00 | GENERADORES STAMFORD | 3300 | 1 | 0 | 1 |  |  |  | 1 | 576 | 75746 / | 3 | 44285 / 44285 / 44285 / | EG2-S9L1D-G4-2 | 75746 | ok | 44035 | F5 ALTASTREAM | 4588900% | 75746 | 1 | OC pendiente de pago 75746 | 4600800% | n/a | Sin transferencia cargada por Ingeniería |  |  | 0 | 0 | 0 |  | Sin Radiador cargado por Ingeniería | [5 empty] | PLANTA DIESEL ELECTRICA, MARCA IGSA 3300 KW, SEMIAUTOMATICA, 416 VOLTS MOTOR: BAUDOUIN EPA INCLUYE: - GENERADOR STAMFORD UL S9LID-G4 - DOBLE MARCHA - CASETA DE ACERO AL CARBON PINTURA - 1 X BREAKER PRINCIPAL DE 5000 A ABB LSIG CON SHUNT TRIP, SHUNT TRIP AND WIRING, GFI (GROUND FAULT INDICATION),
126561 | Export. EUA | RAFAEL SALGADO DURAN | IGSA CORP. | 1 | 1 | EP1-3300-WE-4-UL | MOTOR GEN SEMIAUTO 3300 KW 416 V MOTOR IGSA MOD. GS3300 NORMA UL | 3300 | 416 | Especial |  | x | PLANTAS ELECTRICAS | Cerrada | 4588900% | 4612300% | DD/MM/AAAA | 22/08/2025 | 90 DIAS | 1265611 | 126561 | PM5H167C | Orden ret. por CxC | ok | Sin Ingeniería liberada | 4602200% |  |  |  | 4602200% | [10 empty] | 4600800% |  | 0% | [12 empty] | EM8-16M55G8D2/6-1 | MOTOR BAUDOUIN (WEICHAI) MOD 16M55G8D2/6 EPA TIER 2 DE 3300 KW / 1800 RPM SAE 00-21 CON DOBLE MARCHA, RADIADOR Y TUBERIA DE CONEXION AL MOTOR MOD. IGSA GS3300 | MOTORES IGSA / WEICHAI | 3300 | 1 | 0 | 1 |  |  |  | 1 | 1 | 72744 / |  |  | EME-16M55G8D2/6E | 75743 | ok | 44028 | F5 ALTASTREAM | 4588900% | 75743 | 1 | OC pendiente de autorización 75743 | 4600800% | EG2-S9L1D-G4-2 | GENERADOR STAMFORD UL 2200,UL1446,UL1004 MOD. S9L1D-G4 DE 3300 KW A 416 V DE 1800 RPM, PMG AVR DM110 Y RESISTENCIA CALEFACTORA CONT. H 125/40 C DOBLE BALERO SAE 00 | GENERADORES STAMFORD | 3300 | 1 | 0 | 1 |  |  |  | 1 | 576 | 75746 / | 3 | 44285 / 44285 / 44285 / | EG2-S9L1D-G4-2 | 75746 | ok | 44035 | F5 ALTASTREAM | 4588900% | 75746 | 1 | OC pendiente de pago 75746 | 4600800% | n/a | Sin transferencia cargada por Ingeniería |  |  | 0 | 0 | 0 |  | Sin Radiador cargado por Ingeniería | [5 empty] | PLANTA DIESEL ELECTRICA, MARCA IGSA 3300 KW, SEMIAUTOMATICA, 416 VOLTS MOTOR: BAUDOUIN EPA INCLUYE: - GENERADOR STAMFORD UL S9LID-G4 - DOBLE MARCHA - CASETA DE ACERO AL CARBON PINTURA - 1 X BREAKER PRINCIPAL DE 5000 A ABB LSIG CON SHUNT TRIP, SHUNT TRIP AND WIRING, GFI (GROUND FAULT INDICATION),
126560 | Export. EUA | RAFAEL SALGADO DURAN | IGSA CORP. | 1 | 1 | EP1-3300-WE-4-UL | MOTOR GEN SEMIAUTO 3300 KW 416 V MOTOR IGSA MOD. GS3300 NORMA UL | 3300 | 416 | Especial |  | x | PLANTAS ELECTRICAS | Cerrada | 4588900% | 4612300% | DD/MM/AAAA | 22/08/2025 | 90 DIAS | 1265601 | 126560 | PM5H166C | Orden ret. por CxC | ok | Sin Ingeniería liberada | 4602200% |  |  |  | 4602200% | [10 empty] | 4600800% |  | 0% | [12 empty] | EM8-16M55G8D2/6-1 | MOTOR BAUDOUIN (WEICHAI) MOD 16M55G8D2/6 EPA TIER 2 DE 3300 KW / 1800 RPM SAE 00-21 CON DOBLE MARCHA, RADIADOR Y TUBERIA DE CONEXION AL MOTOR MOD. IGSA GS3300 | MOTORES IGSA / WEICHAI | 3300 | 1 | 0 | 1 |  |  |  | 1 | 1 | 72744 / |  |  | EME-16M55G8D2/6E | 75743 | ok | 44028 | F5 ALTASTREAM | 4588900% | 75743 | 1 | OC pendiente de autorización 75743 | 4600800% | EG2-S9L1D-G4-2 | GENERADOR STAMFORD UL 2200,UL1446,UL1004 MOD. S9L1D-G4 DE 3300 KW A 416 V DE 1800 RPM, PMG AVR DM110 Y RESISTENCIA CALEFACTORA CONT. H 125/40 C DOBLE BALERO SAE 00 | GENERADORES STAMFORD | 3300 | 1 | 0 | 1 |  |  |  | 1 | 576 | 75746 / | 3 | 44285 / 44285 / 44285 / | EG2-S9L1D-G4-2 | 75746 | ok | 44035 | F5 ALTASTREAM | 4588900% | 75746 | 1 | OC pendiente de pago 75746 | 4600800% | n/a | Sin transferencia cargada por Ingeniería |  |  | 0 | 0 | 0 |  | Sin Radiador cargado por Ingeniería | [5 empty] | PLANTA DIESEL ELECTRICA, MARCA IGSA 3300 KW, SEMIAUTOMATICA, 416 VOLTS MOTOR: BAUDOUIN EPA INCLUYE: - GENERADOR STAMFORD UL S9LID-G4 - DOBLE MARCHA - CASETA DE ACERO AL CARBON PINTURA - 1 X BREAKER PRINCIPAL DE 5000 A ABB LSIG CON SHUNT TRIP, SHUNT TRIP AND WIRING, GFI (GROUND FAULT INDICATION),
126559 | Export. EUA | RAFAEL SALGADO DURAN | IGSA CORP. | 1 | 1 | EP1-3300-WE-4-UL | MOTOR GEN SEMIAUTO 3300 KW 416 V MOTOR IGSA MOD. GS3300 NORMA UL | 3300 | 416 | Especial |  | x | PLANTAS ELECTRICAS | Cerrada | 4588900% | 4612300% | DD/MM/AAAA | 22/08/2025 | 90 DIAS | 1265591 | 126559 | PM5H165C | Orden ret. por CxC | ok | Sin Ingeniería liberada | 4602200% |  |  |  | 4602200% | [10 empty] | 4600800% |  | 0% | [12 empty] | EM8-16M55G8D2/6-1 | MOTOR BAUDOUIN (WEICHAI) MOD 16M55G8D2/6 EPA TIER 2 DE 3300 KW / 1800 RPM SAE 00-21 CON DOBLE MARCHA, RADIADOR Y TUBERIA DE CONEXION AL MOTOR MOD. IGSA GS3300 | MOTORES IGSA / WEICHAI | 3300 | 1 | 0 | 1 |  |  |  | 1 | 1 | 72744 / |  |  | EME-16M55G8D2/6E | 75743 | ok | 44028 | F5 ALTASTREAM | 4588900% | 75743 | 1 | OC pendiente de autorización 75743 | 4600800% | EG2-S9L1D-G4-2 | GENERADOR STAMFORD UL 2200,UL1446,UL1004 MOD. S9L1D-G4 DE 3300 KW A 416 V DE 1800 RPM, PMG AVR DM110 Y RESISTENCIA CALEFACTORA CONT. H 125/40 C DOBLE BALERO SAE 00 | GENERADORES STAMFORD | 3300 | 1 | 0 | 1 |  |  |  | 1 | 576 | 75746 / | 3 | 44285 / 44285 / 44285 / | EG2-S9L1D-G4-2 | 75746 | ok | 44035 | F5 ALTASTREAM | 4588900% | 75746 | 1 | OC pendiente de pago 75746 | 4600800% | n/a | Sin transferencia cargada por Ingeniería |  |  | 0 | 0 | 0 |  | Sin Radiador cargado por Ingeniería | [5 empty] | PLANTA DIESEL ELECTRICA, MARCA IGSA 3300 KW, SEMIAUTOMATICA, 416 VOLTS MOTOR: BAUDOUIN EPA INCLUYE: - GENERADOR STAMFORD UL S9LID-G4 - DOBLE MARCHA - CASETA DE ACERO AL CARBON PINTURA - 1 X BREAKER PRINCIPAL DE 5000 A ABB LSIG CON SHUNT TRIP, SHUNT TRIP AND WIRING, GFI (GROUND FAULT INDICATION),
126558 | Export. EUA | RAFAEL SALGADO DURAN | IGSA CORP. | 1 | 1 | EP1-3300-WE-4-UL | MOTOR GEN SEMIAUTO 3300 KW 416 V MOTOR IGSA MOD. GS3300 NORMA UL | 3300 | 416 | Especial |  | x | PLANTAS ELECTRICAS | Cerrada | 4588900% | 4612300% | DD/MM/AAAA | 22/08/2025 | 90 DIAS | 1265581 | 126558 | PM5H164C | Orden ret. por CxC | ok | Sin Ingeniería liberada | 4602200% |  |  |  | 4602200% | [10 empty] | 4600800% |  | 0% | [12 empty] | EM8-16M55G8D2/6-1 | MOTOR BAUDOUIN (WEICHAI) MOD 16M55G8D2/6 EPA TIER 2 DE 3300 KW / 1800 RPM SAE 00-21 CON DOBLE MARCHA, RADIADOR Y TUBERIA DE CONEXION AL MOTOR MOD. IGSA GS3300 | MOTORES IGSA / WEICHAI | 3300 | 1 | 0 | 1 |  |  |  | 1 | 1 | 72744 / |  |  | EME-16M55G8D2/6E | 75743 | ok | 44028 | F5 ALTASTREAM | 4588900% | 75743 | 1 | OC pendiente de autorización 75743 | 4600800% | EG2-S9L1D-G4-2 | GENERADOR STAMFORD UL 2200,UL1446,UL1004 MOD. S9L1D-G4 DE 3300 KW A 416 V DE 1800 RPM, PMG AVR DM110 Y RESISTENCIA CALEFACTORA CONT. H 125/40 C DOBLE BALERO SAE 00 | GENERADORES STAMFORD | 3300 | 1 | 0 | 1 |  |  |  | 1 | 576 | 75746 / | 3 | 44285 / 44285 / 44285 / | EG2-S9L1D-G4-2 | 75746 | ok | 44035 | F5 ALTASTREAM | 4588900% | 75746 | 1 | OC pendiente de pago 75746 | 4600800% | n/a | Sin transferencia cargada por Ingeniería |  |  | 0 | 0 | 0 |  | Sin Radiador cargado por Ingeniería | [5 empty] | PLANTA DIESEL ELECTRICA, MARCA IGSA 3300 KW, SEMIAUTOMATICA, 416 VOLTS MOTOR: BAUDOUIN EPA INCLUYE: - GENERADOR STAMFORD UL S9LID-G4 - DOBLE MARCHA - CASETA DE ACERO AL CARBON PINTURA - 1 X BREAKER PRINCIPAL DE 5000 A ABB LSIG CON SHUNT TRIP, SHUNT TRIP AND WIRING, GFI (GROUND FAULT INDICATION),
126557 | Export. EUA | RAFAEL SALGADO DURAN | IGSA CORP. | 1 | 1 | EP1-3300-WE-4-UL | MOTOR GEN SEMIAUTO 3300 KW 416 V MOTOR IGSA MOD. GS3300 NORMA UL | 3300 | 416 | Especial |  | x | PLANTAS ELECTRICAS | Cerrada | 4588900% | 4612300% | DD/MM/AAAA | 22/08/2025 | 90 DIAS | 1265571 | 126557 | PM5H163C | Orden ret. por CxC | ok | Sin Ingeniería liberada | 4602200% |  |  |  | 4602200% | [10 empty] | 4600800% |  | 0% | [12 empty] | EM8-16M55G8D2/6-1 | MOTOR BAUDOUIN (WEICHAI) MOD 16M55G8D2/6 EPA TIER 2 DE 3300 KW / 1800 RPM SAE 00-21 CON DOBLE MARCHA, RADIADOR Y TUBERIA DE CONEXION AL MOTOR MOD. IGSA GS3300 | MOTORES IGSA / WEICHAI | 3300 | 1 | 0 | 1 |  |  |  | 1 | 1 | 72744 / |  |  | EME-16M55G8D2/6E | 75743 | ok | 44028 | F5 ALTASTREAM | 4588900% | 75743 | 1 | OC pendiente de autorización 75743 | 4600800% | EG2-S9L1D-G4-2 | GENERADOR STAMFORD UL 2200,UL1446,UL1004 MOD. S9L1D-G4 DE 3300 KW A 416 V DE 1800 RPM, PMG AVR DM110 Y RESISTENCIA CALEFACTORA CONT. H 125/40 C DOBLE BALERO SAE 00 | GENERADORES STAMFORD | 3300 | 1 | 0 | 1 |  |  |  | 1 | 576 | 75746 / | 3 | 44285 / 44285 / 44285 / | EG2-S9L1D-G4-2 | 75746 | ok | 44035 | F5 ALTASTREAM | 4588900% | 75746 | 1 | OC pendiente de pago 75746 | 4600800% | n/a | Sin transferencia cargada por Ingeniería |  |  | 0 | 0 | 0 |  | Sin Radiador cargado por Ingeniería | [5 empty] | PLANTA DIESEL ELECTRICA, MARCA IGSA 3300 KW, SEMIAUTOMATICA, 416 VOLTS MOTOR: BAUDOUIN EPA INCLUYE: - GENERADOR STAMFORD UL S9LID-G4 - DOBLE MARCHA - CASETA DE ACERO AL CARBON PINTURA - 1 X BREAKER PRINCIPAL DE 5000 A ABB LSIG CON SHUNT TRIP, SHUNT TRIP AND WIRING, GFI (GROUND FAULT INDICATION),
126556 | Export. EUA | RAFAEL SALGADO DURAN | IGSA CORP. | 1 | 1 | EP1-3300-WE-4-UL | MOTOR GEN SEMIAUTO 3300 KW 416 V MOTOR IGSA MOD. GS3300 NORMA UL | 3300 | 416 | Especial |  | x | PLANTAS ELECTRICAS | Cerrada | 4588900% | 4612300% | DD/MM/AAAA | 22/08/2025 | 90 DIAS | 1265561 | 126556 | PM5H162C | Orden ret. por CxC | ok | Sin Ingeniería liberada | 4602200% |  |  |  | 4602200% | [10 empty] | 4600800% |  | 0% | [12 empty] | EM8-16M55G8D2/6-1 | MOTOR BAUDOUIN (WEICHAI) MOD 16M55G8D2/6 EPA TIER 2 DE 3300 KW / 1800 RPM SAE 00-21 CON DOBLE MARCHA, RADIADOR Y TUBERIA DE CONEXION AL MOTOR MOD. IGSA GS3300 | MOTORES IGSA / WEICHAI | 3300 | 1 | 0 | 1 |  |  |  | 1 | 1 | 72744 / |  |  | EME-16M55G8D2/6E | 75743 | ok | 44028 | F5 ALTASTREAM | 4588900% | 75743 | 1 | OC pendiente de autorización 75743 | 4600800% | EG2-S9L1D-G4-2 | GENERADOR STAMFORD UL 2200,UL1446,UL1004 MOD. S9L1D-G4 DE 3300 KW A 416 V DE 1800 RPM, PMG AVR DM110 Y RESISTENCIA CALEFACTORA CONT. H 125/40 C DOBLE BALERO SAE 00 | GENERADORES STAMFORD | 3300 | 1 | 0 | 1 |  |  |  | 1 | 576 | 75746 / | 3 | 44285 / 44285 / 44285 / | EG2-S9L1D-G4-2 | 75746 | ok | 44035 | F5 ALTASTREAM | 4588900% | 75746 | 1 | OC pendiente de pago 75746 | 4600800% | n/a | Sin transferencia cargada por Ingeniería |  |  | 0 | 0 | 0 |  | Sin Radiador cargado por Ingeniería | [5 empty] | PLANTA DIESEL ELECTRICA, MARCA IGSA 3300 KW, SEMIAUTOMATICA, 416 VOLTS MOTOR: BAUDOUIN EPA INCLUYE: - GENERADOR STAMFORD UL S9LID-G4 - DOBLE MARCHA - CASETA DE ACERO AL CARBON PINTURA - 1 X BREAKER PRINCIPAL DE 5000 A ABB LSIG CON SHUNT TRIP, SHUNT TRIP AND WIRING, GFI (GROUND FAULT INDICATION),
126555 | Export. EUA | RAFAEL SALGADO DURAN | IGSA CORP. | 1 | 1 | EP1-3300-WE-4-UL | MOTOR GEN SEMIAUTO 3300 KW 416 V MOTOR IGSA MOD. GS3300 NORMA UL | 3300 | 416 | Especial |  | x | PLANTAS ELECTRICAS | Cerrada | 4588900% | 4612300% | DD/MM/AAAA | 22/08/2025 | 90 DIAS | 1265551 | 126555 | PM5H161C | Orden ret. por CxC | ok | Sin Ingeniería liberada | 4602200% |  |  |  | 4602200% | [10 empty] | 4600800% |  | 0% | [12 empty] | EM8-16M55G8D2/6-1 | MOTOR BAUDOUIN (WEICHAI) MOD 16M55G8D2/6 EPA TIER 2 DE 3300 KW / 1800 RPM SAE 00-21 CON DOBLE MARCHA, RADIADOR Y TUBERIA DE CONEXION AL MOTOR MOD. IGSA GS3300 | MOTORES IGSA / WEICHAI | 3300 | 1 | 0 | 1 |  |  |  | 1 | 1 | 72744 / |  |  | EME-16M55G8D2/6E | 75743 | ok | 44028 | F5 ALTASTREAM | 4588900% | 75743 | 1 | OC pendiente de autorización 75743 | 4600800% | EG2-S9L1D-G4-2 | GENERADOR STAMFORD UL 2200,UL1446,UL1004 MOD. S9L1D-G4 DE 3300 KW A 416 V DE 1800 RPM, PMG AVR DM110 Y RESISTENCIA CALEFACTORA CONT. H 125/40 C DOBLE BALERO SAE 00 | GENERADORES STAMFORD | 3300 | 1 | 0 | 1 |  |  |  | 1 | 576 | 75746 / | 3 | 44285 / 44285 / 44285 / | EG2-S9L1D-G4-2 | 75746 | ok | 44035 | F5 ALTASTREAM | 4588900% | 75746 | 1 | OC pendiente de pago 75746 | 4600800% | n/a | Sin transferencia cargada por Ingeniería |  |  | 0 | 0 | 0 |  | Sin Radiador cargado por Ingeniería | [5 empty] | PLANTA DIESEL ELECTRICA, MARCA IGSA 3300 KW, SEMIAUTOMATICA, 416 VOLTS MOTOR: BAUDOUIN EPA INCLUYE: - GENERADOR STAMFORD UL S9LID-G4 - DOBLE MARCHA - CASETA DE ACERO AL CARBON PINTURA - 1 X BREAKER PRINCIPAL DE 5000 A ABB LSIG CON SHUNT TRIP, SHUNT TRIP AND WIRING, GFI (GROUND FAULT INDICATION),
126554 | Export. EUA | RAFAEL SALGADO DURAN | IGSA CORP. | 1 | 1 | EP1-3300-WE-4-UL | MOTOR GEN SEMIAUTO 3300 KW 416 V MOTOR IGSA MOD. GS3300 NORMA UL | 3300 | 416 | Especial |  | x | PLANTAS ELECTRICAS | Cerrada | 4588900% | 4612300% | DD/MM/AAAA | 22/08/2025 | 90 DIAS | 1265541 | 126554 | PM5H160C | Orden ret. por CxC | ok | Sin Ingeniería liberada | 4602200% |  |  |  | 4602200% | [10 empty] | 4600800% |  | 0% | [12 empty] | EM8-16M55G8D2/6-1 | MOTOR BAUDOUIN (WEICHAI) MOD 16M55G8D2/6 EPA TIER 2 DE 3300 KW / 1800 RPM SAE 00-21 CON DOBLE MARCHA, RADIADOR Y TUBERIA DE CONEXION AL MOTOR MOD. IGSA GS3300 | MOTORES IGSA / WEICHAI | 3300 | 1 | 0 | 1 |  |  |  | 1 | 1 | 72744 / |  |  | EME-16M55G8D2/6E | 75743 | ok | 44028 | F5 ALTASTREAM | 4588900% | 75743 | 1 | OC pendiente de autorización 75743 | 4600800% | EG2-S9L1D-G4-2 | GENERADOR STAMFORD UL 2200,UL1446,UL1004 MOD. S9L1D-G4 DE 3300 KW A 416 V DE 1800 RPM, PMG AVR DM110 Y RESISTENCIA CALEFACTORA CONT. H 125/40 C DOBLE BALERO SAE 00 | GENERADORES STAMFORD | 3300 | 1 | 0 | 1 |  |  |  | 1 | 576 | 75746 / | 3 | 44285 / 44285 / 44285 / | EG2-S9L1D-G4-2 | 75746 | ok | 44035 | F5 ALTASTREAM | 4588900% | 75746 | 1 | OC pendiente de pago 75746 | 4600800% | n/a | Sin transferencia cargada por Ingeniería |  |  | 0 | 0 | 0 |  | Sin Radiador cargado por Ingeniería | [5 empty] | PLANTA DIESEL ELECTRICA, MARCA IGSA 3300 KW, SEMIAUTOMATICA, 416 VOLTS MOTOR: BAUDOUIN EPA INCLUYE: - GENERADOR STAMFORD UL S9LID-G4 - DOBLE MARCHA - CASETA DE ACERO AL CARBON PINTURA - 1 X BREAKER PRINCIPAL DE 5000 A ABB LSIG CON SHUNT TRIP, SHUNT TRIP AND WIRING, GFI (GROUND FAULT INDICATION),
126550 | VTA INT PLANTAS | CRISTIAN PEREZ OLGUIN | IGSA | 1 | 1 | EP1-0500-CU-4 | PLANTA DIESEL ELECTRICA, MARCA IGSA 500 KW, AUTOMATICA, 440 VOLTS MOTOR: CUMMINS EN CASETA ACUSTICA | 500 | 440 | Estandar | B | x | PLANTAS ELECTRICAS | Cerrada | 4588900% | 4589000% | DD/MM/AAAA | DD/MM/AAAA | 100% CONTRA AVISO DE TERMINACION | 1265501 | 126550 | PM4L045S | Orden ret. por CxC | ok | Listo para liberar | Solicitar a Planeación | [11 empty] | SEPTIEMBRE |  |  | 0% | SIN FECHA | 83.43% |  |  | 4591800% | REP-00943 - TRANSF. TRIFASICO SECO 25kVA CON GAB. NEMA 1"INTERIOR", CLASE "H" 150°C, TEN. PRIM.220 VCA. C/4 DER. DE 2.5% C/U 2 ARRIBA Y 2 ABAJO DEL VOLTAJE NOM. Y SEC. 440 VCA. DELTA ESTRELLA, 60HZ, 2300 MSNM, MCA. ORION, NORMAS DE FAB. NMX-J-351.DEV.COBRE-COBRE (sin fecha) // RP1-00068 - PINTURA ESMALTE DE POLIURETANO MEDIOS SOLIDOS BEIGE 353 SEMIBRILLANTE (sin fecha) |  |  |  |  | 46 | 28 | 60.87% |  | EM9-QSX15G9 | MOTOR CUMMINS MOD QSX15G9 COOLPAC 500KWe SAE 1-14 | MOTORES CUMMINS | 500 | 1 | 1 | 0 |  |  |  | ok |  |  | 1 | 37447 / | [10 empty] | EG2-HCI534E-UL | GENERADOR STAMFORD UL 2200,UL1446,UL1004 MOD. HCI534E DE 500KW, 1800 RPM 208-480 VCA SAE 1-14 | GENERADORES STAMFORD | 500 | 1 | 1 | 0 |  |  |  | ok |  |  | 3 | 37387 / 37387 / 37387 / | [10 empty] | ET1-2000A-2-DSE331 | TABLERO DE TRANSFERENCIA TRANSICION ABIERTA 2000 AMP, 220 V, 60 HZ, 3F, 4 H CON DSE 331 | TABLEROS DE TRANSFERENCIA |  | 1 | 0 | 1 |  | Sin Radiador cargado por Ingeniería | [5 empty] | PLANTA DIESEL ELECTRICA, MARCA IGSA 500 KW, AUTOMATICA, 440 VOLTS MOTOR: CUMMINS INCLUYE: - GENERADOR STAMFORD - CASETA ACUSTICA - TABLERO DE TRANSFERENCIA DE 800 AMPS - TRANSFORMADOR TRIFASICO SECO 25kVA CON GAB. NEMA 1 "INTERIOR", CLASE "H" 150°C, TENS. PRIM.220 VCA. C/4 DER. DE 2.5% C/U 2
126544 | Matriz | ARMANDO GUTIERREZ GARCIA | CYNERGY POWER GENERATION, SA DE CV | 1 | 1 | EP1-0200-WE-4 | PLANTA DIESEL ELECTRICA, MARCA IGSA 200 KW, AUTOMATICA, 480 VOLTS MOTOR: IGSA | 200 | 480 | Estandar | B | x | PLANTAS ELECTRICAS | Abierta | 4588800% | 4596300% | 18/08/2025 | 20/08/2025 | 50% ANTICIPO 50% CONTRA AVISO DE TERMINACION | 1265441 | 126544 | PM5H156C | Orden ret. por CxC | ok | Listo para liberar | 4597600% |  |  |  | 4597600% | [7 empty] | NOVIEMBRE |  |  | 4596900% |  | 0% | [8 empty] | 46 | 0 | 0% |  | EM8-6M16G200/6 | MOTOR BAUDOUIN (WEICHAI) MOD 6M16G200/6 DE 238 KW / 1800 RPM SAE 1-14 MOD. IGSA GS200 | MOTORES IGSA / WEICHAI | 200 | 1 | 0 | 1 |  |  |  | 1 | 6 | 75128 / 75128 / 75128 / 75128 | 8 | 44361 / 44361 / 43587 / | EM8-6M16G200/6 | 75128 | ok |  |  |  | 75128 | 1 | En Transito | 4596900% | EG2-UCI274H-2 | GENERADOR STAMFORD MOD UCI274H 200 KW SAE 1-14 | GENERADORES STAMFORD | 200 | 1 | 0 | 1 | 5 | 1 | X25C120441 | ok |  |  | 7 | 31225 / 30773 / | EG2-UCI274H-2 | [9 empty] | ET1-J01ATSA30400LG0C | TRANSFERENCIA ASCO FRAME J 400A 440V #J01ATSA30400LG0C PANEL DE CONTROL GRUPO G NEMA 1 | TABLEROS DE TRANSFERENCIA | 0400 | 1 | 0 | 4 |  | Sin Radiador cargado por Ingeniería | [5 empty] | PLANTA DIESEL ELECTRICA, MARCA IGSA 200 KW, AUTOMATICA, 480 VOLTS MOTOR: IGSA INCLUYE: - GENERADOR STAMFORD - TABLERO DE TRANSFERENCIA DE 400 AMPS [V480V] [*/TESTANDAR/*]
126537 | Matriz | PLAZA ALMANZA JOSE ANTONIO | SISTEMAS AVANZADOS EN COMPUTACION DE MEXICO | 1 | 1 | ET1-D01ATSA30200DG0C | TRANSFERENCIA ASCO FRAME D 200 A 220 V #D01ATSA30200DG0C PANEL DE CONTROL GRUPO G NEMA 1 |  | N/A | Estandar |  | 0 | TABLEROS DE TRANSFERENCIA | N/A | 4588700% | 4590500% | 13/08/2025 | 19/08/2025 | 50% ANTICIPO 50%CONTRA AVISO DE TERMNACIO | 1265371 | 126537 | PM5H185C05 | Orden ret. por CxC | ok | Liberada a produccion | Terminado | [14 empty] | 0% |  | 100% | 4592300% | COMPLETO |  | COMPLETO |  |  |  |  | 27 | 27 | 100% |  |  | Ov que no necesita motor |  | 0 | 0 | 0 | 0 | 0 | [18 empty] | Ov que no necesita motor |  | 0 | 0 | 0 | 0 | 0 | [17 empty] | ET1-D01ATSA30200DG0C | TRANSFERENCIA ASCO FRAME D 200 A 220 V #D01ATSA30200DG0C PANEL DE CONTROL GRUPO G NEMA 1 | TABLEROS DE TRANSFERENCIA | 0200 | 1 | 1 | 28 |  | Sin Radiador cargado por Ingeniería | [5 empty] | SUMINISTRO DE TABLERO DE TRANSFERENCIA AUTOMÁTICA MARCA ASCO SERIE 150, DE 200 AMPERES, DE OPERACIÓN EN TRANSICIÓN ABIERTA, TENSIÓN NOMINAL DE 220 VCA, 60 HZ, 3 POLOS, 4 HILOS (NEUTRO SOLIDO), BASADO EN UN CONMUTADOR DE POTENCIA DUAL A BASE DE UNA BOBINA SOLENOIDE, CON CONTROL DE TRANSFERENCIA MARCA
126527 | Matriz | CRISTIAN PEREZ OLGUIN | ELECTROBOMBAS SUMERGIBLES | 1 | 1 | EP1-0060-CU-2 | PLANTA DIESEL ELECTRICA, MARCA IGSA 60 KW, AUTOMATICA, 220 VOLTS MOTOR: CUMMINS EN CASETA ACUSTICA | 60 | Agregar Voltaje | Estandar | B | x | PLANTAS ELECTRICAS | Cerrada | 4588200% | 4590500% | DD/MM/AAAA | 28/08/2025 | 50% ANTICIPO 50% CONTRA AVISO DE TERMINACION | 1265271 | 126527 | PM5H190C | Orden ret. por CxC | ok | Trabajo Completado | Terminado | [11 empty] | SEPTIEMBRE |  |  | 0% | OK | 100% | 4591300% | COMPLETO | 4591000% | COMPLETO | 4591700% |  |  |  | 22 | 22 | 100% | 4591700% | EM9-0060-CMML-1 | MOTOR CUMMINS COOLPACK 60KW MOD. 4BTA3.9-G2 SAE 3-11.5 INCLUYE BASE TANQUE Y CONFIGURATION (BRAND JOINT VENTURE CUMMINS ENGINE, STANDARD RADIATOR, COMAP IL4-AMF8 CONTROL SYSTEM, 12V/24V BATERRY WITH BATERRY CABLES & BATERRY CHARGER, INDUSTRIAL SILENCERS WITH FLANGED FLEXIBLE CONNECTION, WITH STANDARD FUEL TANK, ENGLISH OPERATION/MAINTENANCE MANUAL/TEST REPORT FOR ENGINE, ALTERNATOR AND GENSET, LEGA MAINTIAN TOOL KIT, WITH DILIXI CIRCUIT BREAKER | MOTORES CUMMINS FUZHOU | 60 | 1 | 1 | 0 | 1 | 1 |  | ok | [8 empty] | Check Mod. Int. | [5 empty] | EG2-S1L2-Y | GENERADOR STAMFORD MOD S1L2-Y1 60 KW SAE 3-11.5 | GENERADORES STAMFORD | 60 | 1 | 1 | 0 | 10 | 1 |  | ok | 1 | 69633 / | 3 | 44363 / 44363 / 44363 / | [10 empty] | ET1-D01ATSA30200DG0C | TRANSFERENCIA ASCO FRAME D 200 A 220 V #D01ATSA30200DG0C PANEL DE CONTROL GRUPO G NEMA 1 | TABLEROS DE TRANSFERENCIA | 0200 | 1 | 1 | 28 |  | Sin Radiador cargado por Ingeniería | [5 empty] | PLANTA DIESEL ELECTRICA, MARCA IGSA 60 KW, AUTOMATICA, 220 VOLTS MOTOR: CUMMINS INCLUYE: - GENERADOR STAMFORD - CASETA ACUSTICA - TABLERO DE TRANSFERENCIA DE 200 AMPS - CONTROL COMAP INTELILITE 4 AMF 8 * EQUIPO ARMADO DE CUMMINS [V220] [%CASETA%] [*/TESTANDAR/*]
126525 | Distribuidores | VERONICA GARCIA BAUTISTA | ACENER CONSTRUCCIONES | 1 | 1 | EP1-0100-CU-2 | PLANTA DIESEL ELECTRICA, MARCA IGSA 100 KW, AUTOMATICA, 220 VOLTS MOTOR: CUMMINS PROYECTO GLADIOLAS | 100 | 220 | Estandar | B | x | PLANTAS ELECTRICAS | Cerrada | 4588200% | 4590800% | 12/08/2025 | 13/08/2025 | 50% ANTICIPO 50% CONTRA AVISO DE TERMINACION | 1265251 | 126525 | PM5H155C | Orden ret. por CxC | ok | Liberada a produccion | Terminado | [10 empty] | 11 | SEPTIEMBRE |  |  | 0% | OK | 98.28% | 4592000% | COMPLETO | 4591000% | COMPLETO |  |  |  |  | 47 | 44 | 93.62% |  | EM9-6BTA5.9G6 | MOTOR CUMMINS MOD 6BTA5.9G6 COOLPAC 100KWe SAE 3-11.5 | MOTORES CUMMINS | 100 | 1 | 1 | 0 | 4 | 1 |  | ok |  |  | 16 | 44362 / 44362 / 44362 / 34682 | [10 empty] | EG2-UCI274C | GENERADOR STAMFORD MOD UCI274C 100 KW SAE 3-11-5 | GENERADORES STAMFORD | 100 | 1 | 1 | 0 | 5 | 1 |  | ok | 8 | 68616 / 68615 / 68615 / 68615 | 11 | 44363 / 44363 / 44363 / 44363 | [10 empty] | ET1-J01ATSA30400DG0C | TRANSFERENCIA ASCO FRAME J 400A 220V #J01ATSA30400DG0C PANEL DE CONTROL GRUPO G NEMA 1 | TABLEROS DE TRANSFERENCIA | 0400 | 1 | 1 | 35 |  | Sin Radiador cargado por Ingeniería | [5 empty] | PLANTA DIESEL ELECTRICA, MARCA IGSA 100 KW, AUTOMATICA, 220 VOLTS MOTOR: CUMMINS INCLUYE: - GENERADOR STAMFORD - TABLERO DE TRANSFERENCIA ASCO DE 400 AMPS - VIATICOS CONSIDERADOS EN LA OV 126524 * ENSAMBLE MEXICO SIN CASETA A 220 V AUTOMATICA [V220V] [*/TESTANDAR/*]
126524 | Distribuidores | VERONICA GARCIA BAUTISTA | ACENER CONSTRUCCIONES | 1 | 1 | EP1-0100-CU-2 | PLANTA DIESEL ELECTRICA, MARCA IGSA 100 KW, AUTOMATICA, 220 VOLTS MOTOR: CUMMINS PROYECTO SAN ISIDRO | 100 | 220 | Estandar | B | x | PLANTAS ELECTRICAS | Cerrada | 4588200% | 4590800% | 12/08/2025 | 13/08/2025 | 50% ANTICIPO 50% CONTRA AVISO DE TERMINACION | 1265241 | 126524 | PM5H154C | Orden ret. por CxC | ok | Liberada a produccion | Terminado | [10 empty] | 10 | SEPTIEMBRE |  |  | 0% | OK | 75.16% | 4592000% | COMPLETO | 4591000% | COMPLETO |  |  |  |  | 50 | 4 | 8% |  | EM9-6BT5.9G2-1-L | MOTOR CUMMINS MOD 6BT5.9G2 COOLPAC 110 KW SAE 3-11.5 MOD. IGSA GS-100 | MOTORES CUMMINS FUZHOU | 100 | 1 | 1 | 0 |  | 1 |  | ok | [14 empty] | EG2-UCI274C | GENERADOR STAMFORD MOD UCI274C 100 KW SAE 3-11-5 | GENERADORES STAMFORD | 100 | 1 | 1 | 0 | 5 | 1 |  | ok | 8 | 68616 / 68615 / 68615 / 68615 | 11 | 44363 / 44363 / 44363 / 44363 | [10 empty] | ET1-J01ATSA30400DG0C | TRANSFERENCIA ASCO FRAME J 400A 220V #J01ATSA30400DG0C PANEL DE CONTROL GRUPO G NEMA 1 | TABLEROS DE TRANSFERENCIA | 0400 | 1 | 1 | 35 |  | Sin Radiador cargado por Ingeniería | [5 empty] | PLANTA DIESEL ELECTRICA, MARCA IGSA 100 KW, AUTOMATICA, 220 VOLTS MOTOR: CUMMINS INCLUYE: - GENERADOR STAMFORD - TABLERO DE TRANSFERENCIA ASCO DE 400 AMPS - VIATICOS PARA 2 EQUIPOS (OV 126524 Y 126525) * ENSAMBLE MEXICO SIN CASETA A 220 V AUTOMATICA [V220V] [*/TESTANDAR/*]
126522 | Matriz | VERONICA GARCIA BAUTISTA | APLEX DE MEXICO | 1 | 1 | EP1-0040-WE-2 | PLANTA DIESEL ELECTRICA, MARCA IGSA 40 KW, AUTOMATICA, 220 VOLTS MOTOR: IGSA | 40 | 220 | Especial | B | x | PLANTAS ELECTRICAS | Abierta | 4588200% | 4591900% | 11/08/2025 | 13/08/2025 | 15% ANTICIPO, 35% SEGUNDA SEMANA 50%CONTRA AVISO DE TERMINACION | 1265221 | 126522 | PM5H153C | Orden ret. por CxC | ok | Liberada a produccion | Solicitar a Planeación | [11 empty] | SEPTIEMBRE |  |  | 0% | Sin Fecha | 89.48% |  |  | 4591000% | RI1-1SDA067399R1 INTERRUPTOR TERMOMAGNETICO TMAX XT1C DE 160 A, RELEVADOR DE PROTECCION TMD 3 POLOS COD 1SDA067399R1 (sin fecha)// REP-1SFL427001R1311 CONTACTOR AF116-30-11-13#100-250V COD 1SFL427001R1311 DE 160 AMP MCA ABB (sin fecha)// |  |  |  |  | 50 | 42 | 84% |  | EM8-4M06G41/6 | MOTOR BAUDOUIN (WEICHAI) MOD 4M06G41/6 DE 47 KW / 1800 RPM SAE 3-11.5 MOD. IGSA GS40 | MOTORES IGSA / WEICHAI | 40 | 1 | 1 | 0 | 7 | 1 |  | ok | [14 empty] | EG2-S1L2-N | GENERADOR STAMFORD MOD S1L2-N1 40 KW SAE 3-11.5 | GENERADORES STAMFORD | 40 | 1 | 1 | 0 | 13 | 1 |  | ok | [14 empty] | ET1-150A-2-IG | TABLERO DE TRANSFERENCIA DE 150 AMP 220 V MCA IGSA A BASE DE CONTACTORES ABB | TABLEROS DE TRANSFERENCIA |  | 1 | 0 | 0 |  | Sin Radiador cargado por Ingeniería | [5 empty] | PLANTA DIESEL ELECTRICA, MARCA IGSA 40 KW, AUTOMATICA, 220 VOLTS MOTOR: IGSA INCLUYE: - GENERADOR STAMFORD - TABLERO DE TRANSFERENCIA DE 150 AMPS MARCA IGSA A BASE DE CONTACTORES - FLETE - VIATICOS [V220V] [//ESPECIAL//] [*/TESTANDAR/*]
126521 | Matriz | JUAN PABLO ALCANTARA RIVERA | ADRIANA GUERRERO SALDIVAR | 1 | 1 | EP1-0060-WE-2 | PLANTA DIESEL ELECTRICA MARCA IGSA 60 KW, SEMIAUTOMATICA, 220 VOLTS MOTOR: IGSA | 60 | 220 | Estandar | B | x | PLANTAS ELECTRICAS | Abierta | 4588200% | 4593900% | 07/08/2025 | 13/08/2025 | 30% ANTICIPO, 70% CONTRA AVISO DE TERMINACION | 1265211 | 126521 | PM5H152C | Orden ret. por CxC | ok | Listo para liberar | 4597600% |  |  |  | 4597600% | [10 empty] | 4596900% |  | 0% | [8 empty] | 45 | 0 | 0% |  | EM8-4M10G83/6 | MOTOR BAUDOUIN (WEICHAI) MOD 4M10G83/6 DE 95 KW / 1800 RPM SAE 3-11.5 MOD. IGSA GS80 | MOTORES IGSA / WEICHAI | 80 | 1 | 0 | 1 | 1 |  |  | 1 | 12 | 75128 / 75128 / 75128 / 75128 | 18 | 43587 / 43586 / | EM8-4M10G83/6 | 75128 | ok | 43596 |  |  | 75128 | 1 | En Transito | 4596900% | EG2-S1L2-Y | GENERADOR STAMFORD MOD S1L2-Y1 60 KW SAE 3-11.5 | GENERADORES STAMFORD | 60 | 1 | 0 | 1 | 10 | 1 | X25C132049 | ok | 1 | 69633 / | 3 | 44363 / 44363 / 44363 / | EG2-S1L2-Y | [9 empty] | n/a | Sin transferencia cargada por Ingeniería |  |  | 0 | 0 | 0 |  | Sin Radiador cargado por Ingeniería | [5 empty] | PLANTA DIESEL ELECTRICA MARCA IGSA 60 KW, SEMIAUTOMATICA, 220 VOLTS MOTOR: IGSA INCLUYE: - GENERADOR STAMFORD [V220V] [*/TESTANDAR/*]
126520 | Matriz | JUAN PABLO ALCANTARA RIVERA | ADRIANA GUERRERO SALDIVAR | 1 | 1 | EP1-0060-WE-2 | PLANTA DIESEL ELECTRICA MARCA IGSA 60 KW, SEMIAUTOMATICA, 220 VOLTS MOTOR: IGSA | 60 | 220 | Estandar | B | x | PLANTAS ELECTRICAS | Abierta | 4588200% | 4593900% | 07/08/2025 | 13/08/2025 | 30% ANTICIPO, 70% CONTRA AVISO DE TERMINACION | 1265201 | 126520 | PM5H151C | Orden ret. por CxC | ok | Listo para liberar | 4597600% |  |  |  | 4597600% | [10 empty] | 4596900% |  | 0% | [8 empty] | 45 | 0 | 0% |  | EM8-4M10G83/6 | MOTOR BAUDOUIN (WEICHAI) MOD 4M10G83/6 DE 95 KW / 1800 RPM SAE 3-11.5 MOD. IGSA GS80 | MOTORES IGSA / WEICHAI | 80 | 1 | 0 | 1 | 1 |  |  | 1 | 12 | 75128 / 75128 / 75128 / 75128 | 18 | 43587 / 43586 / | EM8-4M10G83/6 | 75128 | ok | 43596 |  |  | 75128 | 1 | En Transito | 4596900% | EG2-S1L2-Y | GENERADOR STAMFORD MOD S1L2-Y1 60 KW SAE 3-11.5 | GENERADORES STAMFORD | 60 | 1 | 0 | 1 | 10 | 1 | X25C132055 | ok | 1 | 69633 / | 3 | 44363 / 44363 / 44363 / | EG2-S1L2-Y | [9 empty] | n/a | Sin transferencia cargada por Ingeniería |  |  | 0 | 0 | 0 |  | Sin Radiador cargado por Ingeniería | [5 empty] | PLANTA DIESEL ELECTRICA MARCA IGSA 60 KW, SEMIAUTOMATICA, 220 VOLTS MOTOR: IGSA INCLUYE: - GENERADOR STAMFORD [V220V] [*/TESTANDAR/*]
126519 | Matriz | JUAN PABLO ALCANTARA RIVERA | ADRIANA GUERRERO SALDIVAR | 1 | 1 | EP1-0060-WE-2 | PLANTA DIESEL ELECTRICA MARCA IGSA 60 KW, SEMIAUTOMATICA, 220 VOLTS MOTOR: IGSA | 60 | 220 | Estandar | B | x | PLANTAS ELECTRICAS | Abierta | 4588200% | 4593900% | 07/08/2025 | 13/08/2025 | 30% ANTICIPO, 70% CONTRA AVISO DE TERMINACION | 1265191 | 126519 | PM5H150C | Orden ret. por CxC | ok | Listo para liberar | 4597600% |  |  |  | 4597600% | [10 empty] | 4596900% |  | 0% | [8 empty] | 45 | 0 | 0% |  | EM8-4M10G83/6 | MOTOR BAUDOUIN (WEICHAI) MOD 4M10G83/6 DE 95 KW / 1800 RPM SAE 3-11.5 MOD. IGSA GS80 | MOTORES IGSA / WEICHAI | 80 | 1 | 0 | 1 | 1 |  |  | 1 | 12 | 75128 / 75128 / 75128 / 75128 | 18 | 43587 / 43586 / | EM8-4M10G83/6 | 75128 | ok | 43596 |  |  | 75128 | 1 | En Transito | 4596900% | EG2-S1L2-Y | GENERADOR STAMFORD MOD S1L2-Y1 60 KW SAE 3-11.5 | GENERADORES STAMFORD | 60 | 1 | 0 | 1 | 10 | 1 | X25C132051 | ok | 1 | 69633 / | 3 | 44363 / 44363 / 44363 / | EG2-S1L2-Y | [9 empty] | n/a | Sin transferencia cargada por Ingeniería |  |  | 0 | 0 | 0 |  | Sin Radiador cargado por Ingeniería | [5 empty] | PLANTA DIESEL ELECTRICA MARCA IGSA 60 KW, SEMIAUTOMATICA, 220 VOLTS MOTOR: IGSA INCLUYE: - GENERADOR STAMFORD [V220V] [*/TESTANDAR/*]
126501 | Distribuidores | VERONICA GARCIA BAUTISTA | GENERACION Y DISTRIBUCION 2000 S.A. DE C.V. | 1 | 1 | EP1-0100-CU-2 | PLANTA DIESEL ELECTRICA, MARCA IGSA 100 KW, SEMIAUTOMATICA, 220 VOLTS MOTOR: CUMMINS | 100 | 220 | Estandar | B | x | PLANTAS ELECTRICAS | Abierta | 4587500% | 4591800% | 01/08/2025 | 07/08/2025 | 50% ANTICIPO 50%CONTRA AVISO DE TERMINACION | 1265011 | 126501 | PM5H145C | Orden ret. por CxC | ok | Liberada a produccion | Terminado | [11 empty] | SEPTIEMBRE |  |  | 0% | OK | 95.61% | 4591900% | COMPLETO | 4591000% | COMPLETO |  |  |  |  | 46 | 40 | 86.96% |  | EM9-6BTA5.9G6 | MOTOR CUMMINS MOD 6BTA5.9G6 COOLPAC 100KWe SAE 3-11.5 | MOTORES CUMMINS | 100 | 1 | 1 | 0 | 4 | 1 |  | ok |  |  | 16 | 44362 / 44362 / 44362 / 34682 | [10 empty] | EG2-UCI274C | GENERADOR STAMFORD MOD UCI274C 100 KW SAE 3-11-5 | GENERADORES STAMFORD | 100 | 1 | 1 | 0 | 5 | 1 |  | ok | 8 | 68616 / 68615 / 68615 / 68615 | 11 | 44363 / 44363 / 44363 / 44363 | [10 empty] | n/a | Sin transferencia cargada por Ingeniería |  |  | 0 | 0 | 0 |  | Sin Radiador cargado por Ingeniería | [5 empty] | PLANTA DIESEL ELECTRICA, MARCA IGSA 100 KW, SEMIAUTOMATICA, 220 VOLTS MOTOR: CUMMINS INCLUYE: - MOTOR CUMMINS MOD. 6BTA5.9G6 COOLPAC 100 KWe SAE 3-11.5 - GENERADOR STAMFORD [V220V] [*/TESTANDAR/*]
126484 | Distribuidores | JEHOVA ANGELES REYES | SISTEMAS DE OPERACION CONTINUA | 1 | 1 | EP1-0500-CU-4 | PLANTA DIESEL ELECTRICA, MARCA IGSA 500 KW, AUTOMATICA, 440 VOLTS MOTOR: CUMMINS | 500 | 440 | Estandar | B | x | PLANTAS ELECTRICAS | Abierta | 4586900% | 4589100% | 31/07/2025 | 04/08/2025 | 20% ANTICIPO 30% EN 1 SEMANA 50%CONTRA AVISO DE TERMINACION | 1264841 | 126484 | PM5D133C | Orden ret. por CxC | ok | Trabajo Completado | Terminado | [11 empty] | SEPTIEMBRE |  |  | 0% | OK | 100% | 4590900% | COMPLETO | 4589400% | COMPLETO | 4591100% |  |  |  | 28 | 28 | 100% | 4591100% | EM9-0500-CMML-1 | MOTOR CUMMINS COOLPACK 500KW MOD. KTA19-G4 SAE 0-14 INCLUYE BASE TANQUE Y CONFIGURATION (BRAND JOINT VENTURE CUMMINS ENGINE, STANDARD RADIATOR, COMAP IL4-AMF8 CONTROL SYSTEM, 12V/24V BATERRY WITH BATERRY CABLES & BATERRY CHARGER, INDUSTRIAL SILENCERS WITH FLANGED FLEXIBLE CONNECTION, WITH STANDARD FUEL TANK, ENGLISH OPERATION/MAINTENANCE MANUAL/TEST REPORT FOR ENGINE, ALTERNATOR AND GENSET, LEGA MAINTIAN TOOL KIT, WITH DILIXI CIRCUIT BREAKER | MOTORES CUMMINS FUZHOU | 500 | 1 | 1 | 0 |  |  |  | ok | [14 empty] | EG2-HCI534D-2 | GENERADOR STAMFORD MOD HCI534D 500 KW SAE 0-14 | GENERADORES STAMFORD | 500 | 1 | 1 | 0 | 1 |  |  | ok | [14 empty] | ET1-00-TS933A0800A-DS | TRANSFERENCIA ATS THOMSON DE 800A 480 VAC MOD TS933A0800A EN GABINETE NEMA 1 COLOR GRIS ANSI 61 CONTROL DSE | TABLEROS DE TRANSFERENCIA | 0800 | 1 | 1 | 6 |  | Sin Radiador cargado por Ingeniería | [5 empty] | PLANTA DIESEL ELECTRICA, MARCA IGSA 500 KW, AUTOMATICA, 440 VOLTS MOTOR: CUMMINS INCLUYE: - GENERADOR STAMFORD - TABLERO DE TRANSFERENCIA DE 800 AMPS - FLETE * EQUIPO ABIERTO, ENSAMBLE FUZHOU [V440V] [*/TESTANDAR/*]
126483 | Distribuidores | JEHOVA ANGELES REYES | SISTEMAS DE OPERACION CONTINUA | 1 | 1 | EP1-0600-CU-4 | PLANTA DIESEL ELECTRICA, MARCA IGSA 600 KW, AUTOMATICA, 440 VOLTS MOTOR: CUMMINS | 600 | 440 | Estandar | B | x | PLANTAS ELECTRICAS | Abierta | 4586900% | 4589100% | 31/07/2025 | 01/08/2025 | 20% ANTICIPO 30% EN 1 SEMANA 50%CONTRA AVISO DE TERMINACION | 1264831 | 126483 | PM5C106C | Orden ret. por CxC | ok | Trabajo Completado | Terminado | [11 empty] | SEPTIEMBRE |  |  | 0% |  | 99% | 4590200% | COMPLETO |  | COMPLETO | 4590400% |  |  |  | 8 | 8 | 100% | 4590400% | EM9-0600-CMML | MOTOR CUMMINS COOLPACK 600KW MOD. KTAA19-G6A SAE 0-14 INCLUYE BASE TANQUE Y CASETA ACUSTICA STANDARD CONFIGURATION (BRAND JOINT VENTURE CUMMINS ENGINE, STANDARD RADIATOR, COMAP IL4-AMF8 CONTROL SYSTEM, 12V/24V BATERRY WITH BATERRY CABLES & BATERRY CHARGER, INDUSTRIAL SILENCERS WITH FLANGED FLEXIBLE CONNECTION, WITH STANDARD FUEL TANK, ENGLISH OPERATION/MAINTENANCE MANUAL/TEST REPORT FOR ENGINE, ALTERNATOR AND GENSET, LEGA MAINTIAN TOOL KIT, WITH DILIXI CIRCUIT BREAKER | MOTORES CUMMINS FUZHOU | 600 | 1 | 1 | 0 |  |  |  | ok | 2 | 75625 / 71627 / | 1 | 43844 / |  |  |  | 43844 |  | 4587300% |  |  |  |  | EG2-HCI534E | GENERADOR STAMFORD MOD HCI534E 600 KW SAE 0-18 P/MITSU Y DD | GENERADORES STAMFORD | 600 | 1 | 1 | 0 |  |  |  | ok | 3 | 68911 / 68616 / 68616 / | 4 | 44363 / 44363 / 44363 / 34672 | [10 empty] | n/a | Sin transferencia cargada por Ingeniería |  |  | 0 | 0 | 0 |  | Sin Radiador cargado por Ingeniería | [5 empty] | PLANTA DIESEL ELECTRICA, MARCA IGSA 600 KW, AUTOMATICA, 440 VOLTS MOTOR: CUMMINS INCLUYE: - GENERADOR STAMFORD - TABLERO DE TRANSFERENCIA DE 1000 AMPS - FLETE * EQUIPO ABIERTO, ENSAMBLE FUZHOU [V440V] [*/TESTANDAR/*]
126479 | Matriz | JESUS ROBLES ARANDA | INMOBILIARIA LA MANSION DEL PEREGRINO | 1 | 1 | EP1-0100-WE-2 | PLANTA DIESEL ELECTRICA, MARCA IGSA 100 KW, AUTOMATICA, 220 VOLTS MOTOR: IGSA EN CASETA ACUSTICA | 100 | 220 | Especial | B | x | PLANTAS ELECTRICAS | Cerrada | 4586900% | 4596100% | 06/08/2025 | 11/08/2025 | 50% ANTICIPO 50% CONTRA AVISO DE TERMINACION | 1264791 | 126479 | PM5H148C | Orden ret. por CxC | ok | Listo para liberar | 4597600% |  |  |  | 4597600% | [7 empty] | NOVIEMBRE |  |  | 4596900% |  | 0% | [8 empty] | 49 | 0 | 0% |  | EM8-4M10G100/6 | MOTOR BAUDOUIN (WEICHAI) MOD 4M10G100/6 DE 115KW 1800 RPM SAE 3-11.5 MOD. IGSA GS100 | MOTORES IGSA / WEICHAI | 100 | 1 | 0 | 1 |  |  |  | 1 | 3 | 75128 / 75128 / 74909 / | 9 | 44361 / 44361 / 44361 / 44361 | EM8-4M10G100/6 | 75128 | ok |  |  |  | 75128 | 1 | En Transito | 4596900% | EG2-UCI274C | GENERADOR STAMFORD MOD UCI274C 100 KW SAE 3-11-5 | GENERADORES STAMFORD | 100 | 1 | 0 | 1 | 5 | 1 | X25C120447 | ok | 8 | 68616 / 68615 / 68615 / 68615 | 11 | 44363 / 44363 / 44363 / 44363 | EG2-UCI274C | [9 empty] | ET1-J01ATSA30400DG0C | TRANSFERENCIA ASCO FRAME J 400A 220V #J01ATSA30400DG0C PANEL DE CONTROL GRUPO G NEMA 1 | TABLEROS DE TRANSFERENCIA | 0400 | 1 | 0 | 35 |  | Sin Radiador cargado por Ingeniería | [5 empty] | PLANTA DIESEL ELECTRICA, MARCA IGSA 100 KW, AUTOMATICA, 220 VOLTS MOTOR: IGSA INCLUYE: - GENERADOR STAMFORD - CASETA ACUSTICA CON SALIDA DE AIRE CALIENTE Y SALIDA DE ESCAPE POR LA PARTE FRONTAL DEL EQUIPO - TABLERO DE TRANSFERENCIA DE 400 AMPS - BASE TANQUE ESTANDAR - TANQUE ADICIONAL EXTERNO
126468 | Export. EUA | RAFAEL SALGADO DURAN | IGSA CORP. | 1 | 1 | RS1-00252 | METAL SKID SUPPORT TARIFF CODE: 7308909999 MARCA: IGSA PAIS DE ORIGEN: MEXICO INCOTERM: DAP LAREDO |  | N/A | Estandar | A | 0 | SEMIELABORADOS | N/A | 4586600% | 4592800% |  |  |  | 1264681 | 126468 |  | Orden ret. por CxC | ok | Sin Job asignado | Solicitar a Planeación | [14 empty] | 0% |  | 0% | [13 empty] | Ov que no necesita motor |  | 0 | 0 | 0 | 0 | 0 | [18 empty] | Ov que no necesita motor |  | 0 | 0 | 0 | 0 | 0 | [18 empty] | Sin Job asignado |  |  | 0 | 0 | 0 |  | Sin Job asignado | [5 empty] | MANUFACTURA DE BASES ESTRUCTURALES PARA UPS CON LAS SIGUIENTES CARACTERISTICAS: ESTRUCTURA CONFORME AL PLANO (SKID UPS 01, SKID UPS 02), DIMENSIONES 4.91M X 2.84M ESTRUCTURA DE ACERO DE LAMINA CALIBRE 10, PINTURA ALIPHATIC POLYESTER POLYURETHAN INSTALACIÓN DE LOS CABLES ELÉCTRICOS Y DE CONTROL. *
126459 | Matriz | PLAZA ALMANZA JOSE ANTONIO | EDG OPERACIONES | 1 | 1 | ET1-D01ATSA30104DG0C | TRANSFERENCIA ASCO FRAME D 104 A 220 V #D01ATSA30104DG0C PANEL DE CONTROL GRUPO G NEMA 1 |  | N/A | Estandar |  | 0 | TABLEROS DE TRANSFERENCIA | N/A | 4586300% | 4587800% | 29/07/2025 | 15/08/2025 | 50% ANTICIPO 50% CONTRA AVISO DE TERMINACION | 1264591 |  |  | Orden ret. por CxC | Linea de OV sin Proyecto | Sin Job asignado | 4588800% |  |  |  | 4588800% |  |  | 4588800% |  |  |  |  | AGOSTO |  |  | 0% |  | 0% | [13 empty] | Ov que no necesita motor |  | 0 | 0 | 0 | 0 | 0 | [18 empty] | Ov que no necesita motor |  | 0 | 0 | 0 | 0 | 0 | [18 empty] | Sin Job asignado |  |  | 0 | 0 | 0 |  | Sin Job asignado | [5 empty] | TABLERO DE TRANSFERENCIA ASCO SERIE 150 CON CAPACIDAD DE 100 AMPERES A 220 V.
126450 | Export. EUA | RAFAEL SALGADO DURAN | IGSA CORP. | 1 | 1 | EP1-1500-WE-4-UL | MOTOR GEN SEMIAUTO 1500 KW 480 V MOTOR IGSA MOD. GS1500 NORMA UL | 1500 | 480 | Especial | B | x | PLANTAS ELECTRICAS | Cerrada | 4586200% | 4610500% | DD/MM/AAAA | 29/07/2025 | 90 DIAS | 1264501 | 126450 | PM5G201C | Orden ret. por CxC | ok | Sin Ingeniería liberada | 4602400% |  |  |  | 4602400% | [10 empty] | 4601000% |  | 0% |  |  |  | REP-00482 - LAMPARA LED HIGH BAY SERIE GC350 CON CODIGO P039219-06 VOLTAJE DE 120-277 VCA MCA LUMINANCE |  |  |  |  | 70 | 0 | 0% |  | EM8-16M33G2D2/6 | MOTOR BAUDOUIN (WEICHAI) MOD 16M33G2D2/6 EPA TIER 2 DE 1604 KW / 1800 RPM SAE 0-18 CON RADIADOR Y TUBERIA DE CONEXION AL MOTOR MOD. IGSA GS1500 | MOTORES IGSA / WEICHAI | 1500 | 1 | 0 | 1 |  |  |  | 1 | 2 | 67255 / 67254 / | 1 | 39909 / | EME-16M33G2D2/6E | 75422 | ok | 43808 | Check Mod. Exp | 4586900% | 75422 | 1 | En Fabricación | 4601000% | EG2-S7L1D-F-1-UL | GENERADOR STAMFORD UL2200, UL1446, UL1004 MOD. S7L1D-F4 DE 1600 KW, 1800 RMP 440/254 VCA SAE 0-18 | GENERADORES STAMFORD | 1600 | 1 | 0 | 1 | 1 |  |  | 1 | 13 | 75628 / 73279 / 73279 / 73028 |  |  | EG2-S7L1D-F-1-UL | 75628 | ok | 43807 |  | 4586900% | 75628 | 1 | OC pendiente de pago 75628 | 4600800% | n/a | Sin transferencia cargada por Ingeniería |  |  | 0 | 0 | 0 |  | Sin Radiador cargado por Ingeniería | [5 empty] | PLANTA DIESEL ELECTRICA MARCA IGSA 1500 KW, SEMIAUTOMATICA, 480 VOLTS MOTOR: BAUDOUIN EPA INCLUYE: - GENERADOR STAMFORD - CONTROL DSE7310 - BREAKER ELECTROMAGNETICO DE 2500 AMP, - MODULO DSE2157, MODULO DSE890, - ANTENA 3MRG-174, CARGADOR DE BATERIAS 10 A DSEBC2410Ei NFPA110, - CASETA NIVEL D
126418 | Export. EUA | RAFAEL SALGADO DURAN | IGSA CORP. | 1 | 1 | EP1-3600-WE-4-UL | MOTOR GEN SEMIAUTO 3600 KW 480 V MOTOR IGSA MOD. GS3600 NORMA UL | 3600 | 480 | Especial |  | x | PLANTAS ELECTRICAS | Cerrada | 4585300% | 4606800% | DD/MM/AAAA | 16/05/2025 | 90 DIAS | 1264181 | 126418 | PM5G196C | Orden ret. por CxC | ok | Sin Ingeniería liberada | [15 empty] | 4603600% |  | 0% | [8 empty] | 88 | 0 | 0% |  | EM8-20M55G4D2/6 | MOTOR BAUDOUIN (WEICHAI) MOD 20M55G4D2/6 EPA TIER 2 DE 3600 KW / 1800 RPM SAE 00-21 CON RADIADOR Y TUBERIA DE CONEXION AL MOTOR MOD. IGSA GS3600 | MOTORES IGSA / WEICHAI | 3600 | 1 | 0 | 1 |  |  |  | 1 |  |  |  |  | EME-20M55G4D2/6E | 75466 | ok | 43967 | Check Mod. Exp. | 4588300% | 75466 | 1 | OC en espera de OA 75466 | 4597400% | EG2-S9L1D-G4 | GENERADOR STAMFORD UL 2200,UL1446,UL1004 MOD. S9L1D-F4 DE 3600 KW A 480 kV CONT. F 125-40°C DE 1800 RPM, PMG AVR DM110 DOBLE BALERO SAE 00 | GENERADORES STAMFORD | 3600 | 1 | 0 | 1 |  |  |  | 1 | 98 | 75745 / 75140 / |  |  |  | 75140 | ok | 43629 |  | 4585500% | 75140 | 1 | En Fabricación | 4603600% | n/a | Sin transferencia cargada por Ingeniería |  |  | 0 | 0 | 0 |  | Sin Radiador cargado por Ingeniería | [5 empty] | PLANTA DIESEL ELECTRICA, MARCA IGSA 3600 KW, SEMIAUTOMATICA, 480 VOLTS MOTOR: BAUDOUIN EPA INCLUYE: - GENERADOR STAMFORD UL - CASETA DE ACERO AL CARBON - 1 X BREAKER PRINCIPAL DE 5000 A ABB LSIG CON SHUNT TRIP, SHUNT TRIP AND WIRING, GFI (GROUND FAULT INDICATION), LSIG (GROUN FAULT TRIPPING) Y
126417 | Export. EUA | RAFAEL SALGADO DURAN | IGSA CORP. | 1 | 1 | EP1-3600-WE-4-UL | MOTOR GEN SEMIAUTO 3600 KW 480 V MOTOR IGSA MOD. GS3600 NORMA UL | 3600 | 480 | Especial |  | x | PLANTAS ELECTRICAS | Cerrada | 4585300% | 4606800% | DD/MM/AAAA | 16/05/2025 | 90 DIAS | 1264171 | 126417 | PM5G195C | Orden ret. por CxC | ok | Sin Ingeniería liberada | [15 empty] | 4603600% |  | 0% | [8 empty] | 88 | 0 | 0% |  | EM8-20M55G4D2/6 | MOTOR BAUDOUIN (WEICHAI) MOD 20M55G4D2/6 EPA TIER 2 DE 3600 KW / 1800 RPM SAE 00-21 CON RADIADOR Y TUBERIA DE CONEXION AL MOTOR MOD. IGSA GS3600 | MOTORES IGSA / WEICHAI | 3600 | 1 | 0 | 1 |  |  |  | 1 |  |  |  |  | EME-20M55G4D2/6E | 75466 | ok | 43967 | Check Mod. Exp. | 4588300% | 75466 | 1 | OC en espera de OA 75466 | 4597400% | EG2-S9L1D-G4 | GENERADOR STAMFORD UL 2200,UL1446,UL1004 MOD. S9L1D-F4 DE 3600 KW A 480 kV CONT. F 125-40°C DE 1800 RPM, PMG AVR DM110 DOBLE BALERO SAE 00 | GENERADORES STAMFORD | 3600 | 1 | 0 | 1 |  |  |  | 1 | 98 | 75745 / 75140 / |  |  |  | 75140 | ok | 43629 |  | 4585500% | 75140 | 1 | En Fabricación | 4603600% | n/a | Sin transferencia cargada por Ingeniería |  |  | 0 | 0 | 0 |  | Sin Radiador cargado por Ingeniería | [5 empty] | PLANTA DIESEL ELECTRICA, MARCA IGSA 3600 KW, SEMIAUTOMATICA, 480 VOLTS MOTOR: BAUDOUIN EPA INCLUYE: - GENERADOR STAMFORD UL - CASETA DE ACERO AL CARBON - 1 X BREAKER PRINCIPAL DE 5000 A ABB LSIG CON SHUNT TRIP, SHUNT TRIP AND WIRING, GFI (GROUND FAULT INDICATION), LSIG (GROUN FAULT TRIPPING) Y
126416 | Export. EUA | RAFAEL SALGADO DURAN | IGSA CORP. | 1 | 1 | EP1-3600-WE-4-UL | MOTOR GEN SEMIAUTO 3600 KW 480 V MOTOR IGSA MOD. GS3600 NORMA UL | 3600 | 480 | Especial |  | x | PLANTAS ELECTRICAS | Cerrada | 4585300% | 4606800% | DD/MM/AAAA | 16/05/2025 | 90 DIAS | 1264161 | 126416 | PM5G194C | Orden ret. por CxC | ok | Sin Ingeniería liberada | [15 empty] | 4603600% |  | 0% | [8 empty] | 88 | 0 | 0% |  | EM8-20M55G4D2/6 | MOTOR BAUDOUIN (WEICHAI) MOD 20M55G4D2/6 EPA TIER 2 DE 3600 KW / 1800 RPM SAE 00-21 CON RADIADOR Y TUBERIA DE CONEXION AL MOTOR MOD. IGSA GS3600 | MOTORES IGSA / WEICHAI | 3600 | 1 | 0 | 1 |  |  |  | 1 |  |  |  |  | EME-20M55G4D2/6E | 75466 | ok | 43967 | Check Mod. Exp. | 4588300% | 75466 | 1 | OC en espera de OA 75466 | 4597400% | EG2-S9L1D-G4 | GENERADOR STAMFORD UL 2200,UL1446,UL1004 MOD. S9L1D-F4 DE 3600 KW A 480 kV CONT. F 125-40°C DE 1800 RPM, PMG AVR DM110 DOBLE BALERO SAE 00 | GENERADORES STAMFORD | 3600 | 1 | 0 | 1 |  |  |  | 1 | 98 | 75745 / 75140 / |  |  |  | 75140 | ok | 43629 |  | 4585500% | 75140 | 1 | En Fabricación | 4603600% | n/a | Sin transferencia cargada por Ingeniería |  |  | 0 | 0 | 0 |  | Sin Radiador cargado por Ingeniería | [5 empty] | PLANTA DIESEL ELECTRICA, MARCA IGSA 3600 KW, SEMIAUTOMATICA, 480 VOLTS MOTOR: BAUDOUIN EPA INCLUYE: - GENERADOR STAMFORD UL - CASETA DE ACERO AL CARBON - 1 X BREAKER PRINCIPAL DE 5000 A ABB LSIG CON SHUNT TRIP, SHUNT TRIP AND WIRING, GFI (GROUND FAULT INDICATION), LSIG (GROUN FAULT TRIPPING) Y
126415 | Export. EUA | RAFAEL SALGADO DURAN | IGSA CORP. | 1 | 1 | EP1-3600-WE-4-UL | MOTOR GEN SEMIAUTO 3600 KW 480 V MOTOR IGSA MOD. GS3600 NORMA UL | 3600 | 480 | Especial |  | x | PLANTAS ELECTRICAS | Cerrada | 4585300% | 4606800% | DD/MM/AAAA | 16/05/2025 | 90 DIAS | 1264151 | 126415 | PM5G193C | Orden ret. por CxC | ok | Sin Ingeniería liberada | [15 empty] | 4603600% |  | 0% | [8 empty] | 88 | 0 | 0% |  | EM8-20M55G4D2/6 | MOTOR BAUDOUIN (WEICHAI) MOD 20M55G4D2/6 EPA TIER 2 DE 3600 KW / 1800 RPM SAE 00-21 CON RADIADOR Y TUBERIA DE CONEXION AL MOTOR MOD. IGSA GS3600 | MOTORES IGSA / WEICHAI | 3600 | 1 | 0 | 1 |  |  |  | 1 |  |  |  |  | EME-20M55G4D2/6E | 75466 | ok | 43967 | Check Mod. Exp. | 4588300% | 75466 | 1 | OC en espera de OA 75466 | 4597400% | EG2-S9L1D-G4 | GENERADOR STAMFORD UL 2200,UL1446,UL1004 MOD. S9L1D-F4 DE 3600 KW A 480 kV CONT. F 125-40°C DE 1800 RPM, PMG AVR DM110 DOBLE BALERO SAE 00 | GENERADORES STAMFORD | 3600 | 1 | 0 | 1 |  |  |  | 1 | 98 | 75745 / 75140 / |  |  |  | 75140 | ok | 43629 |  | 4585500% | 75140 | 1 | En Fabricación | 4603600% | n/a | Sin transferencia cargada por Ingeniería |  |  | 0 | 0 | 0 |  | Sin Radiador cargado por Ingeniería | [5 empty] | PLANTA DIESEL ELECTRICA, MARCA IGSA 3600 KW, SEMIAUTOMATICA, 480 VOLTS MOTOR: BAUDOUIN EPA INCLUYE: - GENERADOR STAMFORD UL - CASETA DE ACERO AL CARBON - 1 X BREAKER PRINCIPAL DE 5000 A ABB LSIG CON SHUNT TRIP, SHUNT TRIP AND WIRING, GFI (GROUND FAULT INDICATION), LSIG (GROUN FAULT TRIPPING) Y
126414 | Export. EUA | RAFAEL SALGADO DURAN | IGSA CORP. | 1 | 1 | EP1-3600-WE-4-UL | MOTOR GEN SEMIAUTO 3600 KW 480 V MOTOR IGSA MOD. GS3600 NORMA UL | 3600 | 480 | Especial |  | x | PLANTAS ELECTRICAS | Cerrada | 4585300% | 4606800% | DD/MM/AAAA | 16/05/2025 | 90 DIAS | 1264141 | 126414 | PM5G192C | Orden ret. por CxC | ok | Sin Ingeniería liberada | [15 empty] | 4603600% |  | 0% | [8 empty] | 88 | 0 | 0% |  | EM8-20M55G4D2/6 | MOTOR BAUDOUIN (WEICHAI) MOD 20M55G4D2/6 EPA TIER 2 DE 3600 KW / 1800 RPM SAE 00-21 CON RADIADOR Y TUBERIA DE CONEXION AL MOTOR MOD. IGSA GS3600 | MOTORES IGSA / WEICHAI | 3600 | 1 | 0 | 1 |  |  |  | 1 |  |  |  |  | EME-20M55G4D2/6E | 75466 | ok | 43967 | Check Mod. Exp. | 4588300% | 75466 | 1 | OC en espera de OA 75466 | 4597400% | EG2-S9L1D-G4 | GENERADOR STAMFORD UL 2200,UL1446,UL1004 MOD. S9L1D-F4 DE 3600 KW A 480 kV CONT. F 125-40°C DE 1800 RPM, PMG AVR DM110 DOBLE BALERO SAE 00 | GENERADORES STAMFORD | 3600 | 1 | 0 | 1 |  |  |  | 1 | 98 | 75745 / 75140 / |  |  |  | 75140 | ok | 43629 |  | 4585500% | 75140 | 1 | En Fabricación | 4603600% | n/a | Sin transferencia cargada por Ingeniería |  |  | 0 | 0 | 0 |  | Sin Radiador cargado por Ingeniería | [5 empty] | PLANTA DIESEL ELECTRICA, MARCA IGSA 3600 KW, SEMIAUTOMATICA, 480 VOLTS MOTOR: BAUDOUIN EPA INCLUYE: - GENERADOR STAMFORD UL - CASETA DE ACERO AL CARBON - 1 X BREAKER PRINCIPAL DE 5000 A ABB LSIG CON SHUNT TRIP, SHUNT TRIP AND WIRING, GFI (GROUND FAULT INDICATION), LSIG (GROUN FAULT TRIPPING) Y
126413 | Export. EUA | RAFAEL SALGADO DURAN | IGSA CORP. | 1 | 1 | EP1-3600-WE-4-UL | MOTOR GEN SEMIAUTO 3600 KW 480 V MOTOR IGSA MOD. GS3600 NORMA UL | 3600 | 480 | Especial |  | x | PLANTAS ELECTRICAS | Cerrada | 4585300% | 4606800% | DD/MM/AAAA | 16/05/2025 | 90 DIAS | 1264131 | 126413 | PM5G191C | Orden ret. por CxC | ok | Sin Ingeniería liberada | [15 empty] | 4603600% |  | 0% | [8 empty] | 88 | 0 | 0% |  | EM8-20M55G4D2/6 | MOTOR BAUDOUIN (WEICHAI) MOD 20M55G4D2/6 EPA TIER 2 DE 3600 KW / 1800 RPM SAE 00-21 CON RADIADOR Y TUBERIA DE CONEXION AL MOTOR MOD. IGSA GS3600 | MOTORES IGSA / WEICHAI | 3600 | 1 | 0 | 1 |  |  |  | 1 |  |  |  |  | EME-20M55G4D2/6E | 75466 | ok | 43967 | Check Mod. Exp. | 4588300% | 75466 | 1 | OC en espera de OA 75466 | 4597400% | EG2-S9L1D-G4 | GENERADOR STAMFORD UL 2200,UL1446,UL1004 MOD. S9L1D-F4 DE 3600 KW A 480 kV CONT. F 125-40°C DE 1800 RPM, PMG AVR DM110 DOBLE BALERO SAE 00 | GENERADORES STAMFORD | 3600 | 1 | 0 | 1 |  |  |  | 1 | 98 | 75745 / 75140 / |  |  |  | 75140 | ok | 43629 |  | 4585500% | 75140 | 1 | En Fabricación | 4603600% | n/a | Sin transferencia cargada por Ingeniería |  |  | 0 | 0 | 0 |  | Sin Radiador cargado por Ingeniería | [5 empty] | PLANTA DIESEL ELECTRICA, MARCA IGSA 3600 KW, SEMIAUTOMATICA, 480 VOLTS MOTOR: BAUDOUIN EPA INCLUYE: - GENERADOR STAMFORD UL - CASETA DE ACERO AL CARBON - 1 X BREAKER PRINCIPAL DE 5000 A ABB LSIG CON SHUNT TRIP, SHUNT TRIP AND WIRING, GFI (GROUND FAULT INDICATION), LSIG (GROUN FAULT TRIPPING) Y
126412 | Export. EUA | RAFAEL SALGADO DURAN | IGSA CORP. | 1 | 1 | EP1-3600-WE-4-UL | MOTOR GEN SEMIAUTO 3600 KW 480 V MOTOR IGSA MOD. GS3600 NORMA UL | 3600 | 480 | Especial |  | x | PLANTAS ELECTRICAS | Cerrada | 4585300% | 4606800% | DD/MM/AAAA | 16/05/2025 | 90 DIAS | 1264121 | 126412 | PM5G190C | Orden ret. por CxC | ok | Sin Ingeniería liberada | [15 empty] | 4603600% |  | 0% | [8 empty] | 88 | 0 | 0% |  | EM8-20M55G4D2/6 | MOTOR BAUDOUIN (WEICHAI) MOD 20M55G4D2/6 EPA TIER 2 DE 3600 KW / 1800 RPM SAE 00-21 CON RADIADOR Y TUBERIA DE CONEXION AL MOTOR MOD. IGSA GS3600 | MOTORES IGSA / WEICHAI | 3600 | 1 | 0 | 1 |  |  |  | 1 |  |  |  |  | EME-20M55G4D2/6E | 75466 | ok | 43967 | Check Mod. Exp. | 4588300% | 75466 | 1 | OC en espera de OA 75466 | 4597400% | EG2-S9L1D-G4 | GENERADOR STAMFORD UL 2200,UL1446,UL1004 MOD. S9L1D-F4 DE 3600 KW A 480 kV CONT. F 125-40°C DE 1800 RPM, PMG AVR DM110 DOBLE BALERO SAE 00 | GENERADORES STAMFORD | 3600 | 1 | 0 | 1 |  |  |  | 1 | 98 | 75745 / 75140 / |  |  |  | 75140 | ok | 43629 |  | 4585500% | 75140 | 1 | En Fabricación | 4603600% | n/a | Sin transferencia cargada por Ingeniería |  |  | 0 | 0 | 0 |  | Sin Radiador cargado por Ingeniería | [5 empty] | PLANTA DIESEL ELECTRICA, MARCA IGSA 3600 KW, SEMIAUTOMATICA, 480 VOLTS MOTOR: BAUDOUIN EPA INCLUYE: - GENERADOR STAMFORD UL - CASETA DE ACERO AL CARBON - 1 X BREAKER PRINCIPAL DE 5000 A ABB LSIG CON SHUNT TRIP, SHUNT TRIP AND WIRING, GFI (GROUND FAULT INDICATION), LSIG (GROUN FAULT TRIPPING) Y
126399 | Matriz | RAUL BUSTOS LUVIANO | MANUEL ROMO MUÑOZ | 5 | 1 | EP1-0350-CU-4 | PLANTA DIESEL ELECTRICA, MARCA IGSA 350 KW, AUTOMATICA, 480 VOLTS MOTOR: CUMMINS EN CASETA ACUSTICA | 350 | 480 | Especial | B | x | PLANTAS ELECTRICAS | Cerrada | 4584800% | 4591100% | DD/MM/AAAA | 29/07/2025 | 50% ANTICIPO 50% ANTES DE ENTREGA | 1263991 | 126399 | PM5G205C | Orden ret. por CxC | ok | Liberada a produccion | 4594600% |  |  |  | 4594600% | [5 empty] | 4594600% | 9 | OCTUBRE |  |  | 0% | SIN FECHA | 71% |  |  | 4591800% | PM5G205C - AMPERMETRO CA ESC 0-800A BOBINA 5A COMPLEE 96X96 (03 OCT) // RI1-1SDA070761R1 - INTERRUPTOR ELECTROMAGNETICO EMAX ABB E1.2N 800 Ekip Dip LI 3p F F COD. 1SDA070761R1(28 NOV) // REP-00158 - TRANSF CONTROL MCA EETYM 480/240-240-120 VCA 300 VA 60HZ (1 OCT) // REP-ANG6032 - ANGULO SOPORTE # ANG6032 DE 76x51x13 LARGO DE 1.52M CORE (PZ) (sin fecha) // REP-E1.2B80FAB-1+1 - TRANSFERENCIA DE INTERRUPTORES EMAX ABB E1.2B, 800 A, Fijo, Ekip Dip-LI, 24Vdc, Tipo A (1+1), 3Polos COD. E1.2B80FAB-1+1 (28 NOV) |  |  |  |  | 31 | 0 | 0% |  | EM9-0350-CMML-1 | MOTOR CUMMINS COOLPACK 350KW MOD. 6ZTAA13-G2 SAE 1-14 INCLUYE BASE TANQUE Y CONFIGURATION (BRAND JOINT VENTURE CUMMINS ENGINE, STANDARD RADIATOR, COMAP IL4-AMF8 CONTROL SYSTEM, 12V/24V BATERRY WITH BATERRY CABLES & BATERRY CHARGER, INDUSTRIAL SILENCERS WITH FLANGED FLEXIBLE CONNECTION, WITH STANDARD FUEL TANK, ENGLISH OPERATION/MAINTENANCE MANUAL/TEST REPORT FOR ENGINE, ALTERNATOR AND GENSET, LEGA MAINTIAN TOOL KIT, WITH DILIXI CIRCUIT BREAKER | MOTORES CUMMINS FUZHOU | 350 | 1 | 1 | 0 | 1 | 1 |  | ok | [8 empty] | Check Mod. Int. | [5 empty] | EG2-S4L1D-E | GENERADOR STAMFORD MOD S4L1D-E 350 KW SAE 1-14 | GENERADORES STAMFORD | 350 | 1 | 1 | 0 | 7 |  |  | ok |  |  | 4 | 44363 / 44363 / 44363 / 44363 | [10 empty] | n/a | Sin transferencia cargada por Ingeniería |  |  | 0 | 0 | 0 |  | Sin Radiador cargado por Ingeniería | [5 empty] | PLANTA DIESEL ELECTRICA, MARCA IGSA 350 KW, AUTOMATICA, 480 VOLTS MOTOR: CUMMINS INCLUYE: - MOTOR CUMMINS FUZO ARMADO - GENERADOR STAMFORD - CASETA ACUSTICA - CONTROL DSE8610 - TABLERO DE TRANSFERENCIA AUTOMÁTICA EN TRANSICIÓN CERRADA MARCA IGSA CON INTERRUPTORES ELECTROMAGNÉTICOS ABB PARA SIN
126398 | Matriz | RAUL BUSTOS LUVIANO | MANUEL ROMO MUÑOZ | 9 | 2 | EP1-1250-CU-4 | PLANTA DIESEL ELECTRICA, MARCA IGSA 1250 KW, AUTOMATICA, 480 VOLTS MOTOR: CUMMINS EN CASETA ACUSTICA | 1250 | 480 | Especial | B | x | PLANTAS ELECTRICAS | Cerrada | 4584800% | 4593600% | DD/MM/AAAA | 29/07/2025 | 50% ANTICIPO 50% ANTES DE ENTREGA | 1263982 | 126398 | PM5G204C | Orden ret. por CxC | ok | Sin Ingeniería liberada | 4600300% |  |  |  | 4600300% | [5 empty] | 4600300% |  | DICIEMBRE |  |  | 4599400% | SIN INGENIERIA APROBADA | 0% |  |  | 4591000% | REP-E2.2N20FAB-1+1 - TRANSFERENCIA DE INTERRUPTORES EMAX ABB E2.2N, 2000 A, Fijo, Ekip Dip-LI, 24Vdc, Tipo A (1+1), 3Polos COD. E2.2N20FAB-1+1(10 SEP) // |  |  |  |  | 31 | 0 | 0% |  | EM9-1250-CMML | MOTOR CUMMINS COOLPACK 1250KW MOD. KTA50-G3 SAE 0-18 INCLUYE BASE TANQUE Y CASETA ACUSTICA STANDARD CONFIGURATION (BRAND JOINT VENTURE CUMMINS ENGINE, STANDARD RADIATOR, COMAP IL4-AMF8 CONTROL SYSTEM, 12V/24V BATERRY WITH BATERRY CABLES & BATERRY CHARGER, INDUSTRIAL SILENCERS WITH FLANGED FLEXIBLE CONNECTION, WITH STANDARD FUEL TANK, ENGLISH OPERATION/MAINTENANCE MANUAL/TEST REPORT FOR ENGINE, ALTERNATOR AND GENSET, LEGA MAINTIAN TOOL KIT, WITH DILIXI CIRCUIT BREAKER | MOTORES CUMMINS FUZHOU | 1250 | 1 | 0 | 1 |  |  |  | 1 |  |  | 1 | 44362 / | EM9-1250-CMML-1 | 75513 | ok | 43960 | Check Mod. Int. | 4588300% | 75513 | 1 | En Fabricación | 4598900% | EG2-S6L1D-G | GENERADOR STAMFORD MOD S6L1D-G 1250KW MOTOR CUMMINS/WEICHAI SAE 0-18 | GENERADORES STAMFORD | 1250 | 1 | 0 | 1 | 2 |  |  | 1 | 5 | 75178 / 75164 / | 4 | 44363 / 44363 / 34672 / 31334 | EG2-S6L1D-G | 75178 | ok | 43755 |  | 4586700% | 75178 | 1 | En Fabricación | 4599400% | n/a | Sin transferencia cargada por Ingeniería |  |  | 0 | 0 | 0 |  | Sin Radiador cargado por Ingeniería | [5 empty] | PLANTA DIESEL ELECTRICA, MARCA IGSA 1250 KW, AUTOMATICA, 480 VOLTS MOTOR: CUMMINS INCLUYE: - MOTOR CUMMINS FUZO ARMADO - GENERADOR STAMFORD - CASETA ACUSTICA * FLETE * VIATICOS [V480V] [%CASETA%] [//ESPECIAL//]
126398 | Matriz | RAUL BUSTOS LUVIANO | MANUEL ROMO MUÑOZ | 9 | 1 | EP1-1250-CU-4 | PLANTA DIESEL ELECTRICA, MARCA IGSA 1250 KW, AUTOMATICA, 480 VOLTS MOTOR: CUMMINS EN CASETA ACUSTICA | 1250 | 480 | Especial | B | x | PLANTAS ELECTRICAS | Cerrada | 4584800% | 4593600% | DD/MM/AAAA | 29/07/2025 | 50% ANTICIPO 50% ANTES DE ENTREGA | 1263981 | 126398 | PM5G203C | Orden ret. por CxC | ok | Sin Ingeniería liberada | 4600300% |  |  |  | 4600300% | [5 empty] | 4600300% |  | DICIEMBRE |  |  | 4599400% | SIN INGENIERIA APROBADA | 0% |  |  | 4591000% | REP-E4.2S40FAB-1+1 - TRANSFERERENCIA DE INTERRUPTORES EMAX ABB 4000A E4.2S, 4000 A, FIJO, EKIP DIP-LI, 24VDC, TIPO A (1+1), 3 POLOS COD. E4.2S40FAB-1+1(10 SEP) |  |  |  |  | 32 | 0 | 0% |  | EM9-1250-CMML | MOTOR CUMMINS COOLPACK 1250KW MOD. KTA50-G3 SAE 0-18 INCLUYE BASE TANQUE Y CASETA ACUSTICA STANDARD CONFIGURATION (BRAND JOINT VENTURE CUMMINS ENGINE, STANDARD RADIATOR, COMAP IL4-AMF8 CONTROL SYSTEM, 12V/24V BATERRY WITH BATERRY CABLES & BATERRY CHARGER, INDUSTRIAL SILENCERS WITH FLANGED FLEXIBLE CONNECTION, WITH STANDARD FUEL TANK, ENGLISH OPERATION/MAINTENANCE MANUAL/TEST REPORT FOR ENGINE, ALTERNATOR AND GENSET, LEGA MAINTIAN TOOL KIT, WITH DILIXI CIRCUIT BREAKER | MOTORES CUMMINS FUZHOU | 1250 | 1 | 0 | 1 |  |  |  | 1 |  |  | 1 | 44362 / | EM9-1250-CMML-1 | 75513 | ok | 43960 | Check Mod. Int. | 4588300% | 75513 | 1 | En Fabricación | 4598900% | EG2-S6L1D-G | GENERADOR STAMFORD MOD S6L1D-G 1250KW MOTOR CUMMINS/WEICHAI SAE 0-18 | GENERADORES STAMFORD | 1250 | 1 | 0 | 1 | 2 |  |  | 1 | 5 | 75178 / 75164 / | 4 | 44363 / 44363 / 34672 / 31334 | EG2-S6L1D-G | 75164 | ok | 43745 |  | 4586600% | 75164 | 1 | En Fabricación | 4599400% | ET1-DSE8660-4-3SEC | TABLERO DE TRANSFERENCIA Y SINCRONIA DEEPSEA 8660 480 VCA 3 SECCIONES | TABLEROS DE TRANSFERENCIA |  | 1 | 0 | 0 |  | Sin Radiador cargado por Ingeniería | [5 empty] | PLANTA DIESEL ELECTRICA, MARCA IGSA 1250 KW, AUTOMATICA, 480 VOLTS MOTOR: CUMMINS INCLUYE: - MOTOR CUMMINS FUZO ARMADO - GENERADOR STAMFORD - CASETA ACUSTICA * SON 2 EQUIPOS * 1 TABLERO DE SINCRONIA PARA TRABAJAR CON LOS 2 EQUIPOS: TABLERO DE TRANSFERENCIA Y SINCRONÍA AUTOMÁTICA RAMPA SUAVE
126374 | Matriz | MARCO TORRES RODRIGUEZ | BIMBO | 4 | 1 | EP1-1600-WE-4 | 50% CONTRA AVISO DE TERMINACIÓN Y EMBARQUE DE EQUPO PLANTA DIESEL ELECTRICA MARCA IGSA 1600 KW, AUTOMATICA, 480 VOLTS MOTOR: IGSA | 1750 | 480 | Especial |  | x | PLANTAS ELECTRICAS | Abierta | 4584100% | 4594300% | DD/MM/AAAA | 11/07/2025 | 30%POR APROBACIÓN EN PLANOS DE INGENIERÍA A 65 DÍAS DE CRÉDITO, 50% CONTRA AVISO DE TERMINACIÓN Y EMBARQUE DE EQUIPO, 10% AL ENTREGAR EQUIPO, 10% AL REALIZAR ARRANQUE Y OBTENER ENTERA SATISFACCIÓN DEL CLIENTE | 1263741 | 126374 | PM5G186C | Orden ret. por CxC | ok | Sin Ingeniería liberada | 4600100% |  |  |  | 4600100% | [7 empty] | DICIEMBRE |  |  | 4598700% | 4598900% | 0% |  |  | 4591100% | REP-E2.2N25WAA-1+1 - TRANSFERENCIA DE INTERRUPTORES E2.2N, 2500 A, EXTRAÍBLE, RELÉ EKIP LI, 127 VAC/DC, TIPO A (1+1), 3 POLOS COD. E2.2N25WAA-1+1 (28 NOV) | [8 empty] | EM8-16M33G1750/6 | MOTOR BAUDOUIN (WEICHAI) MOD 16M33G1750/6 DE 1750 KW / 1800 RPM SAE 0-18 | MOTORES IGSA / WEICHAI | 1700 | 1 | 0 | 1 |  |  |  | 1 | 4 | 74794 / |  |  |  | 74794 | ok |  |  |  | 74794 | 1 | En Fabricación | 4598700% | EG2-S7L1D-F | GENERADOR STAMFORD MOD S7L1D-F DE 1750 KW 440/480 VCA SAE 0-18 | GENERADORES STAMFORD | 1700 | 1 | 0 | 1 |  |  |  | 1 | 4 | 74799 / |  |  | EG2-S7L1D-F | 74799 | ok |  |  |  | 74799 | 1 | En Transito | 4596900% | n/a | Sin transferencia cargada por Ingeniería |  |  | 0 | 0 | 0 |  | Sin Radiador cargado por Ingeniería | [5 empty] | PLANTA DIESEL ELECTRICA MARCA IGSA 1600 KW, AUTOMATICA, 480 VOLTS MOTOR: IGSA INCLUYE: - GENERADOR STAMFORD - TABLERO DE TRANSFERENCIA DE 2500 AMPS TRANSICION CERRADA - BASE TANQUE ESTANDAR DE 4000 LITROS - DUCTO / CUELLO DE LONA PARA EXTRACCIÓN DE AIRE CALIENTE - KITS DE FILTROS PARA MANTEN
126373 | Matriz | MARCO TORRES RODRIGUEZ | BIMBO | 4 | 1 | EP1-1600-WE-4 | 50% CONTRA AVISO DE TERMINACIÓN Y EMBARQUE DE EQUPO PLANTA DIESEL ELECTRICA MARCA IGSA 1600 KW, AUTOMATICA, 480 VOLTS MOTOR: IGSA | 1750 | 480 | Especial |  | x | PLANTAS ELECTRICAS | Abierta | 4584100% | 4594300% | DD/MM/AAAA | 11/07/2025 | 30%POR APROBACIÓN EN PLANOS DE INGENIERÍA A 65 DÍAS DE CRÉDITO, 50% CONTRA AVISO DE TERMINACIÓN Y EMBARQUE DE EQUIPO, 10% AL ENTREGAR EQUIPO, 10% AL REALIZAR ARRANQUE Y OBTENER ENTERA SATISFACCIÓN DEL CLIENTE | 1263731 | 126373 | PM5G185C | Orden ret. por CxC | ok | Sin Ingeniería liberada | 4600100% |  |  |  | 4600100% | [7 empty] | DICIEMBRE |  |  | 4598700% | 4598900% | 0% |  |  | 4591100% | REP-E2.2N25WAA-1+1 - TRANSFERENCIA DE INTERRUPTORES E2.2N, 2500 A, EXTRAÍBLE, RELÉ EKIP LI, 127 VAC/DC, TIPO A (1+1), 3 POLOS COD. E2.2N25WAA-1+1 (28 NOV) | [8 empty] | EM8-16M33G1750/6 | MOTOR BAUDOUIN (WEICHAI) MOD 16M33G1750/6 DE 1750 KW / 1800 RPM SAE 0-18 | MOTORES IGSA / WEICHAI | 1700 | 1 | 0 | 1 |  |  |  | 1 | 4 | 74794 / |  |  |  | 74794 | ok |  |  |  | 74794 | 1 | En Fabricación | 4598700% | EG2-S7L1D-F | GENERADOR STAMFORD MOD S7L1D-F DE 1750 KW 440/480 VCA SAE 0-18 | GENERADORES STAMFORD | 1700 | 1 | 0 | 1 |  |  |  | 1 | 4 | 74799 / |  |  | EG2-S7L1D-F | 74799 | ok |  |  |  | 74799 | 1 | En Transito | 4596900% | n/a | Sin transferencia cargada por Ingeniería |  |  | 0 | 0 | 0 |  | Sin Radiador cargado por Ingeniería | [5 empty] | PLANTA DIESEL ELECTRICA MARCA IGSA 1600 KW, AUTOMATICA, 480 VOLTS MOTOR: IGSA INCLUYE: - GENERADOR STAMFORD - TABLERO DE TRANSFERENCIA DE 2500 AMPS TRANSICION CERRADA - BASE TANQUE ESTANDAR DE 4000 LITROS - DUCTO / CUELLO DE LONA PARA EXTRACCIÓN DE AIRE CALIENTE - KITS DE FILTROS PARA MANTEN
126372 | Export. EUA | RAFAEL SALGADO DURAN | IGSA CORP. | 1 | 1 | EP1-0350-PK-2-UL | MOTOR GENERADOR 350 KW 208 V SEMIAUTOMATICO NORMA UL | 350 | Agregar Voltaje | Estandar | B | x | PLANTAS ELECTRICAS | Abierta | 4584100% | 4608400% | DD/MM/AAAA | 11/07/2025 | 90 DIAS | 1263721 | 126372 | PM5G184C | Orden ret. por CxC | ok | Sin Ingeniería liberada | 4601500% |  |  |  | 4601500% | [10 empty] | 4600800% |  | 0% | [8 empty] | 78 | 0 | 0% |  | EMA-2206D-E13TAG3 | MOTOR PERKINS DE 350 KWe SERIE 2000 MODELO 2206D-E13TAG3 ELECTROPACK SAE 1-14 TIER 3 CONFIG TGDF8002 | MOTORES PERKINS | 350 | 1 | 0 | 1 |  |  |  | 1 |  |  | 2 | 42068 / 42068 / |  | 74004 | ok | 43747 |  | 4586600% | 74004 | 1 | En Fabricación | 4600300% | EG2-S4L1S-F4 | GENERADOR STAMFORD UL 2200,UL1446,UL1004 MOD. S4L1S-F4 DE 350KW, 1800 RPM 208-480 VCA SAE 1-14 | GENERADORES STAMFORD | 350 | 1 | 0 | 1 |  |  |  | 1 | 1 | 75163 / |  |  |  | 75163 | ok | 43588 |  | 4585200% | 75163 | 1 | OC pendiente de pago 75163 | 4600800% | n/a | Sin transferencia cargada por Ingeniería |  |  | 0 | 0 | 0 |  | Sin Radiador cargado por Ingeniería | [5 empty] | PLANTA DIESEL ELECTRICA, MARCA IGSA 350 KW, SEMIAUTOMATICA, 208 VOLTS MOTOR: PERKINS INCLUYE: - GENERADOR STAMFORD UL - BASE CHASIS - CONTROL DSE7410 - 3 BREAKERS, MAIN DE 1000 A ABB TERMOMAGNETICO, 800 A ABB TERMOMAGNETICO, 400 A ABB TERMOMAGNETICO, - SHUNT TRIP EN EL PRINCIPAL, SHUNT TRIP WI
126371 | Export. EUA | RAFAEL SALGADO DURAN | IGSA CORP. | 1 | 1 | EP1-0080-PK-2-UL | MOTOR GENERADOR SEMIAUT 80 KW 240V MOTOR PERKINS NORMA UL | 80 | 240 | Especial | B | x | PLANTAS ELECTRICAS | Cerrada | 4584100% | 4605600% | DD/MM/AAAA | 15/07/2025 | 90 DIAS | 1263711 | 126371 | PM2I018C | Orden ret. por CxC | ok | Liberada a produccion | Terminado |  |  |  | 4591900% |  |  | 4591900% |  |  |  | 8 | SEPTIEMBRE |  |  | 0% | SIN FECHA | 54.95% | 4592300% | COMPLETO | 4590400% | COMPLETO |  |  |  |  | 113 | 105 | 92.92% |  | EMA-1104D-E44TAG1-EPAK-7P | MOTOR PERKINS DE 80 KWe SERIE 1100 MODELO 1104D-E44TAG1-EPAK-7P ELECTROPACK SAE 3-11.5 TIER 3 | MOTORES PERKINS | 80 | 1 | 0 | 1 |  | 1 | B605164H | ok |  |  |  |  | EMA-1104D-E44TAG2-EPAK-7P | 75284 | ok | 43823 | Check Mod. Correo | 4587000% | 75284 | 1 |  |  | EG2-UCI274C-1 | GENERADOR STAMFORD MOD UCI274C 80 KW SAE 3-11-5 WINDING 06 | GENERADORES STAMFORD | 80 | 1 | 1 | 0 | 7 |  |  | ok | [8 empty] | Tomar Monofásico de inventario | [5 empty] | n/a | Sin transferencia cargada por Ingeniería |  |  | 0 | 0 | 0 |  | Sin Radiador cargado por Ingeniería | [5 empty] | PLANTA DIESEL ELECTRICA MARCA IGSA 80 KW, SEMIAUTOMATICA, 240 VOLTS MOTOR: PERKINS INCLUYE: - GENERADOR STAMFORD UL - CASETA ACUSTICA ACERO AL CARBON NIVEL 2 - CONTROL DSE7420 - BREAKER DE 400 A ABB THERMOMAGNETICO CON SHUNT TRIP, SHUNT TRIP WIRING Y CONTACTOS AUXILIARES, - 1 MODULO DSE 2157 Y
126370 | Matriz | JESUS ROBLES ARANDA | GE GRID SOLUTIONS | 2 | 1 | EP1-0400-WE-2 | PLANTA DIESEL ELECTRICA, MARCA IGSA 400 KW, SEMIAUTOMATICA, 220 VOLTS MOTOR: IGSA | 400 | 220 | Especial | B | x | PLANTAS ELECTRICAS | Cerrada | 4584100% | 4595000% | DD/MM/AAAA | 07/07/2025 | CREDITO | 1263701 | 126370 | PM5G183C | Orden ret. por CxC | ok | Sin Ingeniería liberada | 4597100% |  |  |  | 4597100% | [7 empty] | NOVIEMBRE |  |  | 4596400% | SIN INGENRIA LIBERADA | 0% |  |  | 4591000% | REP-00130 MODULO EXPANSION SALIDAS DSE2157 MCA DEEP SEA? ELECTRONICS (Semana del 15 de sep)// REP-DSE855 MODULO DE MONITOREO DSE855-01 ETHERNET (sin fecha)// |  |  |  |  | 68 | 0 | 0% |  | EM8-6M21G390/6 | MOTOR BAUDOUIN (WEICHAI) MOD 6M21G390/6 DE 448 KW / 1800 RPM SAE 1-14 MOD. IGSA GS400 | MOTORES IGSA / WEICHAI | 400 | 1 | 0 | 1 |  |  |  | 1 | 3 | 74809 / 74809 / 73951 / | 3 | 44361 / 44361 / 44361 / |  | 74809 | ok | 43527 |  | 4584600% | 74809 | 1 | En Transito | 4596400% | EG2-S4L1D-F | GENERADOR STAMFORD MOD S4L1D-F 400 KW SAE 1-14 | GENERADORES STAMFORD | 400 | 1 | 0 | 1 | 5 | 1 | X25C121636 | ok | 1 | 75179 / | 4 | 44363 / 44363 / 44363 / 29119 | EG2-S4L1D-F | [9 empty] | n/a | Sin transferencia cargada por Ingeniería |  |  | 0 | 0 | 0 |  | Sin Radiador cargado por Ingeniería | [5 empty] | PLANTA DIESEL ELECTRICA, MARCA IGSA 400 KW, SEMIAUTOMATICA, 220 VOLTS MOTOR: IGSA INCLUYE: - GENERADOR STAMFORD - BASE CHASIS - TANQUE DE COMBUSTIBLE EXTERNO DE 6000 LTS - MODULO DE MONITOREO DSE2157 - MODULO DE COMUNICACIÓN DSE855 - CONTROLADOR DE TEMPERATURA - RESISTENCIA CALENTADORA ANT
126369 | Matriz | JESUS ROBLES ARANDA | GE GRID SOLUTIONS | 2 | 1 | EP1-0400-WE-2 | PLANTA DIESEL ELECTRICA, MARCA IGSA 400 KW, SEMIAUTOMATICA, 220 VOLTS MOTOR: IGSA | 400 | 220 | Especial | B | x | PLANTAS ELECTRICAS | Cerrada | 4584100% | 4595000% | DD/MM/AAAA | 07/07/2025 | CREDITO | 1263691 | 126369 | PM5G182C | Orden ret. por CxC | ok | Sin Ingeniería liberada | 4597100% |  |  |  | 4597100% | [7 empty] | NOVIEMBRE |  |  | 4596400% | SIN INGENRIA LIBERADA | 0% |  |  | 4591000% | REP-00130 MODULO EXPANSION SALIDAS DSE2157 MCA DEEP SEA? ELECTRONICS (Semana del 15 de sep)// REP-DSE855 MODULO DE MONITOREO DSE855-01 ETHERNET (sin fecha)// |  |  |  |  | 68 | 0 | 0% |  | EM8-6M21G390/6 | MOTOR BAUDOUIN (WEICHAI) MOD 6M21G390/6 DE 448 KW / 1800 RPM SAE 1-14 MOD. IGSA GS400 | MOTORES IGSA / WEICHAI | 400 | 1 | 0 | 1 |  |  |  | 1 | 3 | 74809 / 74809 / 73951 / | 3 | 44361 / 44361 / 44361 / |  | 74809 | ok | 43527 |  | 4584600% | 74809 | 1 | En Transito | 4596400% | EG2-S4L1D-F | GENERADOR STAMFORD MOD S4L1D-F 400 KW SAE 1-14 | GENERADORES STAMFORD | 400 | 1 | 0 | 1 | 5 | 1 | X25C121637 | ok | 1 | 75179 / | 4 | 44363 / 44363 / 44363 / 29119 | EG2-S4L1D-F | [9 empty] | n/a | Sin transferencia cargada por Ingeniería |  |  | 0 | 0 | 0 |  | Sin Radiador cargado por Ingeniería | [5 empty] | PLANTA DIESEL ELECTRICA, MARCA IGSA 400 KW, SEMIAUTOMATICA, 220 VOLTS MOTOR: IGSA INCLUYE: - GENERADOR STAMFORD - BASE CHASIS - TANQUE DE COMBUSTIBLE EXTERNO DE 6000 LTS - MODULO DE MONITOREO DSE2157 - MODULO DE COMUNICACIÓN DSE855 - CONTROLADOR DE TEMPERATURA - RESISTENCIA CALENTADORA ANT
126368 | Matriz | JESUS ROBLES ARANDA | GE GRID SOLUTIONS | 2 | 1 | EP1-0300-WE-2 | PLANTA DIESEL ELECTRICA, MARCA IGSA 300 KW, SEMIAUTOMATICA, 220 VOLTS MOTOR: IGSA EN CASETA ACUSTICA | 300 | Agregar Voltaje | Estandar | B | x | PLANTAS ELECTRICAS | Abierta | 4584100% | 4595000% | DD/MM/AAAA | 07/07/2025 | CREDITO | 1263681 | 126338 | PM5G181C | Orden ret. por CxC | Proyecto de OV diferente a #OV | Sin Ingeniería liberada | 4597100% |  |  |  | 4597100% | [7 empty] | NOVIEMBRE |  |  | 4596400% | SIN INGENRIA LIBERADA | 0% |  |  | 4591000% | OK |  |  |  |  | 70 | 0 | 0% |  | EM8-6M16G308/6 | MOTOR BAUDOUIN (WEICHAI) MOD 6M16G308/6 DE 360 KW / 1800 RPM SAE 1-14 MOD. IGSA GS300 | MOTORES IGSA / WEICHAI | 300 | 1 | 0 | 1 |  |  |  | 1 | 10 | 75128 / 75128 / 75128 / 75128 | 5 | 43587 / |  | 74905 | ok | 43537 |  | 4584600% | 74905 | 1 | En Transito | 4596400% | EG2-S4L1D-D | GENERADOR STAMFORD MOD S4L1D-D 300 KW SAE 1-14 | GENERADORES STAMFORD | 300 | 1 | 0 | 1 | 10 | 1 | X25C124616 | ok | 1 | 71633 / | 8 | 44363 / 44363 / 31334 / | EG2-S4L1D-D | [9 empty] | n/a | Sin transferencia cargada por Ingeniería |  |  | 0 | 0 | 0 |  | Sin Radiador cargado por Ingeniería | [5 empty] | PLANTA DIESEL ELECTRICA, MARCA IGSA 300 KW, SEMIAUTOMATICA, 220 VOLTS MOTOR: IGSA INCLUYE: - GENERADOR STAMFORD - BASE CHASIS - TANQUE DE COMBUSTIBLE EXTERNO DE 5000 LTS - CASETA ACUSTICA - MODULO DE MONITOREO DSE2157 - MODULO DE COMUNICACIÓN DSE855 - CONTROLADOR DE TEMPERATURA - RESISTENCI
126367 | Matriz | JESUS ROBLES ARANDA | GE GRID SOLUTIONS | 2 | 1 | EP1-0300-WE-2 | PLANTA DIESEL ELECTRICA, MARCA IGSA 300 KW, SEMIAUTOMATICA, 220 VOLTS MOTOR: IGSA EN CASETA ACUSTICA | 300 | 220 | Especial | B | x | PLANTAS ELECTRICAS | Cerrada | 4584100% | 4595000% | DD/MM/AAAA | 07/07/2025 | CREDITO | 1263671 | 126367 | PM5G180C | Orden ret. por CxC | ok | Sin Ingeniería liberada | 4597100% |  |  |  | 4597100% | [7 empty] | NOVIEMBRE |  |  | 4596400% | SIN INGENRIA LIBERADA | 0% |  |  | 4591000% | OK |  |  |  |  | 70 | 0 | 0% |  | EM8-6M16G308/6 | MOTOR BAUDOUIN (WEICHAI) MOD 6M16G308/6 DE 360 KW / 1800 RPM SAE 1-14 MOD. IGSA GS300 | MOTORES IGSA / WEICHAI | 300 | 1 | 0 | 1 |  |  |  | 1 | 10 | 75128 / 75128 / 75128 / 75128 | 5 | 43587 / |  | 74905 | ok | 43537 |  | 4584600% | 74905 | 1 | En Transito | 4596400% | EG2-S4L1D-D | GENERADOR STAMFORD MOD S4L1D-D 300 KW SAE 1-14 | GENERADORES STAMFORD | 300 | 1 | 0 | 1 | 10 | 1 | X25C124622 | ok | 1 | 71633 / | 8 | 44363 / 44363 / 31334 / | EG2-S4L1D-D | [9 empty] | n/a | Sin transferencia cargada por Ingeniería |  |  | 0 | 0 | 0 |  | Sin Radiador cargado por Ingeniería | [5 empty] | PLANTA DIESEL ELECTRICA, MARCA IGSA 300 KW, SEMIAUTOMATICA, 220 VOLTS MOTOR: IGSA INCLUYE: - GENERADOR STAMFORD - BASE CHASIS - TANQUE DE COMBUSTIBLE EXTERNO DE 5000 LTS - CASETA ACUSTICA - MODULO DE MONITOREO DSE2157 - MODULO DE COMUNICACIÓN DSE855 - CONTROLADOR DE TEMPERATURA - RESISTENCI
126366 | Matriz | JESUS ROBLES ARANDA | GE GRID SOLUTIONS | 2 | 1 | EP1-0300-WE-2 | PLANTA DIESEL ELECTRICA, MARCA IGSA 300 KW, SEMIAUTOMATICA, 220 VOLTS MOTOR: IGSA EN CASETA ACUSTICA | 300 | 220 | Especial | B | x | PLANTAS ELECTRICAS | Cerrada | 4584100% | 4595000% | DD/MM/AAAA | 07/07/2025 | CREDITO | 1263661 | 126366 | PM5G179C | Orden ret. por CxC | ok | Sin Ingeniería liberada | 4597100% |  |  |  | 4597100% | [7 empty] | NOVIEMBRE |  |  | 4596400% | SIN INGENRIA LIBERADA | 0% |  |  | 4591000% | OK |  |  |  |  | 77 | 0 | 0% |  | EM8-6M16G308/6 | MOTOR BAUDOUIN (WEICHAI) MOD 6M16G308/6 DE 360 KW / 1800 RPM SAE 1-14 MOD. IGSA GS300 | MOTORES IGSA / WEICHAI | 300 | 1 | 0 | 1 |  |  |  | 1 | 10 | 75128 / 75128 / 75128 / 75128 | 5 | 43587 / |  | 74905 | ok | 43537 |  | 4584600% | 74905 | 1 | En Transito | 4596400% | EG2-S4L1D-D | GENERADOR STAMFORD MOD S4L1D-D 300 KW SAE 1-14 | GENERADORES STAMFORD | 300 | 1 | 0 | 1 | 10 | 1 | X25C124625 | ok | 1 | 71633 / | 8 | 44363 / 44363 / 31334 / | EG2-S4L1D-D | [9 empty] | n/a | Sin transferencia cargada por Ingeniería |  |  | 0 | 0 | 0 |  | Sin Radiador cargado por Ingeniería | [5 empty] | PLANTA DIESEL ELECTRICA, MARCA IGSA 300 KW, SEMIAUTOMATICA, 220 VOLTS MOTOR: IGSA INCLUYE: - GENERADOR STAMFORD - BASE CHASIS - TANQUE DE COMBUSTIBLE EXTERNO DE 5000 LTS - CASETA ACUSTICA - MODULO DE MONITOREO DSE2157 - MODULO DE COMUNICACIÓN DSE855 - CONTROLADOR DE TEMPERATURA - RESISTENCI
126357 | Matriz | ARMANDO GUTIERREZ GARCIA | ELECTRO CONSTRUCCIONES MENA | 1 | 1 | EP1-0100-WE-4 | PLANTA DIESEL ELECTRICA, MARCA IGSA 100 KW, AUTOMATICA, 480 VOLTS MOTOR: IGSA | 100 | 480 | Estandar | B | x | PLANTAS ELECTRICAS | Abierta | 4584000% | 4582400% | 30/06/2025 | 02/06/2025 | CONTADO | 1263571 | 126357 | PM5G177C | Orden ret. por CxC | ok | Listo para liberar | 4597600% |  |  |  | 4597600% | [7 empty] | NOVIEMBRE |  |  | 4596900% |  | 0% | [8 empty] | 47 | 0 | 0% |  | EM8-4M10G100/6 | MOTOR BAUDOUIN (WEICHAI) MOD 4M10G100/6 DE 115KW 1800 RPM SAE 3-11.5 MOD. IGSA GS100 | MOTORES IGSA / WEICHAI | 100 | 1 | 0 | 1 |  |  |  | 1 | 3 | 75128 / 75128 / 74909 / | 9 | 44361 / 44361 / 44361 / 44361 |  | 74909 | ok | 43539 |  | 4584600% | 74909 | 1 | En Transito | 4596900% | EG2-UCI274C | GENERADOR STAMFORD MOD UCI274C 100 KW SAE 3-11-5 | GENERADORES STAMFORD | 100 | 1 | 0 | 1 | 5 | 1 | X25C120448 | ok | 8 | 68616 / 68615 / 68615 / 68615 | 11 | 44363 / 44363 / 44363 / 44363 | EG2-UCI274C | [9 empty] | ET1-D01ATSA30200LG0C | TRANSFERENCIA ASCO FRAME D 200 A 440 V #D01ATSA30200LG0C PANEL DE CONTROL GRUPO G NEMA 1 | TABLEROS DE TRANSFERENCIA | 0200 | 1 | 0 | 7 |  | Sin Radiador cargado por Ingeniería | [5 empty] | PLANTA DIESEL ELECTRICA, MARCA IGSA 100 KW, AUTOMATICA, 480 VOLTS MOTOR: IGSA INCLUYE: - GENERADOR STAMFORD - TABLERO DE TRANSFERENCIA DE 200 AMPS - VIATICOS [V480V] [*/TESTANDAR/*]
126352 | Matriz | ALEXIS OLGUIN MEDINA | DATA TECHNOKOIGY &AMP; TELEINFORMATICS | 1 | 1 | EP1-0040-WE-2 | PLANTA DIESEL ELECTRICA MARCA IGSA 40 KW, AUTOMATICA, 220 VOLTS MOTOR: IGSA | 40 | 220 | Estandar | B | x | PLANTAS ELECTRICAS | Abierta | 4583900% | 4586600% | 30/06/2025 | 02/06/2025 | 30% ANTICIPO, 70% CONTRA AVISO DE ENTREGA | 1263521 | 126352 | PM5G178C | Orden ret. por CxC | ok | Trabajo Completado | Terminado |  |  |  | 4589200% |  |  | 4589200% | SEMANA 3 |  |  |  | AGOSTO |  |  | 0% | OK | 100% | 4589000% | COMPLETO | 4586600% | COMPLETO | 4589400% |  |  |  | 49 | 49 | 100% | 4589400% | EM8-4M06G41/6 | MOTOR BAUDOUIN (WEICHAI) MOD 4M06G41/6 DE 47 KW / 1800 RPM SAE 3-11.5 MOD. IGSA GS40 | MOTORES IGSA / WEICHAI | 40 | 1 | 1 | 0 | 7 |  |  | ok | [14 empty] | EG2-S1L2-N | GENERADOR STAMFORD MOD S1L2-N1 40 KW SAE 3-11.5 | GENERADORES STAMFORD | 40 | 1 | 1 | 0 | 13 |  |  | ok | [14 empty] | ET1-D01ATSA30150DG0C | TRANSFERENCIA ASCO FRAME D DE 150 A, 220 V #D01ATSA30150DG0C SERIE 150 CON PANEL DE CONTROL GRUPO G EN GABINETE NEMA 1 | TABLEROS DE TRANSFERENCIA | 0150 | 1 | 1 | 11 |  | Sin Radiador cargado por Ingeniería | [5 empty] | PLANTA DIESEL ELECTRICA MARCA IGSA 40 KW, AUTOMATICA, 220 VOLTS MOTOR: IGSA INCLUYE: - GENERADOR STAMFORD - TABLERO DE TRANSFERENCIA DE 150 AMPS - FLETE - SERVICIO DE MANTENIMIENTO MENOR A LOS 6 MESES [V220V] [*/TESTANDAR/*]
126341 | Matriz | ALEXIS OLGUIN MEDINA | COMISION FEDERAL DE ELECTRICIDAD | 1 | 1 | EP1-0150-CU-2 | PLANTA DIESEL ELECTRICA, MARCA IGSA 150 KW, SEMIAUTOMATICA, 220 VOLTS MOTOR: CUMMINS EN CASETA ACUSTICA | 150 | 220 | Especial | B | x | PLANTAS ELECTRICAS | Cerrada | 4583400% | 4586200% | DD/MM/AAAA | 30/06/2025 | SEGUN CONTRATO | 1263411 | 126341 | PM5F173C | Orden ret. por CxC | ok | Liberada a produccion | Terminado |  |  |  | 4592000% |  |  | 4592000% | aviso de terminacion 20 de sep |  |  | 4 | SEPTIEMBRE | 1 |  | 0% | OK | 96.1% | 4591900% | COMPLETO | 4590400% | COMPLETO |  |  |  |  | 52 | 45 | 86.54% |  | EM9-6CTA8.3G2-L | MOTOR CUMMINS MOD 6CTA8.3G2 COOLPAC DE 165 KW SAE 2-11.5 MOD. IGSA GS-150 | MOTORES CUMMINS FUZHOU | 150 | 1 | 1 | 0 |  |  |  | ok |  |  | 3 | 44362 / 44362 / 44362 / | [10 empty] | EG2-UCI274F-1 | GENERADOR STAMFORD MOD UCI274F 150 KW SAE 2-11.5 | GENERADORES STAMFORD | 150 | 1 | 1 | 0 | 3 |  |  | ok | [14 empty] | n/a | Sin transferencia cargada por Ingeniería |  |  | 0 | 0 | 0 |  | Sin Radiador cargado por Ingeniería | [5 empty] | PLANTA DIESEL ELECTRICA, MARCA IGSA 150 KW, SEMIAUTOMATICA, 220 VOLTS MOTOR: CUMMINS INCLUYE: - MOTOR CUMMINS MODELO 6CTA8.3G-2 - GENERADOR STAMFORD - CASETA ACUSTICA - CONTROL DEEP SEA 7320 - BASE TANQUE CON AUTONOMÍA DE 12 HORAS - CASETA CON ILUMINACIÓN ESTANDAR - CONTROLADOR DE TEMPERATURA PA
126340 | Matriz | ARMANDO VILLANUEVA DELGADILLO | COMISION FEDERAL DE ELECTRICIDAD | 1 | 1 | EP1-0150-CU-2 | PLANTA DIESEL ELECTRICA, MARCA IGSA 150 KW, SEMIAUTOMATICA, 220 VOLTS MOTOR: CUMMINS EN CASETA ACUSTICA | 150 | 220 | Especial | B | x | PLANTAS ELECTRICAS | Cerrada | 4583400% | 4586200% | DD/MM/AAAA | 30/06/2025 | SEGUN CONTRATO | 1263401 | 126340 | PM5F172C | Orden ret. por CxC | ok | Liberada a produccion | Terminado |  |  |  | 4592000% |  |  | 4592000% | aviso de terminacion 20 de sep |  |  | 3 | SEPTIEMBRE |  |  | 0% | OK | 71% | 4591900% | COMPLETO | 4590400% | COMPLETO |  |  |  |  | 52 | 0 | 0% |  | EM9-6CTA8.3G2-L | MOTOR CUMMINS MOD 6CTA8.3G2 COOLPAC DE 165 KW SAE 2-11.5 MOD. IGSA GS-150 | MOTORES CUMMINS FUZHOU | 150 | 1 | 1 | 0 |  | 1 |  | ok |  |  | 3 | 44362 / 44362 / 44362 / |  |  |  |  | Equipo cortadora | [5 empty] | EG2-UCI274F-1 | GENERADOR STAMFORD MOD UCI274F 150 KW SAE 2-11.5 | GENERADORES STAMFORD | 150 | 1 | 1 | 0 | 3 |  |  | ok | [8 empty] | Equipo cortadora | [5 empty] | n/a | Sin transferencia cargada por Ingeniería |  |  | 0 | 0 | 0 |  | Sin Radiador cargado por Ingeniería | [5 empty] | PLANTA DIESEL ELECTRICA, MARCA IGSA 150 KW, SEMIAUTOMATICA, 220 VOLTS MOTOR: CUMMINS INCLUYE: - MOTOR CUMMINS MODELO 6CTA8.3G-2 - GENERADOR STAMFORD - CASETA ACUSTICA - CONTROL DEEP SEA 7320 - BASE TANQUE CON AUTONOMÍA DE 12 HORAS - CASETA CON ILUMINACIÓN ESTANDAR - CONTROLADOR DE TEMPERATURA PA
126339 | Matriz | CRISTIAN PEREZ OLGUIN | COMISION FEDERAL DE ELECTRICIDAD | 1 | 1 | EP1-0150-CU-2 | PLANTA DIESEL ELECTRICA, MARCA IGSA 150 KW, SEMIAUTOMATICA, 220 VOLTS MOTOR: CUMMINS EN CASETA ACUSTICA | 150 | 220 | Especial | B | x | PLANTAS ELECTRICAS | Cerrada | 4583400% | 4586200% | DD/MM/AAAA | 30/06/2025 | SEGUN CONTRATO | 1263391 | 126339 | PM5F171C | Orden ret. por CxC | ok | Trabajo Completado | Terminado |  |  |  | 4592000% |  |  | 4592000% | aviso de terminacion 20 de sep |  |  | 2 | SEPTIEMBRE |  |  | 0% | OK | 100% | 4591700% | COMPLETO | 4591000% | COMPLETO | 4591900% |  |  |  | 52 | 52 | 100% | 4591900% | EM9-6CTA8.3G2-L | MOTOR CUMMINS MOD 6CTA8.3G2 COOLPAC DE 165 KW SAE 2-11.5 MOD. IGSA GS-150 | MOTORES CUMMINS FUZHOU | 150 | 1 | 1 | 0 |  |  |  | ok |  |  | 3 | 44362 / 44362 / 44362 / | [10 empty] | EG2-UCI274F-1 | GENERADOR STAMFORD MOD UCI274F 150 KW SAE 2-11.5 | GENERADORES STAMFORD | 150 | 1 | 1 | 0 | 3 |  |  | ok | [14 empty] | n/a | Sin transferencia cargada por Ingeniería |  |  | 0 | 0 | 0 |  | Sin Radiador cargado por Ingeniería | [5 empty] | PLANTA DIESEL ELECTRICA, MARCA IGSA 150 KW, SEMIAUTOMATICA, 220 VOLTS MOTOR: CUMMINS INCLUYE: - MOTOR CUMMINS MODELO 6CTA8.3G-2 - GENERADOR STAMFORD - CASETA ACUSTICA - CONTROL DEEP SEA 7320 - BASE TANQUE CON AUTONOMÍA DE 12 HORAS - CASETA CON ILUMINACIÓN ESTANDAR - CONTROLADOR DE TEMPERATURA PA
126332 | Export. EUA | RAFAEL SALGADO DURAN | IGSA CORP. | 1 | 1 | EP1-2500-WE-4-UL | MOTOR GEN SEMIAUTO 2500 KW 416 V MOTOR IGSA MOD. GS2500 NORMA UL | 2500 | 416 | Especial | A | x | PLANTAS ELECTRICAS | Cerrada | 4583300% | 4599300% | DD/MM/AAAA | 26/06/2025 | 90 DIAS | 1263321 | 126332 | PM5F169C | Orden ret. por CxC | ok | Sin Ingeniería liberada | [10 empty] | 4600600% |  | DICIEMBRE |  |  | 4607400% |  | 0% | [8 empty] | 108 | 0 | 0% |  | EM8-12M55G5D2/6 | MOTOR BAUDOUIN (WEICHAI) MOD. 12M55G5D2/6 EPA TIER 2 DE 2700 KWm / 1800 RPM SAE 00-21 CON RADIADOR Y TUBERIA DE CONEXION AL MOTOR MOD. IGSA GS2500 | MOTORES IGSA / WEICHAI | 2500 | 1 | 0 | 1 | 1 |  |  | 1 | 6 | 70216 / 67254 / 67252 / | 9 | 39825 / 39825 / 39825 / 39825 |  | 74790 | ok | 43479 |  | 4584000% | 74790 | 1 | En Transito | 4595400% | EG2-S9L1D-D4 | GENERADOR STAMFORD UL 2200,UL1446,UL1004 MOD. S9L1D-D4 DE 2500 KW A 416 V DE 1800 RPM, AVR DM110 REGULADOR DE VOLTAJE DIGITAL PMG UN SOLO BALERO SAE 00-21 | GENERADORES STAMFORD | 2500 | 1 | 0 | 1 |  |  |  | 1 | 2 | 74800 / 74800 / |  |  | EG2-S9L1D-D4 | 74800 | ok | 43477 |  | 4584000% | 74800 | 1 | En Fabricación | 4607400% | n/a | Sin transferencia cargada por Ingeniería |  |  | 0 | 0 | 0 |  | Sin Radiador cargado por Ingeniería | [5 empty] | PLANTA DIESEL ELECTRICA MARCA IGSA 2500 KW, SEMIAUTOMATICA, 416 VOLTS MOTOR: BAUDOUIN EPA INCLUYE: - GENERADOR STAMFORD UL - CASETA ACUSTICA ACERO AL CARBON ESTANDAR - TANQUE 4500 GALONES - CONTROL DSE7410 - BREAKER PRINCIPAL DE 5000 A ABB,GFI,LSIG,CONTACTOS AUXILIARES, SHUNT TRIP, SHUNT TRIP
126331 | Export. EUA | RAFAEL SALGADO DURAN | IGSA CORP. | 1 | 1 | EP1-2500-WE-4-UL | MOTOR GEN SEMIAUTO 2500 KW 416 V MOTOR IGSA MOD. GS2500 NORMA UL | 2500 | 416 | Especial | A | x | PLANTAS ELECTRICAS | Cerrada | 4583300% | 4599300% | DD/MM/AAAA | 26/06/2025 | 90 DIAS | 1263311 | 126331 | PM5F168C | Orden ret. por CxC | ok | Sin Ingeniería liberada | [10 empty] | 4601000% |  | DICIEMBRE |  |  | 4607400% |  | 0% | [8 empty] | 108 | 0 | 0% |  | EM8-12M55G5D2/6 | MOTOR BAUDOUIN (WEICHAI) MOD. 12M55G5D2/6 EPA TIER 2 DE 2700 KWm / 1800 RPM SAE 00-21 CON RADIADOR Y TUBERIA DE CONEXION AL MOTOR MOD. IGSA GS2500 | MOTORES IGSA / WEICHAI | 2500 | 1 | 0 | 1 | 1 |  |  | 1 | 6 | 70216 / 67254 / 67252 / | 9 | 39825 / 39825 / 39825 / 39825 |  | 74790 | ok | 43479 |  | 4584000% | 74790 | 1 | En Transito | 4595400% | EG2-S9L1D-D4 | GENERADOR STAMFORD UL 2200,UL1446,UL1004 MOD. S9L1D-D4 DE 2500 KW A 416 V DE 1800 RPM, AVR DM110 REGULADOR DE VOLTAJE DIGITAL PMG UN SOLO BALERO SAE 00-21 | GENERADORES STAMFORD | 2500 | 1 | 0 | 1 |  |  |  | 1 | 2 | 74800 / 74800 / |  |  | EG2-S9L1D-D4 | 74800 | ok | 43477 |  | 4584000% | 74800 | 1 | En Fabricación | 4607400% | n/a | Sin transferencia cargada por Ingeniería |  |  | 0 | 0 | 0 |  | Sin Radiador cargado por Ingeniería | [5 empty] | PLANTA DIESEL ELECTRICA MARCA IGSA 2500 KW, SEMIAUTOMATICA, 416 VOLTS MOTOR: BAUDOUIN EPA INCLUYE: - GENERADOR STAMFORD UL - CASETA ACUSTICA ACERO AL CARBON ESTANDAR - TANQUE 4500 GALONES - CONTROL DSE7410 - BREAKER PRINCIPAL DE 5000 A ABB,GFI,LSIG,CONTACTOS AUXILIARES, SHUNT TRIP, SHUNT TRIP
126330 | Matriz | RAUL BUSTOS LUVIANO | ALMACENADORA MERCADER | 1 | 1 | EP1-0250-CU-4 | PLANTA DIESEL ELECTRICA, MARCA IGSA 250 KW, AUTOMATICA, 480 VOLTS MOTOR: CUMMINS EN CASETA ACUSTICA | 250 | 480 | Estandar | B | x | PLANTAS ELECTRICAS | Cerrada | 4583300% | 4583100% | DD/MM/AAAA | 26/06/2025 | 50 ANTICIPO, 50% ANTES DE ENTREGA | 1263301 | 126330 | PM5F167C | Orden ret. por CxC | ok | Listo para liberar | CANCELAR | [14 empty] | 0% |  | 0% | [8 empty] | 19 | 0 | 0% |  | EM9-0250-CMML-1 | MOTOR CUMMINS COOLPACK 250KW MOD. 6LTAA9.5-G3 SAE 2-11.5 INCLUYE BASE TANQUE Y CONFIGURATION (BRAND JOINT VENTURE CUMMINS ENGINE, STANDARD RADIATOR, COMAP IL4-AMF8 CONTROL SYSTEM, 12V/24V BATERRY WITH BATERRY CABLES & BATERRY CHARGER, INDUSTRIAL SILENCERS WITH FLANGED FLEXIBLE CONNECTION, WITH STANDARD FUEL TANK, ENGLISH OPERATION/MAINTENANCE MANUAL/TEST REPORT FOR ENGINE, ALTERNATOR AND GENSET, LEGA MAINTIAN TOOL KIT, WITH DILIXI CIRCUIT BREAKER | MOTORES CUMMINS FUZHOU | 250 | 1 | 0 | 1 |  |  |  | 1 | [8 empty] | CANCELAR | [5 empty] | EG2-UCDI274K1L-2 | GENERADOR STAMFORD MOD UCDI274K1L 250 KW SAE 2-11.5 | GENERADORES STAMFORD | 250 | 1 | 0 | 1 | 5 |  |  | 1 | [8 empty] | CANCELAR | [5 empty] | ET1-J01ATSA30400LG0C | TRANSFERENCIA ASCO FRAME J 400A 440V #J01ATSA30400LG0C PANEL DE CONTROL GRUPO G NEMA 1 | TABLEROS DE TRANSFERENCIA | 0400 | 1 | 0 | 4 |  | Sin Radiador cargado por Ingeniería | [5 empty] | PLANTA DIESEL ELECTRICA, MARCA IGSA 250 KW, AUTOMATICA, 480 VOLTS MOTOR: CUMMINS INCLUYE: - GENERADOR STAMFORD - CASETA ACUSTICA - TABLERO DE TRANSFERENCIA DE 400 AMPS - FLETE - VIATICOS * EQUIPO CUMMINS FUZO ARMADO [V480V] [%CASETA%] [*/TESTANDAR/*]
126314 | Distribuidores | JOSE MANUEL CANTERO HERNANDEZ | INGENIERIA PARA ELECTRIFICAR TU FUTURO | 1 | 1 | EP1-0175-CU-2 | PLANTA DIESEL ELECTRICA MARCA IGSA 175 KW, AUTOMATICA, 220 VOLTS MOTOR: CUMMINS EN CASETA ACUSTICA | 175 | 220 | Estandar | B | x | PLANTAS ELECTRICAS | Cerrada | 4582800% | 4586200% | 19/06/2025 | 25/06/2025 | 50 ANTICIPO, 50 CONTRA AVISO DE TERMINACION | 1263141 | 126314 | PM5F164C | Orden ret. por CxC | ok | Trabajo Completado | Terminado |  |  |  | 4586200% |  |  | 4586200% |  |  | 4585400% | revisar cambio de fecha | JULIO | 3 |  | 0% | OK | 100% | 4586000% | COMPLETO | 4585900% | COMPLETO | 4586600% |  |  |  | 21 | 21 | 100% | 4586600% | EM9-0175-CMML-1 | MOTOR CUMMINS COOLPACK 175KW MOD. 6CTA8.3-G2 SAE 2-11.5 INCLUYE BASE TANQUE Y CONFIGURATION (BRAND JOINT VENTURE CUMMINS ENGINE, STANDARD RADIATOR, COMAP IL4-AMF8 CONTROL SYSTEM, 12V/24V BATERRY WITH BATERRY CABLES & BATERRY CHARGER, INDUSTRIAL SILENCERS WITH FLANGED FLEXIBLE CONNECTION, WITH STANDARD FUEL TANK, ENGLISH OPERATION/MAINTENANCE MANUAL/TEST REPORT FOR ENGINE, ALTERNATOR AND GENSET, LEGA MAINTIAN TOOL KIT, WITH DILIXI CIRCUIT BREAKER | MOTORES CUMMINS FUZHOU | 175 | 1 | 1 | 0 |  |  |  | ok | [14 empty] | EG2-UCI274G-1 | GENERADOR STAMFORD MOD UCI274G 180KW SAE 2-11.5 PARA MOTOR CUMMINS/VOLVO | GENERADORES STAMFORD | 180 | 1 | 1 | 0 | 6 |  |  | ok | [14 empty] | ET1-J01ATSA30600DG0C | TRANSFERENCIA ASCO FRAME J 600 A 220 V #J01ATSA30600DG0C PANEL DE CONTROL GRUPO G NEMA 1 | TABLEROS DE TRANSFERENCIA | 0600 | 1 | 1 | 30 |  | Sin Radiador cargado por Ingeniería | [5 empty] | PLANTA DIESEL ELECTRICA MARCA IGSA 175 KW, AUTOMATICA, 220 VOLTS MOTOR: CUMMINS INCLUYE: - GENERADOR STAMFORD - CASETA ACUSTICA - TABLERO DE TRANSFERENCIA DE 600 AMPS * EQUIPO CON CUMMINS ARMADO [V220V] [%CASETA%] */TESTANDAR/*]
126309 | V PLANTAS ADMIN | RICARDO ORTIZ DELGADO | IGSA CORP. | 1 | 1 | EP1-2000-WE-4 | MOTOR GEN SEMIAUTO 2000 KW 415 V MOTOR IGSA MOD. GS2000 GENERADOR STAMFORD |  | 415 | Especial | A | 0 | PLANTAS ELECTRICAS | Cerrada | 4582600% | 4602600% |  |  |  | 1263091 | 126309 |  | Orden ret. por CxC | ok | Sin Job asignado | Solicitar a Planeación | [14 empty] | 0% |  | 0% | [13 empty] | Sin Job asignado |  | 0 | 0 | 0 | 0 | 0 | [11 empty] | CRUSOE F2 | [6 empty] | Sin Job asignado |  | 0 | 0 | 0 | 0 | 0 | [11 empty] | CRUSOE F2 | [6 empty] | Sin Job asignado |  |  | 0 | 0 | 0 |  | Sin Job asignado | [5 empty] | PLANTA DIESEL ELECTRICA, MARCA IGSA 2000 KW, SEMIAUTOMATICA, 415 VOLTS MOTOR: BAUDOUIN INCLUYE: - MOTOR 16M55G4D2/6, CON DOBLE MARCHA - GENERADOR STAMFORD S7L1D-K4 - BASE CHASIS - CASETA ACUSTICA ESPECIAL - CONTROL DSE 7420 - CON RTD'S EN FASES Y (1) EN BALERO, RESISTENCIA CALEFACTORA. - INTE
126308 | V PLANTAS ADMIN | RICARDO ORTIZ DELGADO | IGSA CORP. | 1 | 1 | EP1-2000-WE-4 | MOTOR GEN SEMIAUTO 2000 KW 415 V MOTOR IGSA MOD. GS2000 GENERADOR STAMFORD |  | 415 | Especial | A | 0 | PLANTAS ELECTRICAS | Cerrada | 4582600% | 4602600% |  |  |  | 1263081 | 126308 |  | Orden ret. por CxC | ok | Sin Job asignado | Solicitar a Planeación | [12 empty] | ARMADO |  | 0% |  | 0% | [13 empty] | Sin Job asignado |  | 0 | 0 | 0 | 0 | 0 | [11 empty] | CRUSOE F2 | [6 empty] | Sin Job asignado |  | 0 | 0 | 0 | 0 | 0 | [11 empty] | CRUSOE F2 | [6 empty] | Sin Job asignado |  |  | 0 | 0 | 0 |  | Sin Job asignado | [5 empty] | PLANTA DIESEL ELECTRICA, MARCA IGSA 2000 KW, SEMIAUTOMATICA, 415 VOLTS MOTOR: BAUDOUIN INCLUYE: - MOTOR 16M55G4D2/6, CON DOBLE MARCHA - GENERADOR STAMFORD S7L1D-K4 - BASE CHASIS - CASETA ACUSTICA ESPECIAL - CONTROL DSE 7420 - CON RTD'S EN FASES Y (1) EN BALERO, RESISTENCIA CALEFACTORA. - INTE
126307 | V PLANTAS ADMIN | RICARDO ORTIZ DELGADO | IGSA CORP. | 1 | 1 | EP1-2000-WE-4 | MOTOR GEN SEMIAUTO 2000 KW 415 V MOTOR IGSA MOD. GS2000 GENERADOR STAMFORD |  | 415 | Especial | A | 0 | PLANTAS ELECTRICAS | Cerrada | 4582600% | 4602600% |  |  |  | 1263071 | 126307 |  | Orden ret. por CxC | ok | Sin Job asignado | Solicitar a Planeación | [12 empty] | 2 |  | 0% |  | 0% | [13 empty] | Sin Job asignado |  | 0 | 0 | 0 | 0 | 0 | [11 empty] | CRUSOE F2 | [6 empty] | Sin Job asignado |  | 0 | 0 | 0 | 0 | 0 | [11 empty] | CRUSOE F2 | [6 empty] | Sin Job asignado |  |  | 0 | 0 | 0 |  | Sin Job asignado | [5 empty] | PLANTA DIESEL ELECTRICA, MARCA IGSA 2000 KW, SEMIAUTOMATICA, 415 VOLTS MOTOR: BAUDOUIN INCLUYE: - MOTOR 16M55G4D2/6, CON DOBLE MARCHA - GENERADOR STAMFORD S7L1D-K4 - BASE CHASIS - CASETA ACUSTICA ESPECIAL - CONTROL DSE 7420 - CON RTD'S EN FASES Y (1) EN BALERO, RESISTENCIA CALEFACTORA. - INTE
126306 | V PLANTAS ADMIN | RICARDO ORTIZ DELGADO | IGSA CORP. | 1 | 1 | EP1-2000-WE-4 | MOTOR GEN SEMIAUTO 2000 KW 415 V MOTOR IGSA MOD. GS2000 GENERADOR STAMFORD |  | 415 | Especial | A | 0 | PLANTAS ELECTRICAS | Cerrada | 4582600% | 4602600% |  |  |  | 1263061 | 126306 |  | Orden ret. por CxC | ok | Sin Job asignado | Solicitar a Planeación | [12 empty] | ARMADO |  | 0% |  | 0% | [13 empty] | Sin Job asignado |  | 0 | 0 | 0 | 0 | 0 | [11 empty] | CRUSOE F2 | [6 empty] | Sin Job asignado |  | 0 | 0 | 0 | 0 | 0 | [11 empty] | CRUSOE F2 | [6 empty] | Sin Job asignado |  |  | 0 | 0 | 0 |  | Sin Job asignado | [5 empty] | PLANTA DIESEL ELECTRICA, MARCA IGSA 2000 KW, SEMIAUTOMATICA, 415 VOLTS MOTOR: BAUDOUIN INCLUYE: - MOTOR 16M55G4D2/6, CON DOBLE MARCHA - GENERADOR STAMFORD S7L1D-K4 - BASE CHASIS - CASETA ACUSTICA ESPECIAL - CONTROL DSE 7420 - CON RTD'S EN FASES Y (1) EN BALERO, RESISTENCIA CALEFACTORA. - INTE
126305 | V PLANTAS ADMIN | RICARDO ORTIZ DELGADO | IGSA CORP. | 1 | 1 | EP1-2000-WE-4 | MOTOR GEN SEMIAUTO 2000 KW 415 V MOTOR IGSA MOD. GS2000 GENERADOR STAMFORD |  | 415 | Especial | A | 0 | PLANTAS ELECTRICAS | Cerrada | 4582600% | 4602600% |  |  |  | 1263051 | 126305 |  | Orden ret. por CxC | ok | Sin Job asignado | Solicitar a Planeación | [14 empty] | 0% |  | 0% | [13 empty] | Sin Job asignado |  | 0 | 0 | 0 | 0 | 0 | [11 empty] | CRUSOE F2 | [6 empty] | Sin Job asignado |  | 0 | 0 | 0 | 0 | 0 | [11 empty] | CRUSOE F2 | [6 empty] | Sin Job asignado |  |  | 0 | 0 | 0 |  | Sin Job asignado | [5 empty] | PLANTA DIESEL ELECTRICA, MARCA IGSA 2000 KW, SEMIAUTOMATICA, 415 VOLTS MOTOR: BAUDOUIN INCLUYE: - MOTOR 16M55G4D2/6, CON DOBLE MARCHA - GENERADOR STAMFORD S7L1D-K4 - BASE CHASIS - CASETA ACUSTICA ESPECIAL - CONTROL DSE 7420 - CON RTD'S EN FASES Y (1) EN BALERO, RESISTENCIA CALEFACTORA. - INTE
126304 | V PLANTAS ADMIN | RICARDO ORTIZ DELGADO | IGSA CORP. | 1 | 1 | EP1-2000-WE-4 | MOTOR GEN SEMIAUTO 2000 KW 415 V MOTOR IGSA MOD. GS2000 GENERADOR STAMFORD |  | 415 | Especial | A | 0 | PLANTAS ELECTRICAS | Cerrada | 4582600% | 4602600% |  |  |  | 1263041 | 126304 |  | Orden ret. por CxC | ok | Sin Job asignado | Solicitar a Planeación | [12 empty] | ARMADO |  | 0% |  | 0% | [13 empty] | Sin Job asignado |  | 0 | 0 | 0 | 0 | 0 | [11 empty] | CRUSOE F2 | [6 empty] | Sin Job asignado |  | 0 | 0 | 0 | 0 | 0 | [11 empty] | CRUSOE F2 | [6 empty] | Sin Job asignado |  |  | 0 | 0 | 0 |  | Sin Job asignado | [5 empty] | PLANTA DIESEL ELECTRICA, MARCA IGSA 2000 KW, SEMIAUTOMATICA, 415 VOLTS MOTOR: BAUDOUIN INCLUYE: - MOTOR 16M55G4D2/6, CON DOBLE MARCHA - GENERADOR STAMFORD S7L1D-K4 - BASE CHASIS - CASETA ACUSTICA ESPECIAL - CONTROL DSE 7420 - CON RTD'S EN FASES Y (1) EN BALERO, RESISTENCIA CALEFACTORA. - INTE
126303 | V PLANTAS ADMIN | RICARDO ORTIZ DELGADO | IGSA CORP. | 1 | 1 | EP1-2000-WE-4 | MOTOR GEN SEMIAUTO 2000 KW 415 V MOTOR IGSA MOD. GS2000 GENERADOR STAMFORD |  | 415 | Especial | A | 0 | PLANTAS ELECTRICAS | Cerrada | 4582600% | 4602600% |  |  |  | 1263031 | 126303 |  | Orden ret. por CxC | ok | Sin Job asignado | Solicitar a Planeación | [12 empty] | 1 |  | 0% |  | 0% | [13 empty] | Sin Job asignado |  | 0 | 0 | 0 | 0 | 0 | [11 empty] | CRUSOE F2 | [6 empty] | Sin Job asignado |  | 0 | 0 | 0 | 0 | 0 | [11 empty] | CRUSOE F2 | [6 empty] | Sin Job asignado |  |  | 0 | 0 | 0 |  | Sin Job asignado | [5 empty] | PLANTA DIESEL ELECTRICA, MARCA IGSA 2000 KW, SEMIAUTOMATICA, 415 VOLTS MOTOR: BAUDOUIN INCLUYE: - MOTOR 16M55G4D2/6, CON DOBLE MARCHA - GENERADOR STAMFORD S7L1D-K4 - BASE CHASIS - CASETA ACUSTICA ESPECIAL - CONTROL DSE 7420 - CON RTD'S EN FASES Y (1) EN BALERO, RESISTENCIA CALEFACTORA. - INTE
126302 | V PLANTAS ADMIN | RICARDO ORTIZ DELGADO | IGSA CORP. | 1 | 1 | EP1-2000-WE-4 | MOTOR GEN SEMIAUTO 2000 KW 415 V MOTOR IGSA MOD. GS2000 GENERADOR STAMFORD |  | 415 | Especial | A | 0 | PLANTAS ELECTRICAS | Cerrada | 4582600% | 4602600% |  |  |  | 1263021 | 126302 |  | Orden ret. por CxC | ok | Sin Job asignado | Solicitar a Planeación | [12 empty] | ARMADO |  | 0% |  | 0% | [13 empty] | Sin Job asignado |  | 0 | 0 | 0 | 0 | 0 | [11 empty] | CRUSOE F2 | [6 empty] | Sin Job asignado |  | 0 | 0 | 0 | 0 | 0 | [11 empty] | CRUSOE F2 | [6 empty] | Sin Job asignado |  |  | 0 | 0 | 0 |  | Sin Job asignado | [5 empty] | PLANTA DIESEL ELECTRICA, MARCA IGSA 2000 KW, SEMIAUTOMATICA, 415 VOLTS MOTOR: BAUDOUIN INCLUYE: - MOTOR 16M55G4D2/6, CON DOBLE MARCHA - GENERADOR STAMFORD S7L1D-K4 - BASE CHASIS - CASETA ACUSTICA ESPECIAL - CONTROL DSE 7420 - CON RTD'S EN FASES Y (1) EN BALERO, RESISTENCIA CALEFACTORA. - INTE
126301 | V PLANTAS ADMIN | RICARDO ORTIZ DELGADO | IGSA CORP. | 1 | 1 | EP1-2000-WE-4 | MOTOR GEN SEMIAUTO 2000 KW 415 V MOTOR IGSA MOD. GS2000 GENERADOR STAMFORD |  | 415 | Especial | A | 0 | PLANTAS ELECTRICAS | Cerrada | 4582600% | 4602600% |  |  |  | 1263011 | 126301 |  | Orden ret. por CxC | ok | Sin Job asignado | Solicitar a Planeación | [14 empty] | 0% |  | 0% | [13 empty] | Sin Job asignado |  | 0 | 0 | 0 | 0 | 0 | [11 empty] | CRUSOE F2 | [6 empty] | Sin Job asignado |  | 0 | 0 | 0 | 0 | 0 | [11 empty] | CRUSOE F2 | [6 empty] | Sin Job asignado |  |  | 0 | 0 | 0 |  | Sin Job asignado | [5 empty] | PLANTA DIESEL ELECTRICA, MARCA IGSA 2000 KW, SEMIAUTOMATICA, 415 VOLTS MOTOR: BAUDOUIN INCLUYE: - MOTOR 16M55G4D2/6, CON DOBLE MARCHA - GENERADOR STAMFORD S7L1D-K4 - BASE CHASIS - CASETA ACUSTICA ESPECIAL - CONTROL DSE 7420 - CON RTD'S EN FASES Y (1) EN BALERO, RESISTENCIA CALEFACTORA. - INTE
126300 | V PLANTAS ADMIN | RICARDO ORTIZ DELGADO | IGSA CORP. | 1 | 1 | EP1-2000-WE-4 | MOTOR GEN SEMIAUTO 2000 KW 415 V MOTOR IGSA MOD. GS2000 GENERADOR STAMFORD |  | 415 | Especial | A | 0 | PLANTAS ELECTRICAS | Cerrada | 4582600% | 4602600% |  |  |  | 1263001 | 126300 |  | Orden ret. por CxC | ok | Sin Job asignado | Solicitar a Planeación | [14 empty] | 0% |  | 0% | [13 empty] | Sin Job asignado |  | 0 | 0 | 0 | 0 | 0 | [11 empty] | CRUSOE F2 | [6 empty] | Sin Job asignado |  | 0 | 0 | 0 | 0 | 0 | [11 empty] | CRUSOE F2 | [6 empty] | Sin Job asignado |  |  | 0 | 0 | 0 |  | Sin Job asignado | [5 empty] | PLANTA DIESEL ELECTRICA, MARCA IGSA 2000 KW, SEMIAUTOMATICA, 415 VOLTS MOTOR: BAUDOUIN INCLUYE: - MOTOR 16M55G4D2/6, CON DOBLE MARCHA - GENERADOR STAMFORD S7L1D-K4 - BASE CHASIS - CASETA ACUSTICA ESPECIAL - CONTROL DSE 7420 - CON RTD'S EN FASES Y (1) EN BALERO, RESISTENCIA CALEFACTORA. - INTE
126299 | V PLANTAS ADMIN | RICARDO ORTIZ DELGADO | IGSA CORP. | 1 | 1 | EP1-2000-WE-4 | MOTOR GEN SEMIAUTO 2000 KW 415 V MOTOR IGSA MOD. GS2000 GENERADOR STAMFORD |  | 415 | Especial | A | 0 | PLANTAS ELECTRICAS | Cerrada | 4582600% | 4602600% |  |  |  | 1262991 | 126299 |  | Orden ret. por CxC | ok | Sin Job asignado | Solicitar a Planeación | [14 empty] | 0% |  | 0% | [13 empty] | Sin Job asignado |  | 0 | 0 | 0 | 0 | 0 | [11 empty] | CRUSOE F2 | [6 empty] | Sin Job asignado |  | 0 | 0 | 0 | 0 | 0 | [11 empty] | CRUSOE F2 | [6 empty] | Sin Job asignado |  |  | 0 | 0 | 0 |  | Sin Job asignado | [5 empty] | PLANTA DIESEL ELECTRICA, MARCA IGSA 2000 KW, SEMIAUTOMATICA, 415 VOLTS MOTOR: BAUDOUIN INCLUYE: - MOTOR 16M55G4D2/6, CON DOBLE MARCHA - GENERADOR STAMFORD S7L1D-K4 - BASE CHASIS - CASETA ACUSTICA ESPECIAL - CONTROL DSE 7420 - CON RTD'S EN FASES Y (1) EN BALERO, RESISTENCIA CALEFACTORA. - INTE
126298 | V PLANTAS ADMIN | RICARDO ORTIZ DELGADO | IGSA CORP. | 1 | 1 | EP1-2000-WE-4 | MOTOR GEN SEMIAUTO 2000 KW 415 V MOTOR IGSA MOD. GS2000 GENERADOR STAMFORD |  | 415 | Especial | A | 0 | PLANTAS ELECTRICAS | Cerrada | 4582600% | 4602600% |  |  |  | 1262981 | 126298 |  | Orden ret. por CxC | ok | Sin Job asignado | Solicitar a Planeación | [14 empty] | 0% |  | 0% | [13 empty] | Sin Job asignado |  | 0 | 0 | 0 | 0 | 0 | [11 empty] | CRUSOE F2 | [6 empty] | Sin Job asignado |  | 0 | 0 | 0 | 0 | 0 | [11 empty] | CRUSOE F2 | [6 empty] | Sin Job asignado |  |  | 0 | 0 | 0 |  | Sin Job asignado | [5 empty] | PLANTA DIESEL ELECTRICA, MARCA IGSA 2000 KW, SEMIAUTOMATICA, 415 VOLTS MOTOR: BAUDOUIN INCLUYE: - MOTOR 16M55G4D2/6, CON DOBLE MARCHA - GENERADOR STAMFORD S7L1D-K4 - BASE CHASIS - CASETA ACUSTICA ESPECIAL - CONTROL DSE 7420 - CON RTD'S EN FASES Y (1) EN BALERO, RESISTENCIA CALEFACTORA. - INTE
126297 | V PLANTAS ADMIN | RICARDO ORTIZ DELGADO | IGSA CORP. | 1 | 1 | EP1-2000-WE-4 | MOTOR GEN SEMIAUTO 2000 KW 415 V MOTOR IGSA MOD. GS2000 GENERADOR STAMFORD |  | 415 | Especial | A | 0 | PLANTAS ELECTRICAS | Cerrada | 4582600% | 4602600% |  |  |  | 1262971 |  |  | Orden ret. por CxC | Linea de OV sin Proyecto | Sin Job asignado | Solicitar a Planeación | [14 empty] | 0% |  | 0% | [13 empty] | Sin Job asignado |  | 0 | 0 | 0 | 0 | 0 | [11 empty] | CRUSOE F2 | [6 empty] | Sin Job asignado |  | 0 | 0 | 0 | 0 | 0 | [11 empty] | CRUSOE F2 | [6 empty] | Sin Job asignado |  |  | 0 | 0 | 0 |  | Sin Job asignado | [5 empty] | PLANTA DIESEL ELECTRICA, MARCA IGSA 2000 KW, SEMIAUTOMATICA, 415 VOLTS MOTOR: BAUDOUIN INCLUYE: - MOTOR 16M55G4D2/6, CON DOBLE MARCHA - GENERADOR STAMFORD S7L1D-K4 - BASE CHASIS - CASETA ACUSTICA ESPECIAL - CONTROL DSE 7420 - CON RTD'S EN FASES Y (1) EN BALERO, RESISTENCIA CALEFACTORA. - INTE
126296 | V PLANTAS ADMIN | RICARDO ORTIZ DELGADO | IGSA CORP. | 1 | 1 | EP1-2000-WE-4 | MOTOR GEN SEMIAUTO 2000 KW 415 V MOTOR IGSA MOD. GS2000 GENERADOR STAMFORD |  | 415 | Especial | A | 0 | PLANTAS ELECTRICAS | Cerrada | 4582600% | 4602600% |  |  |  | 1262961 | 126296 |  | Orden ret. por CxC | ok | Sin Job asignado | Solicitar a Planeación | [14 empty] | 0% |  | 0% | [13 empty] | Sin Job asignado |  | 0 | 0 | 0 | 0 | 0 | [11 empty] | CRUSOE F2 | [6 empty] | Sin Job asignado |  | 0 | 0 | 0 | 0 | 0 | [11 empty] | CRUSOE F2 | [6 empty] | Sin Job asignado |  |  | 0 | 0 | 0 |  | Sin Job asignado | [5 empty] | PLANTA DIESEL ELECTRICA, MARCA IGSA 2000 KW, SEMIAUTOMATICA, 415 VOLTS MOTOR: BAUDOUIN INCLUYE: - MOTOR 16M55G4D2/6, CON DOBLE MARCHA - GENERADOR STAMFORD S7L1D-K4 - BASE CHASIS - CASETA ACUSTICA ESPECIAL - CONTROL DSE 7420 - CON RTD'S EN FASES Y (1) EN BALERO, RESISTENCIA CALEFACTORA. - INTE
126295 | V PLANTAS ADMIN | RICARDO ORTIZ DELGADO | IGSA CORP. | 1 | 1 | EP1-2000-WE-4 | MOTOR GEN SEMIAUTO 2000 KW 415 V MOTOR IGSA MOD. GS2000 GENERADOR STAMFORD |  | 415 | Especial | A | 0 | PLANTAS ELECTRICAS | Cerrada | 4582600% | 4602600% |  |  |  | 1262951 | 126295 |  | Orden ret. por CxC | ok | Sin Job asignado | Solicitar a Planeación | [14 empty] | 0% |  | 0% | [13 empty] | Sin Job asignado |  | 0 | 0 | 0 | 0 | 0 | [11 empty] | CRUSOE F2 | [6 empty] | Sin Job asignado |  | 0 | 0 | 0 | 0 | 0 | [11 empty] | CRUSOE F2 | [6 empty] | Sin Job asignado |  |  | 0 | 0 | 0 |  | Sin Job asignado | [5 empty] | PLANTA DIESEL ELECTRICA, MARCA IGSA 2000 KW, SEMIAUTOMATICA, 415 VOLTS MOTOR: BAUDOUIN INCLUYE: - MOTOR 16M55G4D2/6, CON DOBLE MARCHA - GENERADOR STAMFORD S7L1D-K4 - BASE CHASIS - CASETA ACUSTICA ESPECIAL - CONTROL DSE 7420 - CON RTD'S EN FASES Y (1) EN BALERO, RESISTENCIA CALEFACTORA. - INTE
126294 | V PLANTAS ADMIN | RICARDO ORTIZ DELGADO | IGSA CORP. | 1 | 1 | EP1-2000-WE-4 | MOTOR GEN SEMIAUTO 2000 KW 415 V MOTOR IGSA MOD. GS2000 GENERADOR STAMFORD |  | 415 | Especial | A | 0 | PLANTAS ELECTRICAS | Cerrada | 4582600% | 4602600% |  |  |  | 1262941 | 126294 |  | Orden ret. por CxC | ok | Sin Job asignado | Solicitar a Planeación | [14 empty] | 0% |  | 0% | [13 empty] | Sin Job asignado |  | 0 | 0 | 0 | 0 | 0 | [11 empty] | CRUSOE F2 | [6 empty] | Sin Job asignado |  | 0 | 0 | 0 | 0 | 0 | [11 empty] | CRUSOE F2 | [6 empty] | Sin Job asignado |  |  | 0 | 0 | 0 |  | Sin Job asignado | [5 empty] | PLANTA DIESEL ELECTRICA, MARCA IGSA 2000 KW, SEMIAUTOMATICA, 415 VOLTS MOTOR: BAUDOUIN INCLUYE: - MOTOR 16M55G4D2/6, CON DOBLE MARCHA - GENERADOR STAMFORD S7L1D-K4 - BASE CHASIS - CASETA ACUSTICA ESPECIAL - CONTROL DSE 7420 - CON RTD'S EN FASES Y (1) EN BALERO, RESISTENCIA CALEFACTORA. - INTE
126293 | V PLANTAS ADMIN | RICARDO ORTIZ DELGADO | IGSA CORP. | 1 | 1 | EP1-2500-WE-4-UL | MOTOR GEN SEMIAUTO 2500 KW 480 V MOTOR IGSA MOD. GS2500 NORMA UL |  | 480 | Especial | A | 0 | PLANTAS ELECTRICAS | Cerrada | 4582600% | 4602600% |  |  |  | 1262931 | 126293 |  | Orden ret. por CxC | ok | Sin Job asignado | 4601500% |  |  |  | 4601500% | [10 empty] | 4600800% |  | 0% | [13 empty] | Sin Job asignado |  | 0 | 0 | 0 | 0 | 0 | [8 empty] | 73793 | ok |  | Crusoe F1 |  | 73793 | 1 | OC pendiente de pago 73793 | 4600800% |  | Sin Job asignado |  | 0 | 0 | 0 | 0 | 0 | [11 empty] | Crusoe F1 | [6 empty] | Sin Job asignado |  |  | 0 | 0 | 0 |  | Sin Job asignado | [5 empty] | PLANTA DIESEL ELECTRICA, MARCA IGSA 2500 KW, SEMIAUTOMATICA, 480 VOLTS MOTOR: BAUDOUIN INCLUYE: - MOTOR 16M55G4D2/6, CON DOBLE MARCHA - GENERADOR STAMFORD S7L1D-K4 - BASE CHASIS - CASETA ACUSTICA ESPECIAL - CONTROL DSE 7420 - CON RTD'S EN FASES Y (1) EN BALERO, RESISTENCIA CALEFACTORA. - INTE
126292 | V PLANTAS ADMIN | RICARDO ORTIZ DELGADO | IGSA CORP. | 1 | 1 | EP1-2500-WE-4-UL | MOTOR GEN SEMIAUTO 2500 KW 480 V MOTOR IGSA MOD. GS2500 NORMA UL |  | 480 | Especial | A | 0 | PLANTAS ELECTRICAS | Cerrada | 4582600% | 4602600% |  |  |  | 1262921 | 126292 |  | Orden ret. por CxC | ok | Sin Job asignado | 4601500% |  |  |  | 4601500% | [10 empty] | 4600800% |  | 0% | [13 empty] | Sin Job asignado |  | 0 | 0 | 0 | 0 | 0 | [8 empty] | 73793 | ok |  | Crusoe F1 |  | 73793 | 1 | OC pendiente de pago 73793 | 4600800% |  | Sin Job asignado |  | 0 | 0 | 0 | 0 | 0 | [11 empty] | Crusoe F1 | [6 empty] | Sin Job asignado |  |  | 0 | 0 | 0 |  | Sin Job asignado | [5 empty] | PLANTA DIESEL ELECTRICA, MARCA IGSA 2500 KW, SEMIAUTOMATICA, 480 VOLTS MOTOR: BAUDOUIN INCLUYE: - MOTOR 16M55G4D2/6, CON DOBLE MARCHA - GENERADOR STAMFORD S7L1D-K4 - BASE CHASIS - CASETA ACUSTICA ESPECIAL - CONTROL DSE 7420 - CON RTD'S EN FASES Y (1) EN BALERO, RESISTENCIA CALEFACTORA. - INTE
126291 | V PLANTAS ADMIN | RICARDO ORTIZ DELGADO | IGSA CORP. | 1 | 1 | EP1-2500-WE-4-UL | MOTOR GEN SEMIAUTO 2500 KW 480 V MOTOR IGSA MOD. GS2500 NORMA UL |  | 480 | Especial | A | 0 | PLANTAS ELECTRICAS | Cerrada | 4582600% | 4602600% |  |  |  | 1262911 | 126291 |  | Orden ret. por CxC | ok | Sin Job asignado | 4601500% |  |  |  | 4601500% | [8 empty] | 9 |  | 4600800% |  | 0% | [13 empty] | Sin Job asignado |  | 0 | 0 | 0 | 0 | 0 | [8 empty] | 73793 | ok |  | Crusoe F1 |  | 73793 | 1 | OC pendiente de pago 73793 | 4600800% |  | Sin Job asignado |  | 0 | 0 | 0 | 0 | 0 | [11 empty] | Crusoe F1 | [6 empty] | Sin Job asignado |  |  | 0 | 0 | 0 |  | Sin Job asignado | [5 empty] | PLANTA DIESEL ELECTRICA, MARCA IGSA 2500 KW, SEMIAUTOMATICA, 480 VOLTS MOTOR: BAUDOUIN INCLUYE: - MOTOR 16M55G4D2/6, CON DOBLE MARCHA - GENERADOR STAMFORD S7L1D-K4 - BASE CHASIS - CASETA ACUSTICA ESPECIAL - CONTROL DSE 7420 - CON RTD'S EN FASES Y (1) EN BALERO, RESISTENCIA CALEFACTORA. - INTE
126290 | V PLANTAS ADMIN | RICARDO ORTIZ DELGADO | IGSA CORP. | 1 | 1 | EP1-2500-WE-4-UL | MOTOR GEN SEMIAUTO 2500 KW 480 V MOTOR IGSA MOD. GS2500 NORMA UL |  | 480 | Especial | A | 0 | PLANTAS ELECTRICAS | Cerrada | 4582600% | 4602600% |  |  |  | 1262901 | 126290 |  | Orden ret. por CxC | ok | Sin Job asignado | 4601500% |  |  |  | 4601500% | [8 empty] | 8 |  | 4600800% |  | 0% | [13 empty] | Sin Job asignado |  | 0 | 0 | 0 | 0 | 0 | [8 empty] | 73793 | ok |  | Crusoe F1 |  | 73793 | 1 | OC pendiente de pago 73793 | 4600800% |  | Sin Job asignado |  | 0 | 0 | 0 | 0 | 0 | [11 empty] | Crusoe F1 | [6 empty] | Sin Job asignado |  |  | 0 | 0 | 0 |  | Sin Job asignado | [5 empty] | PLANTA DIESEL ELECTRICA, MARCA IGSA 2500 KW, SEMIAUTOMATICA, 480 VOLTS MOTOR: BAUDOUIN INCLUYE: - MOTOR 16M55G4D2/6, CON DOBLE MARCHA - GENERADOR STAMFORD S7L1D-K4 - BASE CHASIS - CASETA ACUSTICA ESPECIAL - CONTROL DSE 7420 - CON RTD'S EN FASES Y (1) EN BALERO, RESISTENCIA CALEFACTORA. - INTE
126289 | V PLANTAS ADMIN | RICARDO ORTIZ DELGADO | IGSA CORP. | 1 | 1 | EP1-2500-WE-4-UL | MOTOR GEN SEMIAUTO 2500 KW 480 V MOTOR IGSA MOD. GS2500 NORMA UL |  | 480 | Especial | A | 0 | PLANTAS ELECTRICAS | Cerrada | 4582600% | 4602600% |  |  |  | 1262891 | 126289 |  | Orden ret. por CxC | ok | Sin Job asignado | 4601500% |  |  |  | 4601500% | [8 empty] | 7 |  | 4600800% |  | 0% | [13 empty] | Sin Job asignado |  | 0 | 0 | 0 | 0 | 0 | [8 empty] | 73793 | ok |  | Crusoe F1 |  | 73793 | 1 | OC pendiente de pago 73793 | 4600800% |  | Sin Job asignado |  | 0 | 0 | 0 | 0 | 0 | [11 empty] | Crusoe F1 | [6 empty] | Sin Job asignado |  |  | 0 | 0 | 0 |  | Sin Job asignado | [5 empty] | PLANTA DIESEL ELECTRICA, MARCA IGSA 2500 KW, SEMIAUTOMATICA, 480 VOLTS MOTOR: BAUDOUIN INCLUYE: - MOTOR 16M55G4D2/6, CON DOBLE MARCHA - GENERADOR STAMFORD S7L1D-K4 - BASE CHASIS - CASETA ACUSTICA ESPECIAL - CONTROL DSE 7420 - CON RTD'S EN FASES Y (1) EN BALERO, RESISTENCIA CALEFACTORA. - INTE
126288 | V PLANTAS ADMIN | RICARDO ORTIZ DELGADO | IGSA CORP. | 1 | 1 | EP1-2500-WE-4-UL | MOTOR GEN SEMIAUTO 2500 KW 480 V MOTOR IGSA MOD. GS2500 NORMA UL |  | 480 | Especial | A | 0 | PLANTAS ELECTRICAS | Cerrada | 4582600% | 4602600% |  |  |  | 1262881 | 126288 |  | Orden ret. por CxC | ok | Sin Job asignado | 4601500% |  |  |  | 4601500% | [10 empty] | 4600800% |  | 0% | [13 empty] | Sin Job asignado |  | 0 | 0 | 0 | 0 | 0 | [8 empty] | 73793 | ok |  | Crusoe F1 |  | 73793 | 1 | OC pendiente de pago 73793 | 4600800% |  | Sin Job asignado |  | 0 | 0 | 0 | 0 | 0 | [11 empty] | Crusoe F1 | [6 empty] | Sin Job asignado |  |  | 0 | 0 | 0 |  | Sin Job asignado | [5 empty] | PLANTA DIESEL ELECTRICA, MARCA IGSA 2500 KW, SEMIAUTOMATICA, 480 VOLTS MOTOR: BAUDOUIN INCLUYE: - MOTOR 16M55G4D2/6, CON DOBLE MARCHA - GENERADOR STAMFORD S7L1D-K4 - BASE CHASIS - CASETA ACUSTICA ESPECIAL - CONTROL DSE 7420 - CON RTD'S EN FASES Y (1) EN BALERO, RESISTENCIA CALEFACTORA. - INTE
126287 | V PLANTAS ADMIN | RICARDO ORTIZ DELGADO | IGSA CORP. | 1 | 1 | EP1-2500-WE-4-UL | MOTOR GEN SEMIAUTO 2500 KW 480 V MOTOR IGSA MOD. GS2500 NORMA UL |  | 480 | Especial | A | 0 | PLANTAS ELECTRICAS | Cerrada | 4582600% | 4602600% |  |  |  | 1262871 | 126287 |  | Orden ret. por CxC | ok | Sin Job asignado | 4601500% |  |  |  | 4601500% | [10 empty] | 4600800% |  | 0% | [13 empty] | Sin Job asignado |  | 0 | 0 | 0 | 0 | 0 | [8 empty] | 73793 | ok |  | Crusoe F1 |  | 73793 | 1 | OC pendiente de pago 73793 | 4600800% |  | Sin Job asignado |  | 0 | 0 | 0 | 0 | 0 | [11 empty] | Crusoe F1 | [6 empty] | Sin Job asignado |  |  | 0 | 0 | 0 |  | Sin Job asignado | [5 empty] | PLANTA DIESEL ELECTRICA, MARCA IGSA 2500 KW, SEMIAUTOMATICA, 480 VOLTS MOTOR: BAUDOUIN INCLUYE: - MOTOR 16M55G4D2/6, CON DOBLE MARCHA - GENERADOR STAMFORD S7L1D-K4 - BASE CHASIS - CASETA ACUSTICA ESPECIAL - CONTROL DSE 7420 - CON RTD'S EN FASES Y (1) EN BALERO, RESISTENCIA CALEFACTORA. - INTE
126286 | V PLANTAS ADMIN | RICARDO ORTIZ DELGADO | IGSA CORP. | 1 | 1 | EP1-2500-WE-4-UL | MOTOR GEN SEMIAUTO 2500 KW 480 V MOTOR IGSA MOD. GS2500 NORMA UL |  | 480 | Especial | A | 0 | PLANTAS ELECTRICAS | Cerrada | 4582600% | 4602600% |  |  |  | 1262861 | 126286 |  | Orden ret. por CxC | ok | Sin Job asignado | 4601500% |  |  |  | 4601500% | [10 empty] | 4600800% |  | 0% | [13 empty] | Sin Job asignado |  | 0 | 0 | 0 | 0 | 0 | [8 empty] | 73793 | ok |  | Crusoe F1 |  | 73793 | 1 | OC pendiente de pago 73793 | 4600800% |  | Sin Job asignado |  | 0 | 0 | 0 | 0 | 0 | [11 empty] | Crusoe F1 | [6 empty] | Sin Job asignado |  |  | 0 | 0 | 0 |  | Sin Job asignado | [5 empty] | PLANTA DIESEL ELECTRICA, MARCA IGSA 2500 KW, SEMIAUTOMATICA, 480 VOLTS MOTOR: BAUDOUIN INCLUYE: - MOTOR 16M55G4D2/6, CON DOBLE MARCHA - GENERADOR STAMFORD S7L1D-K4 - BASE CHASIS - CASETA ACUSTICA ESPECIAL - CONTROL DSE 7420 - CON RTD'S EN FASES Y (1) EN BALERO, RESISTENCIA CALEFACTORA. - INTE
126285 | V PLANTAS ADMIN | RICARDO ORTIZ DELGADO | IGSA CORP. | 1 | 1 | EP1-2500-WE-4-UL | MOTOR GEN SEMIAUTO 2500 KW 480 V MOTOR IGSA MOD. GS2500 NORMA UL |  | 480 | Especial | A | 0 | PLANTAS ELECTRICAS | Cerrada | 4582600% | 4602600% |  |  |  | 1262851 | 126285 |  | Orden ret. por CxC | ok | Sin Job asignado | 4601500% |  |  |  | 4601500% | [10 empty] | 4600800% |  | 0% | [13 empty] | Sin Job asignado |  | 0 | 0 | 0 | 0 | 0 | [8 empty] | 73793 | ok |  | Crusoe F1 |  | 73793 | 1 | OC pendiente de pago 73793 | 4600800% |  | Sin Job asignado |  | 0 | 0 | 0 | 0 | 0 | [11 empty] | Crusoe F1 | [6 empty] | Sin Job asignado |  |  | 0 | 0 | 0 |  | Sin Job asignado | [5 empty] | PLANTA DIESEL ELECTRICA, MARCA IGSA 2500 KW, SEMIAUTOMATICA, 480 VOLTS MOTOR: BAUDOUIN INCLUYE: - MOTOR 16M55G4D2/6, CON DOBLE MARCHA - GENERADOR STAMFORD S7L1D-K4 - BASE CHASIS - CASETA ACUSTICA ESPECIAL - CONTROL DSE 7420 - CON RTD'S EN FASES Y (1) EN BALERO, RESISTENCIA CALEFACTORA. - INTE
126284 | V PLANTAS ADMIN | RICARDO ORTIZ DELGADO | IGSA CORP. | 1 | 1 | EP1-2500-WE-4-UL | MOTOR GEN SEMIAUTO 2500 KW 480 V MOTOR IGSA MOD. GS2500 NORMA UL |  | 480 | Especial | A | 0 | PLANTAS ELECTRICAS | Cerrada | 4582600% | 4602600% |  |  |  | 1262841 | 126284 |  | Orden ret. por CxC | ok | Sin Job asignado | 4601500% |  |  |  | 4601500% | [10 empty] | 4600800% |  | 0% | [13 empty] | Sin Job asignado |  | 0 | 0 | 0 | 0 | 0 | [8 empty] | 73793 | ok |  | Crusoe F1 |  | 73793 | 1 | OC pendiente de pago 73793 | 4600800% |  | Sin Job asignado |  | 0 | 0 | 0 | 0 | 0 | [11 empty] | Crusoe F1 | [6 empty] | Sin Job asignado |  |  | 0 | 0 | 0 |  | Sin Job asignado | [5 empty] | PLANTA DIESEL ELECTRICA, MARCA IGSA 2500 KW, SEMIAUTOMATICA, 480 VOLTS MOTOR: BAUDOUIN INCLUYE: - MOTOR 16M55G4D2/6, CON DOBLE MARCHA - GENERADOR STAMFORD S7L1D-K4 - BASE CHASIS - CASETA ACUSTICA ESPECIAL - CONTROL DSE 7420 - CON RTD'S EN FASES Y (1) EN BALERO, RESISTENCIA CALEFACTORA. - INTE
126283 | V PLANTAS ADMIN | RICARDO ORTIZ DELGADO | IGSA CORP. | 1 | 1 | EP1-2500-WE-4-UL | MOTOR GEN SEMIAUTO 2500 KW 480 V MOTOR IGSA MOD. GS2500 NORMA UL |  | 480 | Especial | A | 0 | PLANTAS ELECTRICAS | Cerrada | 4582600% | 4602600% |  |  |  | 1262831 | 126283 |  | Orden ret. por CxC | ok | Sin Job asignado | 4601500% |  |  |  | 4601500% | [10 empty] | 4600800% |  | 0% | [13 empty] | Sin Job asignado |  | 0 | 0 | 0 | 0 | 0 | [8 empty] | 73793 | ok |  | Crusoe F1 |  | 73793 | 1 | OC pendiente de pago 73793 | 4600800% |  | Sin Job asignado |  | 0 | 0 | 0 | 0 | 0 | [11 empty] | Crusoe F1 | [6 empty] | Sin Job asignado |  |  | 0 | 0 | 0 |  | Sin Job asignado | [5 empty] | PLANTA DIESEL ELECTRICA, MARCA IGSA 2500 KW, SEMIAUTOMATICA, 480 VOLTS MOTOR: BAUDOUIN INCLUYE: - MOTOR 16M55G4D2/6, CON DOBLE MARCHA - GENERADOR STAMFORD S7L1D-K4 - BASE CHASIS - CASETA ACUSTICA ESPECIAL - CONTROL DSE 7420 - CON RTD'S EN FASES Y (1) EN BALERO, RESISTENCIA CALEFACTORA. - INTE
126282 | V PLANTAS ADMIN | RICARDO ORTIZ DELGADO | IGSA CORP. | 1 | 1 | EP1-2500-WE-4-UL | MOTOR GEN SEMIAUTO 2500 KW 480 V MOTOR IGSA MOD. GS2500 NORMA UL |  | 480 | Especial | A | 0 | PLANTAS ELECTRICAS | Cerrada | 4582600% | 4602600% |  |  |  | 1262821 | 126282 |  | Orden ret. por CxC | ok | Sin Job asignado | 4601500% |  |  |  | 4601500% | [10 empty] | 4600800% |  | 0% | [13 empty] | Sin Job asignado |  | 0 | 0 | 0 | 0 | 0 | [8 empty] | 73793 | ok |  | Crusoe F1 |  | 73793 | 1 | OC pendiente de pago 73793 | 4600800% |  | Sin Job asignado |  | 0 | 0 | 0 | 0 | 0 | [11 empty] | Crusoe F1 | [6 empty] | Sin Job asignado |  |  | 0 | 0 | 0 |  | Sin Job asignado | [5 empty] | PLANTA DIESEL ELECTRICA, MARCA IGSA 2500 KW, SEMIAUTOMATICA, 480 VOLTS MOTOR: BAUDOUIN INCLUYE: - MOTOR 16M55G4D2/6, CON DOBLE MARCHA - GENERADOR STAMFORD S7L1D-K4 - BASE CHASIS - CASETA ACUSTICA ESPECIAL - CONTROL DSE 7420 - CON RTD'S EN FASES Y (1) EN BALERO, RESISTENCIA CALEFACTORA. - INTE
126281 | V PLANTAS ADMIN | RICARDO ORTIZ DELGADO | IGSA CORP. | 1 | 1 | EP1-2500-WE-4-UL | MOTOR GEN SEMIAUTO 2500 KW 480 V MOTOR IGSA MOD. GS2500 NORMA UL |  | 480 | Especial | A | 0 | PLANTAS ELECTRICAS | Cerrada | 4582600% | 4602600% |  |  |  | 1262811 | 126281 |  | Orden ret. por CxC | ok | Sin Job asignado | 4601500% |  |  |  | 4601500% | [10 empty] | 4600800% |  | 0% | [13 empty] | Sin Job asignado |  | 0 | 0 | 0 | 0 | 0 | [8 empty] | 73793 | ok |  | Crusoe F1 |  | 73793 | 1 | OC pendiente de pago 73793 | 4600800% |  | Sin Job asignado |  | 0 | 0 | 0 | 0 | 0 | [11 empty] | Crusoe F1 | [6 empty] | Sin Job asignado |  |  | 0 | 0 | 0 |  | Sin Job asignado | [5 empty] | PLANTA DIESEL ELECTRICA, MARCA IGSA 2500 KW, SEMIAUTOMATICA, 480 VOLTS MOTOR: BAUDOUIN INCLUYE: - MOTOR 16M55G4D2/6, CON DOBLE MARCHA - GENERADOR STAMFORD S7L1D-K4 - BASE CHASIS - CASETA ACUSTICA ESPECIAL - CONTROL DSE 7420 - CON RTD'S EN FASES Y (1) EN BALERO, RESISTENCIA CALEFACTORA. - INTE
126280 | V PLANTAS ADMIN | RICARDO ORTIZ DELGADO | IGSA CORP. | 1 | 1 | EP1-2500-WE-4-UL | MOTOR GEN SEMIAUTO 2500 KW 480 V MOTOR IGSA MOD. GS2500 NORMA UL |  | 480 | Especial | A | 0 | PLANTAS ELECTRICAS | Cerrada | 4582600% | 4602600% |  |  |  | 1262801 | 126280 |  | Orden ret. por CxC | ok | Sin Job asignado | 4601500% |  |  |  | 4601500% | [10 empty] | 4600800% |  | 0% | [13 empty] | Sin Job asignado |  | 0 | 0 | 0 | 0 | 0 | [8 empty] | 73793 | ok |  | Crusoe F1 |  | 73793 | 1 | OC pendiente de pago 73793 | 4600800% |  | Sin Job asignado |  | 0 | 0 | 0 | 0 | 0 | [11 empty] | Crusoe F1 | [6 empty] | Sin Job asignado |  |  | 0 | 0 | 0 |  | Sin Job asignado | [5 empty] | PLANTA DIESEL ELECTRICA, MARCA IGSA 2500 KW, SEMIAUTOMATICA, 480 VOLTS MOTOR: BAUDOUIN INCLUYE: - MOTOR 16M55G4D2/6, CON DOBLE MARCHA - GENERADOR STAMFORD S7L1D-K4 - BASE CHASIS - CASETA ACUSTICA ESPECIAL - CONTROL DSE 7420 - CON RTD'S EN FASES Y (1) EN BALERO, RESISTENCIA CALEFACTORA. - INTE
126279 | V PLANTAS ADMIN | RICARDO ORTIZ DELGADO | IGSA CORP. | 1 | 1 | EP1-2500-WE-4-UL | MOTOR GEN SEMIAUTO 2500 KW 480 V MOTOR IGSA MOD. GS2500 NORMA UL |  | 480 | Especial | A | 0 | PLANTAS ELECTRICAS | Cerrada | 4582600% | 4602600% |  |  |  | 1262791 | 126279 |  | Orden ret. por CxC | ok | Sin Job asignado | 4601500% |  |  |  | 4601500% | [10 empty] | 4600800% |  | 0% | [13 empty] | Sin Job asignado |  | 0 | 0 | 0 | 0 | 0 | [8 empty] | 73793 | ok |  | Crusoe F1 |  | 73793 | 1 | OC pendiente de pago 73793 | 4600800% |  | Sin Job asignado |  | 0 | 0 | 0 | 0 | 0 | [11 empty] | Crusoe F1 | [6 empty] | Sin Job asignado |  |  | 0 | 0 | 0 |  | Sin Job asignado | [5 empty] | PLANTA DIESEL ELECTRICA, MARCA IGSA 2500 KW, SEMIAUTOMATICA, 480 VOLTS MOTOR: BAUDOUIN INCLUYE: - MOTOR 16M55G4D2/6, CON DOBLE MARCHA - GENERADOR STAMFORD S7L1D-K4 - BASE CHASIS - CASETA ACUSTICA ESPECIAL - CONTROL DSE 7420 - CON RTD'S EN FASES Y (1) EN BALERO, RESISTENCIA CALEFACTORA. - INTE
126278 | V PLANTAS ADMIN | RICARDO ORTIZ DELGADO | IGSA CORP. | 1 | 1 | EP1-2500-WE-4-UL | MOTOR GEN SEMIAUTO 2500 KW 480 V MOTOR IGSA MOD. GS2500 NORMA UL |  | 480 | Especial | A | 0 | PLANTAS ELECTRICAS | Cerrada | 4582600% | 4602600% |  |  |  | 1262781 | 126278 |  | Orden ret. por CxC | ok | Sin Job asignado | 4601500% |  |  |  | 4601500% | [10 empty] | 4600800% |  | 0% | [13 empty] | Sin Job asignado |  | 0 | 0 | 0 | 0 | 0 | [8 empty] | 73793 | ok |  | Crusoe F1 |  | 73793 | 1 | OC pendiente de pago 73793 | 4600800% |  | Sin Job asignado |  | 0 | 0 | 0 | 0 | 0 | [11 empty] | Crusoe F1 | [6 empty] | Sin Job asignado |  |  | 0 | 0 | 0 |  | Sin Job asignado | [5 empty] | PLANTA DIESEL ELECTRICA, MARCA IGSA 2500 KW, SEMIAUTOMATICA, 480 VOLTS MOTOR: BAUDOUIN INCLUYE: - MOTOR 16M55G4D2/6, CON DOBLE MARCHA - GENERADOR STAMFORD S7L1D-K4 - BASE CHASIS - CASETA ACUSTICA ESPECIAL - CONTROL DSE 7420 - CON RTD'S EN FASES Y (1) EN BALERO, RESISTENCIA CALEFACTORA. - INTE
126277 | V PLANTAS ADMIN | RICARDO ORTIZ DELGADO | IGSA CORP. | 2 | 1 | EP1-3330-WE-4-UL | MOTOR GEN SEMIAUTO 3330 KW 480 V MOTOR IGSA MOD. GS3330 NORMA UL | 3300 | 480 | Especial | A | 0 | PLANTAS ELECTRICAS | Cerrada | 4582600% | 4603700% |  |  |  | 1262771 | 126277 | PM5G199C | Orden ret. por CxC | ok | Sin Ingeniería liberada | [15 empty] | 4603300% | SIN INGENIERIA LIBERADA | 0% |  |  |  | RA4-00016-AMORTIGUADOR SPRING ISOLATORS SEISMIC/RESTRAINT (ACE 632 SERIES) MOD. 632-K BLACK-YELLOW 5000 LBS. MCA. ACE MOUNTINGS 18pz 72771/74053(TENTATIVA 15 DE AGOSTO), // REP-00281-FIBRA CERAMICA 1" 6 LBS DE 0.6X7.5 MTS ROLLO MCA SUPERWOOL 6 5m2 70990(ENTREGAS PARCIALES), // REP-1SDA075853R1-JUEGO DE TERMINALES KIT FC CuAl 4-300 AWG XT3 3pcs UL/CSA COD. 1SDA075853R1 2pz 75185(FECHA POR CONFIRMAR), // REP-00897-LAMPARA MARCA LITHONIA SERIE CLX TIPO FLAT DIFUSSER MULTIVOLTAJE DE 24 PULGADAS DE LARGO FLAT DIFFUSE 4pz 74111(15 DE AGOSTO), // REP-00899-BEST BATTERY SELECTOR MARCA SENS MODELO BBS4800 CON OPCION PARA CARGA CON ALTERNADOR 1pz 74049(15 DE AGOSTO), // RF2-1001450793-ELEMENTO DE FILTRO GRUESO DE COMBUSTIBLE PARA MOTOR MOD. 16M55 2pz 74058(5 DE SEPTIEMBRE), // RB2-00011-CORREA POLY V MCA OPTIBELT SUPER X-POWER M=S MOD. XPC 2800 5pz 74424(25 DE AGOSTO), // REP-00924-MONITOR DE LINEA MARCA CARLO GAVAZI MODELO D-PB-51 1pz 74893(19 DE AGOSTO), // REP-00731-RESISTENCIA DE PUESTA A TIERRA 1pz 74576(13 DE OCTUBRE)//POR CONFIRMAR, // REP-00732-DETECTOR DE FLAMA MODELO FSL100-UV/IR MARCA HONEYWELL 1pz 73302(12 DE AGOSTO), // RI1-1SDA075115R1-INTERRUPTOR TERMO ABB XT3N 225 TMF 150-1500A In=150A 3p FF UL/CSA COD. 1SDA075115R1 1pz 75185(FECHA POR CONFIRMAR), // RF2-1001421244-ELEMENTO DE FILTRO FINO DE COMBUSTIBLE PARA MOTOR MOD. 16M55 6pz 74058(5 DE SEPTIEMBRE), // RF1-1001246286-FILTRO DE AIRE PARA MOTOR MOD. 16M55 4pz 74058(5 DE SEPTIEMBRE), // RMP-01131-POLIURETANO FORRADO C/VINIL DE 6" ESPESOR CON 1 CAPA DE VINIL DE 1.4 X 2 MTS 35pz 74150(ENTREGAS PARCIALES), // RT2-00222-NIPLE NEGRO CED. 40 DE 3/4" CUERDA CORRIDA 4pz 75266(15 DE AGOSTO), // RMP-01149-ACOPLAMIENTO FLEXIBLE MOD.: AC-10.21D.UN.F2.21.240-175MM MD LOCKING ASSEMBLY ARCUSAFLEX FLYWHEEL COUPLING WITH 175MM BORE SUITABLE FOR 3600 KW & STAMFORD S9L1D-F4 READY FOR INSTALLATION REICH USA P/N: A0165090 - TVC: 31974 Rev. A 1pz 73030(TENTATIVA 15 DE AGOSTO), // REP-00938-SENSOR ULTRASONICO MARCA FLOWLINE MODELO LU80-5101 1pz 43881(SIN FECHA) |  |  |  |  | 175 | 0 | 0% |  | EM8-16M55G8D2/6-1 | MOTOR BAUDOUIN (WEICHAI) MOD 16M55G8D2/6 EPA TIER 2 DE 3300 KW / 1800 RPM SAE 00-21 CON DOBLE MARCHA, RADIADOR Y TUBERIA DE CONEXION AL MOTOR MOD. IGSA GS3300 | MOTORES IGSA / WEICHAI | 3300 | 1 | 0 | 1 |  |  |  | 1 | 1 | 72744 / |  |  |  | 74005 | ok |  | Server F2 |  | 74005 | 1 | En Fabricación | 4603300% | EG2-S9L1D-F4 | GENERADOR STAMFORD UL 2200,UL1446,UL1004 MOD. S9L1D-F4 DE 3338 KW A 480 kV CONT. F 105-40°C DE 1800 RPM, PMG DOBLE BALERO SAE 00 | GENERADORES STAMFORD | 3300 | 1 | 0 | 1 | 3 |  |  | 1 | 21 | 71998 / 71998 / 71160 / 71160 |  |  |  | 71998 | ok |  | Server F2 |  | 71998 | 1 | En Transito | 4592900% | n/a | Sin transferencia cargada por Ingeniería |  |  | 0 | 0 | 0 |  | Sin Radiador cargado por Ingeniería | [5 empty] | PLANTA DIESEL ELECTRICA, MARCA IGSA 3300 KW, SEMIAUTOMATICA, 480 VOLTS MOTOR: BAUDOUIN INCLUYE: - GENERADOR MARATHON - BASE CHASIS - CASETA ACUSTICA ESPECIAL - CONTROL DSE 8610 - TANQUE UL 142 DE 6200 GALONES - BATERÍAS DOBLES CON CABLES Y TERMINALES PARA ARRANQUE ELÉCTRICO Y CARGADOR DE BATERÍ
126276 | V PLANTAS ADMIN | RICARDO ORTIZ DELGADO | IGSA CORP. | 2 | 1 | EP1-3330-WE-4-UL | MOTOR GEN SEMIAUTO 3330 KW 480 V MOTOR IGSA MOD. GS3330 NORMA UL | 3300 | 480 | Especial | A | 0 | PLANTAS ELECTRICAS | Cerrada | 4582600% | 4603700% |  |  |  | 1262761 | 126276 | PM4L119C | Orden ret. por CxC | ok | Sin Ingeniería liberada | [15 empty] | 4604100% | SIN INGENIERIA LIBERADA | 0% |  |  |  | RA4-00016-AMORTIGUADOR SPRING ISOLATORS SEISMIC/RESTRAINT (ACE 632 SERIES) MOD. 632-K BLACK-YELLOW 5000 LBS. MCA. ACE MOUNTINGS 18pz 72771/74053(TENTATIVA 15 DE AGOSTO), // REP-00281-FIBRA CERAMICA 1" 6 LBS DE 0.6X7.5 MTS ROLLO MCA SUPERWOOL 6 5m2 70990(ENTREGAS PARCIALES), // REP-1SDA075853R1-JUEGO DE TERMINALES KIT FC CuAl 4-300 AWG XT3 3pcs UL/CSA COD. 1SDA075853R1 2pz 75185(FECHA POR CONFIRMAR), // REP-00897-LAMPARA MARCA LITHONIA SERIE CLX TIPO FLAT DIFUSSER MULTIVOLTAJE DE 24 PULGADAS DE LARGO FLAT DIFFUSE 4pz 74111(15 DE AGOSTO), // REP-00899-BEST BATTERY SELECTOR MARCA SENS MODELO BBS4800 CON OPCION PARA CARGA CON ALTERNADOR 1pz 74049(15 DE AGOSTO), // RF2-1001450793-ELEMENTO DE FILTRO GRUESO DE COMBUSTIBLE PARA MOTOR MOD. 16M55 2pz 74058(5 DE SEPTIEMBRE), // RB2-00011-CORREA POLY V MCA OPTIBELT SUPER X-POWER M=S MOD. XPC 2800 5pz 74424(25 DE AGOSTO), // REP-00924-MONITOR DE LINEA MARCA CARLO GAVAZI MODELO D-PB-51 1pz 74893(19 DE AGOSTO), // REP-00731-RESISTENCIA DE PUESTA A TIERRA 1pz 74576(13 DE OCTUBRE)//POR CONFIRMAR, // REP-00732-DETECTOR DE FLAMA MODELO FSL100-UV/IR MARCA HONEYWELL 1pz 73302(12 DE AGOSTO), // RI1-1SDA075115R1-INTERRUPTOR TERMO ABB XT3N 225 TMF 150-1500A In=150A 3p FF UL/CSA COD. 1SDA075115R1 1pz 75185(FECHA POR CONFIRMAR), // RF2-1001421244-ELEMENTO DE FILTRO FINO DE COMBUSTIBLE PARA MOTOR MOD. 16M55 6pz 74058(5 DE SEPTIEMBRE), // RF1-1001246286-FILTRO DE AIRE PARA MOTOR MOD. 16M55 4pz 74058(5 DE SEPTIEMBRE), // RMP-01131-POLIURETANO FORRADO C/VINIL DE 6" ESPESOR CON 1 CAPA DE VINIL DE 1.4 X 2 MTS 35pz 74150(ENTREGAS PARCIALES), // RT2-00222-NIPLE NEGRO CED. 40 DE 3/4" CUERDA CORRIDA 4pz 75266(15 DE AGOSTO), // RMP-01149-ACOPLAMIENTO FLEXIBLE MOD.: AC-10.21D.UN.F2.21.240-175MM MD LOCKING ASSEMBLY ARCUSAFLEX FLYWHEEL COUPLING WITH 175MM BORE SUITABLE FOR 3600 KW & STAMFORD S9L1D-F4 READY FOR INSTALLATION REICH USA P/N: A0165090 - TVC: 31974 Rev. A 1pz 73030(TENTATIVA 15 DE AGOSTO), // REP-00938-SENSOR ULTRASONICO MARCA FLOWLINE MODELO LU80-5101 1pz 43881(SIN FECHA) |  |  |  |  | 175 | 0 | 0% |  | EM8-16M55G8D2/6-1 | MOTOR BAUDOUIN (WEICHAI) MOD 16M55G8D2/6 EPA TIER 2 DE 3300 KW / 1800 RPM SAE 00-21 CON DOBLE MARCHA, RADIADOR Y TUBERIA DE CONEXION AL MOTOR MOD. IGSA GS3300 | MOTORES IGSA / WEICHAI | 3300 | 1 | 0 | 1 |  |  |  | 1 | 1 | 72744 / |  |  |  | 74005 | ok |  | Server F2 |  | 74005 | 1 | En Fabricación | 4604000% | EG1-1020RDL2206D | GENERADOR MARATHON UL 2200,UL1446,UL1004 MOD 1020RDL2206D 3300 KW 480 V DOBLE BALERO, AVR, 2XRTD FASE, 1 RTD BALERO, RESISTENCIA CALEFACTORA, COUPLING ADAPTER, CT’S, TRANFORMADORES DIFERENCIALES, SAE 00 | GENERADORES MARATHON | 3300 | 1 | 0 | 1 |  |  |  | 1 | 15 | 74612 / 73520 / 73520 / 73520 |  |  |  | 73520 | ok |  | Server F2 |  | 73520 | 1 | En Fabricación | 4604100% | n/a | Sin transferencia cargada por Ingeniería |  |  | 0 | 0 | 0 |  | Sin Radiador cargado por Ingeniería | [5 empty] | PLANTA DIESEL ELECTRICA, MARCA IGSA 3300 KW, SEMIAUTOMATICA, 480 VOLTS MOTOR: BAUDOUIN INCLUYE: - GENERADOR MARATHON - BASE CHASIS - CASETA ACUSTICA ESPECIAL - CONTROL DSE 8610 - TANQUE UL 142 DE 6200 GALONES - BATERÍAS DOBLES CON CABLES Y TERMINALES PARA ARRANQUE ELÉCTRICO Y CARGADOR DE BATERÍ
126275 | V PLANTAS ADMIN | RICARDO ORTIZ DELGADO | IGSA CORP. | 2 | 1 | EP1-3330-WE-4-UL | MOTOR GEN SEMIAUTO 3330 KW 480 V MOTOR IGSA MOD. GS3330 NORMA UL | 3300 | 480 | Especial | A | 0 | PLANTAS ELECTRICAS | Cerrada | 4582600% | 4603700% |  |  |  | 1262751 | 126275 | PM5D127C | Orden ret. por CxC | ok | Sin Ingeniería liberada | [15 empty] | 4606900% | SIN INGENIERIA LIBERADA | 0% |  |  |  | RA4-00016-AMORTIGUADOR SPRING ISOLATORS SEISMIC/RESTRAINT (ACE 632 SERIES) MOD. 632-K BLACK-YELLOW 5000 LBS. MCA. ACE MOUNTINGS 18pz 72771/74053(TENTATIVA 15 DE AGOSTO), // REP-00281-FIBRA CERAMICA 1" 6 LBS DE 0.6X7.5 MTS ROLLO MCA SUPERWOOL 6 5m2 70990(ENTREGAS PARCIALES), // REP-1SDA075853R1-JUEGO DE TERMINALES KIT FC CuAl 4-300 AWG XT3 3pcs UL/CSA COD. 1SDA075853R1 2pz 75185(FECHA POR CONFIRMAR), // REP-00897-LAMPARA MARCA LITHONIA SERIE CLX TIPO FLAT DIFUSSER MULTIVOLTAJE DE 24 PULGADAS DE LARGO FLAT DIFFUSE 4pz 74111(15 DE AGOSTO), // REP-00899-BEST BATTERY SELECTOR MARCA SENS MODELO BBS4800 CON OPCION PARA CARGA CON ALTERNADOR 1pz 74049(15 DE AGOSTO), // RF2-1001450793-ELEMENTO DE FILTRO GRUESO DE COMBUSTIBLE PARA MOTOR MOD. 16M55 2pz 74058(5 DE SEPTIEMBRE), // RB2-00011-CORREA POLY V MCA OPTIBELT SUPER X-POWER M=S MOD. XPC 2800 5pz 74424(25 DE AGOSTO), // REP-00924-MONITOR DE LINEA MARCA CARLO GAVAZI MODELO D-PB-51 1pz 74893(19 DE AGOSTO), // REP-00731-RESISTENCIA DE PUESTA A TIERRA 1pz 74576(13 DE OCTUBRE)//POR CONFIRMAR, // REP-00732-DETECTOR DE FLAMA MODELO FSL100-UV/IR MARCA HONEYWELL 1pz 73302(12 DE AGOSTO), // RI1-1SDA075115R1-INTERRUPTOR TERMO ABB XT3N 225 TMF 150-1500A In=150A 3p FF UL/CSA COD. 1SDA075115R1 1pz 75185(FECHA POR CONFIRMAR), // RF2-1001421244-ELEMENTO DE FILTRO FINO DE COMBUSTIBLE PARA MOTOR MOD. 16M55 6pz 74058(5 DE SEPTIEMBRE), // RF1-1001246286-FILTRO DE AIRE PARA MOTOR MOD. 16M55 4pz 74058(5 DE SEPTIEMBRE), // RMP-01131-POLIURETANO FORRADO C/VINIL DE 6" ESPESOR CON 1 CAPA DE VINIL DE 1.4 X 2 MTS 35pz 74150(ENTREGAS PARCIALES), // RT2-00222-NIPLE NEGRO CED. 40 DE 3/4" CUERDA CORRIDA 4pz 75266(15 DE AGOSTO), // RMP-01149-ACOPLAMIENTO FLEXIBLE MOD.: AC-10.21D.UN.F2.21.240-175MM MD LOCKING ASSEMBLY ARCUSAFLEX FLYWHEEL COUPLING WITH 175MM BORE SUITABLE FOR 3600 KW & STAMFORD S9L1D-F4 READY FOR INSTALLATION REICH USA P/N: A0165090 - TVC: 31974 Rev. A 1pz 73030(TENTATIVA 15 DE AGOSTO), // REP-00938-SENSOR ULTRASONICO MARCA FLOWLINE MODELO LU80-5101 1pz 43881(SIN FECHA) |  |  |  |  | 175 | 0 | 0% |  | EM8-16M55G8D2/6-1 | MOTOR BAUDOUIN (WEICHAI) MOD 16M55G8D2/6 EPA TIER 2 DE 3300 KW / 1800 RPM SAE 00-21 CON DOBLE MARCHA, RADIADOR Y TUBERIA DE CONEXION AL MOTOR MOD. IGSA GS3300 | MOTORES IGSA / WEICHAI | 3300 | 1 | 0 | 1 |  |  |  | 1 | 1 | 72744 / |  |  |  | 74005 | ok |  | Server F2 |  | 74005 | 1 | En Fabricación | 4604000% | EG1-1020RDL2206D | GENERADOR MARATHON UL 2200,UL1446,UL1004 MOD 1020RDL2206D 3300 KW 480 V DOBLE BALERO, AVR, 2XRTD FASE, 1 RTD BALERO, RESISTENCIA CALEFACTORA, COUPLING ADAPTER, CT’S, TRANFORMADORES DIFERENCIALES, SAE 00 | GENERADORES MARATHON | 3300 | 1 | 0 | 1 |  |  |  | 1 | 15 | 74612 / 73520 / 73520 / 73520 |  |  |  | 73520 | ok |  | Server F2 |  | 73520 | 1 | En Fabricación | 4606900% | n/a | Sin transferencia cargada por Ingeniería |  |  | 0 | 0 | 0 |  | Sin Radiador cargado por Ingeniería | [5 empty] | PLANTA DIESEL ELECTRICA, MARCA IGSA 3300 KW, SEMIAUTOMATICA, 480 VOLTS MOTOR: BAUDOUIN INCLUYE: - GENERADOR MARATHON - BASE CHASIS - CASETA ACUSTICA ESPECIAL - CONTROL DSE 8610 - TANQUE UL 142 DE 6200 GALONES - BATERÍAS DOBLES CON CABLES Y TERMINALES PARA ARRANQUE ELÉCTRICO Y CARGADOR DE BATERÍ
126274 | V PLANTAS ADMIN | RICARDO ORTIZ DELGADO | IGSA CORP. | 2 | 1 | EP1-3330-WE-4-UL | MOTOR GEN SEMIAUTO 3330 KW 480 V MOTOR IGSA MOD. GS3330 NORMA UL | 3300 | 480 | Especial | A | 0 | PLANTAS ELECTRICAS | Cerrada | 4582600% | 4603700% |  |  |  | 1262741 | 126274 | PM5D126C | Orden ret. por CxC | ok | Sin Ingeniería liberada | [15 empty] | 4606900% | SIN INGENIERIA LIBERADA | 0% |  |  |  | RA4-00016-AMORTIGUADOR SPRING ISOLATORS SEISMIC/RESTRAINT (ACE 632 SERIES) MOD. 632-K BLACK-YELLOW 5000 LBS. MCA. ACE MOUNTINGS 18pz 72771/74053(TENTATIVA 15 DE AGOSTO), // REP-00281-FIBRA CERAMICA 1" 6 LBS DE 0.6X7.5 MTS ROLLO MCA SUPERWOOL 6 5m2 70990(ENTREGAS PARCIALES), // REP-1SDA075853R1-JUEGO DE TERMINALES KIT FC CuAl 4-300 AWG XT3 3pcs UL/CSA COD. 1SDA075853R1 2pz 75185(FECHA POR CONFIRMAR), // REP-00897-LAMPARA MARCA LITHONIA SERIE CLX TIPO FLAT DIFUSSER MULTIVOLTAJE DE 24 PULGADAS DE LARGO FLAT DIFFUSE 4pz 74111(15 DE AGOSTO), // REP-00899-BEST BATTERY SELECTOR MARCA SENS MODELO BBS4800 CON OPCION PARA CARGA CON ALTERNADOR 1pz 74049(15 DE AGOSTO), // RF2-1001450793-ELEMENTO DE FILTRO GRUESO DE COMBUSTIBLE PARA MOTOR MOD. 16M55 2pz 74058(5 DE SEPTIEMBRE), // RB2-00011-CORREA POLY V MCA OPTIBELT SUPER X-POWER M=S MOD. XPC 2800 5pz 74424(25 DE AGOSTO), // REP-00924-MONITOR DE LINEA MARCA CARLO GAVAZI MODELO D-PB-51 1pz 74893(19 DE AGOSTO), // REP-00731-RESISTENCIA DE PUESTA A TIERRA 1pz 74576(13 DE OCTUBRE)//POR CONFIRMAR, // REP-00732-DETECTOR DE FLAMA MODELO FSL100-UV/IR MARCA HONEYWELL 1pz 73302(12 DE AGOSTO), // RI1-1SDA075115R1-INTERRUPTOR TERMO ABB XT3N 225 TMF 150-1500A In=150A 3p FF UL/CSA COD. 1SDA075115R1 1pz 75185(FECHA POR CONFIRMAR), // RF2-1001421244-ELEMENTO DE FILTRO FINO DE COMBUSTIBLE PARA MOTOR MOD. 16M55 6pz 74058(5 DE SEPTIEMBRE), // RF1-1001246286-FILTRO DE AIRE PARA MOTOR MOD. 16M55 4pz 74058(5 DE SEPTIEMBRE), // RMP-01131-POLIURETANO FORRADO C/VINIL DE 6" ESPESOR CON 1 CAPA DE VINIL DE 1.4 X 2 MTS 35pz 74150(ENTREGAS PARCIALES), // RT2-00222-NIPLE NEGRO CED. 40 DE 3/4" CUERDA CORRIDA 4pz 75266(15 DE AGOSTO), // RMP-01149-ACOPLAMIENTO FLEXIBLE MOD.: AC-10.21D.UN.F2.21.240-175MM MD LOCKING ASSEMBLY ARCUSAFLEX FLYWHEEL COUPLING WITH 175MM BORE SUITABLE FOR 3600 KW & STAMFORD S9L1D-F4 READY FOR INSTALLATION REICH USA P/N: A0165090 - TVC: 31974 Rev. A 1pz 73030(TENTATIVA 15 DE AGOSTO), // REP-00938-SENSOR ULTRASONICO MARCA FLOWLINE MODELO LU80-5101 1pz 43881(SIN FECHA) |  |  |  |  | 175 | 0 | 0% |  | EM8-16M55G8D2/6-1 | MOTOR BAUDOUIN (WEICHAI) MOD 16M55G8D2/6 EPA TIER 2 DE 3300 KW / 1800 RPM SAE 00-21 CON DOBLE MARCHA, RADIADOR Y TUBERIA DE CONEXION AL MOTOR MOD. IGSA GS3300 | MOTORES IGSA / WEICHAI | 3300 | 1 | 0 | 1 |  |  |  | 1 | 1 | 72744 / |  |  |  | 74005 | ok |  | Server F2 |  | 74005 | 1 | En Fabricación | 4604000% | EG1-1020RDL2206D | GENERADOR MARATHON UL 2200,UL1446,UL1004 MOD 1020RDL2206D 3300 KW 480 V DOBLE BALERO, AVR, 2XRTD FASE, 1 RTD BALERO, RESISTENCIA CALEFACTORA, COUPLING ADAPTER, CT’S, TRANFORMADORES DIFERENCIALES, SAE 00 | GENERADORES MARATHON | 3300 | 1 | 0 | 1 |  |  |  | 1 | 15 | 74612 / 73520 / 73520 / 73520 |  |  |  | 73520 | ok |  | Server F2 |  | 73520 | 1 | En Fabricación | 4606900% | n/a | Sin transferencia cargada por Ingeniería |  |  | 0 | 0 | 0 |  | Sin Radiador cargado por Ingeniería | [5 empty] | PLANTA DIESEL ELECTRICA, MARCA IGSA 3300 KW, SEMIAUTOMATICA, 480 VOLTS MOTOR: BAUDOUIN INCLUYE: - GENERADOR MARATHON - BASE CHASIS - CASETA ACUSTICA ESPECIAL - CONTROL DSE 8610 - TANQUE UL 142 DE 6200 GALONES - BATERÍAS DOBLES CON CABLES Y TERMINALES PARA ARRANQUE ELÉCTRICO Y CARGADOR DE BATERÍ
126273 | V PLANTAS ADMIN | RICARDO ORTIZ DELGADO | IGSA CORP. | 2 | 1 | EP1-3330-WE-4-UL | MOTOR GEN SEMIAUTO 3330 KW 480 V MOTOR IGSA MOD. GS3330 NORMA UL | 3300 | 480 | Especial | A | 0 | PLANTAS ELECTRICAS | Cerrada | 4582600% | 4603700% |  |  |  | 1262731 | 126273 | PM5D125C | Orden ret. por CxC | ok | Sin Ingeniería liberada | [15 empty] | 4606900% | SIN INGENIERIA LIBERADA | 0% |  |  |  | RA4-00016-AMORTIGUADOR SPRING ISOLATORS SEISMIC/RESTRAINT (ACE 632 SERIES) MOD. 632-K BLACK-YELLOW 5000 LBS. MCA. ACE MOUNTINGS 18pz 72771/74053(TENTATIVA 15 DE AGOSTO), // REP-00281-FIBRA CERAMICA 1" 6 LBS DE 0.6X7.5 MTS ROLLO MCA SUPERWOOL 6 5m2 70990(ENTREGAS PARCIALES), // REP-1SDA075853R1-JUEGO DE TERMINALES KIT FC CuAl 4-300 AWG XT3 3pcs UL/CSA COD. 1SDA075853R1 2pz 75185(FECHA POR CONFIRMAR), // REP-00897-LAMPARA MARCA LITHONIA SERIE CLX TIPO FLAT DIFUSSER MULTIVOLTAJE DE 24 PULGADAS DE LARGO FLAT DIFFUSE 4pz 74111(15 DE AGOSTO), // REP-00899-BEST BATTERY SELECTOR MARCA SENS MODELO BBS4800 CON OPCION PARA CARGA CON ALTERNADOR 1pz 74049(15 DE AGOSTO), // RF2-1001450793-ELEMENTO DE FILTRO GRUESO DE COMBUSTIBLE PARA MOTOR MOD. 16M55 2pz 74058(5 DE SEPTIEMBRE), // RB2-00011-CORREA POLY V MCA OPTIBELT SUPER X-POWER M=S MOD. XPC 2800 5pz 74424(25 DE AGOSTO), // REP-00924-MONITOR DE LINEA MARCA CARLO GAVAZI MODELO D-PB-51 1pz 74893(19 DE AGOSTO), // REP-00731-RESISTENCIA DE PUESTA A TIERRA 1pz 74576(13 DE OCTUBRE)//POR CONFIRMAR, // REP-00732-DETECTOR DE FLAMA MODELO FSL100-UV/IR MARCA HONEYWELL 1pz 73302(12 DE AGOSTO), // RI1-1SDA075115R1-INTERRUPTOR TERMO ABB XT3N 225 TMF 150-1500A In=150A 3p FF UL/CSA COD. 1SDA075115R1 1pz 75185(FECHA POR CONFIRMAR), // RF2-1001421244-ELEMENTO DE FILTRO FINO DE COMBUSTIBLE PARA MOTOR MOD. 16M55 6pz 74058(5 DE SEPTIEMBRE), // RF1-1001246286-FILTRO DE AIRE PARA MOTOR MOD. 16M55 4pz 74058(5 DE SEPTIEMBRE), // RMP-01131-POLIURETANO FORRADO C/VINIL DE 6" ESPESOR CON 1 CAPA DE VINIL DE 1.4 X 2 MTS 35pz 74150(ENTREGAS PARCIALES), // RT2-00222-NIPLE NEGRO CED. 40 DE 3/4" CUERDA CORRIDA 4pz 75266(15 DE AGOSTO), // RMP-01149-ACOPLAMIENTO FLEXIBLE MOD.: AC-10.21D.UN.F2.21.240-175MM MD LOCKING ASSEMBLY ARCUSAFLEX FLYWHEEL COUPLING WITH 175MM BORE SUITABLE FOR 3600 KW & STAMFORD S9L1D-F4 READY FOR INSTALLATION REICH USA P/N: A0165090 - TVC: 31974 Rev. A 1pz 73030(TENTATIVA 15 DE AGOSTO), // REP-00938-SENSOR ULTRASONICO MARCA FLOWLINE MODELO LU80-5101 1pz 43881(SIN FECHA) |  |  |  |  | 175 | 0 | 0% |  | EM8-16M55G8D2/6-1 | MOTOR BAUDOUIN (WEICHAI) MOD 16M55G8D2/6 EPA TIER 2 DE 3300 KW / 1800 RPM SAE 00-21 CON DOBLE MARCHA, RADIADOR Y TUBERIA DE CONEXION AL MOTOR MOD. IGSA GS3300 | MOTORES IGSA / WEICHAI | 3300 | 1 | 0 | 1 |  |  |  | 1 | 1 | 72744 / |  |  |  | 74005 | ok |  | Server F2 |  | 74005 | 1 | En Fabricación | 4604000% | EG1-1020RDL2206D | GENERADOR MARATHON UL 2200,UL1446,UL1004 MOD 1020RDL2206D 3300 KW 480 V DOBLE BALERO, AVR, 2XRTD FASE, 1 RTD BALERO, RESISTENCIA CALEFACTORA, COUPLING ADAPTER, CT’S, TRANFORMADORES DIFERENCIALES, SAE 00 | GENERADORES MARATHON | 3300 | 1 | 0 | 1 |  |  |  | 1 | 15 | 74612 / 73520 / 73520 / 73520 |  |  |  | 73520 | ok |  | Server F2 |  | 73520 | 1 | En Fabricación | 4606900% | n/a | Sin transferencia cargada por Ingeniería |  |  | 0 | 0 | 0 |  | Sin Radiador cargado por Ingeniería | [5 empty] | PLANTA DIESEL ELECTRICA, MARCA IGSA 3300 KW, SEMIAUTOMATICA, 480 VOLTS MOTOR: BAUDOUIN INCLUYE: - GENERADOR MARATHON - BASE CHASIS - CASETA ACUSTICA ESPECIAL - CONTROL DSE 8610 - TANQUE UL 142 DE 6200 GALONES - BATERÍAS DOBLES CON CABLES Y TERMINALES PARA ARRANQUE ELÉCTRICO Y CARGADOR DE BATERÍ
126272 | V PLANTAS ADMIN | RICARDO ORTIZ DELGADO | IGSA CORP. | 2 | 1 | EP1-3330-WE-4-UL | MOTOR GEN SEMIAUTO 3330 KW 480 V MOTOR IGSA MOD. GS3330 NORMA UL | 3300 | 480 | Especial | A | 0 | PLANTAS ELECTRICAS | Cerrada | 4582600% | 4603700% |  |  |  | 1262721 |  | PM5D124C | Orden ret. por CxC | Linea de OV sin Proyecto | Sin Ingeniería liberada | [15 empty] | 4606900% | SIN INGENIERIA LIBERADA | 0% |  |  |  | RA4-00016-AMORTIGUADOR SPRING ISOLATORS SEISMIC/RESTRAINT (ACE 632 SERIES) MOD. 632-K BLACK-YELLOW 5000 LBS. MCA. ACE MOUNTINGS 18pz 72771/74053(TENTATIVA 15 DE AGOSTO), // REP-00281-FIBRA CERAMICA 1" 6 LBS DE 0.6X7.5 MTS ROLLO MCA SUPERWOOL 6 5m2 70990(ENTREGAS PARCIALES), // REP-1SDA075853R1-JUEGO DE TERMINALES KIT FC CuAl 4-300 AWG XT3 3pcs UL/CSA COD. 1SDA075853R1 2pz 75185(FECHA POR CONFIRMAR), // REP-00897-LAMPARA MARCA LITHONIA SERIE CLX TIPO FLAT DIFUSSER MULTIVOLTAJE DE 24 PULGADAS DE LARGO FLAT DIFFUSE 4pz 74111(15 DE AGOSTO), // REP-00899-BEST BATTERY SELECTOR MARCA SENS MODELO BBS4800 CON OPCION PARA CARGA CON ALTERNADOR 1pz 74049(15 DE AGOSTO), // RF2-1001450793-ELEMENTO DE FILTRO GRUESO DE COMBUSTIBLE PARA MOTOR MOD. 16M55 2pz 74058(5 DE SEPTIEMBRE), // RB2-00011-CORREA POLY V MCA OPTIBELT SUPER X-POWER M=S MOD. XPC 2800 5pz 74424(25 DE AGOSTO), // REP-00924-MONITOR DE LINEA MARCA CARLO GAVAZI MODELO D-PB-51 1pz 74893(19 DE AGOSTO), // REP-00731-RESISTENCIA DE PUESTA A TIERRA 1pz 74576(13 DE OCTUBRE)//POR CONFIRMAR, // REP-00732-DETECTOR DE FLAMA MODELO FSL100-UV/IR MARCA HONEYWELL 1pz 73302(12 DE AGOSTO), // RI1-1SDA075115R1-INTERRUPTOR TERMO ABB XT3N 225 TMF 150-1500A In=150A 3p FF UL/CSA COD. 1SDA075115R1 1pz 75185(FECHA POR CONFIRMAR), // RF2-1001421244-ELEMENTO DE FILTRO FINO DE COMBUSTIBLE PARA MOTOR MOD. 16M55 6pz 74058(5 DE SEPTIEMBRE), // RF1-1001246286-FILTRO DE AIRE PARA MOTOR MOD. 16M55 4pz 74058(5 DE SEPTIEMBRE), // RMP-01131-POLIURETANO FORRADO C/VINIL DE 6" ESPESOR CON 1 CAPA DE VINIL DE 1.4 X 2 MTS 35pz 74150(ENTREGAS PARCIALES), // RT2-00222-NIPLE NEGRO CED. 40 DE 3/4" CUERDA CORRIDA 4pz 75266(15 DE AGOSTO), // RMP-01149-ACOPLAMIENTO FLEXIBLE MOD.: AC-10.21D.UN.F2.21.240-175MM MD LOCKING ASSEMBLY ARCUSAFLEX FLYWHEEL COUPLING WITH 175MM BORE SUITABLE FOR 3600 KW & STAMFORD S9L1D-F4 READY FOR INSTALLATION REICH USA P/N: A0165090 - TVC: 31974 Rev. A 1pz 73030(TENTATIVA 15 DE AGOSTO), // REP-00938-SENSOR ULTRASONICO MARCA FLOWLINE MODELO LU80-5101 1pz 43881(SIN FECHA) |  |  |  |  | 175 | 0 | 0% |  | EM8-16M55G8D2/6-1 | MOTOR BAUDOUIN (WEICHAI) MOD 16M55G8D2/6 EPA TIER 2 DE 3300 KW / 1800 RPM SAE 00-21 CON DOBLE MARCHA, RADIADOR Y TUBERIA DE CONEXION AL MOTOR MOD. IGSA GS3300 | MOTORES IGSA / WEICHAI | 3300 | 1 | 0 | 1 |  |  |  | 1 | 1 | 72744 / |  |  |  | 74005 | ok |  | Server F2 |  | 74005 | 1 | En Fabricación | 4604000% | EG1-1020RDL2206D | GENERADOR MARATHON UL 2200,UL1446,UL1004 MOD 1020RDL2206D 3300 KW 480 V DOBLE BALERO, AVR, 2XRTD FASE, 1 RTD BALERO, RESISTENCIA CALEFACTORA, COUPLING ADAPTER, CT’S, TRANFORMADORES DIFERENCIALES, SAE 00 | GENERADORES MARATHON | 3300 | 1 | 0 | 1 |  |  |  | 1 | 15 | 74612 / 73520 / 73520 / 73520 |  |  |  | 73520 | ok |  | Server F2 |  | 73520 | 1 | En Fabricación | 4606900% | n/a | Sin transferencia cargada por Ingeniería |  |  | 0 | 0 | 0 |  | Sin Radiador cargado por Ingeniería | [5 empty] | PLANTA DIESEL ELECTRICA, MARCA IGSA 3300 KW, SEMIAUTOMATICA, 480 VOLTS MOTOR: BAUDOUIN INCLUYE: - GENERADOR MARATHON - BASE CHASIS - CASETA ACUSTICA ESPECIAL - CONTROL DSE 8610 - TANQUE UL 142 DE 6200 GALONES - BATERÍAS DOBLES CON CABLES Y TERMINALES PARA ARRANQUE ELÉCTRICO Y CARGADOR DE BATERÍ
126271 | V PLANTAS ADMIN | RICARDO ORTIZ DELGADO | IGSA CORP. | 2 | 1 | EP1-3330-WE-4-UL | MOTOR GEN SEMIAUTO 3330 KW 480 V MOTOR IGSA MOD. GS3330 NORMA UL | 3300 | 480 | Especial | A | 0 | PLANTAS ELECTRICAS | Cerrada | 4582600% | 4603700% |  |  |  | 1262711 | 126271 | PM5D123C | Orden ret. por CxC | ok | Sin Ingeniería liberada | [15 empty] | 4606900% | SIN INGENIERIA LIBERADA | 0% |  |  |  | RA4-00016-AMORTIGUADOR SPRING ISOLATORS SEISMIC/RESTRAINT (ACE 632 SERIES) MOD. 632-K BLACK-YELLOW 5000 LBS. MCA. ACE MOUNTINGS 18pz 72771/74053(TENTATIVA 15 DE AGOSTO), // REP-00281-FIBRA CERAMICA 1" 6 LBS DE 0.6X7.5 MTS ROLLO MCA SUPERWOOL 6 5m2 70990(ENTREGAS PARCIALES), // REP-1SDA075853R1-JUEGO DE TERMINALES KIT FC CuAl 4-300 AWG XT3 3pcs UL/CSA COD. 1SDA075853R1 2pz 75185(FECHA POR CONFIRMAR), // REP-00897-LAMPARA MARCA LITHONIA SERIE CLX TIPO FLAT DIFUSSER MULTIVOLTAJE DE 24 PULGADAS DE LARGO FLAT DIFFUSE 4pz 74111(15 DE AGOSTO), // REP-00899-BEST BATTERY SELECTOR MARCA SENS MODELO BBS4800 CON OPCION PARA CARGA CON ALTERNADOR 1pz 74049(15 DE AGOSTO), // RF2-1001450793-ELEMENTO DE FILTRO GRUESO DE COMBUSTIBLE PARA MOTOR MOD. 16M55 2pz 74058(5 DE SEPTIEMBRE), // RB2-00011-CORREA POLY V MCA OPTIBELT SUPER X-POWER M=S MOD. XPC 2800 5pz 74424(25 DE AGOSTO), // REP-00924-MONITOR DE LINEA MARCA CARLO GAVAZI MODELO D-PB-51 1pz 74893(19 DE AGOSTO), // REP-00731-RESISTENCIA DE PUESTA A TIERRA 1pz 74576(13 DE OCTUBRE)//POR CONFIRMAR, // REP-00732-DETECTOR DE FLAMA MODELO FSL100-UV/IR MARCA HONEYWELL 1pz 73302(12 DE AGOSTO), // RI1-1SDA075115R1-INTERRUPTOR TERMO ABB XT3N 225 TMF 150-1500A In=150A 3p FF UL/CSA COD. 1SDA075115R1 1pz 75185(FECHA POR CONFIRMAR), // RF2-1001421244-ELEMENTO DE FILTRO FINO DE COMBUSTIBLE PARA MOTOR MOD. 16M55 6pz 74058(5 DE SEPTIEMBRE), // RF1-1001246286-FILTRO DE AIRE PARA MOTOR MOD. 16M55 4pz 74058(5 DE SEPTIEMBRE), // RMP-01131-POLIURETANO FORRADO C/VINIL DE 6" ESPESOR CON 1 CAPA DE VINIL DE 1.4 X 2 MTS 35pz 74150(ENTREGAS PARCIALES), // RT2-00222-NIPLE NEGRO CED. 40 DE 3/4" CUERDA CORRIDA 4pz 75266(15 DE AGOSTO), // RMP-01149-ACOPLAMIENTO FLEXIBLE MOD.: AC-10.21D.UN.F2.21.240-175MM MD LOCKING ASSEMBLY ARCUSAFLEX FLYWHEEL COUPLING WITH 175MM BORE SUITABLE FOR 3600 KW & STAMFORD S9L1D-F4 READY FOR INSTALLATION REICH USA P/N: A0165090 - TVC: 31974 Rev. A 1pz 73030(TENTATIVA 15 DE AGOSTO), // REP-00938-SENSOR ULTRASONICO MARCA FLOWLINE MODELO LU80-5101 1pz 43881(SIN FECHA) |  |  |  |  | 175 | 0 | 0% |  | EM8-16M55G8D2/6-1 | MOTOR BAUDOUIN (WEICHAI) MOD 16M55G8D2/6 EPA TIER 2 DE 3300 KW / 1800 RPM SAE 00-21 CON DOBLE MARCHA, RADIADOR Y TUBERIA DE CONEXION AL MOTOR MOD. IGSA GS3300 | MOTORES IGSA / WEICHAI | 3300 | 1 | 0 | 1 |  |  |  | 1 | 1 | 72744 / |  |  |  | 74005 | ok |  | Server F2 |  | 74005 | 1 | En Fabricación | 4604000% | EG1-1020RDL2206D | GENERADOR MARATHON UL 2200,UL1446,UL1004 MOD 1020RDL2206D 3300 KW 480 V DOBLE BALERO, AVR, 2XRTD FASE, 1 RTD BALERO, RESISTENCIA CALEFACTORA, COUPLING ADAPTER, CT’S, TRANFORMADORES DIFERENCIALES, SAE 00 | GENERADORES MARATHON | 3300 | 1 | 0 | 1 |  |  |  | 1 | 15 | 74612 / 73520 / 73520 / 73520 |  |  |  | 73520 | ok |  | Server F2 |  | 73520 | 1 | En Fabricación | 4606900% | n/a | Sin transferencia cargada por Ingeniería |  |  | 0 | 0 | 0 |  | Sin Radiador cargado por Ingeniería | [5 empty] | PLANTA DIESEL ELECTRICA, MARCA IGSA 3300 KW, SEMIAUTOMATICA, 480 VOLTS MOTOR: BAUDOUIN INCLUYE: - GENERADOR MARATHON - BASE CHASIS - CASETA ACUSTICA ESPECIAL - CONTROL DSE 8610 - TANQUE UL 142 DE 6200 GALONES - BATERÍAS DOBLES CON CABLES Y TERMINALES PARA ARRANQUE ELÉCTRICO Y CARGADOR DE BATERÍ
126270 | V PLANTAS ADMIN | RICARDO ORTIZ DELGADO | IGSA CORP. | 2 | 1 | EP1-3330-WE-4-UL | MOTOR GEN SEMIAUTO 3330 KW 480 V MOTOR IGSA MOD. GS3330 NORMA UL | 3300 | 480 | Especial | A | 0 | PLANTAS ELECTRICAS | Cerrada | 4582600% | 4603700% |  |  |  | 1262701 | 126270 | PM5D122C | Orden ret. por CxC | ok | Sin Ingeniería liberada | [15 empty] | 4606900% | SIN INGENIERIA LIBERADA | 0% |  |  |  | RA4-00016-AMORTIGUADOR SPRING ISOLATORS SEISMIC/RESTRAINT (ACE 632 SERIES) MOD. 632-K BLACK-YELLOW 5000 LBS. MCA. ACE MOUNTINGS 18pz 72771/74053(TENTATIVA 15 DE AGOSTO), // REP-00281-FIBRA CERAMICA 1" 6 LBS DE 0.6X7.5 MTS ROLLO MCA SUPERWOOL 6 5m2 70990(ENTREGAS PARCIALES), // REP-1SDA075853R1-JUEGO DE TERMINALES KIT FC CuAl 4-300 AWG XT3 3pcs UL/CSA COD. 1SDA075853R1 2pz 75185(FECHA POR CONFIRMAR), // REP-00897-LAMPARA MARCA LITHONIA SERIE CLX TIPO FLAT DIFUSSER MULTIVOLTAJE DE 24 PULGADAS DE LARGO FLAT DIFFUSE 4pz 74111(15 DE AGOSTO), // REP-00899-BEST BATTERY SELECTOR MARCA SENS MODELO BBS4800 CON OPCION PARA CARGA CON ALTERNADOR 1pz 74049(15 DE AGOSTO), // RF2-1001450793-ELEMENTO DE FILTRO GRUESO DE COMBUSTIBLE PARA MOTOR MOD. 16M55 2pz 74058(5 DE SEPTIEMBRE), // RB2-00011-CORREA POLY V MCA OPTIBELT SUPER X-POWER M=S MOD. XPC 2800 5pz 74424(25 DE AGOSTO), // REP-00924-MONITOR DE LINEA MARCA CARLO GAVAZI MODELO D-PB-51 1pz 74893(19 DE AGOSTO), // REP-00731-RESISTENCIA DE PUESTA A TIERRA 1pz 74576(13 DE OCTUBRE)//POR CONFIRMAR, // REP-00732-DETECTOR DE FLAMA MODELO FSL100-UV/IR MARCA HONEYWELL 1pz 73302(12 DE AGOSTO), // RI1-1SDA075115R1-INTERRUPTOR TERMO ABB XT3N 225 TMF 150-1500A In=150A 3p FF UL/CSA COD. 1SDA075115R1 1pz 75185(FECHA POR CONFIRMAR), // RF2-1001421244-ELEMENTO DE FILTRO FINO DE COMBUSTIBLE PARA MOTOR MOD. 16M55 6pz 74058(5 DE SEPTIEMBRE), // RF1-1001246286-FILTRO DE AIRE PARA MOTOR MOD. 16M55 4pz 74058(5 DE SEPTIEMBRE), // RMP-01131-POLIURETANO FORRADO C/VINIL DE 6" ESPESOR CON 1 CAPA DE VINIL DE 1.4 X 2 MTS 35pz 74150(ENTREGAS PARCIALES), // RT2-00222-NIPLE NEGRO CED. 40 DE 3/4" CUERDA CORRIDA 4pz 75266(15 DE AGOSTO), // RMP-01149-ACOPLAMIENTO FLEXIBLE MOD.: AC-10.21D.UN.F2.21.240-175MM MD LOCKING ASSEMBLY ARCUSAFLEX FLYWHEEL COUPLING WITH 175MM BORE SUITABLE FOR 3600 KW & STAMFORD S9L1D-F4 READY FOR INSTALLATION REICH USA P/N: A0165090 - TVC: 31974 Rev. A 1pz 73030(TENTATIVA 15 DE AGOSTO), // REP-00938-SENSOR ULTRASONICO MARCA FLOWLINE MODELO LU80-5101 1pz 43881(SIN FECHA) |  |  |  |  | 175 | 0 | 0% |  | EM8-16M55G8D2/6-1 | MOTOR BAUDOUIN (WEICHAI) MOD 16M55G8D2/6 EPA TIER 2 DE 3300 KW / 1800 RPM SAE 00-21 CON DOBLE MARCHA, RADIADOR Y TUBERIA DE CONEXION AL MOTOR MOD. IGSA GS3300 | MOTORES IGSA / WEICHAI | 3300 | 1 | 0 | 1 |  |  |  | 1 | 1 | 72744 / |  |  |  | 74005 | ok |  | Server F2 |  | 74005 | 1 | En Fabricación | 4604000% | EG1-1020RDL2206D | GENERADOR MARATHON UL 2200,UL1446,UL1004 MOD 1020RDL2206D 3300 KW 480 V DOBLE BALERO, AVR, 2XRTD FASE, 1 RTD BALERO, RESISTENCIA CALEFACTORA, COUPLING ADAPTER, CT’S, TRANFORMADORES DIFERENCIALES, SAE 00 | GENERADORES MARATHON | 3300 | 1 | 0 | 1 |  |  |  | 1 | 15 | 74612 / 73520 / 73520 / 73520 |  |  |  | 73520 | ok |  | Server F2 |  | 73520 | 1 | En Fabricación | 4606900% | n/a | Sin transferencia cargada por Ingeniería |  |  | 0 | 0 | 0 |  | Sin Radiador cargado por Ingeniería | [5 empty] | PLANTA DIESEL ELECTRICA, MARCA IGSA 3300 KW, SEMIAUTOMATICA, 480 VOLTS MOTOR: BAUDOUIN INCLUYE: - GENERADOR MARATHON - BASE CHASIS - CASETA ACUSTICA ESPECIAL - CONTROL DSE 8610 - TANQUE UL 142 DE 6200 GALONES - BATERÍAS DOBLES CON CABLES Y TERMINALES PARA ARRANQUE ELÉCTRICO Y CARGADOR DE BATERÍ
126269 | V PLANTAS ADMIN | RICARDO ORTIZ DELGADO | IGSA CORP. | 2 | 1 | EP1-3330-WE-4-UL | MOTOR GEN SEMIAUTO 3330 KW 480 V MOTOR IGSA MOD. GS3330 NORMA UL | 3300 | 480 | Especial | A | 0 | PLANTAS ELECTRICAS | Cerrada | 4582600% | 4603700% |  |  |  | 1262691 | 126269 | PM5D121C | Orden ret. por CxC | ok | Sin Ingeniería liberada | [15 empty] | 4609700% | SIN INGENIERIA LIBERADA | 0% |  |  |  | RA4-00016-AMORTIGUADOR SPRING ISOLATORS SEISMIC/RESTRAINT (ACE 632 SERIES) MOD. 632-K BLACK-YELLOW 5000 LBS. MCA. ACE MOUNTINGS 18pz 72771/74053(TENTATIVA 15 DE AGOSTO), // REP-00281-FIBRA CERAMICA 1" 6 LBS DE 0.6X7.5 MTS ROLLO MCA SUPERWOOL 6 5m2 70990(ENTREGAS PARCIALES), // REP-1SDA075853R1-JUEGO DE TERMINALES KIT FC CuAl 4-300 AWG XT3 3pcs UL/CSA COD. 1SDA075853R1 2pz 75185(FECHA POR CONFIRMAR), // REP-00897-LAMPARA MARCA LITHONIA SERIE CLX TIPO FLAT DIFUSSER MULTIVOLTAJE DE 24 PULGADAS DE LARGO FLAT DIFFUSE 4pz 74111(15 DE AGOSTO), // REP-00899-BEST BATTERY SELECTOR MARCA SENS MODELO BBS4800 CON OPCION PARA CARGA CON ALTERNADOR 1pz 74049(15 DE AGOSTO), // RF2-1001450793-ELEMENTO DE FILTRO GRUESO DE COMBUSTIBLE PARA MOTOR MOD. 16M55 2pz 74058(5 DE SEPTIEMBRE), // RB2-00011-CORREA POLY V MCA OPTIBELT SUPER X-POWER M=S MOD. XPC 2800 5pz 74424(25 DE AGOSTO), // REP-00924-MONITOR DE LINEA MARCA CARLO GAVAZI MODELO D-PB-51 1pz 74893(19 DE AGOSTO), // REP-00731-RESISTENCIA DE PUESTA A TIERRA 1pz 74576(13 DE OCTUBRE)//POR CONFIRMAR, // REP-00732-DETECTOR DE FLAMA MODELO FSL100-UV/IR MARCA HONEYWELL 1pz 73302(12 DE AGOSTO), // RI1-1SDA075115R1-INTERRUPTOR TERMO ABB XT3N 225 TMF 150-1500A In=150A 3p FF UL/CSA COD. 1SDA075115R1 1pz 75185(FECHA POR CONFIRMAR), // RF2-1001421244-ELEMENTO DE FILTRO FINO DE COMBUSTIBLE PARA MOTOR MOD. 16M55 6pz 74058(5 DE SEPTIEMBRE), // RF1-1001246286-FILTRO DE AIRE PARA MOTOR MOD. 16M55 4pz 74058(5 DE SEPTIEMBRE), // RMP-01131-POLIURETANO FORRADO C/VINIL DE 6" ESPESOR CON 1 CAPA DE VINIL DE 1.4 X 2 MTS 35pz 74150(ENTREGAS PARCIALES), // RT2-00222-NIPLE NEGRO CED. 40 DE 3/4" CUERDA CORRIDA 4pz 75266(15 DE AGOSTO), // RMP-01149-ACOPLAMIENTO FLEXIBLE MOD.: AC-10.21D.UN.F2.21.240-175MM MD LOCKING ASSEMBLY ARCUSAFLEX FLYWHEEL COUPLING WITH 175MM BORE SUITABLE FOR 3600 KW & STAMFORD S9L1D-F4 READY FOR INSTALLATION REICH USA P/N: A0165090 - TVC: 31974 Rev. A 1pz 73030(TENTATIVA 15 DE AGOSTO), // REP-00938-SENSOR ULTRASONICO MARCA FLOWLINE MODELO LU80-5101 1pz 43881(SIN FECHA) |  |  |  |  | 175 | 0 | 0% |  | EM8-16M55G8D2/6-1 | MOTOR BAUDOUIN (WEICHAI) MOD 16M55G8D2/6 EPA TIER 2 DE 3300 KW / 1800 RPM SAE 00-21 CON DOBLE MARCHA, RADIADOR Y TUBERIA DE CONEXION AL MOTOR MOD. IGSA GS3300 | MOTORES IGSA / WEICHAI | 3300 | 1 | 0 | 1 |  |  |  | 1 | 1 | 72744 / |  |  |  | 74005 | ok |  | Server F2 |  | 74005 | 1 | En Fabricación | 4604000% | EG1-1020RDL2206D | GENERADOR MARATHON UL 2200,UL1446,UL1004 MOD 1020RDL2206D 3300 KW 480 V DOBLE BALERO, AVR, 2XRTD FASE, 1 RTD BALERO, RESISTENCIA CALEFACTORA, COUPLING ADAPTER, CT’S, TRANFORMADORES DIFERENCIALES, SAE 00 | GENERADORES MARATHON | 3300 | 1 | 0 | 1 |  |  |  | 1 | 15 | 74612 / 73520 / 73520 / 73520 |  |  |  | 73520 | ok |  | Server F2 |  | 73520 | 1 | OC pendiente de pago 73520 | 4609700% | n/a | Sin transferencia cargada por Ingeniería |  |  | 0 | 0 | 0 |  | Sin Radiador cargado por Ingeniería | [5 empty] | PLANTA DIESEL ELECTRICA, MARCA IGSA 3300 KW, SEMIAUTOMATICA, 480 VOLTS MOTOR: BAUDOUIN INCLUYE: - GENERADOR MARATHON - BASE CHASIS - CASETA ACUSTICA ESPECIAL - CONTROL DSE 8610 - TANQUE UL 142 DE 6200 GALONES - BATERÍAS DOBLES CON CABLES Y TERMINALES PARA ARRANQUE ELÉCTRICO Y CARGADOR DE BATERÍ
126268 | V PLANTAS ADMIN | RICARDO ORTIZ DELGADO | IGSA CORP. | 2 | 1 | EP1-3330-WE-4-UL | MOTOR GEN SEMIAUTO 3330 KW 480 V MOTOR IGSA MOD. GS3330 NORMA UL | 3300 | 480 | Especial | A | 0 | PLANTAS ELECTRICAS | Cerrada | 4582600% | 4603700% |  |  |  | 1262681 | 126268 | PM5D120C | Orden ret. por CxC | ok | Sin Ingeniería liberada | [13 empty] | 1 |  | 4609700% | SIN INGENIERIA LIBERADA | 0% |  |  |  | RA4-00016-AMORTIGUADOR SPRING ISOLATORS SEISMIC/RESTRAINT (ACE 632 SERIES) MOD. 632-K BLACK-YELLOW 5000 LBS. MCA. ACE MOUNTINGS 18pz 72771/74053(TENTATIVA 15 DE AGOSTO), // REP-00281-FIBRA CERAMICA 1" 6 LBS DE 0.6X7.5 MTS ROLLO MCA SUPERWOOL 6 5m2 70990(ENTREGAS PARCIALES), // REP-1SDA075853R1-JUEGO DE TERMINALES KIT FC CuAl 4-300 AWG XT3 3pcs UL/CSA COD. 1SDA075853R1 2pz 75185(FECHA POR CONFIRMAR), // REP-00897-LAMPARA MARCA LITHONIA SERIE CLX TIPO FLAT DIFUSSER MULTIVOLTAJE DE 24 PULGADAS DE LARGO FLAT DIFFUSE 4pz 74111(15 DE AGOSTO), // REP-00899-BEST BATTERY SELECTOR MARCA SENS MODELO BBS4800 CON OPCION PARA CARGA CON ALTERNADOR 1pz 74049(15 DE AGOSTO), // RF2-1001450793-ELEMENTO DE FILTRO GRUESO DE COMBUSTIBLE PARA MOTOR MOD. 16M55 2pz 74058(5 DE SEPTIEMBRE), // RB2-00011-CORREA POLY V MCA OPTIBELT SUPER X-POWER M=S MOD. XPC 2800 5pz 74424(25 DE AGOSTO), // REP-00924-MONITOR DE LINEA MARCA CARLO GAVAZI MODELO D-PB-51 1pz 74893(19 DE AGOSTO), // REP-00731-RESISTENCIA DE PUESTA A TIERRA 1pz 74576(13 DE OCTUBRE)//POR CONFIRMAR, // REP-00732-DETECTOR DE FLAMA MODELO FSL100-UV/IR MARCA HONEYWELL 1pz 73302(12 DE AGOSTO), // RI1-1SDA075115R1-INTERRUPTOR TERMO ABB XT3N 225 TMF 150-1500A In=150A 3p FF UL/CSA COD. 1SDA075115R1 1pz 75185(FECHA POR CONFIRMAR), // RF2-1001421244-ELEMENTO DE FILTRO FINO DE COMBUSTIBLE PARA MOTOR MOD. 16M55 6pz 74058(5 DE SEPTIEMBRE), // RF1-1001246286-FILTRO DE AIRE PARA MOTOR MOD. 16M55 4pz 74058(5 DE SEPTIEMBRE), // RMP-01131-POLIURETANO FORRADO C/VINIL DE 6" ESPESOR CON 1 CAPA DE VINIL DE 1.4 X 2 MTS 35pz 74150(ENTREGAS PARCIALES), // RT2-00222-NIPLE NEGRO CED. 40 DE 3/4" CUERDA CORRIDA 4pz 75266(15 DE AGOSTO), // RMP-01149-ACOPLAMIENTO FLEXIBLE MOD.: AC-10.21D.UN.F2.21.240-175MM MD LOCKING ASSEMBLY ARCUSAFLEX FLYWHEEL COUPLING WITH 175MM BORE SUITABLE FOR 3600 KW & STAMFORD S9L1D-F4 READY FOR INSTALLATION REICH USA P/N: A0165090 - TVC: 31974 Rev. A 1pz 73030(TENTATIVA 15 DE AGOSTO), // REP-00938-SENSOR ULTRASONICO MARCA FLOWLINE MODELO LU80-5101 1pz 43881(SIN FECHA) |  |  |  |  | 175 | 0 | 0% |  | EM8-16M55G8D2/6-1 | MOTOR BAUDOUIN (WEICHAI) MOD 16M55G8D2/6 EPA TIER 2 DE 3300 KW / 1800 RPM SAE 00-21 CON DOBLE MARCHA, RADIADOR Y TUBERIA DE CONEXION AL MOTOR MOD. IGSA GS3300 | MOTORES IGSA / WEICHAI | 3300 | 1 | 0 | 1 |  |  |  | 1 | 1 | 72744 / |  |  |  | 74005 | ok |  | Server F2 |  | 74005 | 1 | En Fabricación | 4604000% | EG1-1020RDL2206D | GENERADOR MARATHON UL 2200,UL1446,UL1004 MOD 1020RDL2206D 3300 KW 480 V DOBLE BALERO, AVR, 2XRTD FASE, 1 RTD BALERO, RESISTENCIA CALEFACTORA, COUPLING ADAPTER, CT’S, TRANFORMADORES DIFERENCIALES, SAE 00 | GENERADORES MARATHON | 3300 | 1 | 0 | 1 |  |  |  | 1 | 15 | 74612 / 73520 / 73520 / 73520 |  |  |  | 73520 | ok |  | Server F2 |  | 73520 | 1 | OC pendiente de pago 73520 | 4609700% | n/a | Sin transferencia cargada por Ingeniería |  |  | 0 | 0 | 0 |  | Sin Radiador cargado por Ingeniería | [5 empty] | PLANTA DIESEL ELECTRICA, MARCA IGSA 3300 KW, SEMIAUTOMATICA, 480 VOLTS MOTOR: BAUDOUIN INCLUYE: - GENERADOR MARATHON - BASE CHASIS - CASETA ACUSTICA ESPECIAL - CONTROL DSE 8610 - TANQUE UL 142 DE 6200 GALONES - BATERÍAS DOBLES CON CABLES Y TERMINALES PARA ARRANQUE ELÉCTRICO Y CARGADOR DE BATERÍ
126267 | V PLANTAS ADMIN | RICARDO ORTIZ DELGADO | IGSA CORP. | 2 | 1 | EP1-3330-WE-4-UL | MOTOR GEN SEMIAUTO 3330 KW 480 V MOTOR IGSA MOD. GS3330 NORMA UL | 3300 | 480 | Especial | A | 0 | PLANTAS ELECTRICAS | Cerrada | 4582600% | 4603700% |  |  |  | 1262671 | 126267 | PM5D119C | Orden ret. por CxC | ok | Sin Ingeniería liberada | [15 empty] | 4604100% | SIN INGENIERIA LIBERADA | 0% |  |  |  | RA4-00016-AMORTIGUADOR SPRING ISOLATORS SEISMIC/RESTRAINT (ACE 632 SERIES) MOD. 632-K BLACK-YELLOW 5000 LBS. MCA. ACE MOUNTINGS 18pz 72771/74053(TENTATIVA 15 DE AGOSTO), // REP-00281-FIBRA CERAMICA 1" 6 LBS DE 0.6X7.5 MTS ROLLO MCA SUPERWOOL 6 5m2 70990(ENTREGAS PARCIALES), // REP-1SDA075853R1-JUEGO DE TERMINALES KIT FC CuAl 4-300 AWG XT3 3pcs UL/CSA COD. 1SDA075853R1 2pz 75185(FECHA POR CONFIRMAR), // REP-00897-LAMPARA MARCA LITHONIA SERIE CLX TIPO FLAT DIFUSSER MULTIVOLTAJE DE 24 PULGADAS DE LARGO FLAT DIFFUSE 4pz 74111(15 DE AGOSTO), // REP-00899-BEST BATTERY SELECTOR MARCA SENS MODELO BBS4800 CON OPCION PARA CARGA CON ALTERNADOR 1pz 74049(15 DE AGOSTO), // RF2-1001450793-ELEMENTO DE FILTRO GRUESO DE COMBUSTIBLE PARA MOTOR MOD. 16M55 2pz 74058(5 DE SEPTIEMBRE), // RB2-00011-CORREA POLY V MCA OPTIBELT SUPER X-POWER M=S MOD. XPC 2800 5pz 74424(25 DE AGOSTO), // REP-00924-MONITOR DE LINEA MARCA CARLO GAVAZI MODELO D-PB-51 1pz 74893(19 DE AGOSTO), // REP-00731-RESISTENCIA DE PUESTA A TIERRA 1pz 74576(13 DE OCTUBRE)//POR CONFIRMAR, // REP-00732-DETECTOR DE FLAMA MODELO FSL100-UV/IR MARCA HONEYWELL 1pz 73302(12 DE AGOSTO), // RI1-1SDA075115R1-INTERRUPTOR TERMO ABB XT3N 225 TMF 150-1500A In=150A 3p FF UL/CSA COD. 1SDA075115R1 1pz 75185(FECHA POR CONFIRMAR), // RF2-1001421244-ELEMENTO DE FILTRO FINO DE COMBUSTIBLE PARA MOTOR MOD. 16M55 6pz 74058(5 DE SEPTIEMBRE), // RF1-1001246286-FILTRO DE AIRE PARA MOTOR MOD. 16M55 4pz 74058(5 DE SEPTIEMBRE), // RMP-01131-POLIURETANO FORRADO C/VINIL DE 6" ESPESOR CON 1 CAPA DE VINIL DE 1.4 X 2 MTS 35pz 74150(ENTREGAS PARCIALES), // RT2-00222-NIPLE NEGRO CED. 40 DE 3/4" CUERDA CORRIDA 4pz 75266(15 DE AGOSTO), // RMP-01149-ACOPLAMIENTO FLEXIBLE MOD.: AC-10.21D.UN.F2.21.240-175MM MD LOCKING ASSEMBLY ARCUSAFLEX FLYWHEEL COUPLING WITH 175MM BORE SUITABLE FOR 3600 KW & STAMFORD S9L1D-F4 READY FOR INSTALLATION REICH USA P/N: A0165090 - TVC: 31974 Rev. A 1pz 73030(TENTATIVA 15 DE AGOSTO), // REP-00938-SENSOR ULTRASONICO MARCA FLOWLINE MODELO LU80-5101 1pz 43881(SIN FECHA) |  |  |  |  | 175 | 0 | 0% |  | EM8-16M55G8D2/6-1 | MOTOR BAUDOUIN (WEICHAI) MOD 16M55G8D2/6 EPA TIER 2 DE 3300 KW / 1800 RPM SAE 00-21 CON DOBLE MARCHA, RADIADOR Y TUBERIA DE CONEXION AL MOTOR MOD. IGSA GS3300 | MOTORES IGSA / WEICHAI | 3300 | 1 | 0 | 1 |  |  |  | 1 | 1 | 72744 / |  |  |  | 74005 | ok |  | Server F2 |  | 74005 | 1 | En Fabricación | 4604000% | EG1-1020RDL2206D | GENERADOR MARATHON UL 2200,UL1446,UL1004 MOD 1020RDL2206D 3300 KW 480 V DOBLE BALERO, AVR, 2XRTD FASE, 1 RTD BALERO, RESISTENCIA CALEFACTORA, COUPLING ADAPTER, CT’S, TRANFORMADORES DIFERENCIALES, SAE 00 | GENERADORES MARATHON | 3300 | 1 | 0 | 1 |  |  |  | 1 | 15 | 74612 / 73520 / 73520 / 73520 |  |  |  | 73520 | ok |  | Server F2 |  | 73520 | 1 | En Fabricación | 4604100% | n/a | Sin transferencia cargada por Ingeniería |  |  | 0 | 0 | 0 |  | Sin Radiador cargado por Ingeniería | [5 empty] | PLANTA DIESEL ELECTRICA, MARCA IGSA 3300 KW, SEMIAUTOMATICA, 480 VOLTS MOTOR: BAUDOUIN INCLUYE: - GENERADOR MARATHON - BASE CHASIS - CASETA ACUSTICA ESPECIAL - CONTROL DSE 8610 - TANQUE UL 142 DE 6200 GALONES - BATERÍAS DOBLES CON CABLES Y TERMINALES PARA ARRANQUE ELÉCTRICO Y CARGADOR DE BATERÍ
126266 | V PLANTAS ADMIN | RICARDO ORTIZ DELGADO | IGSA CORP. | 2 | 1 | EP1-3330-WE-4-UL | MOTOR GEN SEMIAUTO 3330 KW 480 V MOTOR IGSA MOD. GS3330 NORMA UL | 3300 | 480 | Especial | A | 0 | PLANTAS ELECTRICAS | Cerrada | 4582600% | 4603700% |  |  |  | 1262661 | 126266 | PM5D118C | Orden ret. por CxC | ok | Sin Ingeniería liberada | [15 empty] | 4604100% | SIN INGENIERIA LIBERADA | 0% |  |  |  | RA4-00016-AMORTIGUADOR SPRING ISOLATORS SEISMIC/RESTRAINT (ACE 632 SERIES) MOD. 632-K BLACK-YELLOW 5000 LBS. MCA. ACE MOUNTINGS 18pz 72771/74053(TENTATIVA 15 DE AGOSTO), // REP-00281-FIBRA CERAMICA 1" 6 LBS DE 0.6X7.5 MTS ROLLO MCA SUPERWOOL 6 5m2 70990(ENTREGAS PARCIALES), // REP-1SDA075853R1-JUEGO DE TERMINALES KIT FC CuAl 4-300 AWG XT3 3pcs UL/CSA COD. 1SDA075853R1 2pz 75185(FECHA POR CONFIRMAR), // REP-00897-LAMPARA MARCA LITHONIA SERIE CLX TIPO FLAT DIFUSSER MULTIVOLTAJE DE 24 PULGADAS DE LARGO FLAT DIFFUSE 4pz 74111(15 DE AGOSTO), // REP-00899-BEST BATTERY SELECTOR MARCA SENS MODELO BBS4800 CON OPCION PARA CARGA CON ALTERNADOR 1pz 74049(15 DE AGOSTO), // RF2-1001450793-ELEMENTO DE FILTRO GRUESO DE COMBUSTIBLE PARA MOTOR MOD. 16M55 2pz 74058(5 DE SEPTIEMBRE), // RB2-00011-CORREA POLY V MCA OPTIBELT SUPER X-POWER M=S MOD. XPC 2800 5pz 74424(25 DE AGOSTO), // REP-00924-MONITOR DE LINEA MARCA CARLO GAVAZI MODELO D-PB-51 1pz 74893(19 DE AGOSTO), // REP-00731-RESISTENCIA DE PUESTA A TIERRA 1pz 74576(13 DE OCTUBRE)//POR CONFIRMAR, // REP-00732-DETECTOR DE FLAMA MODELO FSL100-UV/IR MARCA HONEYWELL 1pz 73302(12 DE AGOSTO), // RI1-1SDA075115R1-INTERRUPTOR TERMO ABB XT3N 225 TMF 150-1500A In=150A 3p FF UL/CSA COD. 1SDA075115R1 1pz 75185(FECHA POR CONFIRMAR), // RF2-1001421244-ELEMENTO DE FILTRO FINO DE COMBUSTIBLE PARA MOTOR MOD. 16M55 6pz 74058(5 DE SEPTIEMBRE), // RF1-1001246286-FILTRO DE AIRE PARA MOTOR MOD. 16M55 4pz 74058(5 DE SEPTIEMBRE), // RMP-01131-POLIURETANO FORRADO C/VINIL DE 6" ESPESOR CON 1 CAPA DE VINIL DE 1.4 X 2 MTS 35pz 74150(ENTREGAS PARCIALES), // RT2-00222-NIPLE NEGRO CED. 40 DE 3/4" CUERDA CORRIDA 4pz 75266(15 DE AGOSTO), // RMP-01149-ACOPLAMIENTO FLEXIBLE MOD.: AC-10.21D.UN.F2.21.240-175MM MD LOCKING ASSEMBLY ARCUSAFLEX FLYWHEEL COUPLING WITH 175MM BORE SUITABLE FOR 3600 KW & STAMFORD S9L1D-F4 READY FOR INSTALLATION REICH USA P/N: A0165090 - TVC: 31974 Rev. A 1pz 73030(TENTATIVA 15 DE AGOSTO), // REP-00938-SENSOR ULTRASONICO MARCA FLOWLINE MODELO LU80-5101 1pz 43881(SIN FECHA) |  |  |  |  | 175 | 0 | 0% |  | EM8-16M55G8D2/6-1 | MOTOR BAUDOUIN (WEICHAI) MOD 16M55G8D2/6 EPA TIER 2 DE 3300 KW / 1800 RPM SAE 00-21 CON DOBLE MARCHA, RADIADOR Y TUBERIA DE CONEXION AL MOTOR MOD. IGSA GS3300 | MOTORES IGSA / WEICHAI | 3300 | 1 | 0 | 1 |  |  |  | 1 | 1 | 72744 / |  |  |  | 74005 | ok |  | Server F2 |  | 74005 | 1 | En Fabricación | 4604000% | EG1-1020RDL2206D | GENERADOR MARATHON UL 2200,UL1446,UL1004 MOD 1020RDL2206D 3300 KW 480 V DOBLE BALERO, AVR, 2XRTD FASE, 1 RTD BALERO, RESISTENCIA CALEFACTORA, COUPLING ADAPTER, CT’S, TRANFORMADORES DIFERENCIALES, SAE 00 | GENERADORES MARATHON | 3300 | 1 | 0 | 1 |  |  |  | 1 | 15 | 74612 / 73520 / 73520 / 73520 |  |  |  | 73520 | ok |  | Server F2 |  | 73520 | 1 | En Fabricación | 4604100% | n/a | Sin transferencia cargada por Ingeniería |  |  | 0 | 0 | 0 |  | Sin Radiador cargado por Ingeniería | [5 empty] | PLANTA DIESEL ELECTRICA, MARCA IGSA 3300 KW, SEMIAUTOMATICA, 480 VOLTS MOTOR: BAUDOUIN INCLUYE: - GENERADOR MARATHON - BASE CHASIS - CASETA ACUSTICA ESPECIAL - CONTROL DSE 8610 - TANQUE UL 142 DE 6200 GALONES - BATERÍAS DOBLES CON CABLES Y TERMINALES PARA ARRANQUE ELÉCTRICO Y CARGADOR DE BATERÍ
126265 | V PLANTAS ADMIN | RICARDO ORTIZ DELGADO | IGSA CORP. | 2 | 1 | EP1-3330-WE-4-UL | MOTOR GEN SEMIAUTO 3330 KW 480 V MOTOR IGSA MOD. GS3330 NORMA UL | 3300 | 480 | Especial | A | 0 | PLANTAS ELECTRICAS | Cerrada | 4582600% | 4603700% |  |  |  | 1262651 | 126265 | PM5D117C | Orden ret. por CxC | ok | Sin Ingeniería liberada | [15 empty] | 4604100% | SIN INGENIERIA LIBERADA | 0% |  |  |  | RA4-00016-AMORTIGUADOR SPRING ISOLATORS SEISMIC/RESTRAINT (ACE 632 SERIES) MOD. 632-K BLACK-YELLOW 5000 LBS. MCA. ACE MOUNTINGS 18pz 72771/74053(TENTATIVA 15 DE AGOSTO), // REP-00281-FIBRA CERAMICA 1" 6 LBS DE 0.6X7.5 MTS ROLLO MCA SUPERWOOL 6 5m2 70990(ENTREGAS PARCIALES), // REP-1SDA075853R1-JUEGO DE TERMINALES KIT FC CuAl 4-300 AWG XT3 3pcs UL/CSA COD. 1SDA075853R1 2pz 75185(FECHA POR CONFIRMAR), // REP-00897-LAMPARA MARCA LITHONIA SERIE CLX TIPO FLAT DIFUSSER MULTIVOLTAJE DE 24 PULGADAS DE LARGO FLAT DIFFUSE 4pz 74111(15 DE AGOSTO), // REP-00899-BEST BATTERY SELECTOR MARCA SENS MODELO BBS4800 CON OPCION PARA CARGA CON ALTERNADOR 1pz 74049(15 DE AGOSTO), // RF2-1001450793-ELEMENTO DE FILTRO GRUESO DE COMBUSTIBLE PARA MOTOR MOD. 16M55 2pz 74058(5 DE SEPTIEMBRE), // RB2-00011-CORREA POLY V MCA OPTIBELT SUPER X-POWER M=S MOD. XPC 2800 5pz 74424(25 DE AGOSTO), // REP-00924-MONITOR DE LINEA MARCA CARLO GAVAZI MODELO D-PB-51 1pz 74893(19 DE AGOSTO), // REP-00731-RESISTENCIA DE PUESTA A TIERRA 1pz 74576(13 DE OCTUBRE)//POR CONFIRMAR, // REP-00732-DETECTOR DE FLAMA MODELO FSL100-UV/IR MARCA HONEYWELL 1pz 73302(12 DE AGOSTO), // RI1-1SDA075115R1-INTERRUPTOR TERMO ABB XT3N 225 TMF 150-1500A In=150A 3p FF UL/CSA COD. 1SDA075115R1 1pz 75185(FECHA POR CONFIRMAR), // RF2-1001421244-ELEMENTO DE FILTRO FINO DE COMBUSTIBLE PARA MOTOR MOD. 16M55 6pz 74058(5 DE SEPTIEMBRE), // RF1-1001246286-FILTRO DE AIRE PARA MOTOR MOD. 16M55 4pz 74058(5 DE SEPTIEMBRE), // RMP-01131-POLIURETANO FORRADO C/VINIL DE 6" ESPESOR CON 1 CAPA DE VINIL DE 1.4 X 2 MTS 35pz 74150(ENTREGAS PARCIALES), // RT2-00222-NIPLE NEGRO CED. 40 DE 3/4" CUERDA CORRIDA 4pz 75266(15 DE AGOSTO), // RMP-01149-ACOPLAMIENTO FLEXIBLE MOD.: AC-10.21D.UN.F2.21.240-175MM MD LOCKING ASSEMBLY ARCUSAFLEX FLYWHEEL COUPLING WITH 175MM BORE SUITABLE FOR 3600 KW & STAMFORD S9L1D-F4 READY FOR INSTALLATION REICH USA P/N: A0165090 - TVC: 31974 Rev. A 1pz 73030(TENTATIVA 15 DE AGOSTO), // REP-00938-SENSOR ULTRASONICO MARCA FLOWLINE MODELO LU80-5101 1pz 43881(SIN FECHA) |  |  |  |  | 175 | 0 | 0% |  | EM8-16M55G8D2/6-1 | MOTOR BAUDOUIN (WEICHAI) MOD 16M55G8D2/6 EPA TIER 2 DE 3300 KW / 1800 RPM SAE 00-21 CON DOBLE MARCHA, RADIADOR Y TUBERIA DE CONEXION AL MOTOR MOD. IGSA GS3300 | MOTORES IGSA / WEICHAI | 3300 | 1 | 0 | 1 |  |  |  | 1 | 1 | 72744 / |  |  |  | 74005 | ok |  | Server F2 |  | 74005 | 1 | En Fabricación | 4604000% | EG1-1020RDL2206D | GENERADOR MARATHON UL 2200,UL1446,UL1004 MOD 1020RDL2206D 3300 KW 480 V DOBLE BALERO, AVR, 2XRTD FASE, 1 RTD BALERO, RESISTENCIA CALEFACTORA, COUPLING ADAPTER, CT’S, TRANFORMADORES DIFERENCIALES, SAE 00 | GENERADORES MARATHON | 3300 | 1 | 0 | 1 |  |  |  | 1 | 15 | 74612 / 73520 / 73520 / 73520 |  |  |  | 73520 | ok |  | Server F2 |  | 73520 | 1 | En Fabricación | 4604100% | n/a | Sin transferencia cargada por Ingeniería |  |  | 0 | 0 | 0 |  | Sin Radiador cargado por Ingeniería | [5 empty] | PLANTA DIESEL ELECTRICA, MARCA IGSA 3300 KW, SEMIAUTOMATICA, 480 VOLTS MOTOR: BAUDOUIN INCLUYE: - GENERADOR MARATHON - BASE CHASIS - CASETA ACUSTICA ESPECIAL - CONTROL DSE 8610 - TANQUE UL 142 DE 6200 GALONES - BATERÍAS DOBLES CON CABLES Y TERMINALES PARA ARRANQUE ELÉCTRICO Y CARGADOR DE BATERÍ
126264 | V PLANTAS ADMIN | RICARDO ORTIZ DELGADO | IGSA CORP. | 2 | 1 | EP1-3330-WE-4-UL | MOTOR GEN SEMIAUTO 3330 KW 480 V MOTOR IGSA MOD. GS3330 NORMA UL | 3300 | 480 | Especial | A | 0 | PLANTAS ELECTRICAS | Cerrada | 4582600% | 4603700% |  |  |  | 1262641 | 126264 | PM5D116C | Orden ret. por CxC | ok | Sin Ingeniería liberada | [15 empty] | 4604100% | SIN INGENIERIA LIBERADA | 0% |  |  |  | RA4-00016-AMORTIGUADOR SPRING ISOLATORS SEISMIC/RESTRAINT (ACE 632 SERIES) MOD. 632-K BLACK-YELLOW 5000 LBS. MCA. ACE MOUNTINGS 18pz 72771/74053(TENTATIVA 15 DE AGOSTO), // REP-00281-FIBRA CERAMICA 1" 6 LBS DE 0.6X7.5 MTS ROLLO MCA SUPERWOOL 6 5m2 70990(ENTREGAS PARCIALES), // REP-1SDA075853R1-JUEGO DE TERMINALES KIT FC CuAl 4-300 AWG XT3 3pcs UL/CSA COD. 1SDA075853R1 2pz 75185(FECHA POR CONFIRMAR), // REP-00897-LAMPARA MARCA LITHONIA SERIE CLX TIPO FLAT DIFUSSER MULTIVOLTAJE DE 24 PULGADAS DE LARGO FLAT DIFFUSE 4pz 74111(15 DE AGOSTO), // REP-00899-BEST BATTERY SELECTOR MARCA SENS MODELO BBS4800 CON OPCION PARA CARGA CON ALTERNADOR 1pz 74049(15 DE AGOSTO), // RF2-1001450793-ELEMENTO DE FILTRO GRUESO DE COMBUSTIBLE PARA MOTOR MOD. 16M55 2pz 74058(5 DE SEPTIEMBRE), // RB2-00011-CORREA POLY V MCA OPTIBELT SUPER X-POWER M=S MOD. XPC 2800 5pz 74424(25 DE AGOSTO), // REP-00924-MONITOR DE LINEA MARCA CARLO GAVAZI MODELO D-PB-51 1pz 74893(19 DE AGOSTO), // REP-00731-RESISTENCIA DE PUESTA A TIERRA 1pz 74576(13 DE OCTUBRE)//POR CONFIRMAR, // REP-00732-DETECTOR DE FLAMA MODELO FSL100-UV/IR MARCA HONEYWELL 1pz 73302(12 DE AGOSTO), // RI1-1SDA075115R1-INTERRUPTOR TERMO ABB XT3N 225 TMF 150-1500A In=150A 3p FF UL/CSA COD. 1SDA075115R1 1pz 75185(FECHA POR CONFIRMAR), // RF2-1001421244-ELEMENTO DE FILTRO FINO DE COMBUSTIBLE PARA MOTOR MOD. 16M55 6pz 74058(5 DE SEPTIEMBRE), // RF1-1001246286-FILTRO DE AIRE PARA MOTOR MOD. 16M55 4pz 74058(5 DE SEPTIEMBRE), // RMP-01131-POLIURETANO FORRADO C/VINIL DE 6" ESPESOR CON 1 CAPA DE VINIL DE 1.4 X 2 MTS 35pz 74150(ENTREGAS PARCIALES), // RT2-00222-NIPLE NEGRO CED. 40 DE 3/4" CUERDA CORRIDA 4pz 75266(15 DE AGOSTO), // RMP-01149-ACOPLAMIENTO FLEXIBLE MOD.: AC-10.21D.UN.F2.21.240-175MM MD LOCKING ASSEMBLY ARCUSAFLEX FLYWHEEL COUPLING WITH 175MM BORE SUITABLE FOR 3600 KW & STAMFORD S9L1D-F4 READY FOR INSTALLATION REICH USA P/N: A0165090 - TVC: 31974 Rev. A 1pz 73030(TENTATIVA 15 DE AGOSTO), // REP-00938-SENSOR ULTRASONICO MARCA FLOWLINE MODELO LU80-5101 1pz 43881(SIN FECHA) |  |  |  |  | 175 | 0 | 0% |  | EM8-16M55G8D2/6-1 | MOTOR BAUDOUIN (WEICHAI) MOD 16M55G8D2/6 EPA TIER 2 DE 3300 KW / 1800 RPM SAE 00-21 CON DOBLE MARCHA, RADIADOR Y TUBERIA DE CONEXION AL MOTOR MOD. IGSA GS3300 | MOTORES IGSA / WEICHAI | 3300 | 1 | 0 | 1 |  |  |  | 1 | 1 | 72744 / |  |  |  | 74005 | ok |  | Server F2 |  | 74005 | 1 | En Fabricación | 4604000% | EG1-1020RDL2206D | GENERADOR MARATHON UL 2200,UL1446,UL1004 MOD 1020RDL2206D 3300 KW 480 V DOBLE BALERO, AVR, 2XRTD FASE, 1 RTD BALERO, RESISTENCIA CALEFACTORA, COUPLING ADAPTER, CT’S, TRANFORMADORES DIFERENCIALES, SAE 00 | GENERADORES MARATHON | 3300 | 1 | 0 | 1 |  |  |  | 1 | 15 | 74612 / 73520 / 73520 / 73520 |  |  |  | 73520 | ok |  | Server F2 |  | 73520 | 1 | En Fabricación | 4604100% | n/a | Sin transferencia cargada por Ingeniería |  |  | 0 | 0 | 0 |  | Sin Radiador cargado por Ingeniería | [5 empty] | PLANTA DIESEL ELECTRICA, MARCA IGSA 3300 KW, SEMIAUTOMATICA, 480 VOLTS MOTOR: BAUDOUIN INCLUYE: - GENERADOR MARATHON - BASE CHASIS - CASETA ACUSTICA ESPECIAL - CONTROL DSE 8610 - TANQUE UL 142 DE 6200 GALONES - BATERÍAS DOBLES CON CABLES Y TERMINALES PARA ARRANQUE ELÉCTRICO Y CARGADOR DE BATERÍ
126263 | V PLANTAS ADMIN | RICARDO ORTIZ DELGADO | IGSA CORP. | 2 | 1 | EP1-3330-WE-4-UL | MOTOR GEN SEMIAUTO 3330 KW 480 V MOTOR IGSA MOD. GS3330 NORMA UL | 3300 | 480 | Especial | A | 0 | PLANTAS ELECTRICAS | Cerrada | 4582600% | 4603700% |  |  |  | 1262631 | 126263 | PM5D115C | Orden ret. por CxC | ok | Sin Ingeniería liberada | [15 empty] | 4604100% | SIN INGENIERIA LIBERADA | 0% |  |  |  | RA4-00016-AMORTIGUADOR SPRING ISOLATORS SEISMIC/RESTRAINT (ACE 632 SERIES) MOD. 632-K BLACK-YELLOW 5000 LBS. MCA. ACE MOUNTINGS 18pz 72771/74053(TENTATIVA 15 DE AGOSTO), // REP-00281-FIBRA CERAMICA 1" 6 LBS DE 0.6X7.5 MTS ROLLO MCA SUPERWOOL 6 5m2 70990(ENTREGAS PARCIALES), // REP-1SDA075853R1-JUEGO DE TERMINALES KIT FC CuAl 4-300 AWG XT3 3pcs UL/CSA COD. 1SDA075853R1 2pz 75185(FECHA POR CONFIRMAR), // REP-00897-LAMPARA MARCA LITHONIA SERIE CLX TIPO FLAT DIFUSSER MULTIVOLTAJE DE 24 PULGADAS DE LARGO FLAT DIFFUSE 4pz 74111(15 DE AGOSTO), // REP-00899-BEST BATTERY SELECTOR MARCA SENS MODELO BBS4800 CON OPCION PARA CARGA CON ALTERNADOR 1pz 74049(15 DE AGOSTO), // RF2-1001450793-ELEMENTO DE FILTRO GRUESO DE COMBUSTIBLE PARA MOTOR MOD. 16M55 2pz 74058(5 DE SEPTIEMBRE), // RB2-00011-CORREA POLY V MCA OPTIBELT SUPER X-POWER M=S MOD. XPC 2800 5pz 74424(25 DE AGOSTO), // REP-00924-MONITOR DE LINEA MARCA CARLO GAVAZI MODELO D-PB-51 1pz 74893(19 DE AGOSTO), // REP-00731-RESISTENCIA DE PUESTA A TIERRA 1pz 74576(13 DE OCTUBRE)//POR CONFIRMAR, // REP-00732-DETECTOR DE FLAMA MODELO FSL100-UV/IR MARCA HONEYWELL 1pz 73302(12 DE AGOSTO), // RI1-1SDA075115R1-INTERRUPTOR TERMO ABB XT3N 225 TMF 150-1500A In=150A 3p FF UL/CSA COD. 1SDA075115R1 1pz 75185(FECHA POR CONFIRMAR), // RF2-1001421244-ELEMENTO DE FILTRO FINO DE COMBUSTIBLE PARA MOTOR MOD. 16M55 6pz 74058(5 DE SEPTIEMBRE), // RF1-1001246286-FILTRO DE AIRE PARA MOTOR MOD. 16M55 4pz 74058(5 DE SEPTIEMBRE), // RMP-01131-POLIURETANO FORRADO C/VINIL DE 6" ESPESOR CON 1 CAPA DE VINIL DE 1.4 X 2 MTS 35pz 74150(ENTREGAS PARCIALES), // RT2-00222-NIPLE NEGRO CED. 40 DE 3/4" CUERDA CORRIDA 4pz 75266(15 DE AGOSTO), // RMP-01149-ACOPLAMIENTO FLEXIBLE MOD.: AC-10.21D.UN.F2.21.240-175MM MD LOCKING ASSEMBLY ARCUSAFLEX FLYWHEEL COUPLING WITH 175MM BORE SUITABLE FOR 3600 KW & STAMFORD S9L1D-F4 READY FOR INSTALLATION REICH USA P/N: A0165090 - TVC: 31974 Rev. A 1pz 73030(TENTATIVA 15 DE AGOSTO), // REP-00938-SENSOR ULTRASONICO MARCA FLOWLINE MODELO LU80-5101 1pz 43881(SIN FECHA) |  |  |  |  | 175 | 0 | 0% |  | EM8-16M55G8D2/6-1 | MOTOR BAUDOUIN (WEICHAI) MOD 16M55G8D2/6 EPA TIER 2 DE 3300 KW / 1800 RPM SAE 00-21 CON DOBLE MARCHA, RADIADOR Y TUBERIA DE CONEXION AL MOTOR MOD. IGSA GS3300 | MOTORES IGSA / WEICHAI | 3300 | 1 | 0 | 1 |  |  |  | 1 | 1 | 72744 / |  |  |  | 74005 | ok |  | Server F2 |  | 74005 | 1 | En Fabricación | 4604000% | EG1-1020RDL2206D | GENERADOR MARATHON UL 2200,UL1446,UL1004 MOD 1020RDL2206D 3300 KW 480 V DOBLE BALERO, AVR, 2XRTD FASE, 1 RTD BALERO, RESISTENCIA CALEFACTORA, COUPLING ADAPTER, CT’S, TRANFORMADORES DIFERENCIALES, SAE 00 | GENERADORES MARATHON | 3300 | 1 | 0 | 1 |  |  |  | 1 | 15 | 74612 / 73520 / 73520 / 73520 |  |  |  | 73520 | ok |  | Server F2 |  | 73520 | 1 | En Fabricación | 4604100% | n/a | Sin transferencia cargada por Ingeniería |  |  | 0 | 0 | 0 |  | Sin Radiador cargado por Ingeniería | [5 empty] | PLANTA DIESEL ELECTRICA, MARCA IGSA 3300 KW, SEMIAUTOMATICA, 480 VOLTS MOTOR: BAUDOUIN INCLUYE: - GENERADOR MARATHON - BASE CHASIS - CASETA ACUSTICA ESPECIAL - CONTROL DSE 8610 - TANQUE UL 142 DE 6200 GALONES - BATERÍAS DOBLES CON CABLES Y TERMINALES PARA ARRANQUE ELÉCTRICO Y CARGADOR DE BATERÍ
126262 | V PLANTAS ADMIN | RICARDO ORTIZ DELGADO | IGSA CORP. | 2 | 1 | EP1-3330-WE-4-UL | MOTOR GEN SEMIAUTO 3330 KW 480 V MOTOR IGSA MOD. GS3330 NORMA UL | 3300 | 480 | Especial | A | 0 | PLANTAS ELECTRICAS | Cerrada | 4582600% | 4603700% |  |  |  | 1262621 | 126262 | PM5D114C | Orden ret. por CxC | ok | Sin Ingeniería liberada | [15 empty] | 4609700% | SIN INGENIERIA LIBERADA | 0% |  |  |  | RA4-00016-AMORTIGUADOR SPRING ISOLATORS SEISMIC/RESTRAINT (ACE 632 SERIES) MOD. 632-K BLACK-YELLOW 5000 LBS. MCA. ACE MOUNTINGS 18pz 72771/74053(TENTATIVA 15 DE AGOSTO), // REP-00281-FIBRA CERAMICA 1" 6 LBS DE 0.6X7.5 MTS ROLLO MCA SUPERWOOL 6 5m2 70990(ENTREGAS PARCIALES), // REP-1SDA075853R1-JUEGO DE TERMINALES KIT FC CuAl 4-300 AWG XT3 3pcs UL/CSA COD. 1SDA075853R1 2pz 75185(FECHA POR CONFIRMAR), // REP-00897-LAMPARA MARCA LITHONIA SERIE CLX TIPO FLAT DIFUSSER MULTIVOLTAJE DE 24 PULGADAS DE LARGO FLAT DIFFUSE 4pz 74111(15 DE AGOSTO), // REP-00899-BEST BATTERY SELECTOR MARCA SENS MODELO BBS4800 CON OPCION PARA CARGA CON ALTERNADOR 1pz 74049(15 DE AGOSTO), // RF2-1001450793-ELEMENTO DE FILTRO GRUESO DE COMBUSTIBLE PARA MOTOR MOD. 16M55 2pz 74058(5 DE SEPTIEMBRE), // RB2-00011-CORREA POLY V MCA OPTIBELT SUPER X-POWER M=S MOD. XPC 2800 5pz 74424(25 DE AGOSTO), // REP-00924-MONITOR DE LINEA MARCA CARLO GAVAZI MODELO D-PB-51 1pz 74893(19 DE AGOSTO), // REP-00731-RESISTENCIA DE PUESTA A TIERRA 1pz 74576(13 DE OCTUBRE)//POR CONFIRMAR, // REP-00732-DETECTOR DE FLAMA MODELO FSL100-UV/IR MARCA HONEYWELL 1pz 73302(12 DE AGOSTO), // RI1-1SDA075115R1-INTERRUPTOR TERMO ABB XT3N 225 TMF 150-1500A In=150A 3p FF UL/CSA COD. 1SDA075115R1 1pz 75185(FECHA POR CONFIRMAR), // RF2-1001421244-ELEMENTO DE FILTRO FINO DE COMBUSTIBLE PARA MOTOR MOD. 16M55 6pz 74058(5 DE SEPTIEMBRE), // RF1-1001246286-FILTRO DE AIRE PARA MOTOR MOD. 16M55 4pz 74058(5 DE SEPTIEMBRE), // RMP-01131-POLIURETANO FORRADO C/VINIL DE 6" ESPESOR CON 1 CAPA DE VINIL DE 1.4 X 2 MTS 35pz 74150(ENTREGAS PARCIALES), // RT2-00222-NIPLE NEGRO CED. 40 DE 3/4" CUERDA CORRIDA 4pz 75266(15 DE AGOSTO), // RMP-01149-ACOPLAMIENTO FLEXIBLE MOD.: AC-10.21D.UN.F2.21.240-175MM MD LOCKING ASSEMBLY ARCUSAFLEX FLYWHEEL COUPLING WITH 175MM BORE SUITABLE FOR 3600 KW & STAMFORD S9L1D-F4 READY FOR INSTALLATION REICH USA P/N: A0165090 - TVC: 31974 Rev. A 1pz 73030(TENTATIVA 15 DE AGOSTO), // REP-00938-SENSOR ULTRASONICO MARCA FLOWLINE MODELO LU80-5101 1pz 43881(SIN FECHA) |  |  |  |  | 175 | 0 | 0% |  | EM8-16M55G8D2/6-1 | MOTOR BAUDOUIN (WEICHAI) MOD 16M55G8D2/6 EPA TIER 2 DE 3300 KW / 1800 RPM SAE 00-21 CON DOBLE MARCHA, RADIADOR Y TUBERIA DE CONEXION AL MOTOR MOD. IGSA GS3300 | MOTORES IGSA / WEICHAI | 3300 | 1 | 0 | 1 |  |  |  | 1 | 1 | 72744 / |  |  | EME-16M55G8D2/6E | 74602 | ok |  | Server F2 |  | 74602 | 1 | OC pendiente de pago 74602 | 4600800% | EG1-1020RDL2206D | GENERADOR MARATHON UL 2200,UL1446,UL1004 MOD 1020RDL2206D 3300 KW 480 V DOBLE BALERO, AVR, 2XRTD FASE, 1 RTD BALERO, RESISTENCIA CALEFACTORA, COUPLING ADAPTER, CT’S, TRANFORMADORES DIFERENCIALES, SAE 00 | GENERADORES MARATHON | 3300 | 1 | 0 | 1 |  |  |  | 1 | 15 | 74612 / 73520 / 73520 / 73520 |  |  |  | 74612 | ok |  | Server F2 |  | 74612 | 1 | OC pendiente de pago 74612 | 4609700% | n/a | Sin transferencia cargada por Ingeniería |  |  | 0 | 0 | 0 |  | Sin Radiador cargado por Ingeniería | [5 empty] | PLANTA DIESEL ELECTRICA, MARCA IGSA 3300 KW, SEMIAUTOMATICA, 480 VOLTS MOTOR: BAUDOUIN INCLUYE: - GENERADOR STAMFORD - BASE CHASIS - CASETA ACUSTICA ESPECIAL - CONTROL DSE 8610 - TANQUE UL 142 DE 6200 GALONES - BATERÍAS DOBLES CON CABLES Y TERMINALES PARA ARRANQUE ELÉCTRICO Y CARGADOR DE BATER
126261 | V PLANTAS ADMIN | RICARDO ORTIZ DELGADO | IGSA CORP. | 2 | 1 | EP1-3330-WE-4-UL | MOTOR GEN SEMIAUTO 3330 KW 480 V MOTOR IGSA MOD. GS3330 NORMA UL | 3300 | 480 | Especial | A | 0 | PLANTAS ELECTRICAS | Cerrada | 4582600% | 4600100% |  |  |  | 1262611 | 126261 | PM4L118C | Orden ret. por CxC | ok | Listo para liberar | 4590300% |  |  |  | 4590300% | [10 empty] | 4588900% | SIN INGENIERIA LIBERADA | 0% |  |  |  | RA4-00016-AMORTIGUADOR SPRING ISOLATORS SEISMIC/RESTRAINT (ACE 632 SERIES) MOD. 632-K BLACK-YELLOW 5000 LBS. MCA. ACE MOUNTINGS 18pz 72771/74053(TENTATIVA 15 DE AGOSTO), // REP-00281-FIBRA CERAMICA 1" 6 LBS DE 0.6X7.5 MTS ROLLO MCA SUPERWOOL 6 5m2 70990(ENTREGAS PARCIALES), // REP-1SDA075853R1-JUEGO DE TERMINALES KIT FC CuAl 4-300 AWG XT3 3pcs UL/CSA COD. 1SDA075853R1 2pz 75185(FECHA POR CONFIRMAR), // REP-00897-LAMPARA MARCA LITHONIA SERIE CLX TIPO FLAT DIFUSSER MULTIVOLTAJE DE 24 PULGADAS DE LARGO FLAT DIFFUSE 4pz 74111(15 DE AGOSTO), // REP-00899-BEST BATTERY SELECTOR MARCA SENS MODELO BBS4800 CON OPCION PARA CARGA CON ALTERNADOR 1pz 74049(15 DE AGOSTO), // RF2-1001450793-ELEMENTO DE FILTRO GRUESO DE COMBUSTIBLE PARA MOTOR MOD. 16M55 2pz 74058(5 DE SEPTIEMBRE), // RB2-00011-CORREA POLY V MCA OPTIBELT SUPER X-POWER M=S MOD. XPC 2800 5pz 74424(25 DE AGOSTO), // REP-00924-MONITOR DE LINEA MARCA CARLO GAVAZI MODELO D-PB-51 1pz 74893(19 DE AGOSTO), // REP-00731-RESISTENCIA DE PUESTA A TIERRA 1pz 74576(13 DE OCTUBRE)//POR CONFIRMAR, // REP-00732-DETECTOR DE FLAMA MODELO FSL100-UV/IR MARCA HONEYWELL 1pz 73302(12 DE AGOSTO), // RI1-1SDA075115R1-INTERRUPTOR TERMO ABB XT3N 225 TMF 150-1500A In=150A 3p FF UL/CSA COD. 1SDA075115R1 1pz 75185(FECHA POR CONFIRMAR), // RF2-1001421244-ELEMENTO DE FILTRO FINO DE COMBUSTIBLE PARA MOTOR MOD. 16M55 6pz 74058(5 DE SEPTIEMBRE), // RF1-1001246286-FILTRO DE AIRE PARA MOTOR MOD. 16M55 4pz 74058(5 DE SEPTIEMBRE), // RMP-01131-POLIURETANO FORRADO C/VINIL DE 6" ESPESOR CON 1 CAPA DE VINIL DE 1.4 X 2 MTS 35pz 74150(ENTREGAS PARCIALES), // RT2-00222-NIPLE NEGRO CED. 40 DE 3/4" CUERDA CORRIDA 4pz 75266(15 DE AGOSTO), // RMP-01149-ACOPLAMIENTO FLEXIBLE MOD.: AC-10.21D.UN.F2.21.240-175MM MD LOCKING ASSEMBLY ARCUSAFLEX FLYWHEEL COUPLING WITH 175MM BORE SUITABLE FOR 3600 KW & STAMFORD S9L1D-F4 READY FOR INSTALLATION REICH USA P/N: A0165090 - TVC: 31974 Rev. A 1pz 73030(TENTATIVA 15 DE AGOSTO), // REP-00938-SENSOR ULTRASONICO MARCA FLOWLINE MODELO LU80-5101 1pz 43881(SIN FECHA) |  |  |  |  | 187 | 0 | 0% |  | EM8-16M55G8D2/6-1 | MOTOR BAUDOUIN (WEICHAI) MOD 16M55G8D2/6 EPA TIER 2 DE 3300 KW / 1800 RPM SAE 00-21 CON DOBLE MARCHA, RADIADOR Y TUBERIA DE CONEXION AL MOTOR MOD. IGSA GS3300 | MOTORES IGSA / WEICHAI | 3300 | 1 | 0 | 1 |  |  |  | 1 | 1 | 72744 / |  |  |  | 73996 | ok |  | Server F1 |  | 73996 | 1 | En revisión de calidad | 4588900% | EG2-S9L1D-F4 | GENERADOR STAMFORD UL 2200,UL1446,UL1004 MOD. S9L1D-E4 DE 3338 KW A 480 kV CONT. F 105-40°C DE 1800 RPM, PMG DOBLE BALERO SAE 00 | GENERADORES STAMFORD | 3300 | 1 | 0 | 1 | 3 |  |  | 1 | 21 | 71998 / 71998 / 71160 / 71160 |  |  | EG2-S9L1D-F4 | 71160 | ok |  | Server F1 |  | 71160 | 1 | En revisión de calidad | 4587100% | n/a | Sin transferencia cargada por Ingeniería |  |  | 0 | 0 | 0 |  | Sin Radiador cargado por Ingeniería | [5 empty] | PLANTA DIESEL ELECTRICA, MARCA IGSA 3300 KW, SEMIAUTOMATICA, 480 VOLTS MOTOR: BAUDOUIN INCLUYE: - GENERADOR STAMFORD - BASE CHASIS - CASETA ACUSTICA ESPECIAL - CONTROL DSE 8610 - TANQUE UL 142 DE 6200 GALONES - BATERÍAS DOBLES CON CABLES Y TERMINALES PARA ARRANQUE ELÉCTRICO Y CARGADOR DE BATER | 411 | SERVER FARM
126260 | V PLANTAS ADMIN | RICARDO ORTIZ DELGADO | IGSA CORP. | 2 | 1 | EP1-3330-WE-4-UL | MOTOR GEN SEMIAUTO 3330 KW 480 V MOTOR IGSA MOD. GS3330 NORMA UL | 3300 | 480 | Especial | A | 0 | PLANTAS ELECTRICAS | Cerrada | 4582600% | 4600100% |  |  |  | 1262601 | 126260 | PM4L117C | Orden ret. por CxC | ok | Listo para liberar | 4590300% |  |  |  | 4590300% | [10 empty] | 4588900% | SIN INGENIERIA LIBERADA | 0% |  |  |  | RA4-00016-AMORTIGUADOR SPRING ISOLATORS SEISMIC/RESTRAINT (ACE 632 SERIES) MOD. 632-K BLACK-YELLOW 5000 LBS. MCA. ACE MOUNTINGS 18pz 72771/74053(TENTATIVA 15 DE AGOSTO), // REP-00281-FIBRA CERAMICA 1" 6 LBS DE 0.6X7.5 MTS ROLLO MCA SUPERWOOL 6 5m2 70990(ENTREGAS PARCIALES), // REP-1SDA075853R1-JUEGO DE TERMINALES KIT FC CuAl 4-300 AWG XT3 3pcs UL/CSA COD. 1SDA075853R1 2pz 75185(FECHA POR CONFIRMAR), // REP-00897-LAMPARA MARCA LITHONIA SERIE CLX TIPO FLAT DIFUSSER MULTIVOLTAJE DE 24 PULGADAS DE LARGO FLAT DIFFUSE 4pz 74111(15 DE AGOSTO), // REP-00899-BEST BATTERY SELECTOR MARCA SENS MODELO BBS4800 CON OPCION PARA CARGA CON ALTERNADOR 1pz 74049(15 DE AGOSTO), // RF2-1001450793-ELEMENTO DE FILTRO GRUESO DE COMBUSTIBLE PARA MOTOR MOD. 16M55 2pz 74058(5 DE SEPTIEMBRE), // RB2-00011-CORREA POLY V MCA OPTIBELT SUPER X-POWER M=S MOD. XPC 2800 5pz 74424(25 DE AGOSTO), // REP-00924-MONITOR DE LINEA MARCA CARLO GAVAZI MODELO D-PB-51 1pz 74893(19 DE AGOSTO), // REP-00731-RESISTENCIA DE PUESTA A TIERRA 1pz 74576(13 DE OCTUBRE)//POR CONFIRMAR, // REP-00732-DETECTOR DE FLAMA MODELO FSL100-UV/IR MARCA HONEYWELL 1pz 73302(12 DE AGOSTO), // RI1-1SDA075115R1-INTERRUPTOR TERMO ABB XT3N 225 TMF 150-1500A In=150A 3p FF UL/CSA COD. 1SDA075115R1 1pz 75185(FECHA POR CONFIRMAR), // RF2-1001421244-ELEMENTO DE FILTRO FINO DE COMBUSTIBLE PARA MOTOR MOD. 16M55 6pz 74058(5 DE SEPTIEMBRE), // RF1-1001246286-FILTRO DE AIRE PARA MOTOR MOD. 16M55 4pz 74058(5 DE SEPTIEMBRE), // RMP-01131-POLIURETANO FORRADO C/VINIL DE 6" ESPESOR CON 1 CAPA DE VINIL DE 1.4 X 2 MTS 35pz 74150(ENTREGAS PARCIALES), // RT2-00222-NIPLE NEGRO CED. 40 DE 3/4" CUERDA CORRIDA 4pz 75266(15 DE AGOSTO), // RMP-01149-ACOPLAMIENTO FLEXIBLE MOD.: AC-10.21D.UN.F2.21.240-175MM MD LOCKING ASSEMBLY ARCUSAFLEX FLYWHEEL COUPLING WITH 175MM BORE SUITABLE FOR 3600 KW & STAMFORD S9L1D-F4 READY FOR INSTALLATION REICH USA P/N: A0165090 - TVC: 31974 Rev. A 1pz 73030(TENTATIVA 15 DE AGOSTO), // REP-00938-SENSOR ULTRASONICO MARCA FLOWLINE MODELO LU80-5101 1pz 43881(SIN FECHA) |  |  |  |  | 187 | 0 | 0% |  | EM8-16M55G8D2/6-1 | MOTOR BAUDOUIN (WEICHAI) MOD 16M55G8D2/6 EPA TIER 2 DE 3300 KW / 1800 RPM SAE 00-21 CON DOBLE MARCHA, RADIADOR Y TUBERIA DE CONEXION AL MOTOR MOD. IGSA GS3300 | MOTORES IGSA / WEICHAI | 3300 | 1 | 0 | 1 |  |  |  | 1 | 1 | 72744 / |  |  |  | 73996 | ok |  | Server F1 |  | 73996 | 1 | En revisión de calidad | 4588900% | EG2-S9L1D-F4 | GENERADOR STAMFORD UL 2200,UL1446,UL1004 MOD. S9L1D-E4 DE 3338 KW A 480 kV CONT. F 105-40°C DE 1800 RPM, PMG DOBLE BALERO SAE 00 | GENERADORES STAMFORD | 3300 | 1 | 0 | 1 | 3 |  |  | 1 | 21 | 71998 / 71998 / 71160 / 71160 |  |  | EG2-S9L1D-F4 | 71160 | ok |  | Server F1 |  | 71160 | 1 | En revisión de calidad | 4587100% | n/a | Sin transferencia cargada por Ingeniería |  |  | 0 | 0 | 0 |  | Sin Radiador cargado por Ingeniería | [5 empty] | PLANTA DIESEL ELECTRICA, MARCA IGSA 3300 KW, SEMIAUTOMATICA, 480 VOLTS MOTOR: BAUDOUIN INCLUYE: - GENERADOR STAMFORD - BASE CHASIS - CASETA ACUSTICA ESPECIAL - CONTROL DSE 8610 - TANQUE UL 142 DE 6200 GALONES - BATERÍAS DOBLES CON CABLES Y TERMINALES PARA ARRANQUE ELÉCTRICO Y CARGADOR DE BATER | 411 | SERVER FARM
126259 | V PLANTAS ADMIN | RICARDO ORTIZ DELGADO | IGSA CORP. | 2 | 1 | EP1-3330-WE-4-UL | MOTOR GEN SEMIAUTO 3330 KW 480 V MOTOR IGSA MOD. GS3330 NORMA UL | 3300 | 480 | Especial | A | 0 | PLANTAS ELECTRICAS | Cerrada | 4582600% | 4600100% |  |  |  | 1262591 | 126259 | PM4L116C | Orden ret. por CxC | ok | Listo para liberar | 4590500% |  |  |  | 4590500% | [10 empty] | 4589100% | SIN INGENIERIA LIBERADA | 0% | [8 empty] | 187 | 0 | 0% |  | EM8-16M55G8D2/6-1 | MOTOR BAUDOUIN (WEICHAI) MOD 16M55G8D2/6 EPA TIER 2 DE 3300 KW / 1800 RPM SAE 00-21 CON DOBLE MARCHA, RADIADOR Y TUBERIA DE CONEXION AL MOTOR MOD. IGSA GS3300 | MOTORES IGSA / WEICHAI | 3300 | 1 | 0 | 1 |  |  |  | 1 | 1 | 72744 / |  |  |  | 73996 | ok |  | Server F1 |  | 73996 | 1 | En revisión de calidad | 4589100% | EG2-S9L1D-F4 | GENERADOR STAMFORD UL 2200,UL1446,UL1004 MOD. S9L1D-E4 DE 3338 KW A 480 kV CONT. F 105-40°C DE 1800 RPM, PMG DOBLE BALERO SAE 00 | GENERADORES STAMFORD | 3300 | 1 | 0 | 1 | 3 |  |  | 1 | 21 | 71998 / 71998 / 71160 / 71160 |  |  | EG2-S9L1D-F4 | 71160 | ok |  | Server F1 |  | 71160 | 1 | En revisión de calidad | 4587100% | n/a | Sin transferencia cargada por Ingeniería |  |  | 0 | 0 | 0 |  | Sin Radiador cargado por Ingeniería | [5 empty] | PLANTA DIESEL ELECTRICA, MARCA IGSA 3300 KW, SEMIAUTOMATICA, 480 VOLTS MOTOR: BAUDOUIN INCLUYE: - GENERADOR STAMFORD - BASE CHASIS - CASETA ACUSTICA ESPECIAL - CONTROL DSE 8610 - TANQUE UL 142 DE 6200 GALONES - BATERÍAS DOBLES CON CABLES Y TERMINALES PARA ARRANQUE ELÉCTRICO Y CARGADOR DE BATER | 411 | SERVER FARM
126258 | V PLANTAS ADMIN | RICARDO ORTIZ DELGADO | IGSA CORP. | 2 | 1 | EP1-3330-WE-4-UL | MOTOR GEN SEMIAUTO 3330 KW 480 V MOTOR IGSA MOD. GS3330 NORMA UL | 3300 | 480 | Especial | A | 0 | PLANTAS ELECTRICAS | Cerrada | 4582600% | 4600100% |  |  |  | 1262581 | 126258 | PM4L115C | Orden ret. por CxC | ok | Listo para liberar | 4590600% |  |  |  | 4590600% | [10 empty] | 4589200% | SIN INGENIERIA LIBERADA | 0% | [8 empty] | 187 | 0 | 0% |  | EM8-16M55G8D2/6-1 | MOTOR BAUDOUIN (WEICHAI) MOD 16M55G8D2/6 EPA TIER 2 DE 3300 KW / 1800 RPM SAE 00-21 CON DOBLE MARCHA, RADIADOR Y TUBERIA DE CONEXION AL MOTOR MOD. IGSA GS3300 | MOTORES IGSA / WEICHAI | 3300 | 1 | 0 | 1 |  |  |  | 1 | 1 | 72744 / |  |  |  | 73996 | ok |  | Server F1 |  | 73996 | 1 | En revisión de calidad | 4589200% | EG2-S9L1D-F4 | GENERADOR STAMFORD UL 2200,UL1446,UL1004 MOD. S9L1D-E4 DE 3338 KW A 480 kV CONT. F 105-40°C DE 1800 RPM, PMG DOBLE BALERO SAE 00 | GENERADORES STAMFORD | 3300 | 1 | 0 | 1 | 3 |  |  | 1 | 21 | 71998 / 71998 / 71160 / 71160 |  |  | EG2-S9L1D-F4 | 71160 | ok |  | Server F1 |  | 71160 | 1 | En revisión de calidad | 4587100% | n/a | Sin transferencia cargada por Ingeniería |  |  | 0 | 0 | 0 |  | Sin Radiador cargado por Ingeniería | [5 empty] | PLANTA DIESEL ELECTRICA, MARCA IGSA 3300 KW, SEMIAUTOMATICA, 480 VOLTS MOTOR: BAUDOUIN INCLUYE: - GENERADOR STAMFORD - BASE CHASIS - CASETA ACUSTICA ESPECIAL - CONTROL DSE 8610 - TANQUE UL 142 DE 6200 GALONES - BATERÍAS DOBLES CON CABLES Y TERMINALES PARA ARRANQUE ELÉCTRICO Y CARGADOR DE BATER
126257 | V PLANTAS ADMIN | RICARDO ORTIZ DELGADO | IGSA CORP. | 2 | 1 | EP1-3330-WE-4-UL | MOTOR GEN SEMIAUTO 3330 KW 480 V MOTOR IGSA MOD. GS3330 NORMA UL | 3300 | 480 | Especial | A | 0 | PLANTAS ELECTRICAS | Cerrada | 4582600% | 4600100% |  |  |  | 1262571 | 126257 | PM4L114C | Orden ret. por CxC | ok | Listo para liberar | 4592400% |  |  |  | 4592400% | [10 empty] | 4591000% | SIN INGENIERIA LIBERADA | 0% |  |  |  | REP-00866CARGADOR DE BATERIAS SENS GENIUS 2 S4 MOELO S4B0RG DE 50 AMP @ 24 VCD// REP-92.03BASE P/RELEVADOR FINDER EN RIEL DIN MOD 92.03 SMA 11 PATAS// REP-00711CALENTADOR DE ESPACIOS MARCA QMARK MODELO MUH03-21 DE 3000W Y VOLTAJE 240 VAC CON TERMOSTATO INCLUIDO MODELO UHMTI 40-85°F Y ACCESORIOS PARA MONATAJE MODELO MMB10// RA4-00016AMORTIGUADOR SPRING ISOLATORS SEISMIC/RESTRAINT (ACE 632 SERIES) MOD. 632-K BLACK-YELLOW 5000 LBS. MCA. ACE MOUNTINGS// RMP-01149ACOPLAMIENTO FLEXIBLE MOD.: AC-10.21D.UN.F2.21.240-175MM MD LOCKING ASSEMBLY ARCUSAFLEX FLYWHEEL COUPLING WITH 175MM BORE SUITABLE FOR 3600 KW & STAMFORD S9L1D-F4 READY FOR INSTALLATION REICH USA P/N: A0165090 - TVC: 31974 Rev. A// REP-00731RESISTENCIA DE PUESTA A TIERRA // REP-00732DETECTOR DE FLAMA MODELO FSL100-UV/IR MARCA HONEYWELL// REP-00733EXTRACTOR TIPO HOGO MODELO HAM-350 MARCA HAM// REP-00896LUMINARIO DE EMERGENCIA MODLEO APEL SURE LITES 120-277V 1.5W MOD. 12408347// REP-00899BEST BATTERY SELECTOR MARCA SENS MODELO BBS4800 CON OPCION PARA CARGA CON ALTERNADOR// RB2-1004207326CORREA POLY V MOD. 1004207326// RF2-1011630999FILTRO DE ACEITE PARA MOTOR BAUDOUIN 16M55G3300/6 MOD. 1011630999// RF2-1001450793ELEMENTO DE FILTRO GRUESO DE COMBUSTIBLE PARA MOTOR MOD. 16M55// RF2-1001421244ELEMENTO DE FILTRO FINO DE COMBUSTIBLE PARA MOTOR MOD. 16M55// RF1-1001246286FILTRO DE AIRE PARA MOTOR MOD. 16M55// RB2-00011CORREA POLY V MCA OPTIBELT SUPER X-POWER M=S MOD. XPC 2800// RMP-01163FILTRO SEPARADOR DOBLE MCA. RACOR MOD. 77,79/100MA (540 GPH), CON ALARMAS, VALVULA DE 3 VIAS// RF4-AFP-600FILTRO RECIRCULANTE PARA SEPARADOR DE AGUA E IMPUREZAS PARA DIESEL MCA. SEPAR FILTER MOD. AFP-600 (AUTOMATIC FUEL POLISHING SYSTEM - 600 GPH INDUSTRIAL MODEL - 110 VOLT W, DIGITAL CONTROLLER, ENCLOSURE FOR AFP 600 GPH - 120 VOLT UNIT - 30" X 30" X 12", AFP SERIES ENCLOSURE STAND - 30" X 30")// REP-00731HIGH RESISTANCE GROUNDING SYSTEM GROUND FAULT ALARM AND RESISTOR MONITORING SYSTEM 277V L/N, 5A, Cont., NEMA 3R, CT, ER, IL, w/ SE330-03-00// RB2-00011CORREA POLY V MCA OPTIBELT SUPER X-POWER M=S MOD. XPC 2800 PARA RADIADOR MOTOR 16M55// RC8-00005SOLERA DE COBRE ELECTROLITICO DE 1/2 X 4" (11.50 KG/M) CANTOS REDONDOS TRAMO DE 3.66M// RCB-02013SOLDADURA MICRO ALUMINIO ER4043 3/64" 7.27KG MOD. OXF40433/64X16 MCA OXFORD// REP-00074PLACA DE FIBRA DE VIDRIO ROJA DE 1/4" DE 1.22 X 2.4 M// RMP-00039POLIURETANO FORRADO C/VINIL DE 2" ESPESOR DE 1.4 X 2 MTS (PZ)// RMP-00207SIKAFLEX 221 BLANCO SALCHICHA// RMP-00246ADHESIVO-SELLADOR MCA. SOUDAFLEX 40FC / SIKAFLEX 212 FC SALCHICHA COLOR BLANCO// RMP-01050MANIJA VECTOR P POMO DE CIERRE CON CAMARA DE GANCHO, SOPORTE DE MONTAJE MOD. 2800-002020-0100 MCA. ALLEGIS CORP// RMP-01051SISTEMA DE CIERRE PARA MANIJA VECTOR P MOD. 280021-009000 MCA. ALLEGIS CORP// RMP-01131POLIURETANO FORRADO C/VINIL DE 6" ESPESOR CON 1 CAPA DE VINIL DE 1.4 X 2 MTS// RMP-01133POLIURETANO FORRADO C/VINIL DE 4" ESPESOR CON 1 CAPA DE VINIL DE 1.4 X 2 MTS// RMP-62-42-251-2MANIJA DE PRESION #62-42-251-2 C/LLAVE EN NEGRO MCA. SOUTHCO// RT2-00030TUBO NEGRO SIN COSTURA CEDULA 40 DE 3" DIAMETRO INT// RT8-00377PAPALOTE DE 14" P/ESCAPE// RMP-00027TAPON CAPA 2" PARA ADAPTADOR F DE DIESEL. MOD. DC200// RMP-00998INDICADOR DE COMBUSTIBLE MOD. 009916 BJE® ADJUSTABLE JARHEAD TANK GAUGE INDICATORS FOR 24'' – 34'' DEPTH WITH 2'' NPT// RC9-16G-16FJXCONEXIÓN PARA CRIMPAR MANGUERA DE 1" A 1" HEMBRA JIC ACERO GATES 16G-16FJX// REP-00189FIBRA VIDRIO 2"(0.61X1.22 MTS.) FIBERGLAS SERIE 700 MOD. 702// REP-00452INTERRUPTOR DE NIVEL DE PUNTO UNICO MOD. M7000 MCA MADISON// RM1-12G2MANGUERA HIDRAULICA DE ALTA PRESION 3/4" MOD 12MXT// RM1-16G2MANGUERA HIDRAULICA DE ALTA PRESION 1" NITRILO TIPO C CON 2 REFUERZOS DE TRENZA DE ALAMBRE GATES 2400 PSI 16G2// RMP-00327PLACA DE LANA MINERAL DE 2" ESPESOR EN 8 LBS DE DENSIDAD MARCA ROCKWOOL DE 61 CM X 1.22 MTS 8// RMP-00999INDICADOR DE COMBUSTIBLE MOD. 009918 BJE® ADJUSTABLE JARHEAD TANK GAUGE INDICATORS FOR 33'' – 47'' DEPTH WITH 2'' NPT// RMP-0367-03-80HFVENTEO DE EMER |  |  |  |  | 187 | 0 | 0% |  | EM8-16M55G8D2/6-1 | MOTOR BAUDOUIN (WEICHAI) MOD 16M55G8D2/6 EPA TIER 2 DE 3300 KW / 1800 RPM SAE 00-21 CON DOBLE MARCHA, RADIADOR Y TUBERIA DE CONEXION AL MOTOR MOD. IGSA GS3300 | MOTORES IGSA / WEICHAI | 3300 | 1 | 0 | 1 |  |  |  | 1 | 1 | 72744 / |  |  |  | 73996 | ok |  | Server F1 |  | 73996 | 1 | En revisión de calidad | 4591000% | EG2-S9L1D-F4 | GENERADOR STAMFORD UL 2200,UL1446,UL1004 MOD. S9L1D-E4 DE 3338 KW A 480 kV CONT. F 105-40°C DE 1800 RPM, PMG DOBLE BALERO SAE 00 | GENERADORES STAMFORD | 3300 | 1 | 0 | 1 | 3 |  |  | 1 | 21 | 71998 / 71998 / 71160 / 71160 |  |  | EG2-S9L1D-F4 | 71160 | ok |  | Server F1 |  | 71160 | 1 | En revisión de calidad | 4587100% | n/a | Sin transferencia cargada por Ingeniería |  |  | 0 | 0 | 0 |  | Sin Radiador cargado por Ingeniería | [5 empty] | PLANTA DIESEL ELECTRICA, MARCA IGSA 3300 KW, SEMIAUTOMATICA, 480 VOLTS MOTOR: BAUDOUIN INCLUYE: - GENERADOR STAMFORD - BASE CHASIS - CASETA ACUSTICA ESPECIAL - CONTROL DSE 8610 - TANQUE UL 142 DE 6200 GALONES - BATERÍAS DOBLES CON CABLES Y TERMINALES PARA ARRANQUE ELÉCTRICO Y CARGADOR DE BATER | 411 | SERVER FARM
126256 | V PLANTAS ADMIN | RICARDO ORTIZ DELGADO | IGSA CORP. | 2 | 1 | EP1-3330-WE-4-UL | MOTOR GEN SEMIAUTO 3330 KW 480 V MOTOR IGSA MOD. GS3330 NORMA UL | 3300 | 480 | Especial | A | 0 | PLANTAS ELECTRICAS | Cerrada | 4582600% | 4600100% |  |  |  | 1262561 | 126256 | PM4L113C | Orden ret. por CxC | ok | Listo para liberar | 4592400% |  |  |  | 4592400% | [10 empty] | 4591000% | SIN INGENIERIA LIBERADA | 0% |  |  |  | REP-00866CARGADOR DE BATERIAS SENS GENIUS 2 S4 MOELO S4B0RG DE 50 AMP @ 24 VCD// REP-92.03BASE P/RELEVADOR FINDER EN RIEL DIN MOD 92.03 SMA 11 PATAS// REP-00711CALENTADOR DE ESPACIOS MARCA QMARK MODELO MUH03-21 DE 3000W Y VOLTAJE 240 VAC CON TERMOSTATO INCLUIDO MODELO UHMTI 40-85°F Y ACCESORIOS PARA MONATAJE MODELO MMB10// RA4-00016AMORTIGUADOR SPRING ISOLATORS SEISMIC/RESTRAINT (ACE 632 SERIES) MOD. 632-K BLACK-YELLOW 5000 LBS. MCA. ACE MOUNTINGS// RMP-01149ACOPLAMIENTO FLEXIBLE MOD.: AC-10.21D.UN.F2.21.240-175MM MD LOCKING ASSEMBLY ARCUSAFLEX FLYWHEEL COUPLING WITH 175MM BORE SUITABLE FOR 3600 KW & STAMFORD S9L1D-F4 READY FOR INSTALLATION REICH USA P/N: A0165090 - TVC: 31974 Rev. A// REP-00731RESISTENCIA DE PUESTA A TIERRA // REP-00732DETECTOR DE FLAMA MODELO FSL100-UV/IR MARCA HONEYWELL// REP-00733EXTRACTOR TIPO HOGO MODELO HAM-350 MARCA HAM// REP-00896LUMINARIO DE EMERGENCIA MODLEO APEL SURE LITES 120-277V 1.5W MOD. 12408347// REP-00899BEST BATTERY SELECTOR MARCA SENS MODELO BBS4800 CON OPCION PARA CARGA CON ALTERNADOR// RB2-1004207326CORREA POLY V MOD. 1004207326// RF2-1011630999FILTRO DE ACEITE PARA MOTOR BAUDOUIN 16M55G3300/6 MOD. 1011630999// RF2-1001450793ELEMENTO DE FILTRO GRUESO DE COMBUSTIBLE PARA MOTOR MOD. 16M55// RF2-1001421244ELEMENTO DE FILTRO FINO DE COMBUSTIBLE PARA MOTOR MOD. 16M55// RF1-1001246286FILTRO DE AIRE PARA MOTOR MOD. 16M55// RB2-00011CORREA POLY V MCA OPTIBELT SUPER X-POWER M=S MOD. XPC 2800// RMP-01163FILTRO SEPARADOR DOBLE MCA. RACOR MOD. 77,79/100MA (540 GPH), CON ALARMAS, VALVULA DE 3 VIAS// RF4-AFP-600FILTRO RECIRCULANTE PARA SEPARADOR DE AGUA E IMPUREZAS PARA DIESEL MCA. SEPAR FILTER MOD. AFP-600 (AUTOMATIC FUEL POLISHING SYSTEM - 600 GPH INDUSTRIAL MODEL - 110 VOLT W, DIGITAL CONTROLLER, ENCLOSURE FOR AFP 600 GPH - 120 VOLT UNIT - 30" X 30" X 12", AFP SERIES ENCLOSURE STAND - 30" X 30")// REP-00731HIGH RESISTANCE GROUNDING SYSTEM GROUND FAULT ALARM AND RESISTOR MONITORING SYSTEM 277V L/N, 5A, Cont., NEMA 3R, CT, ER, IL, w/ SE330-03-00// RB2-00011CORREA POLY V MCA OPTIBELT SUPER X-POWER M=S MOD. XPC 2800 PARA RADIADOR MOTOR 16M55// RC8-00005SOLERA DE COBRE ELECTROLITICO DE 1/2 X 4" (11.50 KG/M) CANTOS REDONDOS TRAMO DE 3.66M// RCB-02013SOLDADURA MICRO ALUMINIO ER4043 3/64" 7.27KG MOD. OXF40433/64X16 MCA OXFORD// REP-00074PLACA DE FIBRA DE VIDRIO ROJA DE 1/4" DE 1.22 X 2.4 M// RMP-00039POLIURETANO FORRADO C/VINIL DE 2" ESPESOR DE 1.4 X 2 MTS (PZ)// RMP-00207SIKAFLEX 221 BLANCO SALCHICHA// RMP-00246ADHESIVO-SELLADOR MCA. SOUDAFLEX 40FC / SIKAFLEX 212 FC SALCHICHA COLOR BLANCO// RMP-01050MANIJA VECTOR P POMO DE CIERRE CON CAMARA DE GANCHO, SOPORTE DE MONTAJE MOD. 2800-002020-0100 MCA. ALLEGIS CORP// RMP-01051SISTEMA DE CIERRE PARA MANIJA VECTOR P MOD. 280021-009000 MCA. ALLEGIS CORP// RMP-01131POLIURETANO FORRADO C/VINIL DE 6" ESPESOR CON 1 CAPA DE VINIL DE 1.4 X 2 MTS// RMP-01133POLIURETANO FORRADO C/VINIL DE 4" ESPESOR CON 1 CAPA DE VINIL DE 1.4 X 2 MTS// RMP-62-42-251-2MANIJA DE PRESION #62-42-251-2 C/LLAVE EN NEGRO MCA. SOUTHCO// RT2-00030TUBO NEGRO SIN COSTURA CEDULA 40 DE 3" DIAMETRO INT// RT8-00377PAPALOTE DE 14" P/ESCAPE// RMP-00027TAPON CAPA 2" PARA ADAPTADOR F DE DIESEL. MOD. DC200// RMP-00998INDICADOR DE COMBUSTIBLE MOD. 009916 BJE® ADJUSTABLE JARHEAD TANK GAUGE INDICATORS FOR 24'' – 34'' DEPTH WITH 2'' NPT// RC9-16G-16FJXCONEXIÓN PARA CRIMPAR MANGUERA DE 1" A 1" HEMBRA JIC ACERO GATES 16G-16FJX// REP-00189FIBRA VIDRIO 2"(0.61X1.22 MTS.) FIBERGLAS SERIE 700 MOD. 702// REP-00452INTERRUPTOR DE NIVEL DE PUNTO UNICO MOD. M7000 MCA MADISON// RM1-12G2MANGUERA HIDRAULICA DE ALTA PRESION 3/4" MOD 12MXT// RM1-16G2MANGUERA HIDRAULICA DE ALTA PRESION 1" NITRILO TIPO C CON 2 REFUERZOS DE TRENZA DE ALAMBRE GATES 2400 PSI 16G2// RMP-00327PLACA DE LANA MINERAL DE 2" ESPESOR EN 8 LBS DE DENSIDAD MARCA ROCKWOOL DE 61 CM X 1.22 MTS 8// RMP-00999INDICADOR DE COMBUSTIBLE MOD. 009918 BJE® ADJUSTABLE JARHEAD TANK GAUGE INDICATORS FOR 33'' – 47'' DEPTH WITH 2'' NPT// RMP-0367-03-80HFVENTEO DE EMER |  |  |  |  | 187 | 0 | 0% |  | EM8-16M55G8D2/6-1 | MOTOR BAUDOUIN (WEICHAI) MOD 16M55G8D2/6 EPA TIER 2 DE 3300 KW / 1800 RPM SAE 00-21 CON DOBLE MARCHA, RADIADOR Y TUBERIA DE CONEXION AL MOTOR MOD. IGSA GS3300 | MOTORES IGSA / WEICHAI | 3300 | 1 | 0 | 1 |  |  |  | 1 | 1 | 72744 / |  |  |  | 73996 | ok |  | Server F1 |  | 73996 | 1 | En revisión de calidad | 4591000% | EG2-S9L1D-F4 | GENERADOR STAMFORD UL 2200,UL1446,UL1004 MOD. S9L1D-E4 DE 3338 KW A 480 kV CONT. F 105-40°C DE 1800 RPM, PMG DOBLE BALERO SAE 00 | GENERADORES STAMFORD | 3300 | 1 | 0 | 1 | 3 |  |  | 1 | 21 | 71998 / 71998 / 71160 / 71160 |  |  | EG2-S9L1D-F4 | 71160 | ok |  | Server F1 |  | 71160 | 1 | En revisión de calidad | 4587100% | n/a | Sin transferencia cargada por Ingeniería |  |  | 0 | 0 | 0 |  | Sin Radiador cargado por Ingeniería | [5 empty] | PLANTA DIESEL ELECTRICA, MARCA IGSA 3300 KW, SEMIAUTOMATICA, 480 VOLTS MOTOR: BAUDOUIN INCLUYE: - GENERADOR STAMFORD - BASE CHASIS - CASETA ACUSTICA ESPECIAL - CONTROL DSE 8610 - TANQUE UL 142 DE 6200 GALONES - BATERÍAS DOBLES CON CABLES Y TERMINALES PARA ARRANQUE ELÉCTRICO Y CARGADOR DE BATER | 411 | SERVER FARM
126255 | V PLANTAS ADMIN | RICARDO ORTIZ DELGADO | IGSA CORP. | 2 | 1 | EP1-3330-WE-4-UL | MOTOR GEN SEMIAUTO 3330 KW 480 V MOTOR IGSA MOD. GS3330 NORMA UL | 3300 | 480 | Especial | A | 0 | PLANTAS ELECTRICAS | Cerrada | 4582600% | 4600100% |  |  |  | 1262551 | 126255 | PM4L112C | Orden ret. por CxC | ok | Listo para liberar | 4592400% |  |  |  | 4592400% | [10 empty] | 4591000% | SIN INGENIERIA LIBERADA | 0% |  |  |  | REP-00866CARGADOR DE BATERIAS SENS GENIUS 2 S4 MOELO S4B0RG DE 50 AMP @ 24 VCD// REP-92.03BASE P/RELEVADOR FINDER EN RIEL DIN MOD 92.03 SMA 11 PATAS// REP-00711CALENTADOR DE ESPACIOS MARCA QMARK MODELO MUH03-21 DE 3000W Y VOLTAJE 240 VAC CON TERMOSTATO INCLUIDO MODELO UHMTI 40-85°F Y ACCESORIOS PARA MONATAJE MODELO MMB10// RA4-00016AMORTIGUADOR SPRING ISOLATORS SEISMIC/RESTRAINT (ACE 632 SERIES) MOD. 632-K BLACK-YELLOW 5000 LBS. MCA. ACE MOUNTINGS// RMP-01149ACOPLAMIENTO FLEXIBLE MOD.: AC-10.21D.UN.F2.21.240-175MM MD LOCKING ASSEMBLY ARCUSAFLEX FLYWHEEL COUPLING WITH 175MM BORE SUITABLE FOR 3600 KW & STAMFORD S9L1D-F4 READY FOR INSTALLATION REICH USA P/N: A0165090 - TVC: 31974 Rev. A// REP-00731RESISTENCIA DE PUESTA A TIERRA // REP-00732DETECTOR DE FLAMA MODELO FSL100-UV/IR MARCA HONEYWELL// REP-00733EXTRACTOR TIPO HOGO MODELO HAM-350 MARCA HAM// REP-00896LUMINARIO DE EMERGENCIA MODLEO APEL SURE LITES 120-277V 1.5W MOD. 12408347// REP-00899BEST BATTERY SELECTOR MARCA SENS MODELO BBS4800 CON OPCION PARA CARGA CON ALTERNADOR// RB2-1004207326CORREA POLY V MOD. 1004207326// RF2-1011630999FILTRO DE ACEITE PARA MOTOR BAUDOUIN 16M55G3300/6 MOD. 1011630999// RF2-1001450793ELEMENTO DE FILTRO GRUESO DE COMBUSTIBLE PARA MOTOR MOD. 16M55// RF2-1001421244ELEMENTO DE FILTRO FINO DE COMBUSTIBLE PARA MOTOR MOD. 16M55// RF1-1001246286FILTRO DE AIRE PARA MOTOR MOD. 16M55// RB2-00011CORREA POLY V MCA OPTIBELT SUPER X-POWER M=S MOD. XPC 2800// RMP-01163FILTRO SEPARADOR DOBLE MCA. RACOR MOD. 77,79/100MA (540 GPH), CON ALARMAS, VALVULA DE 3 VIAS// RF4-AFP-600FILTRO RECIRCULANTE PARA SEPARADOR DE AGUA E IMPUREZAS PARA DIESEL MCA. SEPAR FILTER MOD. AFP-600 (AUTOMATIC FUEL POLISHING SYSTEM - 600 GPH INDUSTRIAL MODEL - 110 VOLT W, DIGITAL CONTROLLER, ENCLOSURE FOR AFP 600 GPH - 120 VOLT UNIT - 30" X 30" X 12", AFP SERIES ENCLOSURE STAND - 30" X 30")// REP-00731HIGH RESISTANCE GROUNDING SYSTEM GROUND FAULT ALARM AND RESISTOR MONITORING SYSTEM 277V L/N, 5A, Cont., NEMA 3R, CT, ER, IL, w/ SE330-03-00// RB2-00011CORREA POLY V MCA OPTIBELT SUPER X-POWER M=S MOD. XPC 2800 PARA RADIADOR MOTOR 16M55// RC8-00005SOLERA DE COBRE ELECTROLITICO DE 1/2 X 4" (11.50 KG/M) CANTOS REDONDOS TRAMO DE 3.66M// RCB-02013SOLDADURA MICRO ALUMINIO ER4043 3/64" 7.27KG MOD. OXF40433/64X16 MCA OXFORD// REP-00074PLACA DE FIBRA DE VIDRIO ROJA DE 1/4" DE 1.22 X 2.4 M// RMP-00039POLIURETANO FORRADO C/VINIL DE 2" ESPESOR DE 1.4 X 2 MTS (PZ)// RMP-00207SIKAFLEX 221 BLANCO SALCHICHA// RMP-00246ADHESIVO-SELLADOR MCA. SOUDAFLEX 40FC / SIKAFLEX 212 FC SALCHICHA COLOR BLANCO// RMP-01050MANIJA VECTOR P POMO DE CIERRE CON CAMARA DE GANCHO, SOPORTE DE MONTAJE MOD. 2800-002020-0100 MCA. ALLEGIS CORP// RMP-01051SISTEMA DE CIERRE PARA MANIJA VECTOR P MOD. 280021-009000 MCA. ALLEGIS CORP// RMP-01131POLIURETANO FORRADO C/VINIL DE 6" ESPESOR CON 1 CAPA DE VINIL DE 1.4 X 2 MTS// RMP-01133POLIURETANO FORRADO C/VINIL DE 4" ESPESOR CON 1 CAPA DE VINIL DE 1.4 X 2 MTS// RMP-62-42-251-2MANIJA DE PRESION #62-42-251-2 C/LLAVE EN NEGRO MCA. SOUTHCO// RT2-00030TUBO NEGRO SIN COSTURA CEDULA 40 DE 3" DIAMETRO INT// RT8-00377PAPALOTE DE 14" P/ESCAPE// RMP-00027TAPON CAPA 2" PARA ADAPTADOR F DE DIESEL. MOD. DC200// RMP-00998INDICADOR DE COMBUSTIBLE MOD. 009916 BJE® ADJUSTABLE JARHEAD TANK GAUGE INDICATORS FOR 24'' – 34'' DEPTH WITH 2'' NPT// RC9-16G-16FJXCONEXIÓN PARA CRIMPAR MANGUERA DE 1" A 1" HEMBRA JIC ACERO GATES 16G-16FJX// REP-00189FIBRA VIDRIO 2"(0.61X1.22 MTS.) FIBERGLAS SERIE 700 MOD. 702// REP-00452INTERRUPTOR DE NIVEL DE PUNTO UNICO MOD. M7000 MCA MADISON// RM1-12G2MANGUERA HIDRAULICA DE ALTA PRESION 3/4" MOD 12MXT// RM1-16G2MANGUERA HIDRAULICA DE ALTA PRESION 1" NITRILO TIPO C CON 2 REFUERZOS DE TRENZA DE ALAMBRE GATES 2400 PSI 16G2// RMP-00327PLACA DE LANA MINERAL DE 2" ESPESOR EN 8 LBS DE DENSIDAD MARCA ROCKWOOL DE 61 CM X 1.22 MTS 8// RMP-00999INDICADOR DE COMBUSTIBLE MOD. 009918 BJE® ADJUSTABLE JARHEAD TANK GAUGE INDICATORS FOR 33'' – 47'' DEPTH WITH 2'' NPT// RMP-0367-03-80HFVENTEO DE EMER |  |  |  |  | 187 | 0 | 0% |  | EM8-16M55G8D2/6-1 | MOTOR BAUDOUIN (WEICHAI) MOD 16M55G8D2/6 EPA TIER 2 DE 3300 KW / 1800 RPM SAE 00-21 CON DOBLE MARCHA, RADIADOR Y TUBERIA DE CONEXION AL MOTOR MOD. IGSA GS3300 | MOTORES IGSA / WEICHAI | 3300 | 1 | 0 | 1 |  |  |  | 1 | 1 | 72744 / |  |  |  | 73996 | ok |  | Server F1 |  | 73996 | 1 | En revisión de calidad | 4591000% | EG2-S9L1D-F4 | GENERADOR STAMFORD UL 2200,UL1446,UL1004 MOD. S9L1D-E4 DE 3338 KW A 480 kV CONT. F 105-40°C DE 1800 RPM, PMG DOBLE BALERO SAE 00 | GENERADORES STAMFORD | 3300 | 1 | 0 | 1 | 3 |  |  | 1 | 21 | 71998 / 71998 / 71160 / 71160 |  |  | EG2-S9L1D-F4 | 71160 | ok |  | Server F1 |  | 71160 | 1 | En revisión de calidad | 4587100% | n/a | Sin transferencia cargada por Ingeniería |  |  | 0 | 0 | 0 |  | Sin Radiador cargado por Ingeniería | [5 empty] | PLANTA DIESEL ELECTRICA, MARCA IGSA 3300 KW, SEMIAUTOMATICA, 480 VOLTS MOTOR: BAUDOUIN INCLUYE: - GENERADOR STAMFORD - BASE CHASIS - CASETA ACUSTICA ESPECIAL - CONTROL DSE 8610 - TANQUE UL 142 DE 6200 GALONES - BATERÍAS DOBLES CON CABLES Y TERMINALES PARA ARRANQUE ELÉCTRICO Y CARGADOR DE BATER | 411 | SERVER FARM
126254 | V PLANTAS ADMIN | RICARDO ORTIZ DELGADO | IGSA CORP. | 2 | 1 | EP1-3330-WE-4-UL | MOTOR GEN SEMIAUTO 3330 KW 480 V MOTOR IGSA MOD. GS3330 NORMA UL | 3300 | 480 | Especial | A | 0 | PLANTAS ELECTRICAS | Cerrada | 4582600% | 4600100% |  |  |  | 1262541 | 126254 | PM4L111C | Orden ret. por CxC | ok | Listo para liberar | 4592400% |  |  |  | 4592400% | [10 empty] | 4591000% | SIN INGENIERIA LIBERADA | 0% |  |  |  | REP-00866CARGADOR DE BATERIAS SENS GENIUS 2 S4 MOELO S4B0RG DE 50 AMP @ 24 VCD// REP-92.03BASE P/RELEVADOR FINDER EN RIEL DIN MOD 92.03 SMA 11 PATAS// REP-00711CALENTADOR DE ESPACIOS MARCA QMARK MODELO MUH03-21 DE 3000W Y VOLTAJE 240 VAC CON TERMOSTATO INCLUIDO MODELO UHMTI 40-85°F Y ACCESORIOS PARA MONATAJE MODELO MMB10// RA4-00016AMORTIGUADOR SPRING ISOLATORS SEISMIC/RESTRAINT (ACE 632 SERIES) MOD. 632-K BLACK-YELLOW 5000 LBS. MCA. ACE MOUNTINGS// RMP-01149ACOPLAMIENTO FLEXIBLE MOD.: AC-10.21D.UN.F2.21.240-175MM MD LOCKING ASSEMBLY ARCUSAFLEX FLYWHEEL COUPLING WITH 175MM BORE SUITABLE FOR 3600 KW & STAMFORD S9L1D-F4 READY FOR INSTALLATION REICH USA P/N: A0165090 - TVC: 31974 Rev. A// REP-00731RESISTENCIA DE PUESTA A TIERRA // REP-00732DETECTOR DE FLAMA MODELO FSL100-UV/IR MARCA HONEYWELL// REP-00733EXTRACTOR TIPO HOGO MODELO HAM-350 MARCA HAM// REP-00896LUMINARIO DE EMERGENCIA MODLEO APEL SURE LITES 120-277V 1.5W MOD. 12408347// REP-00899BEST BATTERY SELECTOR MARCA SENS MODELO BBS4800 CON OPCION PARA CARGA CON ALTERNADOR// RB2-1004207326CORREA POLY V MOD. 1004207326// RF2-1011630999FILTRO DE ACEITE PARA MOTOR BAUDOUIN 16M55G3300/6 MOD. 1011630999// RF2-1001450793ELEMENTO DE FILTRO GRUESO DE COMBUSTIBLE PARA MOTOR MOD. 16M55// RF2-1001421244ELEMENTO DE FILTRO FINO DE COMBUSTIBLE PARA MOTOR MOD. 16M55// RF1-1001246286FILTRO DE AIRE PARA MOTOR MOD. 16M55// RB2-00011CORREA POLY V MCA OPTIBELT SUPER X-POWER M=S MOD. XPC 2800// RMP-01163FILTRO SEPARADOR DOBLE MCA. RACOR MOD. 77,79/100MA (540 GPH), CON ALARMAS, VALVULA DE 3 VIAS// RF4-AFP-600FILTRO RECIRCULANTE PARA SEPARADOR DE AGUA E IMPUREZAS PARA DIESEL MCA. SEPAR FILTER MOD. AFP-600 (AUTOMATIC FUEL POLISHING SYSTEM - 600 GPH INDUSTRIAL MODEL - 110 VOLT W, DIGITAL CONTROLLER, ENCLOSURE FOR AFP 600 GPH - 120 VOLT UNIT - 30" X 30" X 12", AFP SERIES ENCLOSURE STAND - 30" X 30")// REP-00731HIGH RESISTANCE GROUNDING SYSTEM GROUND FAULT ALARM AND RESISTOR MONITORING SYSTEM 277V L/N, 5A, Cont., NEMA 3R, CT, ER, IL, w/ SE330-03-00// RB2-00011CORREA POLY V MCA OPTIBELT SUPER X-POWER M=S MOD. XPC 2800 PARA RADIADOR MOTOR 16M55// RC8-00005SOLERA DE COBRE ELECTROLITICO DE 1/2 X 4" (11.50 KG/M) CANTOS REDONDOS TRAMO DE 3.66M// RCB-02013SOLDADURA MICRO ALUMINIO ER4043 3/64" 7.27KG MOD. OXF40433/64X16 MCA OXFORD// REP-00074PLACA DE FIBRA DE VIDRIO ROJA DE 1/4" DE 1.22 X 2.4 M// RMP-00039POLIURETANO FORRADO C/VINIL DE 2" ESPESOR DE 1.4 X 2 MTS (PZ)// RMP-00207SIKAFLEX 221 BLANCO SALCHICHA// RMP-00246ADHESIVO-SELLADOR MCA. SOUDAFLEX 40FC / SIKAFLEX 212 FC SALCHICHA COLOR BLANCO// RMP-01050MANIJA VECTOR P POMO DE CIERRE CON CAMARA DE GANCHO, SOPORTE DE MONTAJE MOD. 2800-002020-0100 MCA. ALLEGIS CORP// RMP-01051SISTEMA DE CIERRE PARA MANIJA VECTOR P MOD. 280021-009000 MCA. ALLEGIS CORP// RMP-01131POLIURETANO FORRADO C/VINIL DE 6" ESPESOR CON 1 CAPA DE VINIL DE 1.4 X 2 MTS// RMP-01133POLIURETANO FORRADO C/VINIL DE 4" ESPESOR CON 1 CAPA DE VINIL DE 1.4 X 2 MTS// RMP-62-42-251-2MANIJA DE PRESION #62-42-251-2 C/LLAVE EN NEGRO MCA. SOUTHCO// RT2-00030TUBO NEGRO SIN COSTURA CEDULA 40 DE 3" DIAMETRO INT// RT8-00377PAPALOTE DE 14" P/ESCAPE// RMP-00027TAPON CAPA 2" PARA ADAPTADOR F DE DIESEL. MOD. DC200// RMP-00998INDICADOR DE COMBUSTIBLE MOD. 009916 BJE® ADJUSTABLE JARHEAD TANK GAUGE INDICATORS FOR 24'' – 34'' DEPTH WITH 2'' NPT// RC9-16G-16FJXCONEXIÓN PARA CRIMPAR MANGUERA DE 1" A 1" HEMBRA JIC ACERO GATES 16G-16FJX// REP-00189FIBRA VIDRIO 2"(0.61X1.22 MTS.) FIBERGLAS SERIE 700 MOD. 702// REP-00452INTERRUPTOR DE NIVEL DE PUNTO UNICO MOD. M7000 MCA MADISON// RM1-12G2MANGUERA HIDRAULICA DE ALTA PRESION 3/4" MOD 12MXT// RM1-16G2MANGUERA HIDRAULICA DE ALTA PRESION 1" NITRILO TIPO C CON 2 REFUERZOS DE TRENZA DE ALAMBRE GATES 2400 PSI 16G2// RMP-00327PLACA DE LANA MINERAL DE 2" ESPESOR EN 8 LBS DE DENSIDAD MARCA ROCKWOOL DE 61 CM X 1.22 MTS 8// RMP-00999INDICADOR DE COMBUSTIBLE MOD. 009918 BJE® ADJUSTABLE JARHEAD TANK GAUGE INDICATORS FOR 33'' – 47'' DEPTH WITH 2'' NPT// RMP-0367-03-80HFVENTEO DE EMER |  |  |  |  | 187 | 0 | 0% |  | EM8-16M55G8D2/6-1 | MOTOR BAUDOUIN (WEICHAI) MOD 16M55G8D2/6 EPA TIER 2 DE 3300 KW / 1800 RPM SAE 00-21 CON DOBLE MARCHA, RADIADOR Y TUBERIA DE CONEXION AL MOTOR MOD. IGSA GS3300 | MOTORES IGSA / WEICHAI | 3300 | 1 | 0 | 1 |  |  |  | 1 | 1 | 72744 / |  |  |  | 73996 | ok |  | Server F1 |  | 73996 | 1 | En revisión de calidad | 4591000% | EG2-S9L1D-F4 | GENERADOR STAMFORD UL 2200,UL1446,UL1004 MOD. S9L1D-E4 DE 3338 KW A 480 kV CONT. F 105-40°C DE 1800 RPM, PMG DOBLE BALERO SAE 00 | GENERADORES STAMFORD | 3300 | 1 | 0 | 1 | 3 |  |  | 1 | 21 | 71998 / 71998 / 71160 / 71160 |  |  | EG2-S9L1D-F4 | 71160 | ok |  | Server F1 |  | 71160 | 1 | En revisión de calidad | 4587100% | n/a | Sin transferencia cargada por Ingeniería |  |  | 0 | 0 | 0 |  | Sin Radiador cargado por Ingeniería | [5 empty] | PLANTA DIESEL ELECTRICA, MARCA IGSA 3300 KW, SEMIAUTOMATICA, 480 VOLTS MOTOR: BAUDOUIN INCLUYE: - GENERADOR STAMFORD - BASE CHASIS - CASETA ACUSTICA ESPECIAL - CONTROL DSE 8610 - TANQUE UL 142 DE 6200 GALONES - BATERÍAS DOBLES CON CABLES Y TERMINALES PARA ARRANQUE ELÉCTRICO Y CARGADOR DE BATER | 411 | SERVER FARM
126253 | V PLANTAS ADMIN | RICARDO ORTIZ DELGADO | IGSA CORP. | 2 | 1 | EP1-3330-WE-4-UL | MOTOR GEN SEMIAUTO 3330 KW 480 V MOTOR IGSA MOD. GS3330 NORMA UL | 3300 | 480 | Especial | A | 0 | PLANTAS ELECTRICAS | Cerrada | 4582600% | 4600100% |  |  |  | 1262531 | 126253 | PM4L110C | Orden ret. por CxC | ok | Listo para liberar | 4592400% |  |  |  | 4592400% | [10 empty] | 4591000% | SIN INGENIERIA LIBERADA | 0% |  |  |  | REP-00866CARGADOR DE BATERIAS SENS GENIUS 2 S4 MOELO S4B0RG DE 50 AMP @ 24 VCD// REP-92.03BASE P/RELEVADOR FINDER EN RIEL DIN MOD 92.03 SMA 11 PATAS// REP-00711CALENTADOR DE ESPACIOS MARCA QMARK MODELO MUH03-21 DE 3000W Y VOLTAJE 240 VAC CON TERMOSTATO INCLUIDO MODELO UHMTI 40-85°F Y ACCESORIOS PARA MONATAJE MODELO MMB10// RA4-00016AMORTIGUADOR SPRING ISOLATORS SEISMIC/RESTRAINT (ACE 632 SERIES) MOD. 632-K BLACK-YELLOW 5000 LBS. MCA. ACE MOUNTINGS// RMP-01149ACOPLAMIENTO FLEXIBLE MOD.: AC-10.21D.UN.F2.21.240-175MM MD LOCKING ASSEMBLY ARCUSAFLEX FLYWHEEL COUPLING WITH 175MM BORE SUITABLE FOR 3600 KW & STAMFORD S9L1D-F4 READY FOR INSTALLATION REICH USA P/N: A0165090 - TVC: 31974 Rev. A// REP-00731RESISTENCIA DE PUESTA A TIERRA // REP-00732DETECTOR DE FLAMA MODELO FSL100-UV/IR MARCA HONEYWELL// REP-00733EXTRACTOR TIPO HOGO MODELO HAM-350 MARCA HAM// REP-00896LUMINARIO DE EMERGENCIA MODLEO APEL SURE LITES 120-277V 1.5W MOD. 12408347// REP-00899BEST BATTERY SELECTOR MARCA SENS MODELO BBS4800 CON OPCION PARA CARGA CON ALTERNADOR// RB2-1004207326CORREA POLY V MOD. 1004207326// RF2-1011630999FILTRO DE ACEITE PARA MOTOR BAUDOUIN 16M55G3300/6 MOD. 1011630999// RF2-1001450793ELEMENTO DE FILTRO GRUESO DE COMBUSTIBLE PARA MOTOR MOD. 16M55// RF2-1001421244ELEMENTO DE FILTRO FINO DE COMBUSTIBLE PARA MOTOR MOD. 16M55// RF1-1001246286FILTRO DE AIRE PARA MOTOR MOD. 16M55// RB2-00011CORREA POLY V MCA OPTIBELT SUPER X-POWER M=S MOD. XPC 2800// RMP-01163FILTRO SEPARADOR DOBLE MCA. RACOR MOD. 77,79/100MA (540 GPH), CON ALARMAS, VALVULA DE 3 VIAS// RF4-AFP-600FILTRO RECIRCULANTE PARA SEPARADOR DE AGUA E IMPUREZAS PARA DIESEL MCA. SEPAR FILTER MOD. AFP-600 (AUTOMATIC FUEL POLISHING SYSTEM - 600 GPH INDUSTRIAL MODEL - 110 VOLT W, DIGITAL CONTROLLER, ENCLOSURE FOR AFP 600 GPH - 120 VOLT UNIT - 30" X 30" X 12", AFP SERIES ENCLOSURE STAND - 30" X 30")// REP-00731HIGH RESISTANCE GROUNDING SYSTEM GROUND FAULT ALARM AND RESISTOR MONITORING SYSTEM 277V L/N, 5A, Cont., NEMA 3R, CT, ER, IL, w/ SE330-03-00// RB2-00011CORREA POLY V MCA OPTIBELT SUPER X-POWER M=S MOD. XPC 2800 PARA RADIADOR MOTOR 16M55// RC8-00005SOLERA DE COBRE ELECTROLITICO DE 1/2 X 4" (11.50 KG/M) CANTOS REDONDOS TRAMO DE 3.66M// RCB-02013SOLDADURA MICRO ALUMINIO ER4043 3/64" 7.27KG MOD. OXF40433/64X16 MCA OXFORD// REP-00074PLACA DE FIBRA DE VIDRIO ROJA DE 1/4" DE 1.22 X 2.4 M// RMP-00039POLIURETANO FORRADO C/VINIL DE 2" ESPESOR DE 1.4 X 2 MTS (PZ)// RMP-00207SIKAFLEX 221 BLANCO SALCHICHA// RMP-00246ADHESIVO-SELLADOR MCA. SOUDAFLEX 40FC / SIKAFLEX 212 FC SALCHICHA COLOR BLANCO// RMP-01050MANIJA VECTOR P POMO DE CIERRE CON CAMARA DE GANCHO, SOPORTE DE MONTAJE MOD. 2800-002020-0100 MCA. ALLEGIS CORP// RMP-01051SISTEMA DE CIERRE PARA MANIJA VECTOR P MOD. 280021-009000 MCA. ALLEGIS CORP// RMP-01131POLIURETANO FORRADO C/VINIL DE 6" ESPESOR CON 1 CAPA DE VINIL DE 1.4 X 2 MTS// RMP-01133POLIURETANO FORRADO C/VINIL DE 4" ESPESOR CON 1 CAPA DE VINIL DE 1.4 X 2 MTS// RMP-62-42-251-2MANIJA DE PRESION #62-42-251-2 C/LLAVE EN NEGRO MCA. SOUTHCO// RT2-00030TUBO NEGRO SIN COSTURA CEDULA 40 DE 3" DIAMETRO INT// RT8-00377PAPALOTE DE 14" P/ESCAPE// RMP-00027TAPON CAPA 2" PARA ADAPTADOR F DE DIESEL. MOD. DC200// RMP-00998INDICADOR DE COMBUSTIBLE MOD. 009916 BJE® ADJUSTABLE JARHEAD TANK GAUGE INDICATORS FOR 24'' – 34'' DEPTH WITH 2'' NPT// RC9-16G-16FJXCONEXIÓN PARA CRIMPAR MANGUERA DE 1" A 1" HEMBRA JIC ACERO GATES 16G-16FJX// REP-00189FIBRA VIDRIO 2"(0.61X1.22 MTS.) FIBERGLAS SERIE 700 MOD. 702// REP-00452INTERRUPTOR DE NIVEL DE PUNTO UNICO MOD. M7000 MCA MADISON// RM1-12G2MANGUERA HIDRAULICA DE ALTA PRESION 3/4" MOD 12MXT// RM1-16G2MANGUERA HIDRAULICA DE ALTA PRESION 1" NITRILO TIPO C CON 2 REFUERZOS DE TRENZA DE ALAMBRE GATES 2400 PSI 16G2// RMP-00327PLACA DE LANA MINERAL DE 2" ESPESOR EN 8 LBS DE DENSIDAD MARCA ROCKWOOL DE 61 CM X 1.22 MTS 8// RMP-00999INDICADOR DE COMBUSTIBLE MOD. 009918 BJE® ADJUSTABLE JARHEAD TANK GAUGE INDICATORS FOR 33'' – 47'' DEPTH WITH 2'' NPT// RMP-0367-03-80HFVENTEO DE EMER |  |  |  |  | 187 | 0 | 0% |  | EM8-16M55G8D2/6-1 | MOTOR BAUDOUIN (WEICHAI) MOD 16M55G8D2/6 EPA TIER 2 DE 3300 KW / 1800 RPM SAE 00-21 CON DOBLE MARCHA, RADIADOR Y TUBERIA DE CONEXION AL MOTOR MOD. IGSA GS3300 | MOTORES IGSA / WEICHAI | 3300 | 1 | 0 | 1 |  |  |  | 1 | 1 | 72744 / |  |  |  | 73996 | ok |  | Server F1 |  | 73996 | 1 | En revisión de calidad | 4591000% | EG2-S9L1D-F4 | GENERADOR STAMFORD UL 2200,UL1446,UL1004 MOD. S9L1D-E4 DE 3338 KW A 480 kV CONT. F 105-40°C DE 1800 RPM, PMG DOBLE BALERO SAE 00 | GENERADORES STAMFORD | 3300 | 1 | 0 | 1 | 3 |  |  | 1 | 21 | 71998 / 71998 / 71160 / 71160 |  |  | EG2-S9L1D-F4 | 71160 | ok |  | Server F1 |  | 71160 | 1 | En revisión de calidad | 4587100% | n/a | Sin transferencia cargada por Ingeniería |  |  | 0 | 0 | 0 |  | Sin Radiador cargado por Ingeniería | [5 empty] | PLANTA DIESEL ELECTRICA, MARCA IGSA 3300 KW, SEMIAUTOMATICA, 480 VOLTS MOTOR: BAUDOUIN INCLUYE: - GENERADOR STAMFORD - BASE CHASIS - CASETA ACUSTICA ESPECIAL - CONTROL DSE 8610 - TANQUE UL 142 DE 6200 GALONES - BATERÍAS DOBLES CON CABLES Y TERMINALES PARA ARRANQUE ELÉCTRICO Y CARGADOR DE BATER | 411 | SERVER FARM
126252 | V PLANTAS ADMIN | RICARDO ORTIZ DELGADO | IGSA CORP. | 2 | 1 | EP1-3330-WE-4-UL | MOTOR GEN SEMIAUTO 3330 KW 480 V MOTOR IGSA MOD. GS3330 NORMA UL | 3300 | 480 | Especial | A | 0 | PLANTAS ELECTRICAS | Cerrada | 4582600% | 4600100% |  |  |  | 1262521 | 126252 | PM4L109C | Orden ret. por CxC | ok | Listo para liberar | 4592400% |  |  |  | 4592400% | [10 empty] | 4591000% | SIN INGENIERIA LIBERADA | 0% |  |  |  | REP-00866CARGADOR DE BATERIAS SENS GENIUS 2 S4 MOELO S4B0RG DE 50 AMP @ 24 VCD// REP-92.03BASE P/RELEVADOR FINDER EN RIEL DIN MOD 92.03 SMA 11 PATAS// REP-00711CALENTADOR DE ESPACIOS MARCA QMARK MODELO MUH03-21 DE 3000W Y VOLTAJE 240 VAC CON TERMOSTATO INCLUIDO MODELO UHMTI 40-85°F Y ACCESORIOS PARA MONATAJE MODELO MMB10// RA4-00016AMORTIGUADOR SPRING ISOLATORS SEISMIC/RESTRAINT (ACE 632 SERIES) MOD. 632-K BLACK-YELLOW 5000 LBS. MCA. ACE MOUNTINGS// RMP-01149ACOPLAMIENTO FLEXIBLE MOD.: AC-10.21D.UN.F2.21.240-175MM MD LOCKING ASSEMBLY ARCUSAFLEX FLYWHEEL COUPLING WITH 175MM BORE SUITABLE FOR 3600 KW & STAMFORD S9L1D-F4 READY FOR INSTALLATION REICH USA P/N: A0165090 - TVC: 31974 Rev. A// REP-00731RESISTENCIA DE PUESTA A TIERRA // REP-00732DETECTOR DE FLAMA MODELO FSL100-UV/IR MARCA HONEYWELL// REP-00733EXTRACTOR TIPO HOGO MODELO HAM-350 MARCA HAM// REP-00896LUMINARIO DE EMERGENCIA MODLEO APEL SURE LITES 120-277V 1.5W MOD. 12408347// REP-00899BEST BATTERY SELECTOR MARCA SENS MODELO BBS4800 CON OPCION PARA CARGA CON ALTERNADOR// RB2-1004207326CORREA POLY V MOD. 1004207326// RF2-1011630999FILTRO DE ACEITE PARA MOTOR BAUDOUIN 16M55G3300/6 MOD. 1011630999// RF2-1001450793ELEMENTO DE FILTRO GRUESO DE COMBUSTIBLE PARA MOTOR MOD. 16M55// RF2-1001421244ELEMENTO DE FILTRO FINO DE COMBUSTIBLE PARA MOTOR MOD. 16M55// RF1-1001246286FILTRO DE AIRE PARA MOTOR MOD. 16M55// RB2-00011CORREA POLY V MCA OPTIBELT SUPER X-POWER M=S MOD. XPC 2800// RMP-01163FILTRO SEPARADOR DOBLE MCA. RACOR MOD. 77,79/100MA (540 GPH), CON ALARMAS, VALVULA DE 3 VIAS// RF4-AFP-600FILTRO RECIRCULANTE PARA SEPARADOR DE AGUA E IMPUREZAS PARA DIESEL MCA. SEPAR FILTER MOD. AFP-600 (AUTOMATIC FUEL POLISHING SYSTEM - 600 GPH INDUSTRIAL MODEL - 110 VOLT W, DIGITAL CONTROLLER, ENCLOSURE FOR AFP 600 GPH - 120 VOLT UNIT - 30" X 30" X 12", AFP SERIES ENCLOSURE STAND - 30" X 30")// REP-00731HIGH RESISTANCE GROUNDING SYSTEM GROUND FAULT ALARM AND RESISTOR MONITORING SYSTEM 277V L/N, 5A, Cont., NEMA 3R, CT, ER, IL, w/ SE330-03-00// RB2-00011CORREA POLY V MCA OPTIBELT SUPER X-POWER M=S MOD. XPC 2800 PARA RADIADOR MOTOR 16M55// RC8-00005SOLERA DE COBRE ELECTROLITICO DE 1/2 X 4" (11.50 KG/M) CANTOS REDONDOS TRAMO DE 3.66M// RCB-02013SOLDADURA MICRO ALUMINIO ER4043 3/64" 7.27KG MOD. OXF40433/64X16 MCA OXFORD// REP-00074PLACA DE FIBRA DE VIDRIO ROJA DE 1/4" DE 1.22 X 2.4 M// RMP-00039POLIURETANO FORRADO C/VINIL DE 2" ESPESOR DE 1.4 X 2 MTS (PZ)// RMP-00207SIKAFLEX 221 BLANCO SALCHICHA// RMP-00246ADHESIVO-SELLADOR MCA. SOUDAFLEX 40FC / SIKAFLEX 212 FC SALCHICHA COLOR BLANCO// RMP-01050MANIJA VECTOR P POMO DE CIERRE CON CAMARA DE GANCHO, SOPORTE DE MONTAJE MOD. 2800-002020-0100 MCA. ALLEGIS CORP// RMP-01051SISTEMA DE CIERRE PARA MANIJA VECTOR P MOD. 280021-009000 MCA. ALLEGIS CORP// RMP-01131POLIURETANO FORRADO C/VINIL DE 6" ESPESOR CON 1 CAPA DE VINIL DE 1.4 X 2 MTS// RMP-01133POLIURETANO FORRADO C/VINIL DE 4" ESPESOR CON 1 CAPA DE VINIL DE 1.4 X 2 MTS// RMP-62-42-251-2MANIJA DE PRESION #62-42-251-2 C/LLAVE EN NEGRO MCA. SOUTHCO// RT2-00030TUBO NEGRO SIN COSTURA CEDULA 40 DE 3" DIAMETRO INT// RT8-00377PAPALOTE DE 14" P/ESCAPE// RMP-00027TAPON CAPA 2" PARA ADAPTADOR F DE DIESEL. MOD. DC200// RMP-00998INDICADOR DE COMBUSTIBLE MOD. 009916 BJE® ADJUSTABLE JARHEAD TANK GAUGE INDICATORS FOR 24'' – 34'' DEPTH WITH 2'' NPT// RC9-16G-16FJXCONEXIÓN PARA CRIMPAR MANGUERA DE 1" A 1" HEMBRA JIC ACERO GATES 16G-16FJX// REP-00189FIBRA VIDRIO 2"(0.61X1.22 MTS.) FIBERGLAS SERIE 700 MOD. 702// REP-00452INTERRUPTOR DE NIVEL DE PUNTO UNICO MOD. M7000 MCA MADISON// RM1-12G2MANGUERA HIDRAULICA DE ALTA PRESION 3/4" MOD 12MXT// RM1-16G2MANGUERA HIDRAULICA DE ALTA PRESION 1" NITRILO TIPO C CON 2 REFUERZOS DE TRENZA DE ALAMBRE GATES 2400 PSI 16G2// RMP-00327PLACA DE LANA MINERAL DE 2" ESPESOR EN 8 LBS DE DENSIDAD MARCA ROCKWOOL DE 61 CM X 1.22 MTS 8// RMP-00999INDICADOR DE COMBUSTIBLE MOD. 009918 BJE® ADJUSTABLE JARHEAD TANK GAUGE INDICATORS FOR 33'' – 47'' DEPTH WITH 2'' NPT// RMP-0367-03-80HFVENTEO DE EMER |  |  |  |  | 187 | 0 | 0% |  | EM8-16M55G8D2/6-1 | MOTOR BAUDOUIN (WEICHAI) MOD 16M55G8D2/6 EPA TIER 2 DE 3300 KW / 1800 RPM SAE 00-21 CON DOBLE MARCHA, RADIADOR Y TUBERIA DE CONEXION AL MOTOR MOD. IGSA GS3300 | MOTORES IGSA / WEICHAI | 3300 | 1 | 0 | 1 |  |  |  | 1 | 1 | 72744 / |  |  |  | 73996 | ok |  | Server F1 |  | 73996 | 1 | En revisión de calidad | 4591000% | EG2-S9L1D-F4 | GENERADOR STAMFORD UL 2200,UL1446,UL1004 MOD. S9L1D-E4 DE 3338 KW A 480 kV CONT. F 105-40°C DE 1800 RPM, PMG DOBLE BALERO SAE 00 | GENERADORES STAMFORD | 3300 | 1 | 0 | 1 | 3 | 1 | C25G0025549 | ok | 21 | 71998 / 71998 / 71160 / 71160 |  |  | EG2-S9L1D-F4 | 71998 | ok |  | Server F1 |  | 71998 | 1 |  |  | n/a | Sin transferencia cargada por Ingeniería |  |  | 0 | 0 | 0 |  | Sin Radiador cargado por Ingeniería | [5 empty] | PLANTA DIESEL ELECTRICA, MARCA IGSA 3300 KW, SEMIAUTOMATICA, 480 VOLTS MOTOR: BAUDOUIN INCLUYE: - GENERADOR STAMFORD - BASE CHASIS - CASETA ACUSTICA ESPECIAL - CONTROL DSE 8610 - TANQUE UL 142 DE 6200 GALONES - BATERÍAS DOBLES CON CABLES Y TERMINALES PARA ARRANQUE ELÉCTRICO Y CARGADOR DE BATER | 411 | SERVER FARM
126251 | V PLANTAS ADMIN | RICARDO ORTIZ DELGADO | IGSA CORP. | 2 | 1 | EP1-3330-WE-4-UL | MOTOR GEN SEMIAUTO 3330 KW 480 V MOTOR IGSA MOD. GS3330 NORMA UL | 3300 | 480 | Especial | A | 0 | PLANTAS ELECTRICAS | Cerrada | 4582600% | 4600100% |  |  |  | 1262511 | 126251 | PM4L108C | Orden ret. por CxC | ok | Listo para liberar | 4592400% |  |  |  | 4592400% | [10 empty] | 4591000% | SIN INGENIERIA LIBERADA | 0.1551% |  |  |  | REP-00866CARGADOR DE BATERIAS SENS GENIUS 2 S4 MOELO S4B0RG DE 50 AMP @ 24 VCD// REP-92.03BASE P/RELEVADOR FINDER EN RIEL DIN MOD 92.03 SMA 11 PATAS// REP-00711CALENTADOR DE ESPACIOS MARCA QMARK MODELO MUH03-21 DE 3000W Y VOLTAJE 240 VAC CON TERMOSTATO INCLUIDO MODELO UHMTI 40-85°F Y ACCESORIOS PARA MONATAJE MODELO MMB10// RA4-00016AMORTIGUADOR SPRING ISOLATORS SEISMIC/RESTRAINT (ACE 632 SERIES) MOD. 632-K BLACK-YELLOW 5000 LBS. MCA. ACE MOUNTINGS// RMP-01149ACOPLAMIENTO FLEXIBLE MOD.: AC-10.21D.UN.F2.21.240-175MM MD LOCKING ASSEMBLY ARCUSAFLEX FLYWHEEL COUPLING WITH 175MM BORE SUITABLE FOR 3600 KW & STAMFORD S9L1D-F4 READY FOR INSTALLATION REICH USA P/N: A0165090 - TVC: 31974 Rev. A// REP-00731RESISTENCIA DE PUESTA A TIERRA // REP-00732DETECTOR DE FLAMA MODELO FSL100-UV/IR MARCA HONEYWELL// REP-00733EXTRACTOR TIPO HOGO MODELO HAM-350 MARCA HAM// REP-00896LUMINARIO DE EMERGENCIA MODLEO APEL SURE LITES 120-277V 1.5W MOD. 12408347// REP-00899BEST BATTERY SELECTOR MARCA SENS MODELO BBS4800 CON OPCION PARA CARGA CON ALTERNADOR// RB2-1004207326CORREA POLY V MOD. 1004207326// RF2-1011630999FILTRO DE ACEITE PARA MOTOR BAUDOUIN 16M55G3300/6 MOD. 1011630999// RF2-1001450793ELEMENTO DE FILTRO GRUESO DE COMBUSTIBLE PARA MOTOR MOD. 16M55// RF2-1001421244ELEMENTO DE FILTRO FINO DE COMBUSTIBLE PARA MOTOR MOD. 16M55// RF1-1001246286FILTRO DE AIRE PARA MOTOR MOD. 16M55// RB2-00011CORREA POLY V MCA OPTIBELT SUPER X-POWER M=S MOD. XPC 2800// RMP-01163FILTRO SEPARADOR DOBLE MCA. RACOR MOD. 77,79/100MA (540 GPH), CON ALARMAS, VALVULA DE 3 VIAS// RF4-AFP-600FILTRO RECIRCULANTE PARA SEPARADOR DE AGUA E IMPUREZAS PARA DIESEL MCA. SEPAR FILTER MOD. AFP-600 (AUTOMATIC FUEL POLISHING SYSTEM - 600 GPH INDUSTRIAL MODEL - 110 VOLT W, DIGITAL CONTROLLER, ENCLOSURE FOR AFP 600 GPH - 120 VOLT UNIT - 30" X 30" X 12", AFP SERIES ENCLOSURE STAND - 30" X 30")// REP-00731HIGH RESISTANCE GROUNDING SYSTEM GROUND FAULT ALARM AND RESISTOR MONITORING SYSTEM 277V L/N, 5A, Cont., NEMA 3R, CT, ER, IL, w/ SE330-03-00// RB2-00011CORREA POLY V MCA OPTIBELT SUPER X-POWER M=S MOD. XPC 2800 PARA RADIADOR MOTOR 16M55// RC8-00005SOLERA DE COBRE ELECTROLITICO DE 1/2 X 4" (11.50 KG/M) CANTOS REDONDOS TRAMO DE 3.66M// RCB-02013SOLDADURA MICRO ALUMINIO ER4043 3/64" 7.27KG MOD. OXF40433/64X16 MCA OXFORD// REP-00074PLACA DE FIBRA DE VIDRIO ROJA DE 1/4" DE 1.22 X 2.4 M// RMP-00039POLIURETANO FORRADO C/VINIL DE 2" ESPESOR DE 1.4 X 2 MTS (PZ)// RMP-00207SIKAFLEX 221 BLANCO SALCHICHA// RMP-00246ADHESIVO-SELLADOR MCA. SOUDAFLEX 40FC / SIKAFLEX 212 FC SALCHICHA COLOR BLANCO// RMP-01050MANIJA VECTOR P POMO DE CIERRE CON CAMARA DE GANCHO, SOPORTE DE MONTAJE MOD. 2800-002020-0100 MCA. ALLEGIS CORP// RMP-01051SISTEMA DE CIERRE PARA MANIJA VECTOR P MOD. 280021-009000 MCA. ALLEGIS CORP// RMP-01131POLIURETANO FORRADO C/VINIL DE 6" ESPESOR CON 1 CAPA DE VINIL DE 1.4 X 2 MTS// RMP-01133POLIURETANO FORRADO C/VINIL DE 4" ESPESOR CON 1 CAPA DE VINIL DE 1.4 X 2 MTS// RMP-62-42-251-2MANIJA DE PRESION #62-42-251-2 C/LLAVE EN NEGRO MCA. SOUTHCO// RT2-00030TUBO NEGRO SIN COSTURA CEDULA 40 DE 3" DIAMETRO INT// RT8-00377PAPALOTE DE 14" P/ESCAPE// RMP-00027TAPON CAPA 2" PARA ADAPTADOR F DE DIESEL. MOD. DC200// RMP-00998INDICADOR DE COMBUSTIBLE MOD. 009916 BJE® ADJUSTABLE JARHEAD TANK GAUGE INDICATORS FOR 24'' – 34'' DEPTH WITH 2'' NPT// RC9-16G-16FJXCONEXIÓN PARA CRIMPAR MANGUERA DE 1" A 1" HEMBRA JIC ACERO GATES 16G-16FJX// REP-00189FIBRA VIDRIO 2"(0.61X1.22 MTS.) FIBERGLAS SERIE 700 MOD. 702// REP-00452INTERRUPTOR DE NIVEL DE PUNTO UNICO MOD. M7000 MCA MADISON// RM1-12G2MANGUERA HIDRAULICA DE ALTA PRESION 3/4" MOD 12MXT// RM1-16G2MANGUERA HIDRAULICA DE ALTA PRESION 1" NITRILO TIPO C CON 2 REFUERZOS DE TRENZA DE ALAMBRE GATES 2400 PSI 16G2// RMP-00327PLACA DE LANA MINERAL DE 2" ESPESOR EN 8 LBS DE DENSIDAD MARCA ROCKWOOL DE 61 CM X 1.22 MTS 8// RMP-00999INDICADOR DE COMBUSTIBLE MOD. 009918 BJE® ADJUSTABLE JARHEAD TANK GAUGE INDICATORS FOR 33'' – 47'' DEPTH WITH 2'' NPT// RMP-0367-03-80HFVENTEO DE EMER |  |  |  |  | 187 | 1 | 0.5348% |  | EM8-16M55G8D2/6-1 | MOTOR BAUDOUIN (WEICHAI) MOD 16M55G8D2/6 EPA TIER 2 DE 3300 KW / 1800 RPM SAE 00-21 CON DOBLE MARCHA, RADIADOR Y TUBERIA DE CONEXION AL MOTOR MOD. IGSA GS3300 | MOTORES IGSA / WEICHAI | 3300 | 1 | 0 | 1 |  |  |  | 1 | 1 | 72744 / |  |  |  | 73996 | ok |  | Server F1 |  | 73996 | 1 | En revisión de calidad | 4591000% | EG2-S9L1D-F4 | GENERADOR STAMFORD UL 2200,UL1446,UL1004 MOD. S9L1D-E4 DE 3338 KW A 480 kV CONT. F 105-40°C DE 1800 RPM, PMG DOBLE BALERO SAE 00 | GENERADORES STAMFORD | 3300 | 1 | 0 | 1 | 3 | 1 | C25G0025550 | ok | 21 | 71998 / 71998 / 71160 / 71160 |  |  | EG2-S9L1D-F4 | 71998 | ok |  | Server F1 |  | 71998 | 1 |  |  | n/a | Sin transferencia cargada por Ingeniería |  |  | 0 | 0 | 0 |  | Sin Radiador cargado por Ingeniería | [5 empty] | PLANTA DIESEL ELECTRICA, MARCA IGSA 3300 KW, SEMIAUTOMATICA, 480 VOLTS MOTOR: BAUDOUIN INCLUYE: - GENERADOR STAMFORD - BASE CHASIS - CASETA ACUSTICA ESPECIAL - CONTROL DSE 8610 - TANQUE UL 142 DE 6200 GALONES - BATERÍAS DOBLES CON CABLES Y TERMINALES PARA ARRANQUE ELÉCTRICO Y CARGADOR DE BATER | 411 | SERVER FARM
126250 | V PLANTAS ADMIN | RICARDO ORTIZ DELGADO | IGSA CORP. | 2 | 1 | EP1-3330-WE-4-UL | MOTOR GEN SEMIAUTO 3330 KW 480 V MOTOR IGSA MOD. GS3330 NORMA UL | 3300 | 480 | Especial | A | 0 | PLANTAS ELECTRICAS | Cerrada | 4582600% | 4600100% |  |  |  | 1262501 | 126250 | PM4L107C | Orden ret. por CxC | ok | Listo para liberar | 4592400% |  |  |  | 4592400% | [10 empty] | 4591000% | SIN INGENIERIA LIBERADA | 0.1551% |  |  |  | REP-00866CARGADOR DE BATERIAS SENS GENIUS 2 S4 MOELO S4B0RG DE 50 AMP @ 24 VCD// REP-92.03BASE P/RELEVADOR FINDER EN RIEL DIN MOD 92.03 SMA 11 PATAS// REP-00711CALENTADOR DE ESPACIOS MARCA QMARK MODELO MUH03-21 DE 3000W Y VOLTAJE 240 VAC CON TERMOSTATO INCLUIDO MODELO UHMTI 40-85°F Y ACCESORIOS PARA MONATAJE MODELO MMB10// RA4-00016AMORTIGUADOR SPRING ISOLATORS SEISMIC/RESTRAINT (ACE 632 SERIES) MOD. 632-K BLACK-YELLOW 5000 LBS. MCA. ACE MOUNTINGS// RMP-01149ACOPLAMIENTO FLEXIBLE MOD.: AC-10.21D.UN.F2.21.240-175MM MD LOCKING ASSEMBLY ARCUSAFLEX FLYWHEEL COUPLING WITH 175MM BORE SUITABLE FOR 3600 KW & STAMFORD S9L1D-F4 READY FOR INSTALLATION REICH USA P/N: A0165090 - TVC: 31974 Rev. A// REP-00731RESISTENCIA DE PUESTA A TIERRA // REP-00732DETECTOR DE FLAMA MODELO FSL100-UV/IR MARCA HONEYWELL// REP-00733EXTRACTOR TIPO HOGO MODELO HAM-350 MARCA HAM// REP-00896LUMINARIO DE EMERGENCIA MODLEO APEL SURE LITES 120-277V 1.5W MOD. 12408347// REP-00899BEST BATTERY SELECTOR MARCA SENS MODELO BBS4800 CON OPCION PARA CARGA CON ALTERNADOR// RB2-1004207326CORREA POLY V MOD. 1004207326// RF2-1011630999FILTRO DE ACEITE PARA MOTOR BAUDOUIN 16M55G3300/6 MOD. 1011630999// RF2-1001450793ELEMENTO DE FILTRO GRUESO DE COMBUSTIBLE PARA MOTOR MOD. 16M55// RF2-1001421244ELEMENTO DE FILTRO FINO DE COMBUSTIBLE PARA MOTOR MOD. 16M55// RF1-1001246286FILTRO DE AIRE PARA MOTOR MOD. 16M55// RB2-00011CORREA POLY V MCA OPTIBELT SUPER X-POWER M=S MOD. XPC 2800// RMP-01163FILTRO SEPARADOR DOBLE MCA. RACOR MOD. 77,79/100MA (540 GPH), CON ALARMAS, VALVULA DE 3 VIAS// RF4-AFP-600FILTRO RECIRCULANTE PARA SEPARADOR DE AGUA E IMPUREZAS PARA DIESEL MCA. SEPAR FILTER MOD. AFP-600 (AUTOMATIC FUEL POLISHING SYSTEM - 600 GPH INDUSTRIAL MODEL - 110 VOLT W, DIGITAL CONTROLLER, ENCLOSURE FOR AFP 600 GPH - 120 VOLT UNIT - 30" X 30" X 12", AFP SERIES ENCLOSURE STAND - 30" X 30")// REP-00731HIGH RESISTANCE GROUNDING SYSTEM GROUND FAULT ALARM AND RESISTOR MONITORING SYSTEM 277V L/N, 5A, Cont., NEMA 3R, CT, ER, IL, w/ SE330-03-00// RB2-00011CORREA POLY V MCA OPTIBELT SUPER X-POWER M=S MOD. XPC 2800 PARA RADIADOR MOTOR 16M55// RC8-00005SOLERA DE COBRE ELECTROLITICO DE 1/2 X 4" (11.50 KG/M) CANTOS REDONDOS TRAMO DE 3.66M// RCB-02013SOLDADURA MICRO ALUMINIO ER4043 3/64" 7.27KG MOD. OXF40433/64X16 MCA OXFORD// REP-00074PLACA DE FIBRA DE VIDRIO ROJA DE 1/4" DE 1.22 X 2.4 M// RMP-00039POLIURETANO FORRADO C/VINIL DE 2" ESPESOR DE 1.4 X 2 MTS (PZ)// RMP-00207SIKAFLEX 221 BLANCO SALCHICHA// RMP-00246ADHESIVO-SELLADOR MCA. SOUDAFLEX 40FC / SIKAFLEX 212 FC SALCHICHA COLOR BLANCO// RMP-01050MANIJA VECTOR P POMO DE CIERRE CON CAMARA DE GANCHO, SOPORTE DE MONTAJE MOD. 2800-002020-0100 MCA. ALLEGIS CORP// RMP-01051SISTEMA DE CIERRE PARA MANIJA VECTOR P MOD. 280021-009000 MCA. ALLEGIS CORP// RMP-01131POLIURETANO FORRADO C/VINIL DE 6" ESPESOR CON 1 CAPA DE VINIL DE 1.4 X 2 MTS// RMP-01133POLIURETANO FORRADO C/VINIL DE 4" ESPESOR CON 1 CAPA DE VINIL DE 1.4 X 2 MTS// RMP-62-42-251-2MANIJA DE PRESION #62-42-251-2 C/LLAVE EN NEGRO MCA. SOUTHCO// RT2-00030TUBO NEGRO SIN COSTURA CEDULA 40 DE 3" DIAMETRO INT// RT8-00377PAPALOTE DE 14" P/ESCAPE// RMP-00027TAPON CAPA 2" PARA ADAPTADOR F DE DIESEL. MOD. DC200// RMP-00998INDICADOR DE COMBUSTIBLE MOD. 009916 BJE® ADJUSTABLE JARHEAD TANK GAUGE INDICATORS FOR 24'' – 34'' DEPTH WITH 2'' NPT// RC9-16G-16FJXCONEXIÓN PARA CRIMPAR MANGUERA DE 1" A 1" HEMBRA JIC ACERO GATES 16G-16FJX// REP-00189FIBRA VIDRIO 2"(0.61X1.22 MTS.) FIBERGLAS SERIE 700 MOD. 702// REP-00452INTERRUPTOR DE NIVEL DE PUNTO UNICO MOD. M7000 MCA MADISON// RM1-12G2MANGUERA HIDRAULICA DE ALTA PRESION 3/4" MOD 12MXT// RM1-16G2MANGUERA HIDRAULICA DE ALTA PRESION 1" NITRILO TIPO C CON 2 REFUERZOS DE TRENZA DE ALAMBRE GATES 2400 PSI 16G2// RMP-00327PLACA DE LANA MINERAL DE 2" ESPESOR EN 8 LBS DE DENSIDAD MARCA ROCKWOOL DE 61 CM X 1.22 MTS 8// RMP-00999INDICADOR DE COMBUSTIBLE MOD. 009918 BJE® ADJUSTABLE JARHEAD TANK GAUGE INDICATORS FOR 33'' – 47'' DEPTH WITH 2'' NPT// RMP-0367-03-80HFVENTEO DE EMER |  |  |  |  | 187 | 1 | 0.5348% |  | EM8-16M55G8D2/6-1 | MOTOR BAUDOUIN (WEICHAI) MOD 16M55G8D2/6 EPA TIER 2 DE 3300 KW / 1800 RPM SAE 00-21 CON DOBLE MARCHA, RADIADOR Y TUBERIA DE CONEXION AL MOTOR MOD. IGSA GS3300 | MOTORES IGSA / WEICHAI | 3300 | 1 | 0 | 1 |  |  |  | 1 | 1 | 72744 / |  |  |  | 73996 | ok |  | Server F1 |  | 73996 | 1 | En revisión de calidad | 4591000% | EG2-S9L1D-F4 | GENERADOR STAMFORD UL 2200,UL1446,UL1004 MOD. S9L1D-E4 DE 3338 KW A 480 kV CONT. F 105-40°C DE 1800 RPM, PMG DOBLE BALERO SAE 00 | GENERADORES STAMFORD | 3300 | 1 | 0 | 1 | 3 | 1 | C25G0025553 | ok | 21 | 71998 / 71998 / 71160 / 71160 |  |  | EG2-S9L1D-F4 | 71998 | ok |  | Server F1 |  | 71998 | 1 |  |  | n/a | Sin transferencia cargada por Ingeniería |  |  | 0 | 0 | 0 |  | Sin Radiador cargado por Ingeniería | [5 empty] | PLANTA DIESEL ELECTRICA, MARCA IGSA 3300 KW, SEMIAUTOMATICA, 480 VOLTS MOTOR: BAUDOUIN INCLUYE: - GENERADOR STAMFORD - BASE CHASIS - CASETA ACUSTICA ESPECIAL - CONTROL DSE 8610 - TANQUE UL 142 DE 6200 GALONES - BATERÍAS DOBLES CON CABLES Y TERMINALES PARA ARRANQUE ELÉCTRICO Y CARGADOR DE BATER | 411 | SERVER FARM
126249 | V PLANTAS ADMIN | RICARDO ORTIZ DELGADO | IGSA CORP. | 2 | 1 | EP1-3330-WE-4-UL | MOTOR GEN SEMIAUTO 3330 KW 480 V MOTOR IGSA MOD. GS3330 NORMA UL | 3300 | 480 | Especial | A | 0 | PLANTAS ELECTRICAS | Cerrada | 4582600% | 4600100% |  |  |  | 1262491 | 126249 | PM4L106C | Orden ret. por CxC | ok | Listo para liberar | 4593900% |  |  |  | 4593900% | [10 empty] | 4592500% | SIN INGENIERIA LIBERADA | 0.1534% |  |  |  | REP-00866CARGADOR DE BATERIAS SENS GENIUS 2 S4 MOELO S4B0RG DE 50 AMP @ 24 VCD// REP-92.03BASE P/RELEVADOR FINDER EN RIEL DIN MOD 92.03 SMA 11 PATAS// REP-00711CALENTADOR DE ESPACIOS MARCA QMARK MODELO MUH03-21 DE 3000W Y VOLTAJE 240 VAC CON TERMOSTATO INCLUIDO MODELO UHMTI 40-85°F Y ACCESORIOS PARA MONATAJE MODELO MMB10// RA4-00016AMORTIGUADOR SPRING ISOLATORS SEISMIC/RESTRAINT (ACE 632 SERIES) MOD. 632-K BLACK-YELLOW 5000 LBS. MCA. ACE MOUNTINGS// RMP-01149ACOPLAMIENTO FLEXIBLE MOD.: AC-10.21D.UN.F2.21.240-175MM MD LOCKING ASSEMBLY ARCUSAFLEX FLYWHEEL COUPLING WITH 175MM BORE SUITABLE FOR 3600 KW & STAMFORD S9L1D-F4 READY FOR INSTALLATION REICH USA P/N: A0165090 - TVC: 31974 Rev. A// REP-00731RESISTENCIA DE PUESTA A TIERRA // REP-00732DETECTOR DE FLAMA MODELO FSL100-UV/IR MARCA HONEYWELL// REP-00733EXTRACTOR TIPO HOGO MODELO HAM-350 MARCA HAM// REP-00896LUMINARIO DE EMERGENCIA MODLEO APEL SURE LITES 120-277V 1.5W MOD. 12408347// REP-00899BEST BATTERY SELECTOR MARCA SENS MODELO BBS4800 CON OPCION PARA CARGA CON ALTERNADOR// RB2-1004207326CORREA POLY V MOD. 1004207326// RF2-1011630999FILTRO DE ACEITE PARA MOTOR BAUDOUIN 16M55G3300/6 MOD. 1011630999// RF2-1001450793ELEMENTO DE FILTRO GRUESO DE COMBUSTIBLE PARA MOTOR MOD. 16M55// RF2-1001421244ELEMENTO DE FILTRO FINO DE COMBUSTIBLE PARA MOTOR MOD. 16M55// RF1-1001246286FILTRO DE AIRE PARA MOTOR MOD. 16M55// RB2-00011CORREA POLY V MCA OPTIBELT SUPER X-POWER M=S MOD. XPC 2800// RMP-01163FILTRO SEPARADOR DOBLE MCA. RACOR MOD. 77,79/100MA (540 GPH), CON ALARMAS, VALVULA DE 3 VIAS// RF4-AFP-600FILTRO RECIRCULANTE PARA SEPARADOR DE AGUA E IMPUREZAS PARA DIESEL MCA. SEPAR FILTER MOD. AFP-600 (AUTOMATIC FUEL POLISHING SYSTEM - 600 GPH INDUSTRIAL MODEL - 110 VOLT W, DIGITAL CONTROLLER, ENCLOSURE FOR AFP 600 GPH - 120 VOLT UNIT - 30" X 30" X 12", AFP SERIES ENCLOSURE STAND - 30" X 30")// REP-00731HIGH RESISTANCE GROUNDING SYSTEM GROUND FAULT ALARM AND RESISTOR MONITORING SYSTEM 277V L/N, 5A, Cont., NEMA 3R, CT, ER, IL, w/ SE330-03-00// RB2-00011CORREA POLY V MCA OPTIBELT SUPER X-POWER M=S MOD. XPC 2800 PARA RADIADOR MOTOR 16M55// RC8-00005SOLERA DE COBRE ELECTROLITICO DE 1/2 X 4" (11.50 KG/M) CANTOS REDONDOS TRAMO DE 3.66M// RCB-02013SOLDADURA MICRO ALUMINIO ER4043 3/64" 7.27KG MOD. OXF40433/64X16 MCA OXFORD// REP-00074PLACA DE FIBRA DE VIDRIO ROJA DE 1/4" DE 1.22 X 2.4 M// RMP-00039POLIURETANO FORRADO C/VINIL DE 2" ESPESOR DE 1.4 X 2 MTS (PZ)// RMP-00207SIKAFLEX 221 BLANCO SALCHICHA// RMP-00246ADHESIVO-SELLADOR MCA. SOUDAFLEX 40FC / SIKAFLEX 212 FC SALCHICHA COLOR BLANCO// RMP-01050MANIJA VECTOR P POMO DE CIERRE CON CAMARA DE GANCHO, SOPORTE DE MONTAJE MOD. 2800-002020-0100 MCA. ALLEGIS CORP// RMP-01051SISTEMA DE CIERRE PARA MANIJA VECTOR P MOD. 280021-009000 MCA. ALLEGIS CORP// RMP-01131POLIURETANO FORRADO C/VINIL DE 6" ESPESOR CON 1 CAPA DE VINIL DE 1.4 X 2 MTS// RMP-01133POLIURETANO FORRADO C/VINIL DE 4" ESPESOR CON 1 CAPA DE VINIL DE 1.4 X 2 MTS// RMP-62-42-251-2MANIJA DE PRESION #62-42-251-2 C/LLAVE EN NEGRO MCA. SOUTHCO// RT2-00030TUBO NEGRO SIN COSTURA CEDULA 40 DE 3" DIAMETRO INT// RT8-00377PAPALOTE DE 14" P/ESCAPE// RMP-00027TAPON CAPA 2" PARA ADAPTADOR F DE DIESEL. MOD. DC200// RMP-00998INDICADOR DE COMBUSTIBLE MOD. 009916 BJE® ADJUSTABLE JARHEAD TANK GAUGE INDICATORS FOR 24'' – 34'' DEPTH WITH 2'' NPT// RC9-16G-16FJXCONEXIÓN PARA CRIMPAR MANGUERA DE 1" A 1" HEMBRA JIC ACERO GATES 16G-16FJX// REP-00189FIBRA VIDRIO 2"(0.61X1.22 MTS.) FIBERGLAS SERIE 700 MOD. 702// REP-00452INTERRUPTOR DE NIVEL DE PUNTO UNICO MOD. M7000 MCA MADISON// RM1-12G2MANGUERA HIDRAULICA DE ALTA PRESION 3/4" MOD 12MXT// RM1-16G2MANGUERA HIDRAULICA DE ALTA PRESION 1" NITRILO TIPO C CON 2 REFUERZOS DE TRENZA DE ALAMBRE GATES 2400 PSI 16G2// RMP-00327PLACA DE LANA MINERAL DE 2" ESPESOR EN 8 LBS DE DENSIDAD MARCA ROCKWOOL DE 61 CM X 1.22 MTS 8// RMP-00999INDICADOR DE COMBUSTIBLE MOD. 009918 BJE® ADJUSTABLE JARHEAD TANK GAUGE INDICATORS FOR 33'' – 47'' DEPTH WITH 2'' NPT// RMP-0367-03-80HFVENTEO DE EMER |  |  |  |  | 189 | 1 | 0.5291% |  | EM8-16M55G8D2/6-1 | MOTOR BAUDOUIN (WEICHAI) MOD 16M55G8D2/6 EPA TIER 2 DE 3300 KW / 1800 RPM SAE 00-21 CON DOBLE MARCHA, RADIADOR Y TUBERIA DE CONEXION AL MOTOR MOD. IGSA GS3300 | MOTORES IGSA / WEICHAI | 3300 | 1 | 0 | 1 |  |  |  | 1 | 1 | 72744 / |  |  |  | 73996 | ok |  | Server F1 |  | 73996 | 1 | Revisar | 4592500% | EG2-S9L1D-F4 | GENERADOR STAMFORD UL 2200,UL1446,UL1004 MOD. S9L1D-E4 DE 3338 KW A 480 kV CONT. F 105-40°C DE 1800 RPM, PMG DOBLE BALERO SAE 00 | GENERADORES STAMFORD | 3300 | 1 | 0 | 1 | 3 |  |  | 1 | 21 | 71998 / 71998 / 71160 / 71160 |  |  |  | 71998 | ok |  | Server F1 |  | 71998 | 1 | En revisión de calidad | 4591100% | n/a | Sin transferencia cargada por Ingeniería |  |  | 0 | 0 | 0 |  | Sin Radiador cargado por Ingeniería | [5 empty] | PLANTA DIESEL ELECTRICA, MARCA IGSA 3300 KW, SEMIAUTOMATICA, 480 VOLTS MOTOR: BAUDOUIN INCLUYE: - GENERADOR STAMFORD - BASE CHASIS - CASETA ACUSTICA ESPECIAL - CONTROL DSE 8610 - TANQUE UL 142 DE 6200 GALONES - BATERÍAS DOBLES CON CABLES Y TERMINALES PARA ARRANQUE ELÉCTRICO Y CARGADOR DE BATER | 411 | SERVER FARM
126248 | V PLANTAS ADMIN | RICARDO ORTIZ DELGADO | IGSA CORP. | 2 | 1 | EP1-3330-WE-4-UL | MOTOR GEN SEMIAUTO 3330 KW 480 V MOTOR IGSA MOD. GS3330 NORMA UL | 3300 | 480 | Especial | A | 0 | PLANTAS ELECTRICAS | Cerrada | 4582600% | 4600100% |  |  |  | 1262481 | 126248 | PM4L105C | Orden ret. por CxC | ok | Listo para liberar | 4593900% |  |  |  | 4593900% | [10 empty] | 4592500% | SIN INGENIERIA LIBERADA | 0.1551% |  |  |  | REP-00866CARGADOR DE BATERIAS SENS GENIUS 2 S4 MOELO S4B0RG DE 50 AMP @ 24 VCD// REP-92.03BASE P/RELEVADOR FINDER EN RIEL DIN MOD 92.03 SMA 11 PATAS// REP-00711CALENTADOR DE ESPACIOS MARCA QMARK MODELO MUH03-21 DE 3000W Y VOLTAJE 240 VAC CON TERMOSTATO INCLUIDO MODELO UHMTI 40-85°F Y ACCESORIOS PARA MONATAJE MODELO MMB10// RA4-00016AMORTIGUADOR SPRING ISOLATORS SEISMIC/RESTRAINT (ACE 632 SERIES) MOD. 632-K BLACK-YELLOW 5000 LBS. MCA. ACE MOUNTINGS// RMP-01149ACOPLAMIENTO FLEXIBLE MOD.: AC-10.21D.UN.F2.21.240-175MM MD LOCKING ASSEMBLY ARCUSAFLEX FLYWHEEL COUPLING WITH 175MM BORE SUITABLE FOR 3600 KW & STAMFORD S9L1D-F4 READY FOR INSTALLATION REICH USA P/N: A0165090 - TVC: 31974 Rev. A// REP-00731RESISTENCIA DE PUESTA A TIERRA // REP-00732DETECTOR DE FLAMA MODELO FSL100-UV/IR MARCA HONEYWELL// REP-00733EXTRACTOR TIPO HOGO MODELO HAM-350 MARCA HAM// REP-00896LUMINARIO DE EMERGENCIA MODLEO APEL SURE LITES 120-277V 1.5W MOD. 12408347// REP-00899BEST BATTERY SELECTOR MARCA SENS MODELO BBS4800 CON OPCION PARA CARGA CON ALTERNADOR// RB2-1004207326CORREA POLY V MOD. 1004207326// RF2-1011630999FILTRO DE ACEITE PARA MOTOR BAUDOUIN 16M55G3300/6 MOD. 1011630999// RF2-1001450793ELEMENTO DE FILTRO GRUESO DE COMBUSTIBLE PARA MOTOR MOD. 16M55// RF2-1001421244ELEMENTO DE FILTRO FINO DE COMBUSTIBLE PARA MOTOR MOD. 16M55// RF1-1001246286FILTRO DE AIRE PARA MOTOR MOD. 16M55// RB2-00011CORREA POLY V MCA OPTIBELT SUPER X-POWER M=S MOD. XPC 2800// RMP-01163FILTRO SEPARADOR DOBLE MCA. RACOR MOD. 77,79/100MA (540 GPH), CON ALARMAS, VALVULA DE 3 VIAS// RF4-AFP-600FILTRO RECIRCULANTE PARA SEPARADOR DE AGUA E IMPUREZAS PARA DIESEL MCA. SEPAR FILTER MOD. AFP-600 (AUTOMATIC FUEL POLISHING SYSTEM - 600 GPH INDUSTRIAL MODEL - 110 VOLT W, DIGITAL CONTROLLER, ENCLOSURE FOR AFP 600 GPH - 120 VOLT UNIT - 30" X 30" X 12", AFP SERIES ENCLOSURE STAND - 30" X 30")// REP-00731HIGH RESISTANCE GROUNDING SYSTEM GROUND FAULT ALARM AND RESISTOR MONITORING SYSTEM 277V L/N, 5A, Cont., NEMA 3R, CT, ER, IL, w/ SE330-03-00// RB2-00011CORREA POLY V MCA OPTIBELT SUPER X-POWER M=S MOD. XPC 2800 PARA RADIADOR MOTOR 16M55// RC8-00005SOLERA DE COBRE ELECTROLITICO DE 1/2 X 4" (11.50 KG/M) CANTOS REDONDOS TRAMO DE 3.66M// RCB-02013SOLDADURA MICRO ALUMINIO ER4043 3/64" 7.27KG MOD. OXF40433/64X16 MCA OXFORD// REP-00074PLACA DE FIBRA DE VIDRIO ROJA DE 1/4" DE 1.22 X 2.4 M// RMP-00039POLIURETANO FORRADO C/VINIL DE 2" ESPESOR DE 1.4 X 2 MTS (PZ)// RMP-00207SIKAFLEX 221 BLANCO SALCHICHA// RMP-00246ADHESIVO-SELLADOR MCA. SOUDAFLEX 40FC / SIKAFLEX 212 FC SALCHICHA COLOR BLANCO// RMP-01050MANIJA VECTOR P POMO DE CIERRE CON CAMARA DE GANCHO, SOPORTE DE MONTAJE MOD. 2800-002020-0100 MCA. ALLEGIS CORP// RMP-01051SISTEMA DE CIERRE PARA MANIJA VECTOR P MOD. 280021-009000 MCA. ALLEGIS CORP// RMP-01131POLIURETANO FORRADO C/VINIL DE 6" ESPESOR CON 1 CAPA DE VINIL DE 1.4 X 2 MTS// RMP-01133POLIURETANO FORRADO C/VINIL DE 4" ESPESOR CON 1 CAPA DE VINIL DE 1.4 X 2 MTS// RMP-62-42-251-2MANIJA DE PRESION #62-42-251-2 C/LLAVE EN NEGRO MCA. SOUTHCO// RT2-00030TUBO NEGRO SIN COSTURA CEDULA 40 DE 3" DIAMETRO INT// RT8-00377PAPALOTE DE 14" P/ESCAPE// RMP-00027TAPON CAPA 2" PARA ADAPTADOR F DE DIESEL. MOD. DC200// RMP-00998INDICADOR DE COMBUSTIBLE MOD. 009916 BJE® ADJUSTABLE JARHEAD TANK GAUGE INDICATORS FOR 24'' – 34'' DEPTH WITH 2'' NPT// RC9-16G-16FJXCONEXIÓN PARA CRIMPAR MANGUERA DE 1" A 1" HEMBRA JIC ACERO GATES 16G-16FJX// REP-00189FIBRA VIDRIO 2"(0.61X1.22 MTS.) FIBERGLAS SERIE 700 MOD. 702// REP-00452INTERRUPTOR DE NIVEL DE PUNTO UNICO MOD. M7000 MCA MADISON// RM1-12G2MANGUERA HIDRAULICA DE ALTA PRESION 3/4" MOD 12MXT// RM1-16G2MANGUERA HIDRAULICA DE ALTA PRESION 1" NITRILO TIPO C CON 2 REFUERZOS DE TRENZA DE ALAMBRE GATES 2400 PSI 16G2// RMP-00327PLACA DE LANA MINERAL DE 2" ESPESOR EN 8 LBS DE DENSIDAD MARCA ROCKWOOL DE 61 CM X 1.22 MTS 8// RMP-00999INDICADOR DE COMBUSTIBLE MOD. 009918 BJE® ADJUSTABLE JARHEAD TANK GAUGE INDICATORS FOR 33'' – 47'' DEPTH WITH 2'' NPT// RMP-0367-03-80HFVENTEO DE EMER |  |  |  |  | 187 | 1 | 0.5348% |  | EM8-16M55G8D2/6-1 | MOTOR BAUDOUIN (WEICHAI) MOD 16M55G8D2/6 EPA TIER 2 DE 3300 KW / 1800 RPM SAE 00-21 CON DOBLE MARCHA, RADIADOR Y TUBERIA DE CONEXION AL MOTOR MOD. IGSA GS3300 | MOTORES IGSA / WEICHAI | 3300 | 1 | 0 | 1 |  |  |  | 1 | 1 | 72744 / |  |  |  | 73996 | ok |  | Server F1 |  | 73996 | 1 | Revisar | 4592500% | EG2-S9L1D-F4 | GENERADOR STAMFORD UL 2200,UL1446,UL1004 MOD. S9L1D-E4 DE 3338 KW A 480 kV CONT. F 105-40°C DE 1800 RPM, PMG DOBLE BALERO SAE 00 | GENERADORES STAMFORD | 3300 | 1 | 0 | 1 | 3 |  |  | 1 | 21 | 71998 / 71998 / 71160 / 71160 |  |  | EG2-S9L1D-F4 | 71160 | ok |  | Server F1 |  | 71160 | 1 | En revisión de calidad | 4588000% | n/a | Sin transferencia cargada por Ingeniería |  |  | 0 | 0 | 0 |  | Sin Radiador cargado por Ingeniería | [5 empty] | PLANTA DIESEL ELECTRICA, MARCA IGSA 3300 KW, SEMIAUTOMATICA, 480 VOLTS MOTOR: BAUDOUIN INCLUYE: - GENERADOR STAMFORD - BASE CHASIS - CASETA ACUSTICA ESPECIAL - CONTROL DSE 8610 - TANQUE UL 142 DE 6200 GALONES - BATERÍAS DOBLES CON CABLES Y TERMINALES PARA ARRANQUE ELÉCTRICO Y CARGADOR DE BATER | 411 | SERVER FARM
126247 | V PLANTAS ADMIN | RICARDO ORTIZ DELGADO | IGSA CORP. | 2 | 1 | EP1-3330-WE-4-UL | MOTOR GEN SEMIAUTO 3330 KW 480 V MOTOR IGSA MOD. GS3330 NORMA UL | 3300 | 480 | Especial | A | 0 | PLANTAS ELECTRICAS | Cerrada | 4582600% | 4600100% |  |  |  | 1262471 | 126247 | PM4L104C | Orden ret. por CxC | ok | Listo para liberar | 4594500% |  |  |  | 4594500% | [10 empty] | 4593100% | SIN INGENIERIA LIBERADA | 0.3102% |  |  |  | REP-00866CARGADOR DE BATERIAS SENS GENIUS 2 S4 MOELO S4B0RG DE 50 AMP @ 24 VCD// REP-92.03BASE P/RELEVADOR FINDER EN RIEL DIN MOD 92.03 SMA 11 PATAS// REP-00711CALENTADOR DE ESPACIOS MARCA QMARK MODELO MUH03-21 DE 3000W Y VOLTAJE 240 VAC CON TERMOSTATO INCLUIDO MODELO UHMTI 40-85°F Y ACCESORIOS PARA MONATAJE MODELO MMB10// RA4-00016AMORTIGUADOR SPRING ISOLATORS SEISMIC/RESTRAINT (ACE 632 SERIES) MOD. 632-K BLACK-YELLOW 5000 LBS. MCA. ACE MOUNTINGS// RMP-01149ACOPLAMIENTO FLEXIBLE MOD.: AC-10.21D.UN.F2.21.240-175MM MD LOCKING ASSEMBLY ARCUSAFLEX FLYWHEEL COUPLING WITH 175MM BORE SUITABLE FOR 3600 KW & STAMFORD S9L1D-F4 READY FOR INSTALLATION REICH USA P/N: A0165090 - TVC: 31974 Rev. A// REP-00731RESISTENCIA DE PUESTA A TIERRA // REP-00732DETECTOR DE FLAMA MODELO FSL100-UV/IR MARCA HONEYWELL// REP-00733EXTRACTOR TIPO HOGO MODELO HAM-350 MARCA HAM// REP-00896LUMINARIO DE EMERGENCIA MODLEO APEL SURE LITES 120-277V 1.5W MOD. 12408347// REP-00899BEST BATTERY SELECTOR MARCA SENS MODELO BBS4800 CON OPCION PARA CARGA CON ALTERNADOR// RB2-1004207326CORREA POLY V MOD. 1004207326// RF2-1011630999FILTRO DE ACEITE PARA MOTOR BAUDOUIN 16M55G3300/6 MOD. 1011630999// RF2-1001450793ELEMENTO DE FILTRO GRUESO DE COMBUSTIBLE PARA MOTOR MOD. 16M55// RF2-1001421244ELEMENTO DE FILTRO FINO DE COMBUSTIBLE PARA MOTOR MOD. 16M55// RF1-1001246286FILTRO DE AIRE PARA MOTOR MOD. 16M55// RB2-00011CORREA POLY V MCA OPTIBELT SUPER X-POWER M=S MOD. XPC 2800// RMP-01163FILTRO SEPARADOR DOBLE MCA. RACOR MOD. 77,79/100MA (540 GPH), CON ALARMAS, VALVULA DE 3 VIAS// RF4-AFP-600FILTRO RECIRCULANTE PARA SEPARADOR DE AGUA E IMPUREZAS PARA DIESEL MCA. SEPAR FILTER MOD. AFP-600 (AUTOMATIC FUEL POLISHING SYSTEM - 600 GPH INDUSTRIAL MODEL - 110 VOLT W, DIGITAL CONTROLLER, ENCLOSURE FOR AFP 600 GPH - 120 VOLT UNIT - 30" X 30" X 12", AFP SERIES ENCLOSURE STAND - 30" X 30")// REP-00731HIGH RESISTANCE GROUNDING SYSTEM GROUND FAULT ALARM AND RESISTOR MONITORING SYSTEM 277V L/N, 5A, Cont., NEMA 3R, CT, ER, IL, w/ SE330-03-00// RB2-00011CORREA POLY V MCA OPTIBELT SUPER X-POWER M=S MOD. XPC 2800 PARA RADIADOR MOTOR 16M55// RC8-00005SOLERA DE COBRE ELECTROLITICO DE 1/2 X 4" (11.50 KG/M) CANTOS REDONDOS TRAMO DE 3.66M// RCB-02013SOLDADURA MICRO ALUMINIO ER4043 3/64" 7.27KG MOD. OXF40433/64X16 MCA OXFORD// REP-00074PLACA DE FIBRA DE VIDRIO ROJA DE 1/4" DE 1.22 X 2.4 M// RMP-00039POLIURETANO FORRADO C/VINIL DE 2" ESPESOR DE 1.4 X 2 MTS (PZ)// RMP-00207SIKAFLEX 221 BLANCO SALCHICHA// RMP-00246ADHESIVO-SELLADOR MCA. SOUDAFLEX 40FC / SIKAFLEX 212 FC SALCHICHA COLOR BLANCO// RMP-01050MANIJA VECTOR P POMO DE CIERRE CON CAMARA DE GANCHO, SOPORTE DE MONTAJE MOD. 2800-002020-0100 MCA. ALLEGIS CORP// RMP-01051SISTEMA DE CIERRE PARA MANIJA VECTOR P MOD. 280021-009000 MCA. ALLEGIS CORP// RMP-01131POLIURETANO FORRADO C/VINIL DE 6" ESPESOR CON 1 CAPA DE VINIL DE 1.4 X 2 MTS// RMP-01133POLIURETANO FORRADO C/VINIL DE 4" ESPESOR CON 1 CAPA DE VINIL DE 1.4 X 2 MTS// RMP-62-42-251-2MANIJA DE PRESION #62-42-251-2 C/LLAVE EN NEGRO MCA. SOUTHCO// RT2-00030TUBO NEGRO SIN COSTURA CEDULA 40 DE 3" DIAMETRO INT// RT8-00377PAPALOTE DE 14" P/ESCAPE// RMP-00027TAPON CAPA 2" PARA ADAPTADOR F DE DIESEL. MOD. DC200// RMP-00998INDICADOR DE COMBUSTIBLE MOD. 009916 BJE® ADJUSTABLE JARHEAD TANK GAUGE INDICATORS FOR 24'' – 34'' DEPTH WITH 2'' NPT// RC9-16G-16FJXCONEXIÓN PARA CRIMPAR MANGUERA DE 1" A 1" HEMBRA JIC ACERO GATES 16G-16FJX// REP-00189FIBRA VIDRIO 2"(0.61X1.22 MTS.) FIBERGLAS SERIE 700 MOD. 702// REP-00452INTERRUPTOR DE NIVEL DE PUNTO UNICO MOD. M7000 MCA MADISON// RM1-12G2MANGUERA HIDRAULICA DE ALTA PRESION 3/4" MOD 12MXT// RM1-16G2MANGUERA HIDRAULICA DE ALTA PRESION 1" NITRILO TIPO C CON 2 REFUERZOS DE TRENZA DE ALAMBRE GATES 2400 PSI 16G2// RMP-00327PLACA DE LANA MINERAL DE 2" ESPESOR EN 8 LBS DE DENSIDAD MARCA ROCKWOOL DE 61 CM X 1.22 MTS 8// RMP-00999INDICADOR DE COMBUSTIBLE MOD. 009918 BJE® ADJUSTABLE JARHEAD TANK GAUGE INDICATORS FOR 33'' – 47'' DEPTH WITH 2'' NPT// RMP-0367-03-80HFVENTEO DE EMER |  |  |  |  | 187 | 2 | 1.07% |  | EM8-16M55G8D2/6-1 | MOTOR BAUDOUIN (WEICHAI) MOD 16M55G8D2/6 EPA TIER 2 DE 3300 KW / 1800 RPM SAE 00-21 CON DOBLE MARCHA, RADIADOR Y TUBERIA DE CONEXION AL MOTOR MOD. IGSA GS3300 | MOTORES IGSA / WEICHAI | 3300 | 1 | 0 | 1 |  |  |  | 1 | 1 | 72744 / |  |  |  | 73996 | ok |  | Server F1 |  | 73996 | 1 | En Transito | 4593100% | EG2-S9L1D-F4 | GENERADOR STAMFORD UL 2200,UL1446,UL1004 MOD. S9L1D-E4 DE 3338 KW A 480 kV CONT. F 105-40°C DE 1800 RPM, PMG DOBLE BALERO SAE 00 | GENERADORES STAMFORD | 3300 | 1 | 0 | 1 | 3 |  |  | 1 | 21 | 71998 / 71998 / 71160 / 71160 |  |  | EG2-S9L1D-F4 | 71160 | ok |  | Server F1 |  | 71160 | 1 | En revisión de calidad | 4588000% | n/a | Sin transferencia cargada por Ingeniería |  |  | 0 | 0 | 0 |  | Sin Radiador cargado por Ingeniería | [5 empty] | PLANTA DIESEL ELECTRICA, MARCA IGSA 3300 KW, SEMIAUTOMATICA, 480 VOLTS MOTOR: BAUDOUIN INCLUYE: - GENERADOR STAMFORD - BASE CHASIS - CASETA ACUSTICA ESPECIAL - CONTROL DSE 8610 - TANQUE UL 142 DE 6200 GALONES - BATERÍAS DOBLES CON CABLES Y TERMINALES PARA ARRANQUE ELÉCTRICO Y CARGADOR DE BATER | 411 | SERVER FARM
126246 | V PLANTAS ADMIN | RICARDO ORTIZ DELGADO | IGSA CORP. | 2 | 1 | EP1-3330-WE-4-UL | MOTOR GEN SEMIAUTO 3330 KW 480 V MOTOR IGSA MOD. GS3330 NORMA UL | 3300 | 480 | Especial | A | 0 | PLANTAS ELECTRICAS | Cerrada | 4582600% | 4600300% |  |  |  | 1262461 | 126246 | PM4L103C | Orden ret. por CxC | ok | Listo para liberar | 4594500% |  |  |  | 4594500% | [10 empty] | 4593100% | SIN INGENIERIA LIBERADA | 19.85% |  |  |  | REP-00866CARGADOR DE BATERIAS SENS GENIUS 2 S4 MOELO S4B0RG DE 50 AMP @ 24 VCD// REP-92.03BASE P/RELEVADOR FINDER EN RIEL DIN MOD 92.03 SMA 11 PATAS// REP-00711CALENTADOR DE ESPACIOS MARCA QMARK MODELO MUH03-21 DE 3000W Y VOLTAJE 240 VAC CON TERMOSTATO INCLUIDO MODELO UHMTI 40-85°F Y ACCESORIOS PARA MONATAJE MODELO MMB10// RA4-00016AMORTIGUADOR SPRING ISOLATORS SEISMIC/RESTRAINT (ACE 632 SERIES) MOD. 632-K BLACK-YELLOW 5000 LBS. MCA. ACE MOUNTINGS// RMP-01149ACOPLAMIENTO FLEXIBLE MOD.: AC-10.21D.UN.F2.21.240-175MM MD LOCKING ASSEMBLY ARCUSAFLEX FLYWHEEL COUPLING WITH 175MM BORE SUITABLE FOR 3600 KW & STAMFORD S9L1D-F4 READY FOR INSTALLATION REICH USA P/N: A0165090 - TVC: 31974 Rev. A// REP-00731RESISTENCIA DE PUESTA A TIERRA // REP-00732DETECTOR DE FLAMA MODELO FSL100-UV/IR MARCA HONEYWELL// REP-00733EXTRACTOR TIPO HOGO MODELO HAM-350 MARCA HAM// REP-00896LUMINARIO DE EMERGENCIA MODLEO APEL SURE LITES 120-277V 1.5W MOD. 12408347// REP-00899BEST BATTERY SELECTOR MARCA SENS MODELO BBS4800 CON OPCION PARA CARGA CON ALTERNADOR// RB2-1004207326CORREA POLY V MOD. 1004207326// RF2-1011630999FILTRO DE ACEITE PARA MOTOR BAUDOUIN 16M55G3300/6 MOD. 1011630999// RF2-1001450793ELEMENTO DE FILTRO GRUESO DE COMBUSTIBLE PARA MOTOR MOD. 16M55// RF2-1001421244ELEMENTO DE FILTRO FINO DE COMBUSTIBLE PARA MOTOR MOD. 16M55// RF1-1001246286FILTRO DE AIRE PARA MOTOR MOD. 16M55// RB2-00011CORREA POLY V MCA OPTIBELT SUPER X-POWER M=S MOD. XPC 2800// RMP-01163FILTRO SEPARADOR DOBLE MCA. RACOR MOD. 77,79/100MA (540 GPH), CON ALARMAS, VALVULA DE 3 VIAS// RF4-AFP-600FILTRO RECIRCULANTE PARA SEPARADOR DE AGUA E IMPUREZAS PARA DIESEL MCA. SEPAR FILTER MOD. AFP-600 (AUTOMATIC FUEL POLISHING SYSTEM - 600 GPH INDUSTRIAL MODEL - 110 VOLT W, DIGITAL CONTROLLER, ENCLOSURE FOR AFP 600 GPH - 120 VOLT UNIT - 30" X 30" X 12", AFP SERIES ENCLOSURE STAND - 30" X 30")// REP-00731HIGH RESISTANCE GROUNDING SYSTEM GROUND FAULT ALARM AND RESISTOR MONITORING SYSTEM 277V L/N, 5A, Cont., NEMA 3R, CT, ER, IL, w/ SE330-03-00// RB2-00011CORREA POLY V MCA OPTIBELT SUPER X-POWER M=S MOD. XPC 2800 PARA RADIADOR MOTOR 16M55// RC8-00005SOLERA DE COBRE ELECTROLITICO DE 1/2 X 4" (11.50 KG/M) CANTOS REDONDOS TRAMO DE 3.66M// RCB-02013SOLDADURA MICRO ALUMINIO ER4043 3/64" 7.27KG MOD. OXF40433/64X16 MCA OXFORD// REP-00074PLACA DE FIBRA DE VIDRIO ROJA DE 1/4" DE 1.22 X 2.4 M// RMP-00039POLIURETANO FORRADO C/VINIL DE 2" ESPESOR DE 1.4 X 2 MTS (PZ)// RMP-00207SIKAFLEX 221 BLANCO SALCHICHA// RMP-00246ADHESIVO-SELLADOR MCA. SOUDAFLEX 40FC / SIKAFLEX 212 FC SALCHICHA COLOR BLANCO// RMP-01050MANIJA VECTOR P POMO DE CIERRE CON CAMARA DE GANCHO, SOPORTE DE MONTAJE MOD. 2800-002020-0100 MCA. ALLEGIS CORP// RMP-01051SISTEMA DE CIERRE PARA MANIJA VECTOR P MOD. 280021-009000 MCA. ALLEGIS CORP// RMP-01131POLIURETANO FORRADO C/VINIL DE 6" ESPESOR CON 1 CAPA DE VINIL DE 1.4 X 2 MTS// RMP-01133POLIURETANO FORRADO C/VINIL DE 4" ESPESOR CON 1 CAPA DE VINIL DE 1.4 X 2 MTS// RMP-62-42-251-2MANIJA DE PRESION #62-42-251-2 C/LLAVE EN NEGRO MCA. SOUTHCO// RT2-00030TUBO NEGRO SIN COSTURA CEDULA 40 DE 3" DIAMETRO INT// RT8-00377PAPALOTE DE 14" P/ESCAPE// RMP-00027TAPON CAPA 2" PARA ADAPTADOR F DE DIESEL. MOD. DC200// RMP-00998INDICADOR DE COMBUSTIBLE MOD. 009916 BJE® ADJUSTABLE JARHEAD TANK GAUGE INDICATORS FOR 24'' – 34'' DEPTH WITH 2'' NPT// RC9-16G-16FJXCONEXIÓN PARA CRIMPAR MANGUERA DE 1" A 1" HEMBRA JIC ACERO GATES 16G-16FJX// REP-00189FIBRA VIDRIO 2"(0.61X1.22 MTS.) FIBERGLAS SERIE 700 MOD. 702// REP-00452INTERRUPTOR DE NIVEL DE PUNTO UNICO MOD. M7000 MCA MADISON// RM1-12G2MANGUERA HIDRAULICA DE ALTA PRESION 3/4" MOD 12MXT// RM1-16G2MANGUERA HIDRAULICA DE ALTA PRESION 1" NITRILO TIPO C CON 2 REFUERZOS DE TRENZA DE ALAMBRE GATES 2400 PSI 16G2// RMP-00327PLACA DE LANA MINERAL DE 2" ESPESOR EN 8 LBS DE DENSIDAD MARCA ROCKWOOL DE 61 CM X 1.22 MTS 8// RMP-00999INDICADOR DE COMBUSTIBLE MOD. 009918 BJE® ADJUSTABLE JARHEAD TANK GAUGE INDICATORS FOR 33'' – 47'' DEPTH WITH 2'' NPT// RMP-0367-03-80HFVENTEO DE EMER |  |  |  |  | 187 | 128 | 68.45% |  | EM8-16M55G8D2/6-1 | MOTOR BAUDOUIN (WEICHAI) MOD 16M55G8D2/6 EPA TIER 2 DE 3300 KW / 1800 RPM SAE 00-21 CON DOBLE MARCHA, RADIADOR Y TUBERIA DE CONEXION AL MOTOR MOD. IGSA GS3300 | MOTORES IGSA / WEICHAI | 3300 | 1 | 0 | 1 |  |  |  | 1 | 1 | 72744 / |  |  |  | 73996 | ok |  | Server F1 |  | 73996 | 1 | En Transito | 4593100% | EG2-S9L1D-F4 | GENERADOR STAMFORD UL 2200,UL1446,UL1004 MOD. S9L1D-E4 DE 3338 KW A 480 kV CONT. F 105-40°C DE 1800 RPM, PMG DOBLE BALERO SAE 00 | GENERADORES STAMFORD | 3300 | 1 | 0 | 1 | 3 |  |  | 1 | 21 | 71998 / 71998 / 71160 / 71160 |  |  | EG2-S9L1D-F4 | 71160 | ok |  | Server F1 |  | 71160 | 1 | En revisión de calidad | 4588000% | n/a | Sin transferencia cargada por Ingeniería |  |  | 0 | 0 | 0 |  | Sin Radiador cargado por Ingeniería | [5 empty] | PLANTA DIESEL ELECTRICA, MARCA IGSA 3300 KW, SEMIAUTOMATICA, 480 VOLTS MOTOR: BAUDOUIN INCLUYE: - GENERADOR STAMFORD - BASE CHASIS - CASETA ACUSTICA ESPECIAL - CONTROL DSE 8610 - TANQUE UL 142 DE 6200 GALONES - BATERÍAS DOBLES CON CABLES Y TERMINALES PARA ARRANQUE ELÉCTRICO Y CARGADOR DE BATER | 411 | SERVER FARM
126245 | V PLANTAS ADMIN | RICARDO ORTIZ DELGADO | IGSA CORP. | 2 | 1 | EP1-3330-WE-4-UL | MOTOR GEN SEMIAUTO 3330 KW 480 V MOTOR IGSA MOD. GS3330 NORMA UL | 3300 | 480 | Especial | A | 0 | PLANTAS ELECTRICAS | Cerrada | 4582600% | 4600100% |  |  |  | 1262451 | 126245 | PM4L102C | Orden ret. por CxC | ok | Listo para liberar | 4594500% |  |  |  | 4594500% | [10 empty] | 4593100% | SIN INGENIERIA LIBERADA | 22.06% |  |  |  | REP-00866CARGADOR DE BATERIAS SENS GENIUS 2 S4 MOELO S4B0RG DE 50 AMP @ 24 VCD// REP-92.03BASE P/RELEVADOR FINDER EN RIEL DIN MOD 92.03 SMA 11 PATAS// REP-00711CALENTADOR DE ESPACIOS MARCA QMARK MODELO MUH03-21 DE 3000W Y VOLTAJE 240 VAC CON TERMOSTATO INCLUIDO MODELO UHMTI 40-85°F Y ACCESORIOS PARA MONATAJE MODELO MMB10// RA4-00016AMORTIGUADOR SPRING ISOLATORS SEISMIC/RESTRAINT (ACE 632 SERIES) MOD. 632-K BLACK-YELLOW 5000 LBS. MCA. ACE MOUNTINGS// RMP-01149ACOPLAMIENTO FLEXIBLE MOD.: AC-10.21D.UN.F2.21.240-175MM MD LOCKING ASSEMBLY ARCUSAFLEX FLYWHEEL COUPLING WITH 175MM BORE SUITABLE FOR 3600 KW & STAMFORD S9L1D-F4 READY FOR INSTALLATION REICH USA P/N: A0165090 - TVC: 31974 Rev. A// REP-00731RESISTENCIA DE PUESTA A TIERRA // REP-00732DETECTOR DE FLAMA MODELO FSL100-UV/IR MARCA HONEYWELL// REP-00733EXTRACTOR TIPO HOGO MODELO HAM-350 MARCA HAM// REP-00896LUMINARIO DE EMERGENCIA MODLEO APEL SURE LITES 120-277V 1.5W MOD. 12408347// REP-00899BEST BATTERY SELECTOR MARCA SENS MODELO BBS4800 CON OPCION PARA CARGA CON ALTERNADOR// RB2-1004207326CORREA POLY V MOD. 1004207326// RF2-1011630999FILTRO DE ACEITE PARA MOTOR BAUDOUIN 16M55G3300/6 MOD. 1011630999// RF2-1001450793ELEMENTO DE FILTRO GRUESO DE COMBUSTIBLE PARA MOTOR MOD. 16M55// RF2-1001421244ELEMENTO DE FILTRO FINO DE COMBUSTIBLE PARA MOTOR MOD. 16M55// RF1-1001246286FILTRO DE AIRE PARA MOTOR MOD. 16M55// RB2-00011CORREA POLY V MCA OPTIBELT SUPER X-POWER M=S MOD. XPC 2800// RMP-01163FILTRO SEPARADOR DOBLE MCA. RACOR MOD. 77,79/100MA (540 GPH), CON ALARMAS, VALVULA DE 3 VIAS// RF4-AFP-600FILTRO RECIRCULANTE PARA SEPARADOR DE AGUA E IMPUREZAS PARA DIESEL MCA. SEPAR FILTER MOD. AFP-600 (AUTOMATIC FUEL POLISHING SYSTEM - 600 GPH INDUSTRIAL MODEL - 110 VOLT W, DIGITAL CONTROLLER, ENCLOSURE FOR AFP 600 GPH - 120 VOLT UNIT - 30" X 30" X 12", AFP SERIES ENCLOSURE STAND - 30" X 30")// REP-00731HIGH RESISTANCE GROUNDING SYSTEM GROUND FAULT ALARM AND RESISTOR MONITORING SYSTEM 277V L/N, 5A, Cont., NEMA 3R, CT, ER, IL, w/ SE330-03-00// RB2-00011CORREA POLY V MCA OPTIBELT SUPER X-POWER M=S MOD. XPC 2800 PARA RADIADOR MOTOR 16M55// RC8-00005SOLERA DE COBRE ELECTROLITICO DE 1/2 X 4" (11.50 KG/M) CANTOS REDONDOS TRAMO DE 3.66M// RCB-02013SOLDADURA MICRO ALUMINIO ER4043 3/64" 7.27KG MOD. OXF40433/64X16 MCA OXFORD// REP-00074PLACA DE FIBRA DE VIDRIO ROJA DE 1/4" DE 1.22 X 2.4 M// RMP-00039POLIURETANO FORRADO C/VINIL DE 2" ESPESOR DE 1.4 X 2 MTS (PZ)// RMP-00207SIKAFLEX 221 BLANCO SALCHICHA// RMP-00246ADHESIVO-SELLADOR MCA. SOUDAFLEX 40FC / SIKAFLEX 212 FC SALCHICHA COLOR BLANCO// RMP-01050MANIJA VECTOR P POMO DE CIERRE CON CAMARA DE GANCHO, SOPORTE DE MONTAJE MOD. 2800-002020-0100 MCA. ALLEGIS CORP// RMP-01051SISTEMA DE CIERRE PARA MANIJA VECTOR P MOD. 280021-009000 MCA. ALLEGIS CORP// RMP-01131POLIURETANO FORRADO C/VINIL DE 6" ESPESOR CON 1 CAPA DE VINIL DE 1.4 X 2 MTS// RMP-01133POLIURETANO FORRADO C/VINIL DE 4" ESPESOR CON 1 CAPA DE VINIL DE 1.4 X 2 MTS// RMP-62-42-251-2MANIJA DE PRESION #62-42-251-2 C/LLAVE EN NEGRO MCA. SOUTHCO// RT2-00030TUBO NEGRO SIN COSTURA CEDULA 40 DE 3" DIAMETRO INT// RT8-00377PAPALOTE DE 14" P/ESCAPE// RMP-00027TAPON CAPA 2" PARA ADAPTADOR F DE DIESEL. MOD. DC200// RMP-00998INDICADOR DE COMBUSTIBLE MOD. 009916 BJE® ADJUSTABLE JARHEAD TANK GAUGE INDICATORS FOR 24'' – 34'' DEPTH WITH 2'' NPT// RC9-16G-16FJXCONEXIÓN PARA CRIMPAR MANGUERA DE 1" A 1" HEMBRA JIC ACERO GATES 16G-16FJX// REP-00189FIBRA VIDRIO 2"(0.61X1.22 MTS.) FIBERGLAS SERIE 700 MOD. 702// REP-00452INTERRUPTOR DE NIVEL DE PUNTO UNICO MOD. M7000 MCA MADISON// RM1-12G2MANGUERA HIDRAULICA DE ALTA PRESION 3/4" MOD 12MXT// RM1-16G2MANGUERA HIDRAULICA DE ALTA PRESION 1" NITRILO TIPO C CON 2 REFUERZOS DE TRENZA DE ALAMBRE GATES 2400 PSI 16G2// RMP-00327PLACA DE LANA MINERAL DE 2" ESPESOR EN 8 LBS DE DENSIDAD MARCA ROCKWOOL DE 61 CM X 1.22 MTS 8// RMP-00999INDICADOR DE COMBUSTIBLE MOD. 009918 BJE® ADJUSTABLE JARHEAD TANK GAUGE INDICATORS FOR 33'' – 47'' DEPTH WITH 2'' NPT// RMP-0367-03-80HFVENTEO DE EMER |  |  |  |  | 188 | 143 | 76.06% |  | EM8-16M55G8D2/6-1 | MOTOR BAUDOUIN (WEICHAI) MOD 16M55G8D2/6 EPA TIER 2 DE 3300 KW / 1800 RPM SAE 00-21 CON DOBLE MARCHA, RADIADOR Y TUBERIA DE CONEXION AL MOTOR MOD. IGSA GS3300 | MOTORES IGSA / WEICHAI | 3300 | 1 | 0 | 1 |  |  |  | 1 | 1 | 72744 / |  |  |  | 73996 | ok |  | Server F1 |  | 73996 | 1 | En Transito | 4593100% | EG2-S9L1D-F4 | GENERADOR STAMFORD UL 2200,UL1446,UL1004 MOD. S9L1D-E4 DE 3338 KW A 480 kV CONT. F 105-40°C DE 1800 RPM, PMG DOBLE BALERO SAE 00 | GENERADORES STAMFORD | 3300 | 1 | 0 | 1 | 3 |  |  | 1 | 21 | 71998 / 71998 / 71160 / 71160 |  |  | EG2-S9L1D-F4 | 71160 | ok |  | Server F1 |  | 71160 | 1 | En revisión de calidad | 4588000% | n/a | Sin transferencia cargada por Ingeniería |  |  | 0 | 0 | 0 |  | Sin Radiador cargado por Ingeniería | [5 empty] | PLANTA DIESEL ELECTRICA, MARCA IGSA 3300 KW, SEMIAUTOMATICA, 480 VOLTS MOTOR: BAUDOUIN INCLUYE: - GENERADOR STAMFORD - BASE CHASIS - CASETA ACUSTICA ESPECIAL - CONTROL DSE 8610 - TANQUE UL 142 DE 6200 GALONES - BATERÍAS DOBLES CON CABLES Y TERMINALES PARA ARRANQUE ELÉCTRICO Y CARGADOR DE BATER | 411 | SERVER FARM
126244 | V PLANTAS ADMIN | RICARDO ORTIZ DELGADO | IGSA CORP. | 2 | 1 | EP1-3330-WE-4-UL | MOTOR GEN SEMIAUTO 3330 KW 480 V MOTOR IGSA MOD. GS3330 NORMA UL | 3300 | 480 | Especial | A | 0 | PLANTAS ELECTRICAS | Cerrada | 4582600% | 4600100% |  |  |  | 1262441 | 126244 | PM4L101C | Orden ret. por CxC | ok | Listo para liberar | 4594500% |  |  |  | 4594500% | [10 empty] | 4593100% | SIN INGENIERIA LIBERADA | 22.92% |  |  |  | REP-00866CARGADOR DE BATERIAS SENS GENIUS 2 S4 MOELO S4B0RG DE 50 AMP @ 24 VCD// REP-92.03BASE P/RELEVADOR FINDER EN RIEL DIN MOD 92.03 SMA 11 PATAS// REP-00711CALENTADOR DE ESPACIOS MARCA QMARK MODELO MUH03-21 DE 3000W Y VOLTAJE 240 VAC CON TERMOSTATO INCLUIDO MODELO UHMTI 40-85°F Y ACCESORIOS PARA MONATAJE MODELO MMB10// RA4-00016AMORTIGUADOR SPRING ISOLATORS SEISMIC/RESTRAINT (ACE 632 SERIES) MOD. 632-K BLACK-YELLOW 5000 LBS. MCA. ACE MOUNTINGS// RMP-01149ACOPLAMIENTO FLEXIBLE MOD.: AC-10.21D.UN.F2.21.240-175MM MD LOCKING ASSEMBLY ARCUSAFLEX FLYWHEEL COUPLING WITH 175MM BORE SUITABLE FOR 3600 KW & STAMFORD S9L1D-F4 READY FOR INSTALLATION REICH USA P/N: A0165090 - TVC: 31974 Rev. A// REP-00731RESISTENCIA DE PUESTA A TIERRA // REP-00732DETECTOR DE FLAMA MODELO FSL100-UV/IR MARCA HONEYWELL// REP-00733EXTRACTOR TIPO HOGO MODELO HAM-350 MARCA HAM// REP-00896LUMINARIO DE EMERGENCIA MODLEO APEL SURE LITES 120-277V 1.5W MOD. 12408347// REP-00899BEST BATTERY SELECTOR MARCA SENS MODELO BBS4800 CON OPCION PARA CARGA CON ALTERNADOR// RB2-1004207326CORREA POLY V MOD. 1004207326// RF2-1011630999FILTRO DE ACEITE PARA MOTOR BAUDOUIN 16M55G3300/6 MOD. 1011630999// RF2-1001450793ELEMENTO DE FILTRO GRUESO DE COMBUSTIBLE PARA MOTOR MOD. 16M55// RF2-1001421244ELEMENTO DE FILTRO FINO DE COMBUSTIBLE PARA MOTOR MOD. 16M55// RF1-1001246286FILTRO DE AIRE PARA MOTOR MOD. 16M55// RB2-00011CORREA POLY V MCA OPTIBELT SUPER X-POWER M=S MOD. XPC 2800// RMP-01163FILTRO SEPARADOR DOBLE MCA. RACOR MOD. 77,79/100MA (540 GPH), CON ALARMAS, VALVULA DE 3 VIAS// RF4-AFP-600FILTRO RECIRCULANTE PARA SEPARADOR DE AGUA E IMPUREZAS PARA DIESEL MCA. SEPAR FILTER MOD. AFP-600 (AUTOMATIC FUEL POLISHING SYSTEM - 600 GPH INDUSTRIAL MODEL - 110 VOLT W, DIGITAL CONTROLLER, ENCLOSURE FOR AFP 600 GPH - 120 VOLT UNIT - 30" X 30" X 12", AFP SERIES ENCLOSURE STAND - 30" X 30")// REP-00731HIGH RESISTANCE GROUNDING SYSTEM GROUND FAULT ALARM AND RESISTOR MONITORING SYSTEM 277V L/N, 5A, Cont., NEMA 3R, CT, ER, IL, w/ SE330-03-00// RB2-00011CORREA POLY V MCA OPTIBELT SUPER X-POWER M=S MOD. XPC 2800 PARA RADIADOR MOTOR 16M55// RC8-00005SOLERA DE COBRE ELECTROLITICO DE 1/2 X 4" (11.50 KG/M) CANTOS REDONDOS TRAMO DE 3.66M// RCB-02013SOLDADURA MICRO ALUMINIO ER4043 3/64" 7.27KG MOD. OXF40433/64X16 MCA OXFORD// REP-00074PLACA DE FIBRA DE VIDRIO ROJA DE 1/4" DE 1.22 X 2.4 M// RMP-00039POLIURETANO FORRADO C/VINIL DE 2" ESPESOR DE 1.4 X 2 MTS (PZ)// RMP-00207SIKAFLEX 221 BLANCO SALCHICHA// RMP-00246ADHESIVO-SELLADOR MCA. SOUDAFLEX 40FC / SIKAFLEX 212 FC SALCHICHA COLOR BLANCO// RMP-01050MANIJA VECTOR P POMO DE CIERRE CON CAMARA DE GANCHO, SOPORTE DE MONTAJE MOD. 2800-002020-0100 MCA. ALLEGIS CORP// RMP-01051SISTEMA DE CIERRE PARA MANIJA VECTOR P MOD. 280021-009000 MCA. ALLEGIS CORP// RMP-01131POLIURETANO FORRADO C/VINIL DE 6" ESPESOR CON 1 CAPA DE VINIL DE 1.4 X 2 MTS// RMP-01133POLIURETANO FORRADO C/VINIL DE 4" ESPESOR CON 1 CAPA DE VINIL DE 1.4 X 2 MTS// RMP-62-42-251-2MANIJA DE PRESION #62-42-251-2 C/LLAVE EN NEGRO MCA. SOUTHCO// RT2-00030TUBO NEGRO SIN COSTURA CEDULA 40 DE 3" DIAMETRO INT// RT8-00377PAPALOTE DE 14" P/ESCAPE// RMP-00027TAPON CAPA 2" PARA ADAPTADOR F DE DIESEL. MOD. DC200// RMP-00998INDICADOR DE COMBUSTIBLE MOD. 009916 BJE® ADJUSTABLE JARHEAD TANK GAUGE INDICATORS FOR 24'' – 34'' DEPTH WITH 2'' NPT// RC9-16G-16FJXCONEXIÓN PARA CRIMPAR MANGUERA DE 1" A 1" HEMBRA JIC ACERO GATES 16G-16FJX// REP-00189FIBRA VIDRIO 2"(0.61X1.22 MTS.) FIBERGLAS SERIE 700 MOD. 702// REP-00452INTERRUPTOR DE NIVEL DE PUNTO UNICO MOD. M7000 MCA MADISON// RM1-12G2MANGUERA HIDRAULICA DE ALTA PRESION 3/4" MOD 12MXT// RM1-16G2MANGUERA HIDRAULICA DE ALTA PRESION 1" NITRILO TIPO C CON 2 REFUERZOS DE TRENZA DE ALAMBRE GATES 2400 PSI 16G2// RMP-00327PLACA DE LANA MINERAL DE 2" ESPESOR EN 8 LBS DE DENSIDAD MARCA ROCKWOOL DE 61 CM X 1.22 MTS 8// RMP-00999INDICADOR DE COMBUSTIBLE MOD. 009918 BJE® ADJUSTABLE JARHEAD TANK GAUGE INDICATORS FOR 33'' – 47'' DEPTH WITH 2'' NPT// RMP-0367-03-80HFVENTEO DE EMER |  |  |  |  | 186 | 147 | 79.03% |  | EM8-16M55G8D2/6-1 | MOTOR BAUDOUIN (WEICHAI) MOD 16M55G8D2/6 EPA TIER 2 DE 3300 KW / 1800 RPM SAE 00-21 CON DOBLE MARCHA, RADIADOR Y TUBERIA DE CONEXION AL MOTOR MOD. IGSA GS3300 | MOTORES IGSA / WEICHAI | 3300 | 1 | 0 | 1 |  |  |  | 1 | 1 | 72744 / |  |  |  | 73996 | ok |  | Server F1 |  | 73996 | 1 | En Transito | 4593100% | EG2-S9L1D-F4 | GENERADOR STAMFORD UL 2200,UL1446,UL1004 MOD. S9L1D-E4 DE 3338 KW A 480 kV CONT. F 105-40°C DE 1800 RPM, PMG DOBLE BALERO SAE 00 | GENERADORES STAMFORD | 3300 | 1 | 0 | 1 | 3 |  |  | 1 | 21 | 71998 / 71998 / 71160 / 71160 |  |  | EG2-S9L1D-F4 | 71160 | ok |  | Server F1 |  | 71160 | 1 | En revisión de calidad | 4588000% | n/a | Sin transferencia cargada por Ingeniería |  |  | 0 | 0 | 0 |  | Sin Radiador cargado por Ingeniería | [5 empty] | PLANTA DIESEL ELECTRICA, MARCA IGSA 3300 KW, SEMIAUTOMATICA, 480 VOLTS MOTOR: BAUDOUIN INCLUYE: - GENERADOR STAMFORD - BASE CHASIS - CASETA ACUSTICA ESPECIAL - CONTROL DSE 8610 - TANQUE UL 142 DE 6200 GALONES - BATERÍAS DOBLES CON CABLES Y TERMINALES PARA ARRANQUE ELÉCTRICO Y CARGADOR DE BATER | 411 | SERVER FARM
126239 | Matriz | ARMANDO VILLANUEVA DELGADILLO | LABORATORIOS LICON | 1 | 1 | EP1-0080-WE-2 | PLANTA DIESEL ELECTRICA, MARCA IGSA 80 KW, AUTOMATICA, 220 VOLTS MOTOR: IGSA EN CASETA ACUSTICA | 80 | 220 | Estandar | B | x | PLANTAS ELECTRICAS | Cerrada | 4582600% | 4589500% | 30/06/2025 | 02/07/2025 | 50 ANTICIPO, 50% CONTRA AVISO DE TERMINACION | 1262391 | 126239 | PM5G175C | Orden ret. por CxC | ok | Listo para liberar | 4596400% |  |  |  | 4596400% | [7 empty] | NOVIEMBRE |  |  | 4595700% |  | 0% |  |  | 4590800% | OK |  |  |  |  | 45 | 0 | 0% |  | EM8-4M10G83/6 | MOTOR BAUDOUIN (WEICHAI) MOD 4M10G83/6 DE 95 KW / 1800 RPM SAE 3-11.5 MOD. IGSA GS80 | MOTORES IGSA / WEICHAI | 80 | 1 | 0 | 1 | 1 |  |  | 1 | 12 | 75128 / 75128 / 75128 / 75128 | 18 | 43587 / 43586 / |  | 74611 | ok | 43538 |  | 4584600% | 74611 | 1 | En Transito | 4595700% | EG2-UCI224G1L | GENERADOR STANFORD MOD UCI224G1L 80 KW SAE 3-11.5 | GENERADORES STAMFORD | 80 | 1 | 0 | 1 | 4 | 1 | X25C120426 | ok | 9 | 75627 / | 6 | 44363 / 44363 / 44363 / 44363 | EG2-UCI224G1L | [9 empty] | ET1-J01ATSA30260DG0C | TRANSFERENCIA ASCO FRAME J 260A 220V #J01ATSA30260DG0C PANEL DE CONTROL GRUPO G NEMA 1 | TABLEROS DE TRANSFERENCIA | 0250 | 1 | 0 | 19 |  | Sin Radiador cargado por Ingeniería | [5 empty] | PLANTA DIESEL ELECTRICA, MARCA IGSA 80 KW, AUTOMATICA, 220 VOLTS MOTOR: IGSA INCLUYE: - GENERADOR STAMFORD O EL QUE SE TENGA EN EXISTENCIA - CASETA ACUSTICA - TABLERO DE TRANSFERENCIA DE 250 AMPS - FLETE [V220V] [%CASETA%] [*/TESTANDAR/*]
126226 | Matriz | PLAZA ALMANZA JOSE ANTONIO | "BANCA MIFEL", S.A. FIDEICOMISO NUMERO 828/2007 | 1 | 1 | EP1-0300-CU-4 | PLANTA DIESEL ELECTRICA, MARCA IGSA 300 KW, MANUAL, 480 VOLTS MOTOR: CUMMINS EN CASETA ACUSTICA | 300 | 480 | Especial | B | x | PLANTAS ELECTRICAS | Cerrada | 4582400% | 4587900% | 08/07/2025 | 14/07/2025 | 30% ANTICIPO, 30% 4 SEMANAS POSTERIORES AL ANTICIPO, 30% 4 SEMANAS POSTERIORES AL SEGUNDO PAGO, 10% 2 SEMANAS POSTERIORES AL TERCER PAGO | 1262261 | 126226 | PM5G188C | Orden ret. por CxC | ok | Sin Ingeniería liberada | 4598900% |  |  |  | 4598900% | [7 empty] | NOVIEMBRE |  |  | 4598200% |  | 0% |  |  | 4590800% | SIN LISTA DE MATERIALES |  |  |  |  | 31 | 0 | 0% |  | EM9-0300-CMML-1 | MOTOR CUMMINS COOLPACK 300KW MOD. 6ZTAA13-G3 SAE 1-14 INCLUYE BASE TANQUE Y CONFIGURATION (BRAND JOINT VENTURE CUMMINS ENGINE, STANDARD RADIATOR, COMAP IL4-AMF8 CONTROL SYSTEM, 12V/24V BATERRY WITH BATERRY CABLES & BATERRY CHARGER, INDUSTRIAL SILENCERS WITH FLANGED FLEXIBLE CONNECTION, WITH STANDARD FUEL TANK, ENGLISH OPERATION/MAINTENANCE MANUAL/TEST REPORT FOR ENGINE, ALTERNATOR AND GENSET, LEGA MAINTIAN TOOL KIT, WITH DILIXI CIRCUIT BREAKER | MOTORES CUMMINS FUZHOU | 300 | 1 | 0 | 1 |  |  |  | 1 |  |  |  |  | EM9-0300-CMML | 75127 | ok | 43600 |  | 4585300% | 75127 | 1 | En Fabricación | 4598200% | EG2-S4L1D-D | GENERADOR STAMFORD MOD S4L1D-D 300 KW SAE 1-14 | GENERADORES STAMFORD | 300 | 1 | 0 | 1 | 10 | 1 | X25C124618 | ok | 1 | 71633 / | 8 | 44363 / 44363 / 31334 / | EG2-S4L1D-D | [9 empty] | n/a | Sin transferencia cargada por Ingeniería |  |  | 0 | 0 | 0 |  | Sin Radiador cargado por Ingeniería | [5 empty] | PLANTA DIESEL ELECTRICA, MARCA IGSA 300 KW, MANUAL, 480 VOLTS MOTOR: CUMMINS INCLUYE: - GENERADOR STAMFORD - CASETA ACUSTICA - EQUIPO SIN CONTROLADOR, PERO CON TODAS LAS SEÑALES DISPONIBLES EN EL TABLERO DE CONTROL. - EMITIR UN DIAGRAMA ESPECIFICO PARA EL EQUIPO CON LA RECOMENDACIÓN DE CONEX
126225 | Export. EUA | RAFAEL SALGADO DURAN | IGSA CORP. | 1 | 1 | EP1-1250-WE-4-UL | MOTOR GEN SEMIAUTO 1250 KW 480 V MOTOR IGSA MOD. GS1250 NORMA UL | 1250 | 480 | Especial | A | x | PLANTAS ELECTRICAS | Cerrada | 4582100% | 4602200% | CREDITO | 13/06/2025 | 90 DIAS | 1262251 | 126225 | PM5F160C | Orden ret. por CxC | ok | Sin Ingeniería liberada | 4602400% |  |  |  | 4602400% | [5 empty] | 4600600% |  | DICIEMBRE |  |  | 4601000% |  | 0% |  |  | 4590800% | OK |  |  |  |  | 84 | 0 | 0% |  | EM8-12M33G12D2/6 | MOTOR BAUDOUIN (WEICHAI) MOD 12M33G12D2/6 EPA TIER 2 DE 1300 KW / 1800 RPM SAE 0-18 CON RADIADOR Y TUBERIA DE CONEXION AL MOTOR MOD. IGSA GS1300 | MOTORES IGSA / WEICHAI | 1250 | 1 | 0 | 1 |  |  |  | 1 | 2 | 67255 / 67254 / | 2 | 44361 / 39825 / | EME-12M33G12D2/6E | 74608 | ok | 43288 | Check Mod. Exp | 4582400% | 74608 | 1 | En Fabricación | 4601000% | EG2-S7L1D-C-UL-1 | GENERADOR STAMFORD UL 2200,UL1446,UL1004 MOD. S7L1D-C4 DE 1250 KW, 1800 RMP 440/254 VCA SAE 0-18 | GENERADORES STAMFORD | 1250 | 1 | 0 | 1 |  |  |  | 1 | 5 | 74365 / 68199 / 68199 / 68196 |  |  | EG2-S7L1D-C-UL-1 | 74365 | ok | 43290 |  | 4582400% | 74365 | 1 | En Transito | 4596900% | n/a | Sin transferencia cargada por Ingeniería |  |  | 0 | 0 | 0 |  | Sin Radiador cargado por Ingeniería | [5 empty] | PLANTA DIESEL ELECTRICA MARCA IGSA 1250 KW, SEMIAUTOMATICA, 480 VOLTS MOTOR: BAUDOUIN EPA INCLUYE: - GENERADOR STAMFORD UL - CASETA ACUSTICA UL - BASE CHASIS - CONTROL DSE7310 - 2000A BREAKER CONSIDERAR LAS TAPAS DE PROTECCIÓN - DSE7310, 2 X DSE2548 ANUNCIADORES REMOTOS - PARO REMOTO TIPO GLASS
126218 | Export. EUA | RAFAEL SALGADO DURAN | IGSA CORP. | 1 | 1 | EP1-1750-WE-4-UL | MOTOR GEN SEMIAUTO 1750 KW 600 V MOTOR IGSA MOD. GS1750 NORMA UL | 1750 | 600 | Especial | B | x | PLANTAS ELECTRICAS | Cerrada | 4581900% | 4596100% | Crédito | 13/06/25 | 90 DIAS | 1262181 | 126218 | PM5F157C | Orden ret. por CxC | ok | Sin Ingeniería liberada | 4602400% |  |  |  | 4602400% | [5 empty] | 4597900% |  | NOVIEMBRE |  |  | 4601000% |  | 0% |  |  |  | RI1-1SDA077290R1 INTERRUPTOR ELECTROMAGNETICO EMAX2 E2.2N-A 2000 Ekip Dip LSIG 3p FHR COD. 1SDA077290R1 UL (11 de noviembre) |  |  |  |  | 45 | 0 | 0% |  | EM8-16M33G4D2/6 | MOTOR BAUDOUIN (WEICHAI) MOD 16M33G4D2/6 EPA TIER 2 DE 1750 KW / 1800 RPM SAE 0-18 CON RADIADOR Y TUBERIA DE CONEXION AL MOTOR MOD. IGSA GS1750 | MOTORES IGSA / WEICHAI | 1700 | 1 | 0 | 1 |  |  |  | 1 | 5 | 67255 / 67254 / | 1 | 42064 / | EME-16M33G4D2/6E | 74605 | ok | 43287 | Check Mod. Exp | 4582400% | 74605 | 1 | En Fabricación | 4601000% | EG2-S7L1D-F-2-UL | GENERADOR STAMFORD UL2200, UL1446, UL1004 MOD. S7L1D-F4 DE 1750 KW, 1800 RMP 600 VCA WDG 07 SAE 0-18 | GENERADORES STAMFORD | 1600 | 1 | 0 | 1 |  |  |  | 1 | 1 | 74363 / |  |  | EG2-S7L1D-F-2-UL | 74363 | ok | 43289 |  | 4582400% | 74363 | 1 | En Transito | 4596900% | n/a | Sin transferencia cargada por Ingeniería |  |  | 0 | 0 | 0 |  | Sin Radiador cargado por Ingeniería | [5 empty] | PLANTA DIESEL ELECTRIC MARCA IGSA 1750 KW, SEMIAUTOMATICA, 600 VOLTS MOTOR: BAUDOUIN EPA INCLUYE: - GENERADOR STAMFORD UL - CASETA ACUSTICA - TANQUE DE 9200 GALONES - CONTROL DSE7410 - BREAKER 2000 A ABB, SHUNT TRIP AND WIRING, LSIG, CONTACTOS AUXILIARES, - 1XDSE2157,2xDSE2548, - CARGADOR DE
126216 | VTAS REF PLANTA | ANGELICA VILLAGOMEZ LADRILLERO | BA GLASS MEXICO | 2 | 2 | ET1-0002-UMEC-24V | TABLERO UNIVERSAL MOTORES MECANICOS CU, DO, CON Y SIN GOBERNADOR ELECTRONICO |  | N/A | Estandar | B | 0 | TABLEROS DE TRANSFERENCIA | N/A | 4581700% | 4584500% |  |  |  | 1262162 | 126216 | PM5G110C02 | Orden ret. por CxC | ok | Liberada a produccion | Solicitar a Planeación | [14 empty] | 0% |  | 96.77% | [8 empty] | 31 | 30 | 96.77% |  |  | Ov que no necesita motor |  | 0 | 0 | 0 | 0 | 0 | [18 empty] | Ov que no necesita motor |  | 0 | 0 | 0 | 0 | 0 | [17 empty] | n/a | Sin transferencia cargada por Ingeniería |  |  | 0 | 0 | 0 |  | Sin Radiador cargado por Ingeniería
126216 | VTAS REF PLANTA | ANGELICA VILLAGOMEZ LADRILLERO | BA GLASS MEXICO | 2 | 1 | ET1-H01ATSA31200LG0C | TRANSFERENCIA ASCO FRAME H 1200 A 440 V #H01ATSA31200LG0C PANEL DE CONTROL GRUPO G NEMA 1 |  | N/A | Estandar |  | 0 | TABLEROS DE TRANSFERENCIA | N/A | 4581700% | 4584500% |  |  |  | 1262161 | 126216 |  | Orden ret. por CxC | ok | Sin Job asignado | Solicitar a Planeación | [14 empty] | 0% |  | 0% | [13 empty] | Ov que no necesita motor |  | 0 | 0 | 0 | 0 | 0 | [18 empty] | Ov que no necesita motor |  | 0 | 0 | 0 | 0 | 0 | [18 empty] | Sin Job asignado |  |  | 0 | 0 | 0 |  | Sin Job asignado
126189 | Matriz | ARMANDO GUTIERREZ GARCIA | FULL REC | 1 | 1 | EP1-0080-WE-2 | PLANTA DIESEL ELECTRICA MARCA IGSA 80 KW, SEMIAUTOMATICA, 220 VOLTS MOTOR: IGSA EN CASETA ACUSTICA | 80 | 220 | Especial | B | x | PLANTAS ELECTRICAS | Cerrada | 4580700% | 4589000% |  |  |  | 1261891 | 126189 | PM5F148C | Orden ret. por CxC | ok | Sin Ingeniería liberada | 4596400% |  |  |  | 4596400% | [7 empty] | NOVIEMBRE |  |  | 4595700% | SIN INGENIERIA APROBADA | 0% |  |  | 4591000% | OK |  |  |  |  | 57 | 0 | 0% |  | EM8-4M10G83/6 | MOTOR BAUDOUIN (WEICHAI) MOD 4M10G83/6 DE 95 KW / 1800 RPM SAE 3-11.5 MOD. IGSA GS80 | MOTORES IGSA / WEICHAI | 80 | 1 | 0 | 1 | 1 |  |  | 1 | 12 | 75128 / 75128 / 75128 / 75128 | 18 | 43587 / 43586 / |  | 74601 | ok | 43123 |  | 4581300% | 74601 | 1 | En Transito | 4595700% | EG2-UCI224G1L | GENERADOR STANFORD MOD UCI224G1L 80 KW SAE 3-11.5 | GENERADORES STAMFORD | 80 | 1 | 0 | 1 | 4 | 1 | X25C120424 | ok | 9 | 75627 / | 6 | 44363 / 44363 / 44363 / 44363 | EG2-UCI224G1L | [5 empty] | 71622 | 1 |  |  | n/a | Sin transferencia cargada por Ingeniería |  |  | 0 | 0 | 0 |  | Sin Radiador cargado por Ingeniería | [5 empty] | PLANTA DIESEL ELECTRICA MARCA IGSA 80 KW, SEMIAUTOMATICA, 220 VOLTS MOTOR: IGSA INCLUYE: - GENERADOR STAMFORD - CASETA ACUSTICA - SUMINISTRO DE CAMLOCKS HEMBRA TIPO FIJO (1 POR FASE MÁS NEUTRO) Y 1 CAMLOCK MACHO PARA TIERRA FÍSICA, Y 2 RECEPTÁCULOS DÚPLEX PARA 127 VCA 15 AMPERES INSTALADOS EN
126136 | Matriz | RAUL BUSTOS LUVIANO | CONTICON | 1 | 1 | EP1-1250-WE-4 | PLANTA DIESEL ELECTRICA, MARCA IGSA 1250 KW, AUTOMATICA, 440 VOLTS MOTOR: IGSA | 1250 | 440 | Estandar | B | x | PLANTAS ELECTRICAS | Abierta | 4579600% | 4592600% | 29/07/2025 |  | 30% ANTICIPO 50%ANTES DE ENTREGA 20% DESPUES DE ENTREGA | 1261361 | 126135 | PM5H142C | Orden ret. por CxC | Proyecto de OV diferente a #OV | Listo para liberar | 4594000% |  |  |  | 4594000% | [5 empty] | 4594000% | 3 | OCTUBRE |  |  | 0% | 4591900% | 0% |  |  | 4591800% | REP-XT7S10FAA-1+0 - TRANSFER ABB TMAX XT7S, 1000A, FIJO A PARED, DIP LS/I, TIPO A (1+0), 3 POLOS, VOLTAJE DE CONTROL: 127VAC. ENCLAVAMIENTO POR CHICOTES, INTERRUPTORES IEC, XT7S10FAA-1+1 (09 DIC) // |  |  |  |  | 50 | 0 | 0% |  | EM8-12M33G1300/6 | MOTOR BAUDOUIN (WEICHAI) MOD 12M33G1300/6 DE 1390 KW / 1800 RPM SAE 0-18 MOD. IGSA GS1250 | MOTORES IGSA / WEICHAI | 1250 | 1 | 0 | 1 | 2 | 1 | 3924K000991 | ok |  |  |  |  | EM8-12M33G1300/6 | [9 empty] | EG2-S6L1D-G | GENERADOR STAMFORD MOD S6L1D-G 1250KW MOTOR CUMMINS/WEICHAI SAE 0-18 | GENERADORES STAMFORD | 1250 | 1 | 0 | 1 | 2 | 1 | X25C111725 | ok | 5 | 75178 / 75164 / | 4 | 44363 / 44363 / 34672 / 31334 | EG2-S6L1D-G | [9 empty] | ET1-1000A-4-DSE331 | TABLERO DE TRANSFERENCIA TRANSICION ABIERTA 1000 AMP, 440/480 V, 60 HZ, 3F, 4 H CON DSE 331 | TABLEROS DE TRANSFERENCIA |  | 2 | 0 | 0 |  | Sin Radiador cargado por Ingeniería | [5 empty] | PLANTA DIESEL ELECTRICA, MARCA IGSA 1250 KW, AUTOMATICA, 440 VOLTS MOTOR: IGSA INCLUYE: - GENERADOR (QUE SE ENCUENTRE DISPONIBLE) - 2 PIEZAS DE TABLERO DE TRANSFERENCIA DE OPERACIÓN AUTOMÁTICA DE 1000 AMPERES A 440 VCA, 3 FASES, 60 HZ, CON CONTROL DE TRANSFERENCIA AUTOMÁTICA MARCA DEEP SEA MODE
126130 | Matriz | JOSE MANUEL CANTERO HERNANDEZ | COGENERACION DE ENERGIA LIMPIA DE COSOLEACAQUE | 1 | 1 | EP1-1600-MI-4 | PLANTA DIESEL ELECTRICA, MARCA IGSA 1600 KW, AUTOMATICA, 480 VOLTS MOTOR: MITSUBISHI EN CONTENEDOR | 1600 | 480 | Estandar | A | x | PLANTAS ELECTRICAS | Cerrada | 4579300% | 4593200% |  |  |  | 1261301 | 126130 | PM5F153C | Orden ret. por CxC | ok | Sin Ingeniería liberada | [12 empty] | MARZO |  |  | 4608300% |  | 0% | [8 empty] | 52 | 0 | 0% |  | EM3-S16R-Y1PTA-2 | MOTOR MITSUBISHI MOD S16R-Y1PTA-2 TIER 1 1600 KWe SAE 00-21 | MOTORES MITSUBISHI | 1600 | 1 | 0 | 1 |  |  |  | 1 | 1 | 74802 / |  |  |  | 74802 | ok | 43171 |  | 4581700% | 74802 | 1 | OC en espera de OA 74802 | 4608300% | EG2-S7L1D-D-1 | GENERADOR STAMFORD MOD S7L1D-D41 DE 1600 KW 440/480 VCA WDG312 SAE 00-21 | GENERADORES STAMFORD | 1600 | 1 | 0 | 1 |  |  |  | 1 | 1 | 74805 / | [5 empty] | 43172 |  | 4581700% |  |  | En requisición |  | ET1-2500A-4-DSE331 | TABLERO DE TRANSFERENCIA TRANSICION ABIERTA 2500 AMP, 480 V, 60 HZ, 3F, 4 H CON DSE 331 | TABLEROS DE TRANSFERENCIA |  | 1 | 0 | 1 | RR1-S16R-Y1PTA-2 | RADIADOR P/MITSUBISHI 1600KW MOTOR MOD. S16R-Y1PTA-2 COMPLETO CON TUBERIAS Y MANGUERAS PARA LA INTERCONEXION AL MOTOR, JUNTO CON SU VENTILADOR Y ESPACIADOR | RADIADORES | 0 | 1 | 0 |  | PLANTA DIESEL ELECTRICA, MARCA IGSA 1600 KW, AUTOMATICA, 480 VOLTS MOTOR: MITSUBISHI INCLUYE: - GENERADOR STAMFORD - CASETA TIPO CONTENEDOR - TABLERO DE TRANSFERENCIA DE 2500 AMPS - TANQUE BASE ESTANDAR DE 3000 LITROS - FLETE - VIATICOS (2 VISITAS) [V480V] [%CASETA%] [*/TESTANDAR/*]
126113 | Matriz | ARMANDO GUTIERREZ GARCIA | HOLCIM MEXICO OPERACIONES | 1 | 1 | EP1-0150-WE-2 | PLANTA DIESEL ELECTRICA, MARCA IGSA 150 KW, SEMIAUTOMATICA, 220 VOLTS MOTOR: IGSA | 150 | 220 | Estandar | B | x | PLANTAS ELECTRICAS | Abierta | 4579000% | 4581000% |  |  |  | 1261131 | 126113 | PM5E0301C | Orden ret. por CxC | ok | Trabajo Completado | Terminado |  |  |  | 4581100% |  |  | 4581100% |  |  |  |  | TERMIANDA |  |  | 0% | OK | 100% | 4581400% | COMPLETO | 4583400% | COMPLETO | 4581700% |  |  |  | 49 | 49 | 100% | 4581700% | EM8-6M11G160/6 | MOTOR BAUDOUIN (WEICHAI) MOD 6M11G160/6 DE 180 KW / 1800 RPM SAE 3-11.5 MOD. IGSA GS150 | MOTORES IGSA / WEICHAI | 150 | 1 | 1 | 0 |  |  |  | ok | 6 | 75128 / 75128 / 75128 / 75128 | 6 | 43587 / | [10 empty] | EG2-UCI274F | GENERADOR STAMFORD MOD UCI274F 150 KW SAE 3-11.5 | GENERADORES STAMFORD | 150 | 1 | 1 | 0 | 4 |  |  | ok |  |  | 14 | 44363 / 44363 / 44363 / 44363 | [10 empty] | n/a | Sin transferencia cargada por Ingeniería |  |  | 0 | 0 | 0 |  | Sin Radiador cargado por Ingeniería | [5 empty] | PLANTA DIESEL ELECTRICA, MARCA IGSA 150 KW, SEMIAUTOMATICA, 220 VOLTS MOTOR: IGSA INCLUYE: - GENERADOR STAMFORD [V220V] [*/TESTANDAR/*]
126093 | Matriz | CRISTIAN PEREZ OLGUIN | VOLTAJES Y REDES ELECTRICAS DE MEXICO | 1 | 1 | EP1-0030-WE-2 | PLANTA DIESEL ELECTRICA, MARCA IGSA 30 KW, AUTOMATICA, 220 VOLTS MOTOR: IGSA | 30 | 220 | Estandar | B | x | PLANTAS ELECTRICAS | Abierta | 4578400% | 4580700% |  |  |  | 1260931 | 126093 | PM2E297C | Orden ret. por CxC | ok | Trabajo Completado | Terminado |  |  |  | 4586600% |  |  | 4586600% |  |  | 4586500% |  | JULIO |  |  | 0% | OK | 100% | 4586000% | COMPLETO | 4585900% | COMPLETO | 4586200% |  |  |  | 52 | 52 | 100% | 4586200% | EM8-4M06G33/6 | MOTOR BAUDOUIN (WEICHAI) MOD 4M06G33/6 DE 41 KW / 1800 RPM SAE 3-11.5 MOD. IGSA GS30 | MOTORES IGSA / WEICHAI | 30 | 1 | 1 | 0 | 3 |  |  | ok | 4 | 75128 / 75128 / 75128 / 75128 | 8 | 43587 / 43586 / | [10 empty] | EG2-S1L2-J | GENERADOR STAMFORD MOD S1L2-J1 30 KW SAE 3-11.5 | GENERADORES STAMFORD | 30 | 1 | 1 | 0 | 15 |  |  | ok | 9 | 70387 / 70387 / 70387 / 70387 | 5 | 31225 / | [6 empty] | 70376 | 1 |  |  | ET1-D01ATSA30104DG0C | TRANSFERENCIA ASCO FRAME D 104 A 220 V #D01ATSA30104DG0C PANEL DE CONTROL GRUPO G NEMA 1 | TABLEROS DE TRANSFERENCIA | 0100 | 1 | 1 | 37 |  | Sin Radiador cargado por Ingeniería | [5 empty] | PLANTA DIESEL ELECTRICA, MARCA IGSA 30 KW, AUTOMATICA, 220 VOLTS MOTOR: IGSA INCLUYE: - GENERADOR STAMFORD - TABLERO DE TRANSFERENCIA DE 100 AMPS - FLETE A PIE DE CAMION - DESGLOSE DE PRECIOS [V220V] [*/TESTANDAR/*]
126063 | Matriz | RAUL BUSTOS LUVIANO | KABLAN DESARROLLOS INMOBILIARIOS | 1 | 1 | EP1-0350-WE-4 | PLANTA DIESEL ELECTRICA, MARCA IGSA 350 KW, AUTOMATICA, 480 VOLTS MOTOR: IGSA EN CASETA ACUSTICA | 350 | 480 | Estandar | B | x | PLANTAS ELECTRICAS | Cerrada | 4577700% | 4581900% |  |  |  | 1260631 | 126063 | PM2E296C | Orden ret. por CxC | ok | Trabajo Completado | Terminado |  |  |  | 4586300% |  |  | 4586300% |  |  | 4586300% |  | JULIO |  |  | 0% | OK | 100% | 4586300% | COMPLETO | 4586300% | COMPLETO | 4586600% |  |  |  | 57 | 57 | 100% | 4586600% | EM8-6M21G330/6 | MOTOR BAUDOUIN (WEICHAI) MOD 6M21G330/6 DE 385 KW / 1800 RPM SAE 1-14 MOD. IGSA GS350 | MOTORES IGSA / WEICHAI | 350 | 1 | 1 | 0 | 1 |  |  | ok | 2 | 75128 / 75128 / | 15 | 44361 / 44361 / 44361 / 43587 | [10 empty] | EG2-S4L1D-E | GENERADOR STAMFORD MOD S4L1D-E 350 KW SAE 1-14 | GENERADORES STAMFORD | 350 | 1 | 1 | 0 | 7 |  |  | ok |  |  | 4 | 44363 / 44363 / 44363 / 44363 | [6 empty] | 70376 | 1 |  |  | ET1-J01ATSA30600LG0C | TRANSFERENCIA ASCO FRAME J 600 A 440 V #J01ATSA30600LG0C PANEL DE CONTROL GRUPO G NEMA 1 | TABLEROS DE TRANSFERENCIA | 0600 | 1 | 1 | 13 |  | Sin Radiador cargado por Ingeniería | [5 empty] | PLANTA DIESEL ELECTRICA, MARCA IGSA 350 KW, AUTOMATICA, 480 VOLTS MOTOR: IGSA INCLUYE: - GENERADOR STAMFORD - CASETA ACUSTICA - TABLERO DE TRANSFERENCIA DE 600 AMPS - FLETE A PIE DE CAMION [V480V] [%CASETA%] [*/TESTANDAR/*]
126060 | Matriz | PLAZA ALMANZA JOSE ANTONIO | TELESTAR DE OCCIDENTE | 1 | 1 | EP1-0800-MI-2 | MOTOR GENERADOR 800 KW SEMI. 2 | 800 | 220 | Especial | B | x | PLANTAS ELECTRICAS | Cerrada | 4577700% | 4580200% | DD/MM/AAAA | 21/08/2025 | 30% ANTICIPO 70% CONTRA TERMINACION DE PROYECTO | 1260601 | 126060 | PM5H157C | Orden ret. por CxC | ok | Sin Ingeniería liberada | 4595100% |  |  |  | 4595100% | [7 empty] | DICIEMBRE |  |  | 4593700% | SIN INGENIRIA APROBADA | 0% |  |  | 4591000% | RI1-1SDA056144R1 INTERRUPTOR ELECTROMAGNETICO EMAX ABB 3200A CON UNIDAD DE CONTROL PR121/P-LI F HR 1SDA056144R1 E3N3 PARA GENERADOR (sin fecha) REP-00-00634 TERMOCONTRACTIL DE 5" PARA CERRAR HASTA 2.5" COLOR NEGRO 600VCA (sin fecha) RT3-00252 VALVULA DE 1/2" C/SELLO DE VITON Y FLOTADOR DE BRONCE DE 3"- Y LARGO DE VARILLA DE 5" (sin fecha) |  |  |  |  | 78 | 0 | 0% |  | EM3-S12A2-Y1PTA-1 | MOTOR MITSUBISHI MOD S12A2-Y1PTA-1 TIER 1 800 KWe SAE 0-18 | MOTORES MITSUBISHI | 800 | 1 | 0 | 1 |  |  |  | 1 | 1 | 67590 / |  |  | EM3-S12A2-Y1PTA-1 | 67590 | ok |  |  |  | 67590 | 1 | OC en espera de OA 67590 | 4593700% | EG2-S6L1D-C | GENERADOR STAMFORD MOD S6L1D-C 800 KW SAE 0-18 | GENERADORES STAMFORD | 800 | 1 | 0 | 1 | 2 | 1 | X25C111726 | ok | 2 | 70387 / 70387 / | 6 | 44363 / 37601 / 31334 / | EG2-S6L1D-C | [9 empty] | ET1-3200A-4-DSE331 | TABLERO DE TRANSFERENCIA TRANSICION ABIERTA 3200 AMP, 220 V, 60 HZ, 3F, 4 H CON DSE 331 | TABLEROS DE TRANSFERENCIA |  | 1 | 0 | 0 | RR1-00013 | RADIADOR MOD 800 KWe P/MOTOR MITSUBISHI S12A2-Y1PTA-1 (INCLUYE TUBERIA PARA INTERCONEXION ENTRE MOTOR AL RADIADOR) | RADIADORES | 0 | 1 | 0 | 1 | PLANTA DIESEL ELECTRICA MARCA IGSA 800 KW, AUTOMATICA, 220 VOLTS MOTOR: MITSUBISHI INCLUYE: - MOTOR MITSUBISHI - GENERADOR STAMFORD - CASETA ACUSTICA - CON INTERRUPTOR LSIG A PIE DE GENERADOR - ATS A BASE DE INTERRUPTORES ELECTROMAGNETICOS LSIG EXTRAIBLES DE 3200 AMPS - CON DSE-7320 Y DSE-890 P
126059 | Matriz | CRISTIAN PEREZ OLGUIN | TECNOLOGIA EFECTIVA | 1 | 1 | EP1-0400-WE-4 | PLANTA DIESEL ELECTRICA, MARCA IGSA 400 KW, AUTOMATICA, 480 VOLTS MOTOR: IGSA EN CASETA ACUSTICA | 400 | 480 | Especial | B | x | PLANTAS ELECTRICAS | Cerrada | 4577700% | 4585800% |  |  |  | 1260591 | 126059 | PM5F134C | Orden ret. por CxC | ok | Sin Ingeniería liberada | 4595700% |  |  |  | 4595700% | [5 empty] | 4595700% | 10 | OCTUBRE |  |  | 4593400% | OK | 0% |  |  | 4591800% | ET1-H01ATSA30800LG0C - TRANSFERENCIA ASCO FRAME H 800 A 440 V #H01ATSA30800LG0C PANEL DE CONTROL GRUPO G NEMA 1 (cambio de voltaje, en existencia) |  |  |  |  | 58 | 0 | 0% |  | EM8-6M21G390/6 | MOTOR BAUDOUIN (WEICHAI) MOD 6M21G390/6 DE 448 KW / 1800 RPM SAE 1-14 MOD. IGSA GS400 | MOTORES IGSA / WEICHAI | 400 | 1 | 0 | 1 |  |  |  | 1 | 3 | 74809 / 74809 / 73951 / | 3 | 44361 / 44361 / 44361 / |  | 73951 | ok | 43029 | Weichai | 4581000% | 73951 | 1 | En Transito | 4593400% | EG2-S4L1D-G | GENERADOR STAMFORD MOD S4L1D-G 450 KW SAE 1-14 | GENERADORES STAMFORD | 450 | 1 | 0 | 1 | 1 | 1 | X20E202603 | ok |  |  |  |  | EG2-S4L1D-G | [9 empty] | ET1-H01ATSA30800LG0C | TRANSFERENCIA ASCO FRAME H 800 A 440 V #H01ATSA30800LG0C PANEL DE CONTROL GRUPO G NEMA 1 | TABLEROS DE TRANSFERENCIA | 0800 | 1 | 0 | 0 |  | Sin Radiador cargado por Ingeniería | [5 empty] | PLANTA DIESEL ELECTRICA, MARCA IGSA 400 KW, AUTOMATICA, 480 VOLTS MOTOR: IGSA INCLUYE: - GENERADOR STAMFORD ESPECIAL - TABLERO DE TRANSFERENCIA DE 800 AMPS - CASETA ACUSTICA - CONTROL 7420 - INTERRUPTOR LSIG 800 A - BASE TANQUE DOBLE PARED CON AUTONOMÍA DE 12 HORAS - CARGADOR DE BATERÍAS INTE
126047 | Distribuidores | DIANA GARDUÑO RAFAEL | GRUPO APCE DE TIJUANA | 2 | 1 | EP1-0500-WE-4 | PLANTA DIESEL ELECTRICA, MARCA IGSA 500 KW, AUTOMATICA, 480 VOLTS MOTOR: IGSA EN CASETA ACUSTICA | 500 | 480 | Especial | B | x | PLANTAS ELECTRICAS | Cerrada | 4577500% | 4585600% |  |  |  | 1260471 | 126047 | PM5D136C | Orden ret. por CxC | ok | Sin Ingeniería liberada | 4597800% |  |  |  | 4597800% | [5 empty] | 4597800% |  | NOVIEMBRE |  |  | 4596900% | SIN INGENIERIA APROBADA | 0% |  |  | 4590800% | OK |  |  |  |  | 45 | 0 | 0% |  | EM8-6M26G500/6 | MOTOR BAUDOUIN (WEICHAI) MOD 6M26G500/6 DE 556 KW / 1800 RPM SAE 1-14 MOD. IGSA GS500 | MOTORES IGSA / WEICHAI | 500 | 1 | 0 | 1 | 1 |  |  | 1 | 3 | 75128 / 73834 / 73274 / | 3 | 44361 / 44361 / 43587 / |  | 73834 | ok | 42632 |  | 4577900% | 73834 | 1 | En Transito | 4596400% | EG2-HCI534D | GENERADOR STAMFORD MOD HCI534D 500 KW SAE 1-14 | GENERADORES STAMFORD | 500 | 1 | 0 | 1 | 1 |  |  | 1 | 9 | 75179 / 73835 / 71963 / 68911 | 7 | 44363 / 44363 / 44363 / 44363 |  | 73835 | ok | 42633 |  | 4577900% | 73835 | 1 | En Transito | 4596900% | n/a | Sin transferencia cargada por Ingeniería |  |  | 0 | 0 | 0 |  | Sin Radiador cargado por Ingeniería | [5 empty] | PLANTA DIESEL ELECTRICA, MARCA IGSA 500 KW, AUTOMATICA, 480 VOLTS MOTOR: IGSA INCLUYE: - GENERADOR STAMFORD - CASETA ACUSTICA - TABLERO DE TRANSFERENCIA DE 2500 AMPS 480 V. MARCA IGSA A BASE DE INTERRUPTORES ELECTROMAGNETICOS - FLETE - VIATICOS * CASETA PREENSAMBLADA [V480V] [%CASETA%]
126027 | Distribuidores | VERONICA GARCIA BAUTISTA | MARIAFERNANDA MEDRANO CHIO | 1 | 1 | EP1-0500-CU-4 | PLANTA DIESEL ELECTRICA MARCA IGSA 500 KW, AUTOMATICA, 480 VOLTS MOTOR: CUMMINS | 500 | 480 | Estandar | B | x | PLANTAS ELECTRICAS | Abierta | 4577000% | 4579800% |  |  |  | 1260271 | 126027 | PM5H144C | Orden ret. por CxC | ok | Sin Ingeniería liberada | 4601500% |  |  |  | 4601500% | [6 empty] | TERMINADA | NOVIEMBRE |  |  | 4600800% |  | 0% |  |  | 4581700% | [5 empty] | 26 | 0 | 0% |  | EM9-0500-CMML | MOTOR CUMMINS COOLPACK 500KW MOD. KTA19-G4 SAE 0-14 INCLUYE BASE TANQUE Y CASETA ACUSTICA STANDARD CONFIGURATION (BRAND JOINT VENTURE CUMMINS ENGINE, STANDARD RADIATOR, COMAP IL4-AMF8 CONTROL SYSTEM, 12V/24V BATERRY WITH BATERRY CABLES & BATERRY CHARGER, INDUSTRIAL SILENCERS WITH FLANGED FLEXIBLE CONNECTION, WITH STANDARD FUEL TANK, ENGLISH OPERATION/MAINTENANCE MANUAL/TEST REPORT FOR ENGINE, ALTERNATOR AND GENSET, LEGA MAINTIAN TOOL KIT, WITH DILIXI CIRCUIT BREAKER | MOTORES CUMMINS FUZHOU | 500 | 1 | 0 | 1 |  |  |  | 1 | 3 | 75624 / 71627 / 71627 / |  |  | EM9-0500-CMML | 75624 | ok | 43852 |  | 4587400% | 75624 | 1 | OC pendiente de pago 75624 | 4600800% | EG2-HCI534D-2 | GENERADOR STAMFORD MOD HCI534D 500 KW SAE 0-14 | GENERADORES STAMFORD | 500 | 1 | 0 | 1 | 1 | 1 | X25C124646 | ok |  |  |  |  | EG2-HCI534D-2 | [9 empty] | n/a | Sin transferencia cargada por Ingeniería |  |  | 0 | 0 | 0 |  | Sin Radiador cargado por Ingeniería | [5 empty] | PLANTA DIESEL ELECTRICA MARCA IGSA 500 KW, AUTOMATICA, 480 VOLTS MOTOR: CUMMINS INCLUYE: - GENERADOR STAMFORD - TABLERO DE TRANSFERENCIA DE 800 AMPS * PLANTA DE EMERGENCIA ABIERTA, MOTOR CUMMINS ARMADO CON GENERADOR STAMFORD [V480V] [*/TESTANDAR/*]
126025 | Export. EUA | LUIS EDUARDO HERNANDEZ GARCIA | IGSA CORP. | 1 | 1 | EP1-1500-WE-4-UL | MOTOR GEN SEMIAUTO 1500 KW 480 V MOTOR IGSA MOD. GS1500 NORMA UL | 1500 | 480 | Especial | B | x | PLANTAS ELECTRICAS | Cerrada | 4577000% | 4592000% |  |  |  | 1260251 | 126025 | PM5D132C | Orden ret. por CxC | ok | Sin Ingeniería liberada | 4599300% |  |  |  | 4599300% | [7 empty] | NOVIEMBRE |  |  | 4597900% | SIN ING APROBADA | 0% |  |  | 4590800% | SIN LISTA DE MATERIALES |  |  |  |  | 62 | 0 | 0% |  | EM8-16M33G2D2/6 | MOTOR BAUDOUIN (WEICHAI) MOD 16M33G2D2/6 EPA TIER 2 DE 1604 KW / 1800 RPM SAE 0-18 CON RADIADOR Y TUBERIA DE CONEXION AL MOTOR MOD. IGSA GS1500 | MOTORES IGSA / WEICHAI | 1500 | 1 | 0 | 1 |  |  |  | 1 | 2 | 67255 / 67254 / | 1 | 39909 / |  | 73958 | ok | 42565 |  | 4577100% | 73958 | 1 | En Fabricación | 4597900% | EG2-S7L1D-F-1-UL | GENERADOR STAMFORD UL2200, UL1446, UL1004 MOD. S7L1D-F4 DE 1600 KW, 1800 RMP 440/254 VCA SAE 0-18 | GENERADORES STAMFORD | 1600 | 1 | 0 | 1 | 1 |  |  | 1 | 13 | 75628 / 73279 / 73279 / 73028 |  |  | EG2-S7L1D-F-1-UL | 73279 | ok | 42566 | Ver si se cambia a Marathon | 4577100% | 73279 | 1 | En Transito | 4596900% | n/a | Sin transferencia cargada por Ingeniería |  |  | 0 | 0 | 0 |  | Sin Radiador cargado por Ingeniería | [5 empty] | PLANTA DIESEL ELECTRICA MARCA IGSA 1500 KW, SEMIAUTOMATICA, 480 VOLTS MOTOR: BAUDOUIN EPA INCLUYE: - GENERADOR STAMFORD UL - CASETA ACUSTICA - 2 X 1600A BREAKERS CON SHUNT TRIP CABLEADO Y GFI EN UNO DE ELLOS, CONTACTOS AUXILIARES EN AMBOS, CONSIDERAR LAS TAPAS DE PROTECCIÓN. - DSE7420, 2 X DS
126024 | Export. EUA | LUIS EDUARDO HERNANDEZ GARCIA | IGSA CORP. | 1 | 1 | EP1-1500-WE-4-UL | MOTOR GEN SEMIAUTO 1500 KW 480 V MOTOR IGSA MOD. GS1500 NORMA UL | 1500 | 480 | Especial | B | x | PLANTAS ELECTRICAS | Cerrada | 4577000% | 4592000% |  |  |  | 1260241 | 126024 | PM5D131C | Orden ret. por CxC | ok | Sin Ingeniería liberada | 4599300% |  |  |  | 4599300% | [7 empty] | NOVIEMBRE |  |  | 4597900% | SIN ING APROBADA | 0% |  |  | 4579600% | Sin lista de materiales |  |  |  |  | 66 | 0 | 0% |  | EM8-16M33G2D2/6 | MOTOR BAUDOUIN (WEICHAI) MOD 16M33G2D2/6 EPA TIER 2 DE 1604 KW / 1800 RPM SAE 0-18 CON RADIADOR Y TUBERIA DE CONEXION AL MOTOR MOD. IGSA GS1500 | MOTORES IGSA / WEICHAI | 1500 | 1 | 0 | 1 |  |  |  | 1 | 2 | 67255 / 67254 / | 1 | 39909 / |  | 73958 | ok | 42565 |  | 4577100% | 73958 | 1 | En Fabricación | 4597900% | EG2-S7L1D-F-1-UL | GENERADOR STAMFORD UL2200, UL1446, UL1004 MOD. S7L1D-F4 DE 1600 KW, 1800 RMP 440/254 VCA SAE 0-18 | GENERADORES STAMFORD | 1600 | 1 | 0 | 1 | 1 |  |  | 1 | 13 | 75628 / 73279 / 73279 / 73028 |  |  | EG2-S7L1D-F-1-UL | 73279 | ok | 42566 | Ver si se cambia a Marathon | 4577100% | 73279 | 1 | En Transito | 4596900% | n/a | Sin transferencia cargada por Ingeniería |  |  | 0 | 0 | 0 |  | Sin Radiador cargado por Ingeniería | [5 empty] | PLANTA DIESEL ELECTRICA MARCA IGSA 1500 KW, SEMIAUTOMATICA, 480 VOLTS MOTOR: BAUDOUIN EPA INCLUYE: - GENERADOR STAMFORD UL - CASETA ACUSTICA - 3 X 1600A BREAKERS CON SHUNT TRIP CABLEADO Y GFI EN UNO DE ELLOS, 700A BREAKERS CON SHUNT TRIP CABLEADO, CONTACTOS AUXILIARES EN TODOS LOS BREAKERS, CO
125966 | Export. EUA | RAFAEL SALGADO DURAN | IGSA CORP. | 1 | 1 | EP1-1250-WE-4-UL | MOTOR GEN SEMIAUTO 1250 KW 600 V MOTOR IGSA MOD. GS1250 NORMA UL | 1250 | 600 | Especial |  | x | PLANTAS ELECTRICAS | Abierta | 4575500% | 4593800% |  |  |  | 1259661 | 125966 | PM5D108C | Orden ret. por CxC | ok | Sin Ingeniería liberada | 4598300% |  |  |  | 4598300% | [7 empty] | NOVIEMBRE |  |  | 4596900% | 4587600% | 0% |  |  | 4590800% | OK |  |  |  |  | 69 | 0 | 0% |  | EM8-12M33G12D2/6 | MOTOR BAUDOUIN (WEICHAI) MOD 12M33G12D2/6 EPA TIER 2 DE 1300 KW / 1800 RPM SAE 0-18 CON RADIADOR Y TUBERIA DE CONEXION AL MOTOR MOD. IGSA GS1300 | MOTORES IGSA / WEICHAI | 1250 | 1 | 0 | 1 |  |  |  | 1 | 2 | 67255 / 67254 / | 2 | 44361 / 39825 / |  | 73979 | ok |  |  |  | 73979 | 1 | En Transito | 4594800% | EG2-S6L1D-H4-1-UL | GENERADOR STAMFORD UL2200, UL1446, UL1004 MOD. S6L1D-H4 DE 1250 KW, 1800 RMP 600 VCA WDG 07 SAE 0-18 | GENERADORES STAMFORD | 1250 | 1 | 0 | 1 |  |  |  | 1 | 1 | 73275 / |  |  | EG2-S6L1D-H4-1-UL | 73275 | ok | 42449 |  | 4576100% | 73275 | 1 | En Transito | 4596900% | n/a | Sin transferencia cargada por Ingeniería |  |  | 0 | 0 | 0 |  | Sin Radiador cargado por Ingeniería | [5 empty] | PLANTA DIESEL ELECTRICA, MARCA IGSA 1250 KW, SEMIAUTOMATICA, 600 VOLTS MOTOR: BAUDOUIN EPA INCLUYE: - GENERADOR STAMFORD UL - BASE CHASIS - CONTROL DSE7310 - 2 CIRCUIT BREAKERS 1600 A ABB LSIG CON SHUT TRIP, SHUNT TRIP WIRING, GFI, AUXILIARY CONTACTS - CARGADOR DE BATERIAS DSE BC2410Ei02 NFPA
125963 | Distribuidores | JOSE MANUEL CANTERO HERNANDEZ | EQUIPOS E INSTALACIONES INDUSTRIALES PARA LA CONST | 1 | 1 | EP1-0080-WE-2 | PLANTA DIESEL ELECTRICA MARCA IGSA 80 KW, AUTOMATICA, 220 VOLTS MOTOR: IGSA EN CASETA ACUSTICA | 80 | 220 | Estandar | B | x | PLANTAS ELECTRICAS | Cerrada | 4575100% | 4586300% |  |  |  | 1259631 | 125963 | PM5D107C | Orden ret. por CxC | ok | Listo para liberar | 4594700% |  |  |  | 4594700% | [5 empty] | 4594700% | 3 | OCTUBRE |  |  | 0% | OK | 0% |  |  | 4591800% | RI1-1SDA100345R1 - INT TERMO ABB XT5N 400 TMA 400-4000 3p F F NO INCLUYE TERMINALES PARA CABLE (sin fecha) // RT6-00587 - TORNILLO C/HEXAGONAL 6 X 70 MM PASO 1.0 CUERDA CORRIDA TROPICALIZADO (17 sep} |  |  |  |  | 45 | 0 | 0% |  | EM8-4M10G83/6 | MOTOR BAUDOUIN (WEICHAI) MOD 4M10G83/6 DE 95 KW / 1800 RPM SAE 3-11.5 MOD. IGSA GS80 | MOTORES IGSA / WEICHAI | 80 | 1 | 0 | 1 | 1 | 1 | 5724L009564 | ok | 12 | 75128 / 75128 / 75128 / 75128 | 18 | 43587 / 43586 / | EM8-4M10G83/6 | [9 empty] | EG2-UCI224G1L | GENERADOR STANFORD MOD UCI224G1L 80 KW SAE 3-11.5 | GENERADORES STAMFORD | 80 | 1 | 0 | 1 | 4 | 1 | X25C120423 | ok | 9 | 75627 / | 6 | 44363 / 44363 / 44363 / 44363 | EG2-UCI224G1L | [5 empty] | 70376 | 1 |  |  | ET1-J01ATSA30260DG0C | TRANSFERENCIA ASCO FRAME J 260A 220V #J01ATSA30260DG0C PANEL DE CONTROL GRUPO G NEMA 1 | TABLEROS DE TRANSFERENCIA | 0250 | 1 | 0 | 19 |  | Sin Radiador cargado por Ingeniería | [5 empty] | PLANTA DIESEL ELECTRICA MARCA IGSA 80 KW, AUTOMATICA, 220 VOLTS MOTOR: IGSA INCLUYE: - GENERADOR STAMFORD - CASETA ACUSTICA - TABLERO DE TRANSFERENCIA DE 260 AMPS - FLETE - VIATICOS [V220V] [%CASETA%] [*/TESTANDAR/*]
125938 | Export. EUA | RAFAEL SALGADO DURAN | IGSA CORP. | 1 | 1 | EP1-2500-WE-4-UL | MOTOR GEN SEMIAUTO 2500 KW 480 V MOTOR IGSA MOD. GS2500 NORMA UL | 2500 | 480 | Especial | A | x | PLANTAS ELECTRICAS | Cerrada | 4574700% | 4580700% |  |  |  | 1259381 | 125938 | PM5D106C | Orden ret. por CxC | ok | Sin Ingeniería liberada | 4596100% |  |  |  | 4596100% | [5 empty] | 4596100% | 5 | OCTUBRE |  |  | 0% | SIN FECHA | 0.3671% |  |  | 4591800% | RC8-00031 SOLERA DE COBRE ELECTROLITICO DE 3/8 X 5" (10.780KG/M) CANTOS REDONDOS TRAMO DE 3.66M. (sin fecha)// RP1-00206 PINTURA EN POLVO GRIS 300 GOFRADO AXALTA (sin fecha)// REP-ANG6032 ANGULO SOPORTE # ANG6032 DE 76x51x13 LARGO DE 1.52M CORE (PZ) (sin fecha) RMP-CSM10908-000 PRECALENTADOR MCA HOTSTART DE 9,000 WATTS 208 VCA (38°-49° C) CON BOMBA Y CONTROLES MOD: CSM10908-000 (26 de septiembre)// RMP-01171 TRANSFORMADOR DE 15 KVA CON VOLTAJE EN PRIMARIO DE 480 VAC Y 208 VAC EN SECUNDARIO SCHNNEIDER ELECTRIC MODELO EXN15T3H (sin fecha)// |  |  |  |  | 79 | 1 | 1.266% |  | EM8-12M55G5D2/6 | MOTOR BAUDOUIN (WEICHAI) MOD. 12M55G5D2/6 EPA TIER 2 DE 2700 KWm / 1800 RPM SAE 00-21 CON RADIADOR Y TUBERIA DE CONEXION AL MOTOR MOD. IGSA GS2500 | MOTORES IGSA / WEICHAI | 2500 | 1 | 0 | 1 | 1 | 1 | 6124C000150 | ok | 6 | 70216 / 67254 / 67252 / | 9 | 39825 / 39825 / 39825 / 39825 | EM8-12M55G5D2/6 | [9 empty] | EG2-S7L1D-K-4 | GENERADOR STAMFORD UL 2200,UL1446,UL1004 MOD S7L1D-K 2500 KW AVR DM110, DROOP CT, ADAPTADOR BADOUIN, 1 BALERO, SAE 00-21 | GENERADORES STAMFORD | 2500 | 1 | 0 | 1 | 1 | 1 | X24L511727 | ok |  |  |  |  | EG2-S7L1D-K-4 | [9 empty] | n/a | Sin transferencia cargada por Ingeniería |  |  | 0 | 0 | 0 |  | Sin Radiador cargado por Ingeniería | [5 empty] | PLANTA DIESEL ELECTRICA, MARCA IGSA 2500 KW, SEMIAUTOMATICA, 480 VOLTS MOTOR: BAUDOUIN EPA INCLUYE: - GENERADOR STAMFORD UL - BASE CHASIS - CASETA ACUSTICA TIPO WINCO - TANQUE DE 4500 GALONES - CONTROL DSE7310 - BREAKER DE 4000 A LSIG - ANUNCIADOR REMOTO DSE2548, - CARGADOR DE BATERIA DSE -BC24
125917 | Export. EUA | RAFAEL SALGADO DURAN | IGSA CORP. | 1 | 1 | EP1-1750-WE-4 | MOTOR GEN SEMIAUTO 1750 KW 480 V MOTOR IGSA MOD. GS1750 GENERADOR STAMFORD | 1750 | 480 | Especial | A | x | PLANTAS ELECTRICAS | Cerrada | 4574300% | 4588400% |  |  |  | 1259171 | 125917 | PM5D101C | Orden ret. por CxC | ok | Sin Ingeniería liberada | 4599300% |  |  |  | 4599300% | [5 empty] | 4597400% |  | NOVIEMBRE |  |  | 4597900% | SIN ING APROBADA | 0% |  |  | 4590800% | RMP-01171 - TRANSFORMADOR DE 15 KVA CON VOLTAJE EN PRIMARIO DE 480 VAC Y 208 VAC EN SECUNDARIO SCHNNEIDER ELECTRIC MODELO EXN15T3H (SIN FECHA)// RP1-00206 PINTURA EN POLVO GRIS 300 GOFRADO AXALTA (sin fecha) |  |  |  |  | 87 | 0 | 0% |  | EM8-16M33G4D2/6 | MOTOR BAUDOUIN (WEICHAI) MOD 16M33G4D2/6 EPA TIER 2 DE 1750 KW / 1800 RPM SAE 0-18 CON RADIADOR Y TUBERIA DE CONEXION AL MOTOR MOD. IGSA GS1750 | MOTORES IGSA / WEICHAI | 1700 | 1 | 0 | 1 |  |  |  | 1 | 5 | 67255 / 67254 / | 1 | 42064 / |  | 73968 | ok | 42300 |  | 4575000% | 73968 | 1 | En Fabricación | 4597900% | EG2-S7L1D-F-1-UL | GENERADOR STAMFORD UL2200, UL1446, UL1004 MOD. S7L1D-F4 DE 1600 KW, 1800 RMP 440/254 VCA SAE 0-18 | GENERADORES STAMFORD | 1600 | 1 | 0 | 1 | 1 |  |  | 1 | 13 | 75628 / 73279 / 73279 / 73028 |  |  | EG2-S7L1D-F-1-UL | 73028 | ok | 42301 |  | 4575000% | 73028 | 1 | En Transito | 4596900% | n/a | Sin transferencia cargada por Ingeniería |  |  | 0 | 0 | 0 |  | Sin Radiador cargado por Ingeniería | [5 empty] | PLANTA DIESEL ELECTRICA, MARCA IGSA 1750 KW, SEMIAUTOMATICA, 480 VOLTS MOTOR: BAUDOUIN EPA INCLUYE: - GENERADOR STAMFORD UL - BASE CHASIS - CASETA ACUSTICA TIPO WINCO, NIVEL 3 CON BAFLE DE SALIDA - TANQUE DE 3100 GALONES - CONTROL DSE7310 - BREAKER DE 2500 A LSIG - ANUNCIADOR REMOTO DSE2548, -
125916 | Matriz | RAUL BUSTOS LUVIANO | GRUPO ORS CONSULTORES ELECTRICOS | 1 | 1 | EP1-1000-MI-4 | PLANTA DIESEL ELECTRICA, MARCA IGSA 1000 KW, SEMIAUTOMATICA, 480 VOLTS MOTOR: MITSUBISHI EN CASETA ACUSTICA | 1000 | 480 | Estandar | B | x | PLANTAS ELECTRICAS | Cerrada | 4574300% | 4574600% |  |  |  | 1259161 | 125916 | PM5D099C | Orden ret. por CxC | ok | Liberada a produccion | CANCELAR | [14 empty] | 0% |  | 0.3333% | [8 empty] | 81 | 1 | 1.235% |  | EM3-S12H-Y1PTA-3 | MOTOR MITSUBISHI MOD S12H-Y1PTA-3 TIER 1 1000 KWe SAE 0-18 | MOTORES MITSUBISHI | 1000 | 1 | 0 | 1 |  |  |  | 1 | [8 empty] | CANCELAR | [5 empty] | EG2-S6L1D-F4 | GENERADOR STAMFORD MOD S6L1D-F 1000 KW WDG311 SAE 0-18 | GENERADORES STAMFORD | 1000 | 1 | 0 | 1 |  |  |  | 1 | [8 empty] | CANCELAR | [5 empty] | n/a | Sin transferencia cargada por Ingeniería |  |  | 0 | 0 | 0 | RR1-S12H-Y1PTA-3 | RADIADOR MOD 1000 KWe P/MOTOR MITSUBISHI S12H-Y1PTA-3 | RADIADORES | 0 | 1 | 0 |  | PLANTA DIESEL ELECTRICA, MARCA IGSA 1000 KW, SEMIAUTOMATICA, 480 VOLTS MOTOR: MITSUBISHI INCLUYE: - MOTOR MITSUBISHI EPA TIER 2 MODELO S12H-Y2PTAW-1 - GENERADOR STAMFORD - CASETA ACUSTICA - BASE TANQUE ESTANDAR DE 2000 LITROS - FLETE - VIATICOS PARA ARRANQUE [V480V] [%CASETA%] [*/TESTANDAR
125895 | Distribuidores | VERONICA GARCIA BAUTISTA | SAME POTENCIA | 1 | 1 | EP1-0350-WE-2 | PLANTA DIESEL ELECTRICA MARCA IGSA 350 KW, SEMIAUTOMATICA, 220 VOLTS MOTOR: IGSA | 350 | Agregar Voltaje | Estandar | B | x | PLANTAS ELECTRICAS | Abierta | 4573500% | 4586300% |  |  |  | 1258951 | 125895 | PM5C113C | Orden ret. por CxC | ok | Liberada a produccion | 4596100% |  |  |  | 4596100% | [5 empty] | 4596100% | 5 | OCTUBRE |  |  | 0% | OK | 17.83% |  |  | 4591800% | OK |  |  |  |  | 70 | 48 | 68.57% |  | EM8-6M21G330/6 | MOTOR BAUDOUIN (WEICHAI) MOD 6M21G330/6 DE 385 KW / 1800 RPM SAE 1-14 MOD. IGSA GS350 | MOTORES IGSA / WEICHAI | 350 | 1 | 0 | 1 | 1 | 1 | 5124G001106 | ok | 2 | 75128 / 75128 / | 15 | 44361 / 44361 / 44361 / 43587 | EM8-6M21G330/6 | [9 empty] | EG2-S4L1D-E | GENERADOR STAMFORD MOD S4L1D-E 350 KW SAE 1-14 | GENERADORES STAMFORD | 350 | 1 | 0 | 1 | 7 | 1 | X25C124634 | ok |  |  | 4 | 44363 / 44363 / 44363 / 44363 | EG2-S4L1D-E | [5 empty] | 70376 | 1 |  |  | n/a | Sin transferencia cargada por Ingeniería |  |  | 0 | 0 | 0 |  | Sin Radiador cargado por Ingeniería | [5 empty] | PLANTA DIESEL ELECTRICA MARCA IGSA 350 KW, SEMIAUTOMATICA, 220 VOLTS MOTOR: IGSA INCLUYE: - GENERADOR STAMFORD - BASE CHASIS - TANQUE EXTERNO DE COMBUSTIBLE DE 1000 LTS CFE - MODULO CONVERTIDOR DE SEÑAL DE MODBUS RTU A DNP3 MODELO MGATE 5109 MARCA MOXA, ALIMENTADO DE 12 A 48 VCD, IP30, ES UN P
125888 | Matriz | JUAN PABLO ALCANTARA RIVERA | HYSTER-YALE MEXICO | 1 | 1 | EP1-0300-WE-4 | PLANTA DIESEL ELETRICA MARCA IGSA 300 KW, AUTOMATICA, 480 VOLTS MOTOR: IGSA EN CASETA ACUSTICA | 300 | 480 | Estandar | B | x | PLANTAS ELECTRICAS | Cerrada | 4573400% | 4580000% |  |  |  | 1258881 | 125888 | PM2E300C | Orden ret. por CxC | ok | Listo para liberar | 4596000% |  |  |  | 4596000% | [5 empty] | 4596000% | 13 | OCTUBRE |  |  | 4593400% | OK | 0% |  |  | 4591800% | OK |  |  |  |  | 48 | 0 | 0% |  | EM8-6M16G308/6 | MOTOR BAUDOUIN (WEICHAI) MOD 6M16G308/6 DE 360 KW / 1800 RPM SAE 1-14 MOD. IGSA GS300 | MOTORES IGSA / WEICHAI | 300 | 1 | 0 | 1 |  |  |  | 1 | 10 | 75128 / 75128 / 75128 / 75128 | 5 | 43587 / |  | 73836 | ok | 42742 |  | 4578900% | 73836 | 1 | En Transito | 4593400% | EG2-S4L1D-D | GENERADOR STAMFORD MOD S4L1D-D 300 KW SAE 1-14 | GENERADORES STAMFORD | 300 | 1 | 0 | 1 | 10 | 1 | X25C124615 | ok | 1 | 71633 / | 8 | 44363 / 44363 / 31334 / | EG2-S4L1D-D | [5 empty] | 70372 | 1 |  |  | ET1-J01ATSA30600LG0C | TRANSFERENCIA ASCO FRAME J 600 A 440 V #J01ATSA30600LG0C PANEL DE CONTROL GRUPO G NEMA 1 | TABLEROS DE TRANSFERENCIA | 0600 | 1 | 0 | 13 |  | Sin Radiador cargado por Ingeniería | [5 empty] | PLANTA DIESEL ELETRICA MARCA IGSA 300 KW, AUTOMATICA, 480 VOLTS MOTOR: IGSA INCLUYE: - GENERADOR STAMFORD - CASETA ACUSTICA - TABLERO DE TRANSFERENCIA DE 600 AMPS - FLETE A PIE DE CAMION - VIATICOS PARA ARRANQUE [V480V] [%CASETA%] [*/TESTANDAR/*]
125877 | Distribuidores | DIANA GARDUÑO RAFAEL | GENERADORES DUTTON POWER | 1 | 1 | EP1-0600-CU-4 | PLANTA DIESEL ELECTRICA MARCA IGSA 600 KW, SEMIAUTOMATICA, 480 VOLTS MOTOR: CUMMINS EN CASETA ACUSTICA | 600 | 480 | Estandar | B | x | PLANTAS ELECTRICAS | Cerrada | 4572900% | 4579000% |  |  |  | 1258771 | 125877 | PM5H143C | Orden ret. por CxC | ok | Listo para liberar | 4601500% |  |  |  | 4601500% | [7 empty] | DICIEMBRE |  |  | 4600800% | OK | 0% |  |  | 4575000% | [5 empty] | 9 | 0 | 0% |  | EM9-0600-CMML-1 | MOTOR CUMMINS COOLPACK 600KW MOD. QSK19-G5 SAE 0-14 INCLUYE BASE TANQUE Y CASETA ACUSTICA STANDARD CONFIGURATION (BRAND JOINT VENTURE CUMMINS ENGINE, STANDARD RADIATOR, COMAP IL4-AMF8 CONTROL SYSTEM, 12V/24V BATERRY WITH BATERRY CABLES & BATERRY CHARGER, INDUSTRIAL SILENCERS WITH FLANGED FLEXIBLE CONNECTION, WITH STANDARD FUEL TANK, ENGLISH OPERATION/MAINTENANCE MANUAL/TEST REPORT FOR ENGINE, ALTERNATOR AND GENSET, LEGA MAINTIAN TOOL KIT, WITH DILIXI CIRCUIT BREAKER | MOTORES CUMMINS FUZHOU | 600 | 1 | 0 | 1 |  |  |  | 1 |  |  |  |  | 0 | 75625 | ok | 43844 |  | 4590400% | 75625 | 1 | OC pendiente de pago 75625 | 4600800% | EG2-HCI534E-3 | GENERADOR STAMFORD MOD HCI534E 600 KW SAE 0-14 P/MOTOR CUMMINS ALTERNATIVO | GENERADORES STAMFORD | 600 | 1 | 0 | 1 | 1 | 1 | X25C115646 | ok |  |  |  |  | EG2-HCI534E-3 | [9 empty] | n/a | Sin transferencia cargada por Ingeniería |  |  | 0 | 0 | 0 |  | Sin Radiador cargado por Ingeniería | [5 empty] | PLANTA DIESEL ELECTRICA MARCA IGSA 600 KW, SEMIAUTOMATICA, 480 VOLTS MOTOR: CUMMINS INCLUYE: - GENERADOR STAMFORD - CASETA ACUSTICA * PLANTA CON MOTOR Y CASETA FUZHOU * FAVOR DE ASIGNAR MOTOR / GENERADOR CON LOS NUMEROS DE SERIE: 41377965/X25A022641 [V480V] [%CASETA%] [*/TESTANDAR/*]
125871 | Matriz | ARMANDO VILLANUEVA DELGADILLO | CFE TRANSMISION | 1 | 1 | EP1-0500-WE-2 | PLANTA DIESEL ELECTRICA, MARCA IGSA 500 KW, SEMIAUTOMATICA, 220 VOLTS MOTOR: IGSA | 500 | 220 | Especial | B | x | PLANTAS ELECTRICAS | Abierta | 4572900% | 4583300% |  |  |  | 1258711 | 125871 | PM5C102C | Orden ret. por CxC | ok | Listo para liberar | 4598600% |  |  |  | 4598600% | [7 empty] | NOVIEMBRE |  |  | 4597900% | SIN INGENIRIA APROBADA | 0% |  |  | 4590800% | OK |  |  |  |  | 59 | 0 | 0% |  | EM8-6M26G500/6 | MOTOR BAUDOUIN (WEICHAI) MOD 6M26G500/6 DE 556 KW / 1800 RPM SAE 1-14 MOD. IGSA GS500 | MOTORES IGSA / WEICHAI | 500 | 1 | 0 | 1 | 1 |  |  | 1 | 3 | 75128 / 73834 / 73274 / | 3 | 44361 / 44361 / 43587 / | EM8-6M26G500/6 | 73274 | ok | 42447 |  | 4576100% | 73274 | 1 | En Fabricación | 4597900% | EG2-HCI534D | GENERADOR STAMFORD MOD HCI534D 500 KW SAE 1-14 | GENERADORES STAMFORD | 500 | 1 | 0 | 1 | 1 | 1 | X25C120646 | ok | 9 | 75179 / 73835 / 71963 / 68911 | 7 | 44363 / 44363 / 44363 / 44363 | EG2-HCI534D | 72532 | ok | 42065 |  | 4573400% | 72532 | 1 |  |  | n/a | Sin transferencia cargada por Ingeniería |  |  | 0 | 0 | 0 |  | Sin Radiador cargado por Ingeniería | [5 empty] | PLANTA DIESEL ELECTRICA, MARCA IGSA 500 KW, SEMIAUTOMATICA, 220 VOLTS MOTOR: IGSA INCLUYE: - GENERADOR STAMFORD - BASE CHASIS - TANQUE DE DIA DE 1000 LITROS DEACUERDO A LA W4700-10 - INCLUIR LAS SIGUENTES EQUIPOS INTALADOS EN TABLERO Y EN GENRADOR - MÓDULO DE MONITOREO DE SALIDAS A RELEVADOR MAR
125866 | Matriz | PLAZA ALMANZA JOSE ANTONIO | ENTIA DE MEXICO | 1 | 1 | EP1-0500-WE-2 | PLANTA DIESEL ELECTRICA, MARCA IGSA 500 KW, SEMIAUTOMATICA, 220 VOLTS MOTOR: IGSA | 500 | 220 | Especial | B | x | PLANTAS ELECTRICAS | Abierta | 4572900% | 4581300% |  |  |  | 1258661 | 125866 | PM5D113C | Orden ret. por CxC | ok | Liberada a produccion | 4592900% |  |  |  | 4592900% |  |  | 4592900% |  |  |  | 5 | SEPTIEMBRE |  |  | 0% | OK | 44.94% |  |  | 4591000% | RMP-1000692858 CINTURÓN POLY V PARA MOTOR 6M26G450/6E2 DHM26D0093 (fecha pendiente)// |  | 12 DESCUENTO | 30% Anticipo, se pago el 9/Abril |  | 66 | 43 | 65.15% |  | EM8-6M26G500/6 | MOTOR BAUDOUIN (WEICHAI) MOD 6M26G500/6 DE 556 KW / 1800 RPM SAE 1-14 MOD. IGSA GS500 | MOTORES IGSA / WEICHAI | 500 | 1 | 0 | 1 | 1 | 1 | 2825F000069 | ok | 3 | 75128 / 73834 / 73274 / | 3 | 44361 / 44361 / 43587 / | EM8-6M26G500/6 | 72530 | ok | 42064 |  | 4573400% | 72530 | 1 |  |  | EG2-HCI534D | GENERADOR STAMFORD MOD HCI534D 500 KW SAE 1-14 | GENERADORES STAMFORD | 500 | 1 | 1 | 0 | 1 | 1 |  | ok | 9 | 75179 / 73835 / 71963 / 68911 | 7 | 44363 / 44363 / 44363 / 44363 | [10 empty] | n/a | Sin transferencia cargada por Ingeniería |  |  | 0 | 0 | 0 |  | Sin Radiador cargado por Ingeniería | [5 empty] | PLANTA ELÉCTRICA DE 500 KW NOMINALES PARA UNA POTENCIA EFECTIVA DE 400 KW A UNA ALTURA DE 10 MSNM, SERVICIO EN EMERGENCIA , CON MOTOR DE COMBUSTIÓN A DIÉSEL MARCA BAUDOUIN MODELO 6M26G500/6 Y GENERADOR ELÉCTRICO 220 VCA, 60 HZ, 3 FASES, 4 H, 1800 RPM, F.P. 0.8, PARA OPERACIÓN EN EMERGENCIA, CON MOTO
125865 | Matriz | PLAZA ALMANZA JOSE ANTONIO | ENTIA DE MEXICO | 1 | 1 | EP1-0600-WE-2 | PLANTA DIESEL ELECTRICA MARCA IGSA 600 KW, SEMIAUTOMATICA, 220 VOLTS MOTOR: IGSA | 600 | 220 | Especial | B | x | PLANTAS ELECTRICAS | Abierta | 4572900% | 4581300% |  |  |  | 1258651 | 125865 | PM5D112C | Orden ret. por CxC | ok | Listo para liberar | 4593600% |  |  |  | 4593600% | [5 empty] | 4593600% | 1 | NOVIEMBRE |  |  | 4586100% | 4592600% | 0% |  |  | 4590800% | REP-DSE855 MODULO DE MONITOREO DSE855-01 ETHERNET (sin fecha)// REP-00130 MODULO EXPANSION SALIDAS DSE2157 MCA DEEP SEA? ELECTRONICS (sin fecha)// |  | 15 DESCUENTO | 30% Anticipo, se pago el 9/Abril |  | 65 | 0 | 0% |  | EM8-6M33G600/6 | MOTOR BAUDOUIN (WEICHAI) MOD 6M33G600/6 DE 670 KW / 1800 RPM SAE 1-14 MOD. IGSA GS600 | MOTORES IGSA / WEICHAI | 600 | 1 | 0 | 1 |  |  |  | 1 | 3 | 75128 / 73274 / 73274 / | 3 | 44361 / 43587 / 41767 / | EM8-6M33G600/6 | 72386 | ok | 41931 | TOMAR PT OV125810 | 4572200% | 72386 | 1 | En Planta | 4586100% | EG2-HCI534E-1 | GENERADOR STAMFORD MOD HCI534E 600 KW SAE1-14 P/MOTOR VOLVO | GENERADORES STAMFORD | 600 | 1 | 0 | 1 |  |  |  | 1 | 3 | 75179 / 73275 / 73275 / |  |  | EG2-HCI534E-1 | 72387 | ok | 41934 | TOMAR PT OV125810 | 4572200% | 72387 | 1 | En Planta | 4583900% | n/a | Sin transferencia cargada por Ingeniería |  |  | 0 | 0 | 0 |  | Sin Radiador cargado por Ingeniería | [5 empty] | PLANTA ELÉCTRICA DE 600 KW NOMINALES PARA UNA POTENCIA EFECTIVA DE 500 KW A UNA ALTURA DE 1740 MSNM, SERVICIO EN EMERGENCIA , CON MOTOR DE COMBUSTIÓN A DIÉSEL MARCA BAUDOUIN MODELO 6M33G600/6 Y GENERADOR ELÉCTRICO 220 VCA, 60 HZ, 3 FASES, 4 H, 1800 RPM, F.P. 0.8, PARA OPERACIÓN EN EMERGENCIA, CON MO
125864 | Matriz | PLAZA ALMANZA JOSE ANTONIO | ENTIA DE MEXICO | 1 | 1 | EP1-0600-WE-2 | PLANTA DIESEL ELECTRICA, MARCA IGSA 600 KW, SEMIAUTOMATICA, 220 VOLTS MOTOR IGSA | 600 | 220 | Especial | B | x | PLANTAS ELECTRICAS | Abierta | 4572900% | 4581300% |  |  |  | 1258641 | 125864 | PM5A001SA | Orden ret. por CxC | ok | Liberada a produccion | 4592900% |  |  |  | 4592900% |  |  | 4592900% |  |  |  | 6 | SEPTIEMBRE |  |  | 0% | OK | 85.79% |  |  | 4591000% | OK |  | 14 DESCUENTO | 30% Anticipo, se pago el 9/Abril |  | 48 | 26 | 54.17% |  | EM8-6M33G600/6 | MOTOR BAUDOUIN (WEICHAI) MOD 6M33G600/6 DE 670 KW / 1800 RPM SAE 1-14 MOD. IGSA GS600 | MOTORES IGSA / WEICHAI | 600 | 1 | 1 | 0 |  |  |  | ok | 3 | 75128 / 73274 / 73274 / | 3 | 44361 / 43587 / 41767 / |  |  |  |  | Tomar PM5A001S de Stock | [5 empty] | EG2-S6L1D-C4-UL | GENERADOR STAMFORD UL 2200,UL1446,UL1004 MOD.S6L1D-C4 DE 600 KW, 1800 RPM 440/480 VCA SAE 1-14 | GENERADORES STAMFORD | 600 | 1 | 1 | 0 |  |  |  | ok | 6 | 68199 / 68199 / 68196 / 68196 | [6 empty] | Tomar PM5A001S de Stock | [5 empty] | n/a | Sin transferencia cargada por Ingeniería |  |  | 0 | 0 | 0 |  | Sin Radiador cargado por Ingeniería | [5 empty] | PLANTA ELÉCTRICA DE 600 KW NOMINALES PARA UNA POTENCIA EFECTIVA DE 500 KW A UNA ALTURA DE 1740 MSNM, SERVICIO EN EMERGENCIA , CON MOTOR DE COMBUSTIÓN A DIÉSEL MARCA BAUDOUIN MODELO 6M33G600/6 YGENERADOR STAMFORD UL 2200,UL1446,UL1004 MOD.S6L1D-C4 DE 600 KW, 1800 RPM 440/480 VCA SAE 1-14, 60 HZ, 3 FA
125844 | Export. EUA | RAFAEL SALGADO DURAN | IGSA CORP. | 1 | 1 | EP1-1750-WE-4-UL | MOTOR GEN SEMIAUTO 1750 KW 480 V MOTOR IGSA MOD. GS1750 NORMA UL | 1750 | 480 | Especial |  | x | PLANTAS ELECTRICAS | Cerrada | 4572600% | 4546400% |  |  |  | 1258441 | 125844 | PM5C111C | Orden ret. por CxC | ok | Liberada a produccion | 4595500% |  |  |  | 4595500% | [5 empty] | 4594700% | 1 | OCTUBRE |  |  | 4594100% | SIN FECHA | 0% |  |  | 4591800% | REP-00130 - MODULO EXPANSION SALIDAS DSE2157 MCA DEEP SEA? ELECTRONICS (sin fecha) // RCB-02611 - DETECTOR INFRARROJO DE GASES HIDROCARBUROS MCA. DET-TRONCIS MOD. PIRECL-A-1-D-1-T-1 // RCB-02613 - PANTALLA UNIDAD DE VISUALIZACION UNIVERSAL MCA. DET-TRONCIS MOD. UD-10-A-5N-25-T-2 // RCB-02614 - DETECTOR TERMICO UNIDAD VERTICAL MCA. FENWAL MOD. 12-X27121 // RCB-02615 - LUZ ESTROBOSCOPICA STREAMLINE MCA. FEDERAL SIGNAL MOD. LP3M. |  |  |  |  | 82 | 0 | 0% |  | EM8-16M33G4D2/6 | MOTOR BAUDOUIN (WEICHAI) MOD 16M33G4D2/6 EPA TIER 2 DE 1750 KW / 1800 RPM SAE 0-18 CON RADIADOR Y TUBERIA DE CONEXION AL MOTOR MOD. IGSA GS1750 | MOTORES IGSA / WEICHAI | 1700 | 1 | 0 | 1 |  |  |  | 1 | 5 | 67255 / 67254 / | 1 | 42064 / |  | 73954 | ok | 42064 |  | 4573400% | 73954 | 1 | En Transito | 4594100% | EG2-S7L1D-F-1-UL | GENERADOR STAMFORD UL2200, UL1446, UL1004 MOD. S7L1D-F4 DE 1600 KW, 1800 RMP 440/254 VCA SAE 0-18 | GENERADORES STAMFORD | 1600 | 1 | 0 | 1 | 1 | 1 | X25E205719 | ok | 13 | 75628 / 73279 / 73279 / 73028 |  |  | EG2-S7L1D-F-1-UL | 72532 | ok | 42065 |  | 4573400% | 72532 | 1 |  |  | n/a | Sin transferencia cargada por Ingeniería |  |  | 0 | 0 | 0 |  | Sin Radiador cargado por Ingeniería | [5 empty] | PLANTA DIESEL ELECTRICA, MARCA IGSA 1750 KW, SEMIAUTOMATICA, 480 VOLTS MOTOR: WEICHAI TIER 2 INCLUYE: - GENERADOR STAMFORD - CASETA ACUSTICA - BASE CHASIS - CONTROL DSE7310 - 3200A ABB ELECTROMAGNETIC BREAKER - GROUN FAULT INDICATION AUX CONTACTS - DSE157, DSE890, - GSM ANTENA - LEVEL 3
125810 | Distribuidores | VERONICA GARCIA BAUTISTA | GENERACION Y DISTRIBUCION 2000 S.A. DE C.V. | 1 | 1 | EP1-0600-WE-4 | PLANTA DIESEL ELECTRICA, MARCA IGSA 600 KW, AUTOMATICA, 480 VOLTS MOTOR: IGSA EN CASETA ACUSTICA | 600 | 480 | Especial | B | x | PLANTAS ELECTRICAS | Cerrada | 4571600% | 4582000% | 27/02/2025 | 06/03/2025 | 30 % ANTICIPO, 20% CUARTA SEMANA 50 % CONTRA AVISO DE TERMINACIÓN | 1258101 | 125810 | PM5C097C | Orden ret. por CxC | ok | Trabajo Completado | Terminado |  |  |  | 4589200% |  |  | 4589200% | SEMANA 3 |  |  |  | AGOSTO |  |  | 0% | OK | 100% | 4589200% | COMPLETO | 4586600% | COMPLETO | 4589400% |  |  |  | 46 | 46 | 100% | 4589400% | EM8-6M33G600/6 | MOTOR BAUDOUIN (WEICHAI) MOD 6M33G600/6 DE 670 KW / 1800 RPM SAE 1-14 MOD. IGSA GS600 | MOTORES IGSA / WEICHAI | 600 | 1 | 1 | 0 |  |  |  | ok | 3 | 75128 / 73274 / 73274 / | 3 | 44361 / 43587 / 41767 / | EM8-6M33G600/6 | 73274 | ok | 42447 |  | 4576100% | 73274 | 1 |  |  | EG2-HCI534E-1 | GENERADOR STAMFORD MOD HCI534E 600 KW SAE1-14 P/MOTOR VOLVO | GENERADORES STAMFORD | 600 | 1 | 1 | 0 |  |  |  | ok | 3 | 75179 / 73275 / 73275 / |  |  | EG2-HCI534E-1 | 73275 | ok | 42449 |  | 4576100% | 73275 | 1 |  |  | ET1-H01ATSA31000LG0C | TRANSFERENCIA ASCO FRAME H 1000 A 440 V #H01ATSA31000LG0C PANEL DE CONTROL GRUPO G NEMA 1 | TABLEROS DE TRANSFERENCIA | 1000 | 1 | 1 | 4 |  | Sin Radiador cargado por Ingeniería | [5 empty] | PLANTA DIESEL ELECTRICA, MARCA IGSA 600 KW, AUTOMATICA, 480 VOLTS MOTOR: IGSA INCLUYE: - GENERADOR STAMFORD - CASETA ACUSTICA - INTERRUPTOR A PIE DE GENERADOR CON PROTECCIÓN LSIG - LA BASE TANQUE ES DOBLE PARED CON CAPACIDAD DE 8 HORAS DE AUTONOMIA A PLENA CARGA - TABLERO DE TRANSFERENCIA DE 10
125761 | Export. EUA | RAFAEL SALGADO DURAN | IGSA CORP. | 1 | 1 | EP1-1000-WE-4-UL | MOTOR GEN SEMIAUTO 1000 KW 480 V MOTOR IGSA MOD. GS1000 NORMA UL | 1000 | 480 | Especial | A | x | PLANTAS ELECTRICAS | Cerrada | 4570700% | 4580800% |  |  |  | 1257611 | 125761 | PM5B106C | Orden ret. por CxC | ok | Sin Ingeniería liberada | 4595300% |  |  |  | 4595300% | [5 empty] | 4595300% | 2 | OCTUBRE |  |  | 0% | OK | 0% |  |  | 4591800% | RA4-00025 - AMORTIGUADOR SPRING ISOLATORS SEISMIC/RESTRAINT MCA MASON INDUSTRIES MOD. 4-5400 DE 5400 LBS SPRING COLOR YELLOW (sin fecha) |  |  |  |  | 106 | 0 | 0% |  | EM8-12M33G8D2/6 | MOTOR BAUDOUIN (WEICHAI) MOD 12M33G8D2/6 EPA TIER 2 DE 1063 KW / 1800 RPM SAE 0-18 CON RADIADOR Y TUBERIA DE CONEXION AL MOTOR MOD. IGSA GS1000 | MOTORES IGSA / WEICHAI | 1000 | 1 | 0 | 1 | 1 | 1 | 3924F000386 | ok | 6 | 72390 / 67255 / 67254 / |  |  | EM8-12M33G8D2/6 | [5 empty] | 67252 | 1 |  |  | EG2-S6L1D-F-UL | GENERADOR STAMFORD UL 2200,UL1446,UL1004 MOD. S6L1D-F 1000 KW, 1800 RPM 220/480 VCA WDG 311 SAE 0-18 | GENERADORES STAMFORD | 1000 | 1 | 0 | 1 | 2 | 1 | X25E205732 | ok | 5 | 68199 / 68199 / 68196 / 68196 | 2 | 41752 / 34672 / | EG2-S6L1D-F-UL | 72243 | ok | 41752 |  | 4570900% | 72243 | 1 |  |  | n/a | Sin transferencia cargada por Ingeniería |  |  | 0 | 0 | 0 |  | Sin Radiador cargado por Ingeniería | [5 empty] | PLANTA DIESEL ELECTRICA, MARCA IGSA 1000 KW, SEMIAUTOMATICA, 480 VOLTS MOTOR: BAUDOUIN INCLUYE: - GENERADOR STAMFORD - 3 BREAKERS, BREAKER XT2H125EKIP LS/IN=100A 3P, BREAKER XT5H 400 EKIP DIP LS/I 400, BREAKER E2.2S-A, 1600A EKIP HI TOUCH LSIG, - ENCLOSURE LEVEL 3 TIPO WINCO COLOR GRIS, CON UNA
125725 | Matriz | RAUL BUSTOS LUVIANO | EQUIPOS MINEROS LA HACIENDA | 1 | 1 | EP1-1250-CU-4 | PLANTA DIESEL ELECTRICA, MARCA IGSA 1250 KW, SEMIAUTOMATICA, 480 VOLTS MOTOR: CUMMINS | 1250 | Agregar Voltaje | Estandar | B | x | PLANTAS ELECTRICAS | Abierta | 4569800% | 4585300% |  |  |  | 1257251 | 125725 | PM5B100C | Orden ret. por CxC | ok | Listo para liberar | 4595100% |  |  |  | 4595100% | [5 empty] | 4595100% | 2 | OCTUBRE |  |  | 4592900% | OK | 0% |  |  | 4591800% | REP-YA4C-2N ZAPATA PONCHABLE CAL. 4 OJILLO 1/2" _ (sin fecha)// RT2-00043 - TUBO DE ACERO AL CARBON CED. 80 DE 6" SIN COSTURA ESPESOR DE 10.97MM DE 6.10 MTS DE LARGO (sin fehca) // RT2-00044 - TUBO DE ACERO AL CARBON CED. 80 DE 8" SIN COSTURA ESPESOR DE 12.70MM DE 6.10 MTS DE LARGO(sin fecha) |  |  |  |  | 70 | 0 | 0% |  | EM9-KTA50-G3 | MOTOR CUMMINS MOD KTA50-G3 COOLPAC 1250 KWe SAE 0-18 | MOTORES CUMMINS | 1250 | 1 | 0 | 1 |  |  |  | 1 |  |  |  |  | EM9-KTA50-G3-LE | 72657 | ok | 41587 | Check Mod. Marca | 4570000% | 72657 | 1 | En Transito | 4592900% | EG2-S6L1D-G | GENERADOR STAMFORD MOD S6L1D-G 1250KW MOTOR CUMMINS/WEICHAI SAE 0-18 | GENERADORES STAMFORD | 1250 | 1 | 0 | 1 | 2 | 1 | X25C111724 | ok | 5 | 75178 / 75164 / | 4 | 44363 / 44363 / 34672 / 31334 | EG2-S6L1D-G | [5 empty] | 70388 | 1 |  |  | n/a | Sin transferencia cargada por Ingeniería |  |  | 0 | 0 | 0 |  | Sin Radiador cargado por Ingeniería | [5 empty] | PLANTA DIESEL ELECTRICA, MARCA IGSA 1250 KW, SEMIAUTOMATICA, 480 VOLTS MOTOR: CUMMINS INCLUYE: - MOTOR MARCA CUMMINS MODELO MODELO KTA50G3 DE LINEA - GENERADOR STAMFORD - BASE CHASIS ESTRUCTURAL DESLIZABLE TIPO PATÍN PETROLERO PARA SOPORTE DEL CONJUNTO MOTOR-GENERADOR. - INTERRUPTOR ELECTROMAGNÉ
125724 | Matriz | RAUL BUSTOS LUVIANO | EQUIPOS MINEROS LA HACIENDA | 1 | 1 | EP1-2000-CU-4 | PLANTA DIESEL ELECTRICA, MARCA IGSA 2000 KW, SEMIAUTOMATICA, 4160 VOLTS MOTOR: CUMMINS | 2000 | Agregar Voltaje | Estandar | B | x | PLANTAS ELECTRICAS | Abierta | 4569800% | 4585300% |  |  |  | 1257241 | 125724 | PM5B099C | Orden ret. por CxC | ok | Listo para liberar | [10 empty] | 4606600% |  | FEBRERO |  |  | 4605000% | SIN INGENIRIA APROBADA/ SIN TRABAJOS ABIERTOS | 0% |  |  | 4591800% | RT2-00043 - TUBO DE ACERO AL CARBON CED. 80 DE 6" SIN COSTURA ESPESOR DE 10.97MM DE 6.10 MTS DE LARGO (sin fehca) // RT2-00044 - TUBO DE ACERO AL CARBON CED. 80 DE 8" SIN COSTURA ESPESOR DE 12.70MM DE 6.10 MTS DE LARGO(sin fecha) |  |  |  |  | 59 | 0 | 0% |  | EM9-QSK60G6 | MOTOR CUMMINS MOD QSK60G6 COOLPAC 2000KWe SAE 0-18 | MOTORES CUMMINS | 2000 | 1 | 0 | 1 |  |  |  | 1 | 1 | 69250 / |  |  | EM9-QSK60G6-LE | 72658 | ok | 41585 | Check Mod. Marca | 4570000% | 72658 | 1 | En Fabricación | 4599900% | EG2-S9M1D-B4 | GENERADOR STAMFORD MOD S9M1D-B4 DE 2000 KW A 4160 V, CLASE "H" A 150/40°C, 3 FASES, 60 HZ RPM 1800 WDG 851 RTD´S PARA DEVANADOS, TP´S, RESISTENCIAS CALEFACTORAS Y AVR DM110 (DIGITAL), 1 SET DE 3 TC´S (UNO POR FASE), GENERADOR ABIERTO A PRUEBA DE GOTEO, UN SOLO BALERO PARA ACOPLAMIENTO DIRECTO, SAE 0-18 | GENERADORES STAMFORD | 2000 | 1 | 0 | 1 |  |  |  | 1 | 2 | 71961 / 71629 / |  |  | EG2-S9M1D-B4 | 71961 | ok | 41586 |  | 4570000% | 71961 | 1 | En Fabricación | 4605000% | n/a | Sin transferencia cargada por Ingeniería |  |  | 0 | 0 | 0 |  | Sin Radiador cargado por Ingeniería | [5 empty] | PLANTA DIESEL ELECTRICA, MARCA IGSA 2000 KW, SEMIAUTOMATICA, 4160 VOLTS MOTOR: CUMMINS INCLUYE: - MOTOR MARCA CUMMINS MODELO MODELO QSK60 G6 DE LINEA - GENERADOR STAMFORD - BASE CHASIS ESTRUCTURAL DESLIZABLE TIPO PATÍN PETROLERO PARA SOPORTE DEL CONJUNTO MOTOR-GENERADOR. - SUMINISTRO DE TABLER
125688 |  | VICTOR SANCHEZ CASTILLO | SIXSIGMA NETWORKS MEXICO | 9 | 5 | EP1-3000-WE-4 | PLANTA DIESEL ELECTRICA, MARCA IGSA 3050 KW, AUTOMATICA, 480 VOLTS MOTOR: IGSA | 3000 | Agregar Voltaje | Estandar | A | x | PLANTAS ELECTRICAS | Abierta | 4568600% | 4586800% |  |  |  | 1256885 | 125688 | PM5B120C | Orden ret. por CxC | ok | Liberada a produccion | 4589100% |  |  |  | 4589100% |  |  |  | KIO |  | 4588300% |  | AGOSTO |  |  | 4587700% | Sin fecha | 0.4464% |  |  | 4586600% | [5 empty] | 233 | 4 | 1.717% |  | EM8-16M55G8D2/6 | MOTOR BAUDOUIN (WEICHAI) MOD 16M55G8D2/6 EPA TIER 2 DE 3300 KW / 1800 RPM SAE 00-21 CON RADIADOR Y TUBERIA DE CONEXION AL MOTOR MOD. IGSA GS3300 | MOTORES IGSA / WEICHAI | 3300 | 1 | 0 | 1 | 1 | 1 | 6224D000037 | ok | 1 | 67254 / | 1 | 38844 / | EM8-16M55G8D2/6 |  |  |  | KIO Servicio para el motor que tenemos en Lerma | [5 empty] | EG2-S9L1D-F4 | GENERADOR STAMFORD UL 2200,UL1446,UL1004 MOD. S9L1D-F4 DE 3338 KW A 480 kV CONT. F 105-40°C DE 1800 RPM, PMG DOBLE BALERO SAE 00 | GENERADORES STAMFORD | 3300 | 1 | 0 | 1 | 3 |  |  | 1 | 21 | 71998 / 71998 / 71160 / 71160 |  |  | EG2-S9L1D-F4 | 71160 | ok |  |  |  | 71160 | 1 | En revisión de calidad | 4587700% | n/a | Sin transferencia cargada por Ingeniería |  |  | 0 | 0 | 0 |  | Sin Radiador cargado por Ingeniería
125688 |  | VICTOR SANCHEZ CASTILLO | SIXSIGMA NETWORKS MEXICO | 9 | 4 | EP1-3000-WE-4 | PLANTA DIESEL ELECTRICA, MARCA IGSA 3050 KW, AUTOMATICA, 480 VOLTS MOTOR: IGSA | 3000 | Agregar Voltaje | Estandar | A | x | PLANTAS ELECTRICAS | Abierta | 4568600% | 4586800% |  |  |  | 1256884 | 125688 | PM5B119C | Orden ret. por CxC | ok | Liberada a produccion | 4590300% |  |  |  | 4590300% |  |  |  | KIO |  | 4588400% |  | AGOSTO |  |  | 4588900% | Sin fecha | 0.4464% |  |  | 4586600% | [5 empty] | 233 | 4 | 1.717% |  | EM8-16M55G8D2/6 | MOTOR BAUDOUIN (WEICHAI) MOD 16M55G8D2/6 EPA TIER 2 DE 3300 KW / 1800 RPM SAE 00-21 CON RADIADOR Y TUBERIA DE CONEXION AL MOTOR MOD. IGSA GS3300 | MOTORES IGSA / WEICHAI | 3300 | 1 | 0 | 1 | 1 |  |  | 1 | 1 | 67254 / | 1 | 38844 / |  | 72744 | ok | 42218 | KIO | 4574400% | 72744 | 1 | En revisión de calidad | 4588900% | EG2-S9L1D-F4 | GENERADOR STAMFORD UL 2200,UL1446,UL1004 MOD. S9L1D-F4 DE 3338 KW A 480 kV CONT. F 105-40°C DE 1800 RPM, PMG DOBLE BALERO SAE 00 | GENERADORES STAMFORD | 3300 | 1 | 0 | 1 | 3 |  |  | 1 | 21 | 71998 / 71998 / 71160 / 71160 |  |  | EG2-S9L1D-F4 | 71160 | ok |  |  |  | 71160 | 1 | En revisión de calidad | 4587700% | n/a | Sin transferencia cargada por Ingeniería |  |  | 0 | 0 | 0 |  | Sin Radiador cargado por Ingeniería
125688 |  | VICTOR SANCHEZ CASTILLO | SIXSIGMA NETWORKS MEXICO | 9 | 3 | EP1-3000-WE-4 | PLANTA DIESEL ELECTRICA, MARCA IGSA 3050 KW, AUTOMATICA, 480 VOLTS MOTOR: IGSA | 3000 | Agregar Voltaje | Estandar | A | x | PLANTAS ELECTRICAS | Abierta | 4568600% | 4586800% |  |  |  | 1256883 | 125688 | PM5B118C | Orden ret. por CxC | ok | Liberada a produccion | 4590300% |  |  |  | 4590300% |  |  |  | KIO |  | 4588500% |  | AGOSTO |  |  | 4588900% | Sin fecha | 0.4444% |  |  | 4586600% | [5 empty] | 234 | 4 | 1.709% |  | EM8-16M55G8D2/6 | MOTOR BAUDOUIN (WEICHAI) MOD 16M55G8D2/6 EPA TIER 2 DE 3300 KW / 1800 RPM SAE 00-21 CON RADIADOR Y TUBERIA DE CONEXION AL MOTOR MOD. IGSA GS3300 | MOTORES IGSA / WEICHAI | 3300 | 1 | 0 | 1 | 1 |  |  | 1 | 1 | 67254 / | 1 | 38844 / |  | 73774 | ok | 40927 | KIO | 4563800% | 73774 | 1 | En revisión de calidad | 4588900% | EG2-S9L1D-F4 | GENERADOR STAMFORD UL 2200,UL1446,UL1004 MOD. S9L1D-F4 DE 3338 KW A 480 kV CONT. F 105-40°C DE 1800 RPM, PMG DOBLE BALERO SAE 00 | GENERADORES STAMFORD | 3300 | 1 | 0 | 1 | 3 |  |  | 1 | 21 | 71998 / 71998 / 71160 / 71160 |  |  | EG2-S9L1D-F4 | 71160 | ok |  |  |  | 71160 | 1 | En revisión de calidad | 4587700% | n/a | Sin transferencia cargada por Ingeniería |  |  | 0 | 0 | 0 |  | Sin Radiador cargado por Ingeniería
125688 |  | VICTOR SANCHEZ CASTILLO | SIXSIGMA NETWORKS MEXICO | 9 | 2 | EP1-3000-WE-4 | PLANTA DIESEL ELECTRICA, MARCA IGSA 3050 KW, AUTOMATICA, 480 VOLTS MOTOR: IGSA | 3000 | Agregar Voltaje | Estandar | A | x | PLANTAS ELECTRICAS | Abierta | 4568600% | 4586800% |  |  |  | 1256882 | 125688 | PM5B117C | Orden ret. por CxC | ok | Liberada a produccion | 4589900% |  |  |  | 4589900% |  |  |  | KIO |  | 4588600% |  | AGOSTO |  |  | 4588500% | Sin fecha | 21.31% |  |  | 4586600% | [5 empty] | 233 | 191 | 81.97% |  | EM8-16M55G8D2/6 | MOTOR BAUDOUIN (WEICHAI) MOD 16M55G8D2/6 EPA TIER 2 DE 3300 KW / 1800 RPM SAE 00-21 CON RADIADOR Y TUBERIA DE CONEXION AL MOTOR MOD. IGSA GS3300 | MOTORES IGSA / WEICHAI | 3300 | 1 | 0 | 1 | 1 |  |  | 1 | 1 | 67254 / | 1 | 38844 / | EM8-16M55G8D2/6 | 67252 | ok |  | KIO |  | 67252 | 1 | En revisión de calidad | 4588500% | EG2-S9L1D-F4 | GENERADOR STAMFORD UL 2200,UL1446,UL1004 MOD. S9L1D-F4 DE 3338 KW A 480 kV CONT. F 105-40°C DE 1800 RPM, PMG DOBLE BALERO SAE 00 | GENERADORES STAMFORD | 3300 | 1 | 0 | 1 | 3 |  |  | 1 | 21 | 71998 / 71998 / 71160 / 71160 |  |  | EG2-S9L1D-F4 | 71160 | ok |  |  |  | 71160 | 1 | En revisión de calidad | 4587700% | n/a | Sin transferencia cargada por Ingeniería |  |  | 0 | 0 | 0 |  | Sin Radiador cargado por Ingeniería
125688 | V PLANTAS ADMIN | VICTOR SANCHEZ CASTILLO | SIXSIGMA NETWORKS MEXICO | 9 | 1 | EP1-3000-WE-4 | PLANTA DIESEL ELECTRICA, MARCA IGSA 3050 KW, AUTOMATICA, 480 VOLTS MOTOR: IGSA | 3000 | 480 | Especial | A | x | PLANTAS ELECTRICAS | Abierta | 4568600% | 4586800% |  |  |  | 1256881 | 125688 | PM5B116C | Orden ret. por CxC | ok | Liberada a produccion | 4589900% |  |  |  | 4589900% |  |  |  | KIO |  | 4588700% |  | AGOSTO |  |  | 4588500% | Sin fecha | 19.25% |  |  | 4586600% | [5 empty] | 235 | 174 | 74.04% |  | EM8-16M55G8D2/6 | MOTOR BAUDOUIN (WEICHAI) MOD 16M55G8D2/6 EPA TIER 2 DE 3300 KW / 1800 RPM SAE 00-21 CON RADIADOR Y TUBERIA DE CONEXION AL MOTOR MOD. IGSA GS3300 | MOTORES IGSA / WEICHAI | 3300 | 1 | 0 | 1 | 1 |  |  | 1 | 1 | 67254 / | 1 | 38844 / | EM8-16M55G8D2/6 | 67252 | ok |  | KIO |  | 67252 | 1 | En revisión de calidad | 4588500% | EG2-S9L1D-F4 | GENERADOR STAMFORD UL 2200,UL1446,UL1004 MOD. S9L1D-F4 DE 3338 KW A 480 kV CONT. F 105-40°C DE 1800 RPM, PMG DOBLE BALERO SAE 00 | GENERADORES STAMFORD | 3300 | 1 | 0 | 1 | 3 |  |  | 1 | 21 | 71998 / 71998 / 71160 / 71160 |  |  | EG2-S9L1D-F4 | 71160 | ok |  |  |  | 71160 | 1 | En revisión de calidad | 4587700% | n/a | Sin transferencia cargada por Ingeniería |  |  | 0 | 0 | 0 |  | Sin Radiador cargado por Ingeniería | [5 empty] | PLANTA DIESEL ELECTRICA, MARCA IGSA 3050 KW, AUTOMATICA, 480 VOLTS MOTOR: IGSA INCLUYE: - GENERADOR STAMFORD - TABLERO DE TRANSFERENCIA DE 4000 AMPS - TANQUE; BASE Y/O AMORTIGUADORES - GENERACIÓN DE SUBMITTALS - PRUEBAS EN LERMA Y EN SITIO - JUEGO DE REFACCIONES Y CONSUMIBLES DE ACUERDO A ESPE
125687 | Matriz | CRISTIAN PEREZ OLGUIN | SERVICIOS COMERCIALES Y PROFESIONALES IXTON | 1 | 1 | EP1-0080-WE-2 | PLANTA DIESEL ELECTRICA, MARCA IGSA 80 KW, AUTOMATICA, 220 VOLTS MOTOR: IGSA EN CASETA ACUSTICA | 80 | 220 | Estandar | B | x | PLANTAS ELECTRICAS | Cerrada | 4568600% | 4578200% |  |  |  | 1256871 | 125687 | PM5B098C | Orden ret. por CxC | ok | Trabajo Completado | Terminado |  |  |  | 4588500% |  |  | 4588500% | SEMANA 2 |  |  |  | AGOSTO |  |  | 0% | OK | 100% | 4588400% | COMPLETO | 4586600% | COMPLETO | 4588800% |  |  |  | 48 | 48 | 100% | 4588800% | EM8-4M10G83/6 | MOTOR BAUDOUIN (WEICHAI) MOD 4M10G83/6 DE 95 KW / 1800 RPM SAE 3-11.5 MOD. IGSA GS80 | MOTORES IGSA / WEICHAI | 80 | 1 | 1 | 0 | 1 |  |  | ok | 12 | 75128 / 75128 / 75128 / 75128 | 18 | 43587 / 43586 / | [6 empty] | 70262 | 1 |  |  | EG2-UCI224G1L | GENERADOR STANFORD MOD UCI224G1L 80 KW SAE 3-11.5 | GENERADORES STAMFORD | 80 | 1 | 1 | 0 | 4 |  |  | ok | 9 | 75627 / | 6 | 44363 / 44363 / 44363 / 44363 | [10 empty] | ET1-J01ATSA30260DG0C | TRANSFERENCIA ASCO FRAME J 260A 220V #J01ATSA30260DG0C PANEL DE CONTROL GRUPO G NEMA 1 | TABLEROS DE TRANSFERENCIA | 0250 | 1 | 1 | 19 |  | Sin Radiador cargado por Ingeniería | [5 empty] | PLANTA DIESEL ELECTRICA, MARCA IGSA 80 KW, AUTOMATICA, 220 VOLTS MOTOR: IGSA INCLUYE: - GENERADOR STAMFORD - CASETA ACUSTICA - TABLERO DE TRANSFERENCIA DE 250 AMPS - FLETE A PIE DE CAMION [V220V] [%CASETA%] [*/TESTANDAR/*]
125634 | Matriz | PLAZA ALMANZA JOSE ANTONIO | PRINCER | 1 | 1 | EP1-1500-CU-4 | PLANTA DIESEL ELECTRICA, MARCA IGSA 1500 KW, SEMIAUTOMATICA, 440 VOLTS MOTOR: CUMMINS EN CASETA ACUSTICA | 1500 | 440 | Estandar | B | x | PLANTAS ELECTRICAS | Cerrada | 4567700% | 4571600% |  |  |  | 1256341 | 125634 | PM5A094C | Orden ret. por CxC | ok | Sin Ingeniería liberada | 4596000% |  |  |  | 4596000% | [5 empty] | 4596000% | 5 | OCTUBRE |  |  | 4592900% | OK | 0% |  |  | 4591800% | OK |  |  |  |  | 65 | 0 | 0% |  | EM9-KTA50-G9-L | MOTOR CUMMINS MOD KTA50-G9 COOLPAC 1500 KW SAE 0-18 MOD. IGSA GS-1500 | MOTORES CUMMINS FUZHOU | 1500 | 1 | 0 | 1 |  |  |  | 1 |  |  |  |  | EM9-KTA50-G9-LE | 72661 | ok | 41606 | Check Mod. Marca | 4570000% | 72661 | 1 | En Transito | 4592900% | EG2-S7L1D-C | GENERADOR STAMFORD MOD S7L1D-C DE 1512 KW 480/440 VCA SAE 0-18 PARA MOTOR CUMMINS/IGSA WDG312 | GENERADORES STAMFORD | 1500 | 1 | 0 | 1 | 2 | 1 | X25C124725 | ok |  |  |  |  | EG2-S7L1D-C | 71631 | ok |  |  |  | 71631 | 1 |  |  | n/a | Sin transferencia cargada por Ingeniería |  |  | 0 | 0 | 0 |  | Sin Radiador cargado por Ingeniería | [5 empty] | PLANTA DIESEL ELECTRICA, MARCA IGSA 1500 KW, SEMIAUTOMATICA, 440 VOLTS MOTOR: CUMMINS INCLUYE: - MOTOR CUMMINS KTA50G9 - GENERADOR STAMFORD - CASETA ACUSTICA - FLETE - VIATICOS [V440V] [%CASETA%] [*/TESTANDAR/*]
125627 | Export. EUA | RAFAEL SALGADO DURAN | IGSA CORP. | 2 | 1 | EP1-2000-WE-4-UL | MOTOR GEN SEMIAUTO 2000 KW 480 V MOTOR IGSA MOD. GS2000 NORMA UL | 2000 | 600 | Especial | A | x | PLANTAS ELECTRICAS | Cerrada | 4567400% | 4578700% |  |  |  | 1256271 | 125627 | PM5A103C | Orden ret. por CxC | ok | Liberada a produccion | 4592200% |  |  |  | 4592200% |  |  | 4592200% |  |  | 4592200% | 1 | SEPTIEMBRE |  |  | 0% | 4591700% | 23.62% |  |  | 4590400% | REP-00878 CARGADOR DE BATERIAS SENS MODELO NRG 24-20-HCLSE DE 24 VCD @ 20 AMP DE SALIDAD CON ENTRADA DE 120/208-240VAC (17 de septiembre)// RF2-1003721586 FILTRO DE ACEITE PARA MOTOR 12M33G14N/6 MOD. 1003721586 (sin fecha)// REP-00876 CALENTADOR DE ESPACIOS MARCA KING MODELO SKB2005-1-T-B DE 5 KW @ 208 VAC (17 de septiembre)// RF2-1001421244 ELEMENTO DE FILTRO FINO DE COMBUSTIBLE PARA MOTOR MOD. 16M55 (sin fecha)// RF3-1001450793 ELEMENTO DE FILTRO GRUESO DE COMBUSTIBLE (Sin fecha)// RMP-CSM10908-000 PRECALENTADOR MCA HOTSTART DE 9,000 WATTS 208 VCA (38°-49° C) CON BOMBA Y CONTROLES MOD: CSM10908-000 (12 de septiembre)// RF1-1001246286 FILTRO DE AIRE PARA MOTOR MOD. 16M55 (5 de septiembre)// |  |  |  |  | 124 | 101 | 81.45% |  | EM8-20M33G4D2/6 | MOTOR BAUDOUIN (WEICHAI) MOD 20M33G4D2/6 EPA TIER 2 DE 2000 KW / 1800 RPM SAE 00-21 CON RADIADOR Y TUBERIA DE CONEXION AL MOTOR MOD. IGSA GS2000 | MOTORES IGSA / WEICHAI | 2000 | 1 | 0 | 1 | 1 | 1 | 9824E000047 | ok | 4 | 67255 / 67254 / |  |  | EM8-20M33G4D2/6 | 67254 | ok |  |  |  | 67254 | 1 |  |  | EG2-S7L1D-G-UL | GENERADOR STAMFORD UL2200, UL1446, UL1004 MOD. S7L1D-G DE 2000 KW, 1800 RMP 600 VCA SAE 00-21 | GENERADORES STAMFORD | 2000 | 1 | 0 | 1 | 1 | 1 | X25C125729 | ok |  |  |  |  | EG2-S7L1D-G-UL | 72115 | ok | 41347 |  | 4568400% | 72115 | 1 |  |  | n/a | Sin transferencia cargada por Ingeniería |  |  | 0 | 0 | 0 |  | Sin Radiador cargado por Ingeniería | [5 empty] | PLANTA DIESEL ELECTRICA MARCA IGSA 2000 KW, SEMIAUTOMATICA, 600 VOLTS MOTOR: BAUDOUIN INCLUYE: - GENERADOR STAMFORD S7L1D-G4 A 600V, - BASE CHASIS - DSE 7410 - ENCLOSURE LEVEL 3 TIPO WINCO COLOR BLANCO , 72DBA A 7M, - 2 CALENTADORES DE ESPACIO DE 500W, - CENTRO DE CARGA DE 100A CON INTERRUTOR
125626 | Export. EUA | RAFAEL SALGADO DURAN | IGSA CORP. | 2 | 1 | EP1-2000-WE-4-UL | MOTOR GEN SEMIAUTO 2000 KW 600 V MOTOR IGSA MOD. GS2000 NORMA UL | 2000 | 600 | Especial | A | x | PLANTAS ELECTRICAS | Cerrada | 4567400% | 4578700% |  |  |  | 1256261 | 125626 | PM5A102C | Orden ret. por CxC | ok | Liberada a produccion | 4592200% |  |  |  | 4592200% |  |  | 4592200% |  |  | 4592200% | 1 | SEPTIEMBRE |  |  | 0% | 4591700% | 93.92% |  |  | 4590400% | REP-00878 CARGADOR DE BATERIAS SENS MODELO NRG 24-20-HCLSE DE 24 VCD @ 20 AMP DE SALIDAD CON ENTRADA DE 120/208-240VAC (17 de septiembre)// RF2-1003721586 FILTRO DE ACEITE PARA MOTOR 12M33G14N/6 MOD. 1003721586 (sin fecha)// REP-00876 CALENTADOR DE ESPACIOS MARCA KING MODELO SKB2005-1-T-B DE 5 KW @ 208 VAC (17 de septiembre)// RF2-1001421244 ELEMENTO DE FILTRO FINO DE COMBUSTIBLE PARA MOTOR MOD. 16M55 (sin fecha)// RF3-1001450793 ELEMENTO DE FILTRO GRUESO DE COMBUSTIBLE (Sin fecha)// RMP-CSM10908-000 PRECALENTADOR MCA HOTSTART DE 9,000 WATTS 208 VCA (38°-49° C) CON BOMBA Y CONTROLES MOD: CSM10908-000 (12 de septiembre)// RF1-1001246286 FILTRO DE AIRE PARA MOTOR MOD. 16M55 (5 de septiembre)// |  |  |  |  | 124 | 98 | 79.03% |  | EM8-20M33G4D2/6 | MOTOR BAUDOUIN (WEICHAI) MOD 20M33G4D2/6 EPA TIER 2 DE 2000 KW / 1800 RPM SAE 00-21 CON RADIADOR Y TUBERIA DE CONEXION AL MOTOR MOD. IGSA GS2000 | MOTORES IGSA / WEICHAI | 2000 | 1 | 1 | 0 | 1 | 1 |  | ok | 4 | 67255 / 67254 / | [9 empty] | 1 |  |  | EG2-S7L1D-G-UL | GENERADOR STAMFORD UL2200, UL1446, UL1004 MOD. S7L1D-G DE 2000 KW, 1800 RMP 600 VCA SAE 00-21 | GENERADORES STAMFORD | 2000 | 1 | 1 | 0 | 1 | 1 |  | ok |  |  |  |  | EG2-S7L1D-G-UL | 72115 | ok | 41347 |  | 4568400% | 72115 | 1 |  |  | n/a | Sin transferencia cargada por Ingeniería |  |  | 0 | 0 | 0 |  | Sin Radiador cargado por Ingeniería | [5 empty] | PLANTA DIESEL ELECTRICA MARCA IGSA 2000 KW, SEMIAUTOMATICA, 600 VOLTS MOTOR: BAUDOUIN INCLUYE: - GENERADOR STAMFORD S7L1D-G4 A 600V, - BASE CHASIS - DSE 7410 - ENCLOSURE LEVEL 3 TIPO WINCO COLOR BLANCO , 72DBA A 7M, - 2 CALENTADORES DE ESPACIO DE 500W, - CENTRO DE CARGA DE 100A CON INTERRUTOR
125587 | Matriz | JOSE EDUARDO VAZQUEZ GALICIA | AB&C LEASING DE MEXICO | 1 | 1 | EP1-0300-CU-2 | PLANTA DIESEL ELECTRICA, MARCA IGSA 300 KW, SEMIAUTOMATICA, 220 VOLTS, MOTOR: CUMMINS | 300 | 220 | Estandar | B | x | PLANTAS ELECTRICAS | Abierta | 4566400% | 4575700% |  |  |  | 1255871 | 125587 | PM5A104C | Orden ret. por CxC | ok | Sin Ingeniería liberada | 4601700% |  |  |  | 4601700% | [7 empty] | ENERO |  |  | 4601000% |  | 0% | [8 empty] | 40 | 0 | 0% |  | EM9-QSL9G5 | MOTOR CUMMINS MOD QSL9G5 COOLPAC 300KWe SAE 1-14 | MOTORES CUMMINS | 300 | 1 | 0 | 1 |  |  |  | 1 |  |  | 3 | 34682 / | EM9-QSL9G5-LE | 72660 | ok | 41609 | Check Mod. Marca | 4570000% | 72660 | 1 | En Fabricación | 4601000% | EG2-S4L1D-D | GENERADOR STAMFORD MOD S4L1D-D 300 KW SAE 1-14 | GENERADORES STAMFORD | 300 | 1 | 0 | 1 | 10 | 1 | X25C124621 | ok | 1 | 71633 / | 8 | 44363 / 44363 / 31334 / | EG2-S4L1D-D | [5 empty] | 68557 | 1 |  |  | n/a | Sin transferencia cargada por Ingeniería |  |  | 0 | 0 | 0 |  | Sin Radiador cargado por Ingeniería | [5 empty] | PLANTA DIESEL ELECTRICA, MARCA IGSA 300 KW, SEMIAUTOMATICA, 220 VOLTS, MOTOR: CUMMINS INCLUYE. - MOTOR CUMMINS MODELO QSL9-G5 - GENERADOR STAMFORD - CONSIDERAR VALVULA CHECK PARA DIESEL - FLETE A PIE DE CAMION [V220V] [*/TESTANDAR/*]
125582 | Matriz | RAUL BUSTOS LUVIANO | ENERCRANE | 1 | 1 | EP1-2000-CU-4 | PLANTA DIESEL ELECTRICA, MARCA IGSA 2000 KW, SEMIAUTOMATICA, 4160 VOLTS MOTOR: CUMMINS | 2000 | 4160 | Especial | B | x | PLANTAS ELECTRICAS | Abierta | 4565700% | 4589100% | 30/12/2024 | 20/01/2025 | 50% ANTICIPO, 35 % ANTES DE ENTREGA, 15% A LA PUESTA EN OPERACION | 1255821 | 125582 | PM5A088C | Orden ret. por CxC | ok | Listo para liberar | [10 empty] | 4606600% |  | DICIEMBRE |  |  | 4605000% | SIN INGENIRIA APROBADA/ SIN TRABAJOS ABIERTOS | 0.4127% |  |  | 4591000% | REP-00884 TRANSFORMADOR DE POTENCIAL de 4200 VAC a 120 VAC (sin fecha)// |  |  |  |  | 63 | 1 | 1.587% |  | EM9-QSK60G6 | MOTOR CUMMINS MOD QSK60G6 COOLPAC 2000KWe SAE 0-18 | MOTORES CUMMINS | 2000 | 1 | 0 | 1 |  |  |  | 1 | 1 | 69250 / |  |  | EM9-QSK60G6-LE | 72659 | ok | 41605 | Check Mod. Marca | 4570000% | 72659 | 1 | En Fabricación | 4599900% | EG2-S9M1D-B4 | GENERADOR STAMFORD MOD S9M1D-B4 DE 2000 KW A 4160 V RPM 1800 WDG 851 RTD´S EN ESTATOR, RESISTENCIAS CALEFACTORAS Y AVR DM110 (DIGITAL) SAE 0-18 | GENERADORES STAMFORD | 2000 | 1 | 0 | 1 |  |  |  | 1 | 2 | 71961 / 71629 / |  |  | EG2-S9M1D-B4 | 71629 | ok | 41332 |  | 4568100% | 71629 | 1 | En Fabricación | 4605000% | n/a | Sin transferencia cargada por Ingeniería |  |  | 0 | 0 | 0 |  | Sin Radiador cargado por Ingeniería | [5 empty] | PLANTA DIESEL ELECTRICA, MARCA IGSA 2000 KW, SEMIAUTOMATICA, 4160 VOLTS MOTOR: CUMMINS INCLUYE: - MOTOR CUMMINS MODELO QSK60 G6- DE LINEA - GENERADOR STAMFORD - BASE CHASIS - FLETE A PIE DE CAMION - VIATICOS [V4160V] [//ESPECIAL//] [*/BASECHASIS/*]
125484 | Export. EUA | LUIS EDUARDO HERNANDEZ GARCIA | IGSA CORP. | 1 | 1 | EP1-2000-WE-4-UL | MOTOR GEN SEMIAUTO 2000 KW 480 V MOTOR IGSA MOD. GS2000 NORMA UL | 2000 | 480 | Especial | B | x | PLANTAS ELECTRICAS | Cerrada | 4562900% | 4579700% |  |  |  | 1254841 | 125484 | PM4L082C | Orden ret. por CxC | ok | Listo para liberar | 4595900% |  |  |  | 4595900% | [5 empty] | 4595900% | 4 | OCTUBRE |  |  | 4594100% | 4592600% | 0.3625% |  |  | 4591800% | REP-00130 - MODULO EXPANSION SALIDAS DSE2157 MCA DEEP SEA? ELECTRONICS (sin fecha) |  |  |  |  | 80 | 1 | 1.25% |  | EM8-20M33G4D2/6 | MOTOR BAUDOUIN (WEICHAI) MOD 20M33G4D2/6 EPA TIER 2 DE 2000 KW / 1800 RPM SAE 00-21 CON RADIADOR Y TUBERIA DE CONEXION AL MOTOR MOD. IGSA GS2000 | MOTORES IGSA / WEICHAI | 2000 | 1 | 0 | 1 | 1 |  |  | 1 | 4 | 67255 / 67254 / |  |  |  | 73898 | ok |  |  |  | 73898 | 1 | En Transito | 4594100% | EG2-S7L1D-H-UL | GENERADOR STAMFORD UL2000, UL1446, UL1004 MOD. S7L1D-H DE 2000 KW, 1800 RMP 440/254 VCA SAE 00-21 | GENERADORES STAMFORD | 2000 | 1 | 0 | 1 |  | 1 | X25B071724 | ok | 10 | 68199 / 68199 / 68196 / 68196 |  |  | EG2-S7L1D-H-UL-1 |  |  | 40866 | CHINA | 4563100% | 71085 | 1 |  |  | n/a | Sin transferencia cargada por Ingeniería |  |  | 0 | 0 | 0 |  | Sin Radiador cargado por Ingeniería | [5 empty] | PLANTA DIESEL ELECTRICA, MARCA IGSA 2000 KW, SEMIAUTOMATICA, 480 VOLTS MOTOR: BAUDOUIN EPA INCLUYE: - MOTOR BAUDOUIN MODELO 20M33G4D2/6 - GENERADOR STAMFORD UL - BASE CHASIS - CASETA DE ALUMINIO - CONTROL DSE7320 O 7310 - 2X 3200A BREAKERS CON SHUNT TRIP Y GFI EN AMBOS, CONTACTOS AUXILIARES SOLO
125483 | Export. EUA | RAFAEL SALGADO DURAN | IGSA CORP. | 1 | 1 | EP1-0650-PS-4-UL | MOTOR GENERADOR SEMIAUT 650 KW 440 V MOTOR PSI | 650 | 2400 | Especial | A | x | PLANTAS ELECTRICAS | Abierta | 4562900% | 4573000% |  |  |  | 1254831 | 125483 | PM4L081C | Orden ret. por CxC | ok | Listo para liberar | 4595300% |  |  |  | 4595300% | [5 empty] | 4595300% | 3 | OCTUBRE |  |  | 0% | OK | 0% |  |  | 4591800% | REP-92.03 - BASE P/RELEVADOR FINDER EN RIEL DIN MOD 92.03 SMA 11 PATAS(sin fecha) |  |  |  |  | 91 | 0 | 0% |  | EMC-32L | MOTOR PSI MOD. 32L, STAND 650 KW 60 HZ, NO. PART 59007017, COOLING KIT NO. PART 59300152. SAE 0-18 | MOTORES POWER SOLUTIONS INTERN | 650 | 1 | 0 | 1 | 1 | 1 | 3024H000534 | ok | 2 | 71086 / 59463 / |  |  | EMC-32L |  |  | 37791 |  | 4532900% | 66881 | 1 |  |  | EG3-LSA50.2L5-UL | GENERADOR LEROY SOMER UL 2200,UL1446,UL1004 MOD LSA50.2 L5 DE 650 KW 2400 V SAE 0-18 | GENERADORES LEROY SOMER | 650 | 1 | 0 | 1 | 1 | 1 | CY3M20106 | ok |  |  |  |  | EG3-LSA50.2L5-UL |  |  | 40817 | Leroy | 4563000% | 71024 | 1 |  |  | n/a | Sin transferencia cargada por Ingeniería |  |  | 0 | 0 | 0 |  | Sin Radiador cargado por Ingeniería | [5 empty] | PLANTA A GAS ELECTRICA, MARCA IGSA 650 KW, SEMIAUTOMATICA, 2400 VOLTS MOTOR: PSI INCLUYE: - BASE CHASIS - SIN INTERRUPTOR, CONTROL DSE8610, ANUNCIADOR REMOTOR IGLA-R15, DSEBC241E102 - GENERADOR LEROY SOMER LSA50.2LF PMG W/D550, RESISTENCIA CALEFACTORA, - DESCONECTADOR DE BATERIAAS , BATERRIAS ES
124933 | Matriz | ARMANDO GUTIERREZ GARCIA | TECNOLOGIA INTERCONTINENTAL SAPI DE CV | 1 | 1 | EP1-0300-WE-4 | PLANTA DIESEL ELECTRICA, MARCA IGSA 300 KW, AUTOMATICA, 480 VOLTS MOTOR: IGSA EN CASETA ACUSTICA | 300 | 480 | Estandar | B | x | PLANTAS ELECTRICAS | Cerrada | 4550200% | 4562400% |  |  |  | 1249331 | 124933 | PM5H149C | Orden ret. por CxC | ok | Sin Ingeniería liberada | 4594100% |  |  |  | 4594100% | [6 empty] | TERMINADA | NOVIEMBRE |  |  | 4593400% | SIN INGENIERIA APROBADA | 0% |  | Reponer | 4591000% | OK |  |  |  |  | 48 | 0 | 0% |  | EM8-6M16G308/6 | MOTOR BAUDOUIN (WEICHAI) MOD 6M16G308/6 DE 360 KW / 1800 RPM SAE 1-14 MOD. IGSA GS300 | MOTORES IGSA / WEICHAI | 300 | 1 | 0 | 1 |  |  |  | 1 | 10 | 75128 / 75128 / 75128 / 75128 | 5 | 43587 / | EM8-6M16G308/6 | 73277 | ok |  |  |  | 73277 | 1 | En Transito | 4593400% | EG2-S4L1D-D | GENERADOR STAMFORD MOD S4L1D-D 300 KW SAE 1-14 | GENERADORES STAMFORD | 300 | 1 | 0 | 1 | 10 | 1 | X25C124623 | ok | 1 | 71633 / | 8 | 44363 / 44363 / 31334 / | EG2-S4L1D-D | [9 empty] | ET1-H01ATSA30800DG0C | TRANSFERENCIA ASCO FRAME H 800 A 220 V #H01ATSA30800DG0C PANEL DE CONTROL GRUPO G NEMA 1 | TABLEROS DE TRANSFERENCIA | 0800 | 1 | 0 | 39 |  | Sin Radiador cargado por Ingeniería | [5 empty] | PLANTA DIESEL ELECTRICA, MARCA IGSA 300 KW, AUTOMATICA, 480 VOLTS MOTOR: IGSA INCLUYE: - GENERADOR STAMFORD - CASETA ACUSTICA - TABLERO DE TRANSFERENCIA DE 800 AMPS - DOSSIER DE CALIDAD - PRUEBAS FAT - FLETE - VIATICOS [V480V] [%CASETA%] [*/TESTANDAR/*]
124892 | Matriz | JESSICA AIDÉ LÓPEZ MARTÍNEZ | EQUIPOS MINEROS LA HACIENDA | 1 | 1 | EP1-2000-CU-4 | PLANTA DIESEL ELECTRICA MARCA IGSA 2000 KW, AUTOMATICA, 13.2 VOLTS MOTOR: CUMMINS EN CASETA | 2000 | 13.2 | Especial | B | x | PLANTAS ELECTRICAS | Cerrada | 4549100% | 4578500% |  |  |  | 1248921 | 124892 | PM4H092C | Orden ret. por CxC | ok | Listo para liberar | 4593700% |  |  |  | 4593700% | [5 empty] | 4593700% | 1 | OCTUBRE |  |  | 4592900% | SIN FECHA | 0.3816% |  |  | 4591800% | ER1-00064 - PORTA CONTENEDOR. SUMINISTRO DE PORTACONTENEDOR PARA PDE 2,000 KW CMM PARA UNA CAPACIDAD DE CARGA DE 35,000 KG. CON DIMENSIONES DE 15.55 MT LARGO Y 3.1 MT ANCHO (principios oct) //RMP-01134 - ACOPLAMIENTO FLEXIBLE MOD.: AC-9D.SN.F2.18.225-150 MM ARCUSAFLEX CPLG COUPLING SELECTED USING TVC: 31991 REICH USA P/N: A0160067(sin fecha) REP-YA25-TC38 - ZAPATA PONCHABLE CAL 1/0 CAÑON LARGO 1 OJILLO CAT. YA25-TC38 (sin fecha) |  |  |  |  | 76 | 1 | 1.316% |  | EM9-QSK60G6 | MOTOR CUMMINS MOD QSK60G6 COOLPAC 2000KWe SAE 0-18 | MOTORES CUMMINS | 2000 | 1 | 0 | 1 |  |  |  | 1 | 1 | 69250 / |  |  | EM9-QSK60G6 | 69250 | ok | 39570 | MOTOR CUMMINS | 4550400% | 69250 | 1 | En revisión de calidad | 4590400% | EG2-DIG130 I/4-2 | GENERADOR STAMFORD MOD. DIG 130 I/4 – 2,188KVA (1,750KW) @13.2KVAC, 60HZ, 1800 RPM, CLASS “F”, IC01, IP23, ANTIFRICTION BEARINGS WITH PMG SAE 0 | GENERADORES STAMFORD | 2000 | 1 | 0 | 1 |  |  |  | 1 | 1 | 69233 / |  |  | EG2-DIG130 I/4-2 | 69233 | ok | 39529 |  | 4550200% | 69233 | 1 | En Transito | 4592900% | n/a | Sin transferencia cargada por Ingeniería |  |  | 0 | 0 | 0 |  | Sin Radiador cargado por Ingeniería | [5 empty] | PLANTA DIESEL ELECTRICA MARCA IGSA 2000 KW, AUTOMATICA, 13.2 VOLTS MOTOR: CUMMINS EN CASETA INCLUYE: - GENERADOR LEROY SOMER O STAMFORD - BASE TANQUE - SUMINISTRO DE TABLERO DE MEDIA TENSION TMT TIPO PIX Y TRANSFORMADOR TRIHAL MARCA SCHNEIDER. TABLERO DE INTERCONEXION DE CARGA TIPO PIX´S EN 132
124678 | Matriz | JOSÉ ALBERTO SALGADO SÁNCHEZ | CASILDA CONSTRUCCIONES S.A. DE C.V. | 2 | 1 | EP1-1500-WE-4 | PLANTA DIESEL ELECTRICA MARCA IGSA 1500 AUTOMATICA, 480 VOLTS MOTOR: IGSA | 1500 | 480 | Estandar | B | x | PLANTAS ELECTRICAS | Abierta | 4544300% | 4556500% |  |  |  | 1246781 | 124678 | PM4I108C | Orden ret. por CxC | ok | Listo para liberar | Solicitar a Planeación | [14 empty] | 0% | Sin Fecha | 1.294% |  | Reponer (Se presto a 125105) | 4566600% | RC5-1-11014 CABLE VINANEL THW CAL 14 NEGRO (CAJA 100ML) CONDUMEX/VIAKON (semana del 13 de enero)// RC7-00012 CABLE BLINDADO CON MYLAR CAL. 2X22 AWG ARSA (10 de enero)// RMP-00823 INDICADOR DE NIVEL DE COMBUSTIBLE MECANICO MCA MARINCO ROSCADO INCLUYE COPLE Y O-RING DE 12" PARA BASE TANQUE (sin fecha)// |  |  |  |  | 51 | 3 | 5.882% |  | EM8-16M33G1500/6 | MOTOR BAUDOUIN (WEICHAI) MOD 16M33G1500/6 DE 1680 KW / 1800 RPM SAE 0-18 MOD. IGSA GS1500 | MOTORES IGSA / WEICHAI | 1500 | 1 | 0 | 1 | 1 | 1 | 4525A000049 | ok |  |  |  |  | EM8-16M33G1500/6 | 71358 | ok | 41042 | Weichai | 4565700% | 71358 | 1 |  |  | EG2-S7L1D-C | GENERADOR STAMFORD MOD S7L1D-C DE 1512 KW 480/440 VCA SAE 0-18 PARA MOTOR CUMMINS/IGSA WDG312 | GENERADORES STAMFORD | 1500 | 1 | 0 | 1 | 2 | 1 | X25B084724 | ok |  |  |  |  | EG2-S7L1D-C |  |  | 41043 |  | 4565700% | 71359 | 1 |  |  | Varios | Varios | Varios |  | 2 | 0 | 0 |  | Sin Radiador cargado por Ingeniería | [5 empty] | PLANTA DIESEL ELECTRICA MARCA IGSA 1500 AUTOMATICA, 480 VOLTS MOTOR: IGSA INCLUYE: - GENERADOR (QUE SE ENCUENTRE DISPONIBLE) - TABLERO DE TRANSFERENCIA DE 2500 AMPS A 480 VCA - TABLERO DE TRANSFERENCIA DE 600 AMPS A 480 VCA - FLETE - VIATICOS [V480V]
124671 | Matriz | ARMANDO VILLANUEVA DELGADILLO | PROCTER & GAMBLE MANUFACTURING MEXICO | 1 | 1 | EP1-1500-WE-4 | PLANTA DIESEL ELECTRICA MARCA IGSA 1500 KW, SEMIAUTOMATICA, 480 VOLTS MOTOR: IGSA | 1500 | 480 | Especial | B | x | PLANTAS ELECTRICAS | Abierta | 4544200% | 4552500% |  |  |  | 1246711 | 124671 | PM4I123C | Orden ret. por CxC | ok | Trabajo Completado | Terminado | [11 empty] | TERMINADA |  |  | 0% |  | 99% | 4567200% | COMPLETO | 4583400% | COMPLETO | 4567700% |  |  |  | 47 | 47 | 100% | 4567700% | EM8-16M33G2D2/6 | MOTOR BAUDOUIN (WEICHAI) MOD 16M33G2D2/6 EPA TIER 2 DE 1604 KW / 1800 RPM SAE 0-18 CON RADIADOR Y TUBERIA DE CONEXION AL MOTOR MOD. IGSA GS1500 | MOTORES IGSA / WEICHAI | 1500 | 1 | 1 | 0 |  |  |  | ok | 2 | 67255 / 67254 / | 1 | 39909 / | [6 empty] | 67252 | 1 |  |  | EG2-S7L1D-C | GENERADOR STAMFORD MOD S7L1D-C DE 1512 KW 480/440 VCA SAE 0-18 PARA MOTOR CUMMINS/IGSA WDG312 | GENERADORES STAMFORD | 1500 | 1 | 1 | 0 | 2 |  |  | ok | [10 empty] | 69632 | 1 |  |  | n/a | Sin transferencia cargada por Ingeniería |  |  | 0 | 0 | 0 |  | Sin Radiador cargado por Ingeniería | [5 empty] | PLANTA ELÉCTRICA MARCA IGSA SEMIAUTOMATICA MODELO GS-1500. LAS CARACTERÍSTICAS DEL SISTEMA ELÉCTRICO DE SERVICIOS GENERALES SON LAS SIGUIENTES: DE 1400 KW/ 1750 KVA STANDBY EFCETIVOS A LA ALTURA DE 1700 MSNM, 36827 KM10.6 CARRTERA IRAPUATO ABASOLO, IRAPUATO @ 480VCA, 60 HZ. 3F, 3H, MOTOR IGSA.
124456 | Matriz | JESSICA AIDÉ LÓPEZ MARTÍNEZ | VOLKSWAGEN DE MEXICO | 1 | 1 | EP1-0800-CU-4 | PLANTA DIESEL ELECTRICA, MARCA IGSA 800 KW, SEMIAUTOMATICA, 440 VOLTS MOTOR: CUMMINS EN CASETA ACUSTICA | 800 | 440 | Especial | B | x | PLANTAS ELECTRICAS | Cerrada | 4538600% | 4547300% |  |  |  | 1244561 | 124456 | PM4D073C | Orden ret. por CxC | ok | Trabajo Completado | Terminado | [11 empty] | TERMINADA |  |  | 0% |  | 100% | 4555200% | COMPLETO |  | COMPLETO | 4555200% |  |  |  | 65 | 65 | 100% | 4555200% | EM9-KTA38G2-L | MOTOR CUMMINS MOD KTA38G2 COOLPAC 800KW SAE 0-18 MOD. IGSA GS-800 | MOTORES CUMMINS FUZHOU | 800 | 1 | 1 | 0 |  |  |  | ok |  |  | 1 | 44362 / | [6 empty] | 67637 | 1 |  |  | EG2-S6L1D-C | GENERADOR STAMFORD MOD S6L1D-C 800 KW SAE 0-18 | GENERADORES STAMFORD | 800 | 1 | 1 | 0 | 2 |  |  | ok | 2 | 70387 / 70387 / | 6 | 44363 / 37601 / 31334 / | [10 empty] | n/a | Sin transferencia cargada por Ingeniería |  |  | 0 | 0 | 0 |  | Sin Radiador cargado por Ingeniería | [5 empty] | PLANTA DIESEL ELECTRICA, MARCA IGSA 800 KW, SEMIAUTOMATICA, 440 VOLTS MOTOR: CUMMINS INCLUYE: - GENERADOR STAMFORD - CASETA ACUSTICA - PRUEBAS EN SITIO - SUMINISTRO DE DIESEL EN SITIO - SE DEBE CONSIDERAR SOBRE CHINO A LA SALIDA DEL ESCAPE. - EL EQUIPO DEBE ESTAR PREPARADO EN EL INTERRUPTOR D
124278 | Export. EUA | RAFAEL SALGADO DURAN | IGSA CORP. | 1 | 1 | EP1-0650-PS-4-UL | MOTOR GENERADOR SEMIAUT 650 KW 440 V MOTOR PSI | 650 | 480 | Especial | A | x | PLANTAS ELECTRICAS | Cerrada | 4532800% | 4558700% |  |  |  | 1242781 | 124278 | PM4B080C | Orden ret. por CxC | ok | Sin Ingeniería liberada | CANCELAR | [11 empty] | sujero a psi |  |  | 4607100% | Sin Fecha | 0% |  |  | 4566400% | RMP-01072 SUJETADOR DE HULE NEGRO 19 LBS NO.PART 1-776-2-01 (sin fecha)// RT2-00405 NIPLE NEGRO CED 40 SIN COSTURA DE 1? (PARA TUBO DE SUCCIÓN) (sin fecha)// |  |  |  |  | 84 | 0 | 0% |  | EMC-32L | MOTOR PSI MOD. 32L, STAND 650 KW 60 HZ, NO. PART 59007017, COOLING KIT NO. PART 59300152. SAE 0-18 | MOTORES POWER SOLUTIONS INTERN | 650 | 1 | 0 | 1 | 1 |  |  | 1 | 2 | 71086 / 59463 / |  |  | EMC-32L | 71086 | ok | 40867 | CANCELAR | 4563100% | 71086 | 1 | OC pendiente de pago 71086 | 4607100% | EG2-S6L1D-C4-UL-1 | GENERADOR STAMFORD UL 2200,UL1446,UL1004 MOD. S6L1D-C4 DE 600 KW, 1800 RPM 440/480 VCA SAE 0-18 | GENERADORES STAMFORD | 600 | 1 | 0 | 1 | 2 |  |  | 1 |  |  | 2 | 37387 / 37387 / |  |  |  |  | CANCELAR | [5 empty] | n/a | Sin transferencia cargada por Ingeniería |  |  | 0 | 0 | 0 |  | Sin Radiador cargado por Ingeniería | [5 empty] | PLANTA A GAS ELECTRICA, MARCA IGSA 650 KW, SEMIAUTOMATICA, 480 VOLTS MOTOR: PSI INCLUYE: - GENERADOR STAMFORD - CASETA ACUSTICA - BASE CHASIS - CONTROL DSE7310 - ALUMINIUM ENCLOSURE LEVEL 2 TIPO WINCO COLOR GRIS - 1 BREAKERS 1000 A - BATTERY RESTRAINT - 2XDSE2548 - DSBC2410EI LCD+METERS - ENC
124273 | Export. EUA | RAFAEL SALGADO DURAN | IGSA CORP. | 1 | 1 | EP1-1000-WE-4-UL | MOTOR GEN SEMIAUTO 1000 KW 480 V MOTOR IGSA MOD. GS1000 NORMA UL | 1000 | 480 | Especial | A | x | PLANTAS ELECTRICAS | Cerrada | 4532800% | 4548800% |  |  |  | 1242731 | 124273 | PM4L049C | Orden ret. por CxC | ok | Sin Ingeniería liberada | 4595500% |  |  |  | 4595500% | [10 empty] | 4594100% | SIN FECHA | 0% |  | Reponer (Se presto a 125463) | 4590800% | OK |  |  |  |  | 100 | 0 | 0% |  | EM8-12M33G8D2/6 | MOTOR BAUDOUIN (WEICHAI) MOD 12M33G8D2/6 EPA TIER 2 DE 1063 KW / 1800 RPM SAE 0-18 CON RADIADOR Y TUBERIA DE CONEXION AL MOTOR MOD. IGSA GS1000 | MOTORES IGSA / WEICHAI | 1000 | 1 | 0 | 1 | 1 |  |  | 1 | 6 | 72390 / 67255 / 67254 / |  |  |  | 73912 | ok | 41993 |  |  | 73912 | 1 | En Transito | 4594100% | EG2-S6L1D-F-UL | GENERADOR STAMFORD UL 2200,UL1446,UL1004 MOD. S6L1D-F 1000 KW, 1800 RPM 220/480 VCA WDG 311 SAE 0-18 | GENERADORES STAMFORD | 1000 | 1 | 0 | 1 | 2 | 1 | X25B071722 | ok | 5 | 68199 / 68199 / 68196 / 68196 | 2 | 41752 / 34672 / | EG2-S6L1D-F-UL |  |  | 40806 | China | 4562800% | 71023 | 1 |  |  | n/a | Sin transferencia cargada por Ingeniería |  |  | 0 | 0 | 0 |  | Sin Radiador cargado por Ingeniería | [5 empty] | PLANTA DIESEL ELECTRICA, MARCA IGSA 1000 KW, SEMIAUTOMATICA, 480 VOLTS MOTOR: BAUDOUIN INCLUYE: - GENERADOR STAMFORD - CASETA ACUSTICA - BASE CHASIS - CONTROL DSE7310 - ENCLOSURE LEVEL 2 TIPO WINCO COLOR GRIS - 1 BREAKERS 1600 A - 2XDSE2548. DSEBC241EI02 - ENCLOSURE LIGHT DC ON/OFF SWITCH -
124208 | Matriz | JOSÉ ALBERTO SALGADO SÁNCHEZ | CONGELACION Y ALMACENAJE DEL CENTRO | 1 | 1 | EP1-0250-WE-4 | PLANTA DIESEL ELECTRICA, MARCA IGSA 250 KW, AUTOMATICA, 440 VOLTS MOTOR: IGSA EN CASETA ACUSTICA |  | 440 | Estandar | B | x | PLANTAS ELECTRICAS | Cerrada | 4530900% | 4543200% |  |  |  | 1242081 | 124208 |  | ok | ok | Sin Job asignado | CANCELAR | [11 empty] | CANCELADA |  |  | 0% | OK | 0% |  |  | 4539700% | [10 empty] | Sin Job asignado |  | 0 | 0 | 0 | 0 | 0 | [11 empty] | CANCELAR | [6 empty] | Sin Job asignado |  | 0 | 0 | 0 | 0 | 0 | [11 empty] | CANCELAR | [6 empty] | Sin Job asignado |  |  | 0 | 0 | 0 |  | Sin Job asignado | [5 empty] | PLANTA DIESEL ELECTRICA, MARCA IGSA 250 KW, AUTOMATICA, 440 VOLTS MOTOR: IGSA INCLUYE: - GENERADOR (QUE SE ENCUENTRE EN EXISTENCIA) - CASETA ACUSTICA - TABLERO DE TRANSFERENCIA IGSA DE 400 AMPS. - FLETE - VIATICOS [V440V] [%CASETA%]
124207 | Matriz | JOSÉ ALBERTO SALGADO SÁNCHEZ | CONGELACION Y ALMACENAJE DEL CENTRO | 1 | 1 | EP1-0250-WE-4 | PLANTA DIESEL ELECTRICA, MARCA IGSA 250 KW, AUTOMATICA, 440 VOLTS MOTOR: IGSA EN CASETA ACUSTICA |  | 440 | Estandar | B | x | PLANTAS ELECTRICAS | Cerrada | 4530900% | 4543200% |  |  |  | 1242071 | 124207 |  | ok | ok | Sin Job asignado | CANCELAR | [11 empty] | CANCELADA | 14 |  | 0% | OK | 0% |  |  | 4541400% | OK | [9 empty] | Sin Job asignado |  | 0 | 0 | 0 | 0 | 0 | [11 empty] | CANCELAR | [6 empty] | Sin Job asignado |  | 0 | 0 | 0 | 0 | 0 | [11 empty] | CANCELAR | [6 empty] | Sin Job asignado |  |  | 0 | 0 | 0 |  | Sin Job asignado | [5 empty] | PLANTA DIESEL ELECTRICA, MARCA IGSA 250 KW, AUTOMATICA, 440 VOLTS MOTOR: IGSA INCLUYE: - GENERADOR (QUE SE ENCUENTRE EN EXISTENCIA) - CASETA ACUSTICA - TABLERO DE TRANSFERENCIA IGSA DE 400 AMPS. - FLETE - VIATICOS [V440V] [%CASETA%]
124203 | Distribuidores | JUAN CARLOS HEREDIA FINOL | GEOLIS | 2 | 2 | EP1-0250-PS-4 | PLANTA DIESEL ELECTRICA MARCA IGSA 250 KW, SEMIAUTOMATICA, 480 VOLTS MOTOR: PSI EN CASETA ACUSTICA | 250 | 480 | Especial | A | x | PLANTAS ELECTRICAS | Cerrada | 4530900% | 4552200% |  |  |  | 1242032 | 124203 | PM4A091C | Orden ret. por CxC | ok | Trabajo Completado | Terminado | [11 empty] | TERMINADA |  |  | 0% | OK | 100% | 4551300% | COMPLETO | 4555900% | COMPLETO | 4551800% |  |  |  | 71 | 71 | 100% | 4551800% | EMC-13LT | MOTOR PSI MOD. 13LT NG 250 KW, 60 HZ STANDBY 250 KWE SAE 1-14 (COOLING KIT INCLUDED) | MOTORES POWER SOLUTIONS INTERN | 250 | 1 | 1 | 0 | 2 |  |  | ok | [14 empty] | EG2-UCDI274K1L | GENERADOR STAMFORD MOD UCDI274K1L 250 KW SAE 1-14 | GENERADORES STAMFORD | 250 | 1 | 1 | 0 | 1 |  |  | ok |  |  | 15 | 44363 / 44363 / 44363 / 44363 | [10 empty] | n/a | Sin transferencia cargada por Ingeniería |  |  | 0 | 0 | 0 |  | Sin Radiador cargado por Ingeniería | [5 empty] | [V480V] [%CASETA%] [//ESPECIAL//]
124203 | Distribuidores | JUAN CARLOS HEREDIA FINOL | GEOLIS | 2 | 1 | EP1-0250-PS-4 | PLANTA DIESEL ELECTRICA MARCA IGSA 250 KW, SEMIAUTOMATICA, 480 VOLTS MOTOR: PSI EN CASETA ACUSTICA | 250 | 480 | Especial | A | x | PLANTAS ELECTRICAS | Cerrada | 4530900% | 4552200% |  |  |  | 1242031 | 124203 | PM4A090C | Orden ret. por CxC | ok | Trabajo Completado | Terminado | [11 empty] | TERMINADA |  |  | 0% | OK | 99.59% | 4551200% | COMPLETO | 4555900% | COMPLETO | 4551300% |  |  |  | 70 | 69 | 98.57% | 4551300% | EMC-13LT | MOTOR PSI MOD. 13LT NG 250 KW, 60 HZ STANDBY 250 KWE SAE 1-14 (COOLING KIT INCLUDED) | MOTORES POWER SOLUTIONS INTERN | 250 | 1 | 1 | 0 | 2 |  |  | ok | [14 empty] | EG2-S4L1S-D4 | GENERADOR STAMFORD UL 2200,UL1446,UL1004 MOD. S4L1S-D4 DE 250KW, 1800 RPM 208-480 VCA SAE 1-14 | GENERADORES STAMFORD | 250 | 1 | 1 | 0 |  |  |  | ok |  |  | 6 | 37387 / 37387 / 37387 / 37387 | [10 empty] | n/a | Sin transferencia cargada por Ingeniería |  |  | 0 | 0 | 0 |  | Sin Radiador cargado por Ingeniería | [5 empty] | PLANTA ELÉCTRICA EN EMERGENCIA, CON MOTOR DE COMBUSTIÓN INTERNA PARA 250 KWE EN GAS NATURAL, POTENCIA NOMINAL EN EMERGENCIA, EN 480 VCA, 60 HZ, 3 FASES, 4 H, 1800 RPM, F.P. 0.8, ACOPLADO RIGIDAMENTE POR MEDIO DE DISCOS FLEXIBLES A GENERADOR ELÉCTRICO PARA 250 KWE, CON REGULADOR ELECTRÓNICO DE VOLTAJ
124202 | Distribuidores | JUAN CARLOS HEREDIA FINOL | GEOLIS | 2 | 2 | EP1-0250-PS-4 | PLANTA DIESEL ELECTRICA MARCA IGSA 250 KW, SEMIAUTOMATICA, 480 VOLTS MOTOR: PSI EN CASETA ACUSTICA | 250 | 480 | Especial | A | x | PLANTAS ELECTRICAS | Cerrada | 4530900% | 4552100% |  |  |  | 1242022 | 124202 | PM4A089C | Orden ret. por CxC | ok | Trabajo Completado | Terminado | [11 empty] | TERMINADA |  |  | 0% | OK | 100% | 4547100% | COMPLETO | 4555900% | COMPLETO | 4547500% |  |  |  | 68 | 68 | 100% | 4547500% | EMC-13LT | MOTOR PSI MOD. 13LT NG 250 KW, 60 HZ STANDBY 250 KWE SAE 1-14 (COOLING KIT INCLUDED) | MOTORES POWER SOLUTIONS INTERN | 250 | 1 | 1 | 0 | 2 |  |  | ok | [14 empty] | EG2-UCDI274K1L | GENERADOR STAMFORD MOD UCDI274K1L 250 KW SAE 1-14 | GENERADORES STAMFORD | 250 | 1 | 1 | 0 | 1 |  |  | ok |  |  | 15 | 44363 / 44363 / 44363 / 44363 | [10 empty] | n/a | Sin transferencia cargada por Ingeniería |  |  | 0 | 0 | 0 |  | Sin Radiador cargado por Ingeniería | [5 empty] | [V480V] [%CASETA%] [//ESPECIAL//]
124202 | Distribuidores | JUAN CARLOS HEREDIA FINOL | GEOLIS | 2 | 1 | EP1-0250-PS-4 | PLANTA DIESEL ELECTRICA MARCA IGSA 250 KW, SEMIAUTOMATICA, 480 VOLTS MOTOR: PSI EN CASETA ACUSTICA | 250 | 480 | Especial | A | x | PLANTAS ELECTRICAS | Cerrada | 4530900% | 4552100% |  |  |  | 1242021 | 124202 | PM4A088C | Orden ret. por CxC | ok | Trabajo Completado | Terminado | [11 empty] | TERMINADA |  |  | 0% | OK | 100% | 4547100% | COMPLETO | 4555900% | COMPLETO | 4547500% |  |  |  | 68 | 68 | 100% | 4547500% | EMC-13LT | MOTOR PSI MOD. 13LT NG 250 KW, 60 HZ STANDBY 250 KWE SAE 1-14 (COOLING KIT INCLUDED) | MOTORES POWER SOLUTIONS INTERN | 250 | 1 | 1 | 0 | 2 |  |  | ok | [14 empty] | EG2-UCDI274K1L | GENERADOR STAMFORD MOD UCDI274K1L 250 KW SAE 1-14 | GENERADORES STAMFORD | 250 | 1 | 1 | 0 | 1 |  |  | ok |  |  | 15 | 44363 / 44363 / 44363 / 44363 | [10 empty] | n/a | Sin transferencia cargada por Ingeniería |  |  | 0 | 0 | 0 |  | Sin Radiador cargado por Ingeniería | [5 empty] | PLANTA ELÉCTRICA EN EMERGENCIA, CON MOTOR DE COMBUSTIÓN INTERNA PARA 250 KWE EN GAS NATURAL, POTENCIA NOMINAL EN EMERGENCIA, EN 480 VCA, 60 HZ, 3 FASES, 4 H, 1800 RPM, F.P. 0.8, ACOPLADO RIGIDAMENTE POR MEDIO DE DISCOS FLEXIBLES A GENERADOR ELÉCTRICO PARA 250 KWE, CON REGULADOR ELECTRÓNICO DE VOLTAJ
124200 | Distribuidores | JUAN CARLOS HEREDIA FINOL | GEOLIS | 2 | 2 | EP1-0125-PS-4 | PLANTA DIESEL ELECTRICA MARCA IGSA 125 KW, SEMIAUTOMATICA, 480 VOLTS MOTOR: PSI EN CASETA ACUSTICA | 125 | 480 | Especial | A | x | PLANTAS ELECTRICAS | Cerrada | 4530900% | 4551900% |  |  |  | 1242002 | 124200 | PM4A087C | Orden ret. por CxC | ok | Trabajo Completado | Terminado | [11 empty] | TERMINADA |  |  | 0% | OK | 100% | 4546800% | COMPLETO | 4555900% | COMPLETO | 4547100% |  |  |  | 59 | 59 | 100% | 4547100% | EMC-8.8L T | MOTOR PSI MOD. 8.8L T NG 125 KW, 60 HZ STANDBY 125 KWE SAE 3-11.5 | MOTORES POWER SOLUTIONS INTERN | 125 | 1 | 1 | 0 |  |  |  | ok | [14 empty] | EG2-UCI274E1L | GENERADOR STAMFORD MOD UCI274E1L 125 KW SAE 3-11.5 | GENERADORES STAMFORD | 125 | 1 | 1 | 0 | 11 |  |  | ok |  |  | 5 | 44363 / 44363 / 34672 / | [10 empty] | n/a | Sin transferencia cargada por Ingeniería |  |  | 0 | 0 | 0 |  | Sin Radiador cargado por Ingeniería | [5 empty] | [V480V] [%CASETA%] [//ESPECIAL//]
124200 | Distribuidores | JUAN CARLOS HEREDIA FINOL | GEOLIS | 2 | 1 | EP1-0125-PS-4 | PLANTA DIESEL ELECTRICA MARCA IGSA 125 KW, SEMIAUTOMATICA, 480 VOLTS MOTOR: PSI EN CASETA ACUSTICA | 125 | 480 | Especial | A | x | PLANTAS ELECTRICAS | Cerrada | 4530900% | 4551900% |  |  |  | 1242001 | 124200 | PM4A086C | Orden ret. por CxC | ok | Trabajo Completado | Terminado | [11 empty] | TERMINADA |  |  | 0% | OK | 100% | 4546800% | COMPLETO | 4555900% | COMPLETO | 4546900% |  |  |  | 59 | 59 | 100% | 4546900% | EMC-8.8L T | MOTOR PSI MOD. 8.8L T NG 125 KW, 60 HZ STANDBY 125 KWE SAE 3-11.5 | MOTORES POWER SOLUTIONS INTERN | 125 | 1 | 1 | 0 |  |  |  | ok | [14 empty] | EG2-UCI274E1L | GENERADOR STAMFORD MOD UCI274E1L 125 KW SAE 3-11.5 | GENERADORES STAMFORD | 125 | 1 | 1 | 0 | 11 |  |  | ok |  |  | 5 | 44363 / 44363 / 34672 / | [10 empty] | n/a | Sin transferencia cargada por Ingeniería |  |  | 0 | 0 | 0 |  | Sin Radiador cargado por Ingeniería | [5 empty] | PLANTA ELÉCTRICA EN EMERGENCIA, FORMADA POR MOTOR DE COMBUSTIÓN INTERNA A GAS NATURAL PARA 125KW STAND BY, PARA SERVICIO CONTINUO, ACOPLADO A GENERADOR ELÉCTRICO MARCA STAMFORD O LEROY SOMER UL A 480 VCA, 60 HZ, 3 FASES, 4 H, 1800 RPM, F.P. 0.8, CON REGULADOR ELECTRÓNICO DE VOLTAJE, PARA OPERACIÓN E
124197 | Matriz | JESSICA AIDÉ LÓPEZ MARTÍNEZ | MINERA MEXICANA LA CIENEGA | 1 | 1 | ET1-D03ATSA30104DG0C | TABLERO DE TRANSFERENCIA AUTOMATICA MCA ASCO SERIE 300 MOD. D03ATSA30104DG0C DE OPERACION EN TRANSICION ABIERTA DE 104 AMPERES 220 VCA 60 Hz, 3 POLOS, 4 HILOS (NEUTRO SOLIDO) CON CONTROL DE TRANSFERENCIA PANEL GRUPO G, BASADO EN COMUTADOR DE POTENCIA DUAL EN GABINETE NEMA 1, ACABADO EN COLOR GRIS ANSI 61, FABRICADO DE ACUERDO CON UL 1008 |  | N/A | Especial |  | 0 | TABLEROS DE TRANSFERENCIA | N/A | 4530900% | 4540100% |  |  |  | 1241971 | 124197 |  | Orden ret. por CxC | ok | Sin Job asignado | Solicitar a Planeación | [11 empty] | CANCELADA |  |  | 0% | OK | 0% | [13 empty] | Ov que no necesita motor |  | 0 | 0 | 0 | 0 | 0 | [18 empty] | Ov que no necesita motor |  | 0 | 0 | 0 | 0 | 0 | [18 empty] | Sin Job asignado |  |  | 0 | 0 | 0 |  | Sin Job asignado | [5 empty] | TABLERO DE TRANSFERENCIA AUTOMÁTICA MARCA ASCO SERIE 300, DE 104 AMPERES, DE OPERACIÓN EN TRANSICIÓN ABIERTA, TENSIÓN NOMINAL DE 220 VCA, 60 HZ, 3 POLOS, 4 HILOS (NEUTRO SOLIDO), CON CONTROL DE TRANSFERENCIA PANEL GRUPO G, BASADO EN CONMUTADOR DE POTENCIA DUAL EN GABINETE NEMA 1, ACABADO EN COLOR GR
123690 | Matriz | PLAZA ALMANZA JOSE ANTONIO | TELESTAR DE OCCIDENTE | 1 | 1 | EP1-0600-CU-4 | PLANTA DIESEL ELECTRICA, MARCA IGSA 600 KW, AUTOMATICA, 480 VOLTS MOTOR: CUMMINS EN CASETA ACUSTICA | 600 | 480 | Especial | B | x | PLANTAS ELECTRICAS | Cerrada | 4517000% | 4526000% |  |  |  | 1236901 | 123690 | PM3J107C | Orden ret. por CxC | ok | Trabajo Completado | Terminado | [11 empty] | TERMINADA |  |  | 0% | OK | 100% | 4568200% | COMPLETO | 4546900% | COMPLETO | 4568500% |  |  |  | 67 | 67 | 100% | 4568500% | EM9-VTA28G5 | MOTOR CUMMINS MOD VTA28G5 COOLPAC 600KWe SAE 0-18 | MOTORES CUMMINS | 600 | 1 | 1 | 0 |  |  |  | ok | 3 | 62471 / | [8 empty] | 68544 | 1 |  |  | EG2-HCI534E | GENERADOR STAMFORD MOD HCI534E 600 KW SAE 0-18 P/MITSU Y DD | GENERADORES STAMFORD | 600 | 1 | 1 | 0 |  |  |  | ok | 3 | 68911 / 68616 / 68616 / | 4 | 44363 / 44363 / 44363 / 34672 | [10 empty] | ET1-1000A-4 | TABLERO DE TRANSFERENCIA TRANSICION ABIERTA 1000 AMP, 480 V, 60 HZ, 3F, 4 H | TABLEROS DE TRANSFERENCIA |  | 1 | 1 | 0 |  | Sin Radiador cargado por Ingeniería | [5 empty] | PLANTA DIESEL ELECTRICA, MARCA IGSA 600 KW, AUTOMATICA, 480 VOLTS MOTOR: CUMMINS INCLUYE: - MOTOR CUMMINS - GENERADOR STAMFORD O WEG - CASETA ACUSTICA ESPECIAL - TABLERO DE TRANSFERENCIA DE 1000 AMPS - ATS A BASE DE INTERRUPTORES ELECTROMAGNETICOS (SE CONFIRMARA SI SE PUEDE CAMBIAR
123682 | Matriz | PLAZA ALMANZA JOSE ANTONIO | TELESTAR DE OCCIDENTE | 1 | 1 | EP1-0600-CU-2-1 | MOTOR GENERADOR 600 KW 220 V SEMIAUTOMATICO MOTOR CUMMINS EN CASETA ACUSTICA | 600 | 220 | Especial | A | x | PLANTAS ELECTRICAS | Cerrada | 4517000% | 4526000% |  |  |  | 1236821 | 123682 | PM3J103C | Orden ret. por CxC | ok | Trabajo Completado | Terminado | [11 empty] | TERMINADA |  |  | 0% | OK | 100% | 4564400% | COMPLETO | 4546900% | COMPLETO | 4565000% |  |  |  | 68 | 68 | 100% | 4565000% | EM9-VTA28G5 | MOTOR CUMMINS MOD VTA28G5 COOLPAC 600KWe SAE 0-18 | MOTORES CUMMINS | 600 | 1 | 1 | 0 |  |  |  | ok | 3 | 62471 / | [5 empty] | 39085 | CUMMINS ORIGINAL | 4545400% | 68544 | 1 |  |  | EG2-HCI534E | GENERADOR STAMFORD MOD HCI534E 600 KW SAE 0-18 P/MITSU Y DD | GENERADORES STAMFORD | 600 | 1 | 1 | 0 |  |  |  | ok | 3 | 68911 / 68616 / 68616 / | 4 | 44363 / 44363 / 44363 / 34672 | [10 empty] | ET1-2500A-2 | TABLERO DE TRANSFERENCIA TRANSICION ABIERTA 2500 AMP, 220 V, 60 HZ, 3F, 4 H | TABLEROS DE TRANSFERENCIA |  | 1 | 1 | 0 |  | Sin Radiador cargado por Ingeniería | [5 empty] | PLANTA DIESEL ELECTRICA, MARCA IGSA 600 KW, AUTOMATICA, 220 VOLTS MOTOR: CUMMINS INCLUYE: - MOTOR CUMMINS VTA28G5 - GENERADOR STAMFORD O WEG - CASETA ACUSTICA ESPECIAL - TABLERO DE TRANSFERENCIA DE 2500 AMPS - ATS A BASE DE INTERRUPTORES ELECTROMAGNETICOS CON DSE-7320 Y DSE-
123278 | Matriz | PLAZA ALMANZA JOSE ANTONIO | TELEFONOS DE MEXICO SAB DE CV | 1 | 1 | EP1-0400-CU-2-1 | PLANTA DIESEL ELECTRICA MARCA IGSA 400 KW, SEMIAUTOMATICA, 220 VOLTS MOTOR: CUMMINS EN CASETA ACUSTICA | 400 | 220 | Especial | A | x | PLANTAS ELECTRICAS | Cerrada | 4507800% | 4525500% |  |  |  | 1232781 | 123278 | PM3F019C | Orden ret. por CxC | ok | Liberada a produccion | CANCELAR | [11 empty] | CANCELADA |  |  | 0% | OK | 0.9508% |  |  | 4546900% | [5 empty] | 61 | 2 | 3.279% |  | EM9-QSZ13G5 | MOTOR CUMMINS MOD QSZ13G5 COOLPAC 400KWe SAE 1-14 | MOTORES CUMMINS | 400 | 1 | 0 | 1 | 3 |  |  | 1 | [8 empty] | CANCELAR | [5 empty] | EG2-S4L1D-F | GENERADOR STAMFORD MOD S4L1D-F 400 KW SAE 1-14 | GENERADORES STAMFORD | 400 | 1 | 0 | 1 | 5 |  |  | 1 | 1 | 75179 / | 4 | 44363 / 44363 / 44363 / 29119 |  |  |  |  | CANCELAR | [5 empty] | n/a | Sin transferencia cargada por Ingeniería |  |  | 0 | 0 | 0 |  | Sin Radiador cargado por Ingeniería | [5 empty] | PLANTA DIESEL ELECTRICA MARCA IGSA 400 KW, SEMIAUTOMATICA, 220 VOLTS MOTOR: CUMMINS INCLUYE: - GENERADOR STAMFORD O LEROY SOMER O WEG - CASETA ACUSTICA ESPECIAL - BASE TANQUE TIPO PETROLERO DE 980 LTS - CONTROL DSE8610 - FLETE * SE ANEXAN ESPECIFICACIONES [V220V] [%CASETA%] [//ESPECIAL//]
123277 | Matriz | PLAZA ALMANZA JOSE ANTONIO | TELEFONOS DE MEXICO SAB DE CV | 1 | 1 | EP1-0400-CU-2-1 | PLANTA DIESEL ELECTRICA MARCA IGSA 400 KW, SEMIAUTOMATICA, 220 VOLTS MOTOR: CUMMINS EN CASETA ACUSTICA | 400 | 220 | Especial | A | x | PLANTAS ELECTRICAS | Cerrada | 4507800% | 4525500% |  |  |  | 1232771 | 123277 | PM3F018C | Orden ret. por CxC | ok | Liberada a produccion | CANCELAR | [11 empty] | CANCELADA |  |  | 0% | OK | 0.9508% |  |  | 4546900% | [5 empty] | 61 | 2 | 3.279% |  | EM9-QSZ13G5 | MOTOR CUMMINS MOD QSZ13G5 COOLPAC 400KWe SAE 1-14 | MOTORES CUMMINS | 400 | 1 | 0 | 1 | 3 |  |  | 1 | [8 empty] | CANCELAR | [5 empty] | EG2-S4L1D-F | GENERADOR STAMFORD MOD S4L1D-F 400 KW SAE 1-14 | GENERADORES STAMFORD | 400 | 1 | 0 | 1 | 5 |  |  | 1 | 1 | 75179 / | 4 | 44363 / 44363 / 44363 / 29119 |  |  |  |  | CANCELAR | [5 empty] | n/a | Sin transferencia cargada por Ingeniería |  |  | 0 | 0 | 0 |  | Sin Radiador cargado por Ingeniería | [5 empty] | PLANTA DIESEL ELECTRICA MARCA IGSA 400 KW, SEMIAUTOMATICA, 220 VOLTS MOTOR: CUMMINS INCLUYE: - GENERADOR STAMFORD O LEROY SOMER O WEG - CASETA ACUSTICA ESPECIAL - BASE TANQUE TIPO PETROLERO DE 980 LTS - CONTROL DSE8610 - FLETE * SE ANEXAN ESPECIFICACIONES [V220V] [%CASETA%] [//ESPECIAL//]
123276 | Matriz | PLAZA ALMANZA JOSE ANTONIO | TELEFONOS DE MEXICO SAB DE CV | 1 | 1 | EP1-0400-CU-2-1 | PLANTA DIESEL ELECTRICA MARCA IGSA 400 KW, SEMIAUTOMATICA, 220 VOLTS MOTOR: CUMMINS EN CASETA ACUSTICA |  | 220 | Especial | A | x | PLANTAS ELECTRICAS | Cerrada | 4507800% | 4525500% |  |  |  | 1232761 | 123276 |  | Orden ret. por CxC | ok | Sin Job asignado | CANCELAR | [11 empty] | CANCELADA |  |  | 0% | OK | 0% |  |  | 4546900% | [10 empty] | Sin Job asignado |  | 0 | 0 | 0 | 0 | 0 | [11 empty] | CANCELAR | [6 empty] | Sin Job asignado |  | 0 | 0 | 0 | 0 | 0 | [11 empty] | CANCELAR | [6 empty] | Sin Job asignado |  |  | 0 | 0 | 0 |  | Sin Job asignado | [5 empty] | PLANTA DIESEL ELECTRICA MARCA IGSA 400 KW, SEMIAUTOMATICA, 220 VOLTS MOTOR: CUMMINS INCLUYE: - GENERADOR STAMFORD O LEROY SOMER O WEG - CASETA ACUSTICA ESPECIAL - BASE TANQUE TIPO PETROLERO DE 980 LTS - CONTROL DSE8610 - FLETE * SE ANEXAN ESPECIFICACIONES [V220V] [%CASETA%] [//ESPECIAL//]
123275 | Matriz | PLAZA ALMANZA JOSE ANTONIO | TELEFONOS DE MEXICO SAB DE CV | 1 | 1 | EP1-0400-CU-2-1 | PLANTA DIESEL ELECTRICA MARCA IGSA 400 KW, SEMIAUTOMATICA, 220 VOLTS MOTOR: CUMMINS EN CASETA ACUSTICA |  | 220 | Especial | A | x | PLANTAS ELECTRICAS | Cerrada | 4507800% | 4525500% |  |  |  | 1232751 | 123275 |  | Orden ret. por CxC | ok | Sin Job asignado | CANCELAR | [11 empty] | CANCELADA |  |  | 0% | OK | 0% |  |  | 4546900% | [10 empty] | Sin Job asignado |  | 0 | 0 | 0 | 0 | 0 | [11 empty] | CANCELAR | [6 empty] | Sin Job asignado |  | 0 | 0 | 0 | 0 | 0 | [11 empty] | CANCELAR | [6 empty] | Sin Job asignado |  |  | 0 | 0 | 0 |  | Sin Job asignado | [5 empty] | PLANTA DIESEL ELECTRICA MARCA IGSA 400 KW, SEMIAUTOMATICA, 220 VOLTS MOTOR: CUMMINS INCLUYE: - GENERADOR STAMFORD O LEROY SOMER O WEG - CASETA ACUSTICA ESPECIAL - BASE TANQUE TIPO PETROLERO DE 980 LTS - CONTROL DSE8610 - FLETE * SE ANEXAN ESPECIFICACIONES [V220V] [%CASETA%] [//ESPECIAL//]
123274 | Matriz | PLAZA ALMANZA JOSE ANTONIO | TELEFONOS DE MEXICO SAB DE CV | 1 | 1 | EP1-0400-CU-2-1 | PLANTA DIESEL ELECTRICA MARCA IGSA 400 KW, SEMIAUTOMATICA, 220 VOLTS MOTOR: CUMMINS EN CASETA ACUSTICA | 400 | 220 | Especial | A | x | PLANTAS ELECTRICAS | Cerrada | 4507800% | 4525500% |  |  |  | 1232741 | 123274 | PM3F015C | Orden ret. por CxC | ok | Trabajo Completado | CANCELAR | [11 empty] | CANCELADA |  |  | 0% | OK | 0% |  |  | 4546900% |  | 4582700% |  |  |  | 61 | 0 | 0% | 4582700% | EM9-QSZ13G5 | MOTOR CUMMINS MOD QSZ13G5 COOLPAC 400KWe SAE 1-14 | MOTORES CUMMINS | 400 | 1 | 0 | 1 | 3 |  |  | 1 | [8 empty] | CANCELAR | [5 empty] | EG2-S4L1D-F | GENERADOR STAMFORD MOD S4L1D-F 400 KW SAE 1-14 | GENERADORES STAMFORD | 400 | 1 | 0 | 1 | 5 |  |  | 1 | 1 | 75179 / | 4 | 44363 / 44363 / 44363 / 29119 |  |  |  |  | CANCELAR | [5 empty] | n/a | Sin transferencia cargada por Ingeniería |  |  | 0 | 0 | 0 |  | Sin Radiador cargado por Ingeniería | [5 empty] | PLANTA DIESEL ELECTRICA MARCA IGSA 400 KW, SEMIAUTOMATICA, 220 VOLTS MOTOR: CUMMINS INCLUYE: - GENERADOR STAMFORD O LEROY SOMER O WEG - CASETA ACUSTICA ESPECIAL - BASE TANQUE TIPO PETROLERO DE 980 LTS - CONTROL DSE8610 - FLETE * SE ANEXAN ESPECIFICACIONES [V220V] [%CASETA%] [//ESPECIAL//]
122921 | VENTAS PROYECTO | ADMINISTRACIÓN | IGSA CORP. | 2 | 2 | EC1-502448-PT | CASETA TIPO CONTENEDOR ACUSTICO PROYECTO INTEL |  | N/A | Estandar | A | 0 | CASETAS Y CONTENEDORES | N/A | 4501600% | 4516900% |  |  |  | 1229212 | 122921 | PM3M003S | Orden ret. por CxC | ok | Listo para liberar | Solicitar a Planeación | [11 empty] | TERMINADA |  |  | 0% | OK | 87.29% |  |  | 4569200% | OK |  |  |  |  | 480 | 419 | 87.29% |  |  | Ov que no necesita motor |  | 0 | 0 | 0 | 0 | 0 | [18 empty] | Ov que no necesita motor |  | 0 | 0 | 0 | 0 | 0 | [17 empty] | n/a | Sin transferencia cargada por Ingeniería |  |  | 0 | 0 | 0 |  | Sin Radiador cargado por Ingeniería
122921 | VENTAS PROYECTO | ADMINISTRACIÓN | IGSA CORP. | 2 | 1 | EC1-502448-PT | CASETA TIPO CONTENEDOR ACUSTICO PROYECTO INTEL |  | N/A | Estandar | A | 0 | CASETAS Y CONTENEDORES | N/A | 4501600% | 4516900% |  |  |  | 1229211 | 122921 | PM3M001S | Orden ret. por CxC | ok | Listo para liberar | Solicitar a Planeación | [11 empty] | TERMINADA |  |  | 0% | OK | 87.55% |  |  | 4569200% | OK |  |  |  |  | 490 | 429 | 87.55% |  |  | Ov que no necesita motor |  | 0 | 0 | 0 | 0 | 0 | [18 empty] | Ov que no necesita motor |  | 0 | 0 | 0 | 0 | 0 | [17 empty] | n/a | Sin transferencia cargada por Ingeniería |  |  | 0 | 0 | 0 |  | Sin Radiador cargado por Ingeniería
122820 | Matriz | CARLOS ALBERTO HUITRON ROSAS | IGSA | 1 | 1 | RS1-00150 | MARCO |  | N/A | Estandar |  | 0 | ORDEN DE VENTA INTERNA | N/A | 4499200% | 4500500% |  |  |  | 1228201 | 122820 |  | ok | ok | Sin Job asignado | Solicitar a Planeación | [11 empty] | CANCELADA |  |  | 0% | OK | 0% | [13 empty] | Ov que no necesita motor |  | 0 | 0 | 0 | 0 | 0 | [18 empty] | Ov que no necesita motor |  | 0 | 0 | 0 | 0 | 0 | [18 empty] | Sin Job asignado |  |  | 0 | 0 | 0 |  | Sin Job asignado | [5 empty] | 2 PLACAS DE ACERO PINTADAS EN COLOR NEGRO MATE * INGENIERIA DESARROLLO EL DISEÑO DE LAS PLACAS PARA UN EQUIPO QUE ACTUALMENTE ESTA EN PLANTA LERMA, PROPIEDAD DE LA DIVISION DE INFRAESTRUCTURA. * CONSIDERAR EL PINTADO DE 7 CHAROLAS DE TIPO CHAROFIL. DE .40M DE ANCHO POR 3.1 M DE LARGO * QUEDAN CAN
122720 | Export. EUA | RAFAEL SALGADO DURAN | IGSA CORP. | 1 | 1 | EP1-0600-PK-4-UL | MOTOR GENERADOR SEMIAUTOMATICO 600 KW 480 V MOTOR PERKINS NORMA UL | 600 | Agregar Voltaje | Estandar |  | x | PLANTAS ELECTRICAS | Abierta | 4497400% | 4509700% |  |  |  | 1227201 | 122720 | PM4G040C | Orden ret. por CxC | ok | Sin Ingeniería liberada | Revisar estatus de MOT / GEN | [11 empty] | confirmar |  |  | 0% | SIN ING APROBADA | 0% |  | No reponer hasta anticipo |  | OK |  |  |  |  | 53 | 0 | 0% |  | EMA-2806C-E18TAG3 | MOTOR PERKINS DE 600 KWe SERIE 2800 MODELO 2806C-E18TAG3 ELECTROPACK SAE 0-18 TIER 3 | MOTORES PERKINS | 600 | 1 | 0 | 1 |  |  |  | 1 |  |  | 1 | 40723 / |  |  |  |  | No reponer hasta anticipo | [5 empty] | EG2-S6L1D-C4-UL-1 | GENERADOR STAMFORD UL 2200,UL1446,UL1004 MOD. S6L1D-C4 DE 600 KW, 1800 RPM 440/480 VCA SAE 0-18 | GENERADORES STAMFORD | 600 | 1 | 0 | 1 | 2 |  |  | 1 |  |  | 2 | 37387 / 37387 / |  |  |  |  | No reponer hasta anticipo | [5 empty] | n/a | Sin transferencia cargada por Ingeniería |  |  | 0 | 0 | 0 |  | Sin Radiador cargado por Ingeniería | [5 empty] | PLANTA DIESEL ELECTRICA MARCA IGSA 600 KW, SEMIAUTOMATICA, 480 VOLTS MOTOR: PERKINS INCLUYE: - GENERADOR LEROY SOMER O STAMFORD - BASE CHASIS - CASETA ACUSTICA - CONTROL DSE7310 - 1000 A THERMOMAGNETIC BREAKER - 1100 GAL TANK UL142 - RUPTUR BASIN SWITCH - FUEL LEVEL SENSOR FOR DSE7310 *
122719 | Export. EUA | RAFAEL SALGADO DURAN | IGSA CORP. | 1 | 1 | EP1-0600-PK-4-UL | MOTOR GENERADOR SEMIAUTOMATICO 600 KW 480 V MOTOR PERKINS NORMA UL | 600 | Agregar Voltaje | Estandar |  | x | PLANTAS ELECTRICAS | Abierta | 4497400% | 4509700% |  |  |  | 1227191 | 122719 | PM4G041C | Orden ret. por CxC | ok | Sin Ingeniería liberada | Revisar estatus de MOT / GEN | [11 empty] | Cancelar |  |  | 0% | SIN ING APROBADA // SIN TRABAJOS ABIERTOS | 0% |  | Se presto Reponer |  | OK |  |  |  |  | 53 | 0 | 0% |  | EMA-2806C-E18TAG3 | MOTOR PERKINS DE 600 KWe SERIE 2800 MODELO 2806C-E18TAG3 ELECTROPACK SAE 0-18 TIER 3 | MOTORES PERKINS | 600 | 1 | 0 | 1 |  |  |  | 1 |  |  | 1 | 40723 / |  |  |  |  | CONSULTAR | [5 empty] | EG2-S6L1D-C4-UL-1 | GENERADOR STAMFORD UL 2200,UL1446,UL1004 MOD. S6L1D-C4 DE 600 KW, 1800 RPM 440/480 VCA SAE 0-18 | GENERADORES STAMFORD | 600 | 1 | 0 | 1 | 2 | 1 | X25A016736 | ok |  |  | 2 | 37387 / 37387 / | EG2-S6L1D-C4-UL-1 |  |  | 40735 |  | 4561600% | 70847 | 1 |  |  | n/a | Sin transferencia cargada por Ingeniería |  |  | 0 | 0 | 0 |  | Sin Radiador cargado por Ingeniería | [5 empty] | PLANTA DIESEL ELECTRICA MARCA IGSA 600 KW, SEMIAUTOMATICA, 480 VOLTS MOTOR: PERKINS INCLUYE: - GENERADOR LEROY SOMER O STAMFORD - BASE CHASIS - CASETA ACUSTICA - CONTROL DSE7310 - 1000 A THERMOMAGNETIC BREAKER - 1100 GAL TANK UL142 - RUPTUR BASIN SWITCH - FUEL LEVEL SENSOR FOR DSE7310 *
122396 | Export. Latam. | DAVIOLY GONZALEZ LEON | CAMIONES Y MOTORES, S.A. | 2 | 2 | ET1-D01ATSA30104DG0C | TRANSFERENCIA ASCO FRAME D 104 A 220 V #D01ATSA30104DG0C PANEL DE CONTROL GRUPO G NEMA 1 |  | N/A | Estandar |  | 0 | TABLEROS DE TRANSFERENCIA | N/A | 4489300% | 4492800% |  |  |  | 1223962 | 122396 |  | Orden ret. por CxC | ok | Sin Job asignado | Solicitar a Planeación | [11 empty] | Cancelar |  |  | 0% | OK | 0% | [13 empty] | Ov que no necesita motor |  | 0 | 0 | 0 | 0 | 0 | [18 empty] | Ov que no necesita motor |  | 0 | 0 | 0 | 0 | 0 | [18 empty] | Sin Job asignado |  |  | 0 | 0 | 0 |  | Sin Job asignado
121661 | Distribuidores | JUAN CARLOS HEREDIA FINOL | SERTRES DEL NORTE, S.A. DE C.V. | 1 | 1 | EP1-0030-CU-2-STL | PLANTA DIESEL ELECTRICA, MARCA IGSA 30 KW, AUTOMATICA, 220 VOLTS MOTOR: CUMMINS | 30 | Agregar Voltaje | Estandar | B | x | PLANTAS ELECTRICAS | Abierta | 4474200% | 4483900% |  |  |  | 1216611 | 121661 | PM2K012C | Orden ret. por CxC | ok | Trabajo Completado | Terminado | [11 empty] | TERMINADA |  |  | 0% | OK | 92.56% | 4530100% | COMPLETO | 4555900% | COMPLETO | 4582500% |  |  |  | 50 | 49 | 98% | 4582500% | EM9-4B3.9-G12-1-L | MOTOR CUMMINS MOD 4B3.9-G12 CON GOBERNADOR ELECTRONICO MOD. CPT-(S6700H-CM) COOLPAC 30KW SAE 3-11.5 MOD. IGSA GS-30 | MOTORES CUMMINS FUZHOU | 30 | 1 | 1 | 0 | 3 |  |  | ok | [14 empty] | EG3-TAL042C | GENERADOR LEROY SOMER MOD. TAL 042C 40 KW SAE 3-11.5 MOD. IGSA GS30 | GENERADORES LEROY SOMER | 30 | 1 | 1 | 0 |  |  |  | ok | 1 | 65836 / | 7 | 37251 / 37251 / 37251 / 37251 | [10 empty] | ET1-D01ATSA30104LG0C | TRANSFERENCIA ASCO FRAME D 104A 440V #D01ATSA30104LG0C PANEL DE CONTROL GRUPO G NEMA 1 | TABLEROS DE TRANSFERENCIA | 0100 | 1 | 0 | 5 |  | Sin Radiador cargado por Ingeniería | [5 empty] | PLANTA DIESEL ELECTRICA, MARCA IGSA 30 KW, AUTOMATICA, 220 VOLTS MOTOR: CUMMINS INCLUYE: - MOTOR CUMMINS MOD 4B3.9-G12 - GENERADOR LEROY SOMER - TABLERO DE TRANSFERENCIA DE 100 AMPS - FLETE * EQUIPOO DE 30 KW EN START LINE
121334 | Export. EUA | LUIS EDUARDO HERNANDEZ GARCIA | IGSA CORP. | 1 | 1 | EP1-0150-JD-2-T3 | MOTOR GENERADOR SEMIAUT 150 KW 220 V MOTOR TIER 3 |  | Agregar Voltaje | Estandar | A | x | PLANTAS ELECTRICAS | Abierta | 4468500% | 4474100% |  |  |  | 1213341 | 121334 |  | Orden ret. por CxC | ok | Sin Job asignado | Solicitar a Planeación | [11 empty] | Cancelar |  |  | 0% | OK | 0% |  | Se presto para 124990 (No reponer) | 4555900% | 0 | [9 empty] | Sin Job asignado |  | 0 | 0 | 0 | 0 | 0 | [18 empty] | Sin Job asignado |  | 0 | 0 | 0 | 0 | 0 | [18 empty] | Sin Job asignado |  |  | 0 | 0 | 0 |  | Sin Job asignado | [5 empty] | PLANTA DIESEL ELECTRICA, MARCA IGSA 150 KW, SEMIAUTOMATICA, 208 VOLTS MOTOR: JOHN DEERE T3 INCLUYE: - GENERADOR STAMFORD - CASETA ACUSTICA DE ALUMINIO - BASE TANQUE DOBLE PARED DE 600 GALONES, NO UL - CONTROL DSE7310 * EQUIPO EPA * CLIENTE FINAL: ENERGY POWER SOLUTIONS
120439 | Export. EUA | LUIS EDUARDO HERNANDEZ GARCIA | IGSA CORP. | 2 | 2 | RB1-201592 | BASE TANQUE DOBLE PARED UL 142 800 GALONES 150-250 KW |  | N/A | Estandar | A | 0 | BASES CHASIS Y BASES TANQUE | N/A | 4456600% | 4462200% |  |  |  | 1204392 | 120439 |  | Orden ret. por CxC | ok | Sin Job asignado | Solicitar a Planeación | [11 empty] | Cancelar |  |  | 0% | OK | 0% | [13 empty] | Ov que no necesita motor |  | 0 | 0 | 0 | 0 | 0 | [18 empty] | Ov que no necesita motor |  | 0 | 0 | 0 | 0 | 0 | [18 empty] | Sin Job asignado |  |  | 0 | 0 | 0 |  | Sin Job asignado
120236 | Export. EUA | LUIS EDUARDO HERNANDEZ GARCIA | IGSA CORP. | 2 | 2 | RB1-201496 | BASE TANQUE DOBLE PARED 900 GAL UL 142 PARA CASETA DE 500-600KW |  | N/A | Estandar | A | 0 | BASES CHASIS Y BASES TANQUE | N/A | 4452900% | 4458500% |  |  |  | 1202362 | 120236 |  | Orden ret. por CxC | ok | Sin Job asignado | Solicitar a Planeación | [11 empty] | Cancelar |  |  | 0% | OK | 0% | [13 empty] | Ov que no necesita motor |  | 0 | 0 | 0 | 0 | 0 | [18 empty] | Ov que no necesita motor |  | 0 | 0 | 0 | 0 | 0 | [18 empty] | Sin Job asignado |  |  | 0 | 0 | 0 |  | Sin Job asignado
120201 | Export. EUA | RAFAEL SALGADO DURAN | IGSA CORP. | 1 | 1 | EP1-0100-JD-2-UL | PLANTA DIESEL ELECTRICA MARCA IGSA 100 KW, SEMIAUTOMATICA, 208 VOLTS MOTOR: JOHN DEERE TIER 3 EN CASETA ACUSTICA UL * EQUIPO UL2200 |  | 208 | Especial | A | x | PLANTAS ELECTRICAS | Cerrada | 4452400% | 4456100% |  |  |  | 1202011 | 120201 |  | Orden ret. por CxC | ok | Sin Job asignado | Solicitar a Planeación | [11 empty] | Cancelar |  |  | 0% | 20 semanas despúes del pago | 0% |  |  |  | RR1-RE533614 PAQUETE COMPLETO DE SISTEMA DE ENFRIAMIENTO PARA MOTOR JD 4045HF285 80-100KW MOD. 99800016/RE533614 MCA. RICHARSON// RMP-RE533622 GUARDA PARA VENTILADOR PARA MOTOR JOHN DEERE 4045HF285 MOD. RE533622 MCA. RICHARSON | [9 empty] | Sin Job asignado |  | 0 | 0 | 0 | 0 | 0 | [11 empty] | SIN STOCK | [6 empty] | Sin Job asignado |  | 0 | 0 | 0 | 0 | 0 | [18 empty] | Sin Job asignado |  |  | 0 | 0 | 0 |  | Sin Job asignado | [5 empty] | PLANTA DIESEL ELECTRICA MARCA IGSA 100 KW, SEMIAUTOMATICA, 208 VOLTS MOTOR: JOHN DEERE TIER 3 INCLUYE: - GENERADOR STAMFORD - CASETA ACUSTICA UL - CONTROL DSE7310 O 7320 - TANQUE DE COMBUSTIBLE UL142 DE 400 GAL * EQUIPO UL2200 * STOCK LAREDO [V208V] [%CASETA%] [//ESPECIAL//] [*/UL400/*]
118994 | Export. Latam. | DAVIOLY GONZALEZ LEON | CAMIONES Y MOTORES, S.A. | 2 | 2 | ET1-H03ATSA31000CG0M | TABLERO DE TRANSFERENCIA AUTOMATICA ASCO SERIE 300, DE 1000 AMPS, DE OPERACIÓN TRANSICION ABIERTA, TENSION NOMINAL DE 20/120 VCA, 60 HZ, 3 POLOS, 4 HILOS (NEUTRO SOLIDO) SIN ACCESORIOS, BASADO EN CONMUTADOR DE POTENCIA DUAL EN GABINETE NEMA 3R, SERVICIO 3 FASES, 4 HILOS, ACABADO EN COLOR GRIS ANSI 61, FABRICADO DE ACUERDO A UL 1008 / 208 AMPS |  | N/A | Estandar |  | 0 | TABLEROS DE TRANSFERENCIA | N/A | 4434700% | 4445900% |  |  |  | 1189942 | 118994 |  | Orden ret. por CxC | ok | Sin Job asignado | Solicitar a Planeación | [11 empty] | Cancelar |  |  | 0% |  | 0% | [13 empty] | Ov que no necesita motor |  | 0 | 0 | 0 | 0 | 0 | [18 empty] | Ov que no necesita motor |  | 0 | 0 | 0 | 0 | 0 | [18 empty] | Sin Job asignado |  |  | 0 | 0 | 0 |  | Sin Job asignado

## Respaldo 2025.11.21_7.45s6 (hidden)
OrderNum | Departamento | Vendedor | Name | TotalLines | OrderLine | PartNum | LineDesc | Capacidad | Voltaje | Tipo | RevisionNum | ProdCode | DecriptionProd | Caseta | OrderDate | NeedByDate | FechaAnticipo | LiberacionCXP | Terminos | OrderNum&Line | ProjectID | JobNum2 | Revision_OV | Revision_Project | Revision_Job | FechaVentas | ComentarioSyC | Chk | FechaSyC | FechaSimulaciones | ConsideradaPreasignacion | ConsideradaMateriales | FechaProducción | ComentarioProducción | AvanceProducción | FechaPlaneación | EstadoFecha | ComentarioPlaneación | FechaInicialPlaneación | MotivoInicial | FechaMG | FechaMat | AvanceDeSurtimiento | AvisoDeTerminacion | TerminadoConFaltante | FechaActualización | MaterialFaltante | FechaDeCierre | Auxiliar1 | Auxiliar2 | ComentarioCalidad | InsumosDemandados | InsumosEmitidos | AvaceDeEmisiones | FechaDeTermino | PartNum_M | Description_M | PartClass_M | RefCategory_M | QtyPer_M | IssuedQty_M | Demandado_M | OnhandQty_M | Preasignado_M | NoSerie_M | Faltante_M | En_PO_M | NoPO_M | EnRequisicion_M | NoRequisicion_M | Alternativa_M | En_PO_Altern_M | NoPO_Alern_M | Req_M | Comment_M | FechaReq_M | PO_M | Cantidad_Pedida_M | Estatus_M | Fecha_Llegada_M | PartNum_G | Description_G | PartClass_G | RefCategory_G | QtyPer_G | IssuedQty_G | Demandado_G | OnhandQty_G | Preasignado_G | NoSerie_G | Faltante_G | En_PO_G | NoPO_G | EnRequisicion_G | NoRequisicion_G | Alternativa_G | En_PO_Altern_G | NoPO_Alern_G | Req_G | Comment_G | FechaReq_G | PO_G | Cantidad_Pedida_G | Estatus_G | Fecha_Llegada_G | PartNum_T | Description_T | PartClass_T | RefCategory_T | QtyPer_T | IssuedQty_T | OnhandQty_T | PartNum_R | Description_R | PartClass_R | RefCategory_R | QtyPer_R | IssuedQty_R | OnhandQty_R | ComentarioLINE | OvEEUU | ClienteEEUU
126947 | Matriz | ARMANDO VILLANUEVA DELGADILLO | ALIVIA | 1 | 1 | EP1-0040-WE-2 | PLANTA DIESEL ELECTRICA, MARCA IGSA 40 KW, AUTOMATICA, 220 VOLTS MOTOR: IGSA EN CASETA ACUSTICA | 40 | 220 | Estandar | B | x | PLANTAS ELECTRICAS | Cerrada | 4597200% | 4599300% | 06/11/2025 | 12/11/2025 | 50% ANTICIPO, 50% CONTRA AVISO DE TERMINACION | 1269471 | 126947 | PM5K119C | Orden ret. por CxC | ok | Listo para liberar | 4598900% |  |  |  | 4598900% | [5 empty] | 4598900% |  | DICIEMBRE | 4 |  | 0% |  | 0% | [8 empty] | 66 | 0 | 0% |  | EM8-4M06G41/6 | MOTOR BAUDOUIN (WEICHAI) MOD 4M06G41/6 DE 47 KW / 1800 RPM SAE 3-11.5 MOD. IGSA GS40 | MOTORES IGSA / WEICHAI | 40 | 1 | 0 | 1 | 5 | 1 | BJ11294058 | ok |  |  |  |  | EM8-4M06G41/6 | [9 empty] | EG2-S1L2-N | GENERADOR STAMFORD MOD S1L2-N1 40 KW SAE 3-11.5 | GENERADORES STAMFORD | 40 | 1 | 0 | 1 | 11 | 1 | X25C132041 | ok |  |  |  |  | EG2-S1L2-N | [9 empty] | ET1-D01ATSA30150DG0C | TRANSFERENCIA ASCO FRAME D DE 150 A, 220 V #D01ATSA30150DG0C SERIE 150 CON PANEL DE CONTROL GRUPO G EN GABINETE NEMA 1 | TABLEROS DE TRANSFERENCIA | 0150 | 1 | 0 | 11 |  | Sin Radiador cargado por Ingeniería | [5 empty] | PLANTA DIESEL ELECTRICA, MARCA IGSA 40 KW, AUTOMATICA, 220 VOLTS MOTOR: IGSA INCLUYE: - GENERADOR STAMFORD - CASETA ACUSTICA - TABLERO DE TRANSFERENCIA DE 150 AMPS - CONTROL COMAP INTELILITE - FLETE * EQUIPO ARMANDO CON CASETA CHINA [V220V] [%CASETA%] [*/TESTANDAR/*]
126942 | Export. EUA | RAFAEL SALGADO DURAN | IGSA CORP. | 1 | 1 | EP1-0150-PS-4-UL | MOTOR GENERADOR SEMIAUT 150 KW 600 V MOTOR PSI NORMA UL | 150 | 600 | Especial | A | x | PLANTAS ELECTRICAS | Abierta | 4597100% | 4603200% | DD/MM/AAAA | 11/11/2025 | 90 DIAS | 1269421 | 126942 | PM5K118C | Orden ret. por CxC | ok | Sin Ingeniería liberada | Revisar estatus de MOT / GEN |  |  |  | 4600900% | [5 empty] | 4600100% |  | DICIEMBRE |  |  | 4600200% |  | 0% | [8 empty] | 77 | 0 | 0% |  | EMC-8.8L T | MOTOR PSI MOD. 8.8L T NG 125 KW, 60 HZ STANDBY (COOLING KIT INCLUDE) SAE 3-11.5 | MOTORES POWER SOLUTIONS INTERN | 125 | 1 | 0 | 1 |  |  |  | 1 | [8 empty] | Se toma Motor de PT | [5 empty] | EG2-UCI274F1-UL | GENERADOR STAMFORD UL 2200,UL1446,UL1004 MOD. UCI274F DE 150KW, 1800 RPM 600 VCA WINDING 17 SAE 3-11.5 | GENERADORES STAMFORD | 125 | 1 | 0 | 1 |  |  |  | 1 | 4 | 77038 / 66045 / 66045 / 66045 | 3 | 37387 / 37387 / 37387 / | EG2-UCI274F1-UL | 77038 | ok | 45053 |  | 4597300% | 77038 | 1 | OC en espera de OA 77038 | 4600200% | n/a | Sin transferencia cargada por Ingeniería |  |  | 0 | 0 | 0 |  | Sin Radiador cargado por Ingeniería | [5 empty] | PLANTA A GAS ELECTRICA MARCA IGSA 150 KW, SEMIAUTOMATICA, 600 VOLTS MOTOR: PSI INCLUYE: - MOTOR DE 125 KW PSI NACIONAL - GENERADOR STAMFORD UL - BASE CHASIS ESTRECHA - CONTROL DSE7310 - AUX CONTACTS EN CB1 (250 AMPS LSI) Y CB3 (150 AMPS LSI), - SHUNT TRIP EN CB2(250 AMPS LSI SHUNT TRIP 12VDC).
126941 | Distribuidores | JOSE MANUEL CANTERO HERNANDEZ | ELECTRICO | 5 | 1 | ET1-00016 | TABLERO DE SINCRONIA Y REPARTO DE CARGA POR DEMANDA, PARA SINCRINIZAR DOS PLANTAS DIESEL ELECTRICAS DE 800 KWE (1000 KVA) A DIESEL MODELO KTA38G2 Y GENERADOR MARCA MARATHON CON REGULADOR DE VOLTAJE MOD. DVR2000, PARA OPERACION EN EMERGENCIA, DE 3 FASES. 4 HILOS, 480VCA, 60 HZ. |  | N/A | Estandar |  | 0 | TABLEROS DE TRANSFERENCIA | N/A | 4597100% | 4602900% | 14/11/2025 | 196/11/2025 | 50% ANTICIPO, 50% CONTRA AVISO DE TERMINACION | 1269411 | 126941 | PM5K120C05 | Orden ret. por CxC | ok | Sin Ingeniería liberada | Solicitar a Planeación | [14 empty] | 0% |  | 0% | [13 empty] | Ov que no necesita motor |  | 0 | 0 | 0 | 0 | 0 | [18 empty] | Ov que no necesita motor |  | 0 | 0 | 0 | 0 | 0 | [17 empty] | n/a | Sin transferencia cargada por Ingeniería |  |  | 0 | 0 | 0 |  | Sin Radiador cargado por Ingeniería | [5 empty] | Suministro de Tablero de Sincronía y reparto de carga por demanda, para sincronizar DOS Plantas Diesel Eléctricas de 800 kWe (1000 kVA) a Diesel modelo KTA38G2 y Generador marca MARATHON con Regulador de Voltaje modelo DVR2000, para operación en EMERGENCIA, de 3 Fases, 4 Hilos, 480 VCA, 60 Hz, (PROP
126933 | Distribuidores | DIANA GARDUÑO RAFAEL | GENERADORES DUTTON POWER | 1 | 1 | EP1-0200-CU-2 | PLANTA DIESEL ELECTRICA, MARCA IGSA 200 KW, AUTOMATICA, 220 VOLTS MOTOR: CUMMINS EN CASETA ACUSTICA | 200 | 220 | Estandar | B | x | PLANTAS ELECTRICAS | Cerrada | 4596600% | 4603700% | 31/10/2025 | 05/11/2025 | 50% ANTICIPO, 50% 30 DIAS | 1269331 | 126933 | PM5K116C | Orden ret. por CxC | ok | Listo para liberar | [12 empty] | FEBRERO |  |  | 4605000% |  | 0% | [8 empty] | 19 | 0 | 0% |  | EM9-0200-CMML-1 | MOTOR CUMMINS COOLPACK 200KW MOD. 6CTAA8.3-G2 SAE 2-11.5 INCLUYE BASE TANQUE STANDARD CONFIGURATION (BRAND JOINT VENTURE CUMMINS ENGINE, STANDARD RADIATOR, COMAP IL4-AMF8 CONTROL SYSTEM, 12V/24V BATERRY WITH BATERRY CABLES & BATERRY CHARGER, INDUSTRIAL SILENCERS WITH FLANGED FLEXIBLE CONNECTION, WITH STANDARD FUEL TANK, ENGLISH OPERATION/MAINTENANCE MANUAL/TEST REPORT FOR ENGINE, ALTERNATOR AND GENSET, LEGA MAINTIAN TOOL KIT, WITH DILIXI CIRCUIT BREAKER | MOTORES CUMMINS FUZHOU | 200 | 1 | 0 | 1 |  |  |  | 1 |  |  |  |  | EM9-0200-CMML | 76355 | ok |  |  |  | 76355 | 1 | OC en espera de OA 76355 | 4605000% | EG2-UCI274H-1 | GENERADOR STAMFORD MOD UCI274H 200 KW SAE 2-11.5 | GENERADORES STAMFORD | 200 | 1 | 0 | 1 | 16 | 1 | X25C115466 | ok | 18 | 77087 / 68911 / 68911 / 68616 |  |  | EG2-UCI274H-1 | [9 empty] | ET1-H01ATSA30800DG0C | TRANSFERENCIA ASCO FRAME H 800 A 220 V #H01ATSA30800DG0C PANEL DE CONTROL GRUPO G NEMA 1 | TABLEROS DE TRANSFERENCIA | 0800 | 1 | 0 | 67 |  | Sin Radiador cargado por Ingeniería | [5 empty] | PLANTA DIESEL ELECTRICA, MARCA IGSA 200 KW, AUTOMATICA, 220 VOLTS MOTOR: CUMMINS INCLUYE: - MOTOR CUMMINS FUZHOU - GENERADOR STAMFORD - CASETA ACUSTICA - TABLERO DE TRANSFERENCIA DE 800 AMPS - CONTROL COMAP INTELILITE 4 AMF 8 * EQUIPO LINEA ENSAMBLE CHINA [V220V] [%CASETA%] [*/TESTANDAR/*]
126932 | Matriz | ARMANDO VILLANUEVA DELGADILLO | COMISION FEDERAL DE ELECTRICIDAD | 1 | 1 | EP1-0125-WE-2 | PLANTA DIESEL ELECTRICA, MARCA IGSA 125 KW, SEMIAUTOMATICA, 220 VOLTS MOTOR: IGSA EN CASETA Y REMOLQUE | 125 | 220 | Especial | B | x | PLANTAS ELECTRICAS | Cerrada | 4596500% | 4598900% | DD/MM/AAAA | 05/11/2025 | DE ACUERDO A CONTRATO | 1269321 | 126932 | PM5K115C | Orden ret. por CxC | ok | Listo para liberar | 4599600% |  |  |  | 4599600% | [5 empty] | 4599600% |  | DICIEMBRE |  |  | 0% | SIN INGENRIA LIBERADA | 0% |  |  | 4597300% | SIN LISTA DE MATERIALES |  |  |  |  | 58 | 0 | 0% |  | EM8-6M11G135/6 | MOTOR BAUDOUIN (WEICHAI) MOD 6M11G135/6 DE 158 KW / 1800 RPM SAE 3-11.5 MOD. IGSA GS125 | MOTORES IGSA / WEICHAI | 125 | 1 | 0 | 1 | 7 | 1 | 4824L004700 | ok | 9 | 75619 / |  |  | EM8-6M11G135/6 | [9 empty] | EG2-UCI274E1L | GENERADOR STAMFORD MOD UCI274E1L 125 KW SAE 3-11.5 | GENERADORES STAMFORD | 125 | 1 | 0 | 1 | 10 | 1 | X25C120431 | ok | 9 | 77087 / 76942 / 76483 / | 3 | 34672 / | EG2-UCI274E1L | [9 empty] | n/a | Sin transferencia cargada por Ingeniería |  |  | 0 | 0 | 0 |  | Sin Radiador cargado por Ingeniería | [5 empty] | PLANTA DIESEL ELECTRICA, MARCA IGSA 125 KW, SEMIAUTOMATICA, 220 VOLTS MOTOR: IGSA INCLUYE: - MOTOR BAUDOUIN MODELO 6M11G135/6 - GENERADOR STAMFORD - EQUIPO DE 115 KW USANDO LOS COMPONENTES DE UN EQUIPO DE 125 KW - CONTROL DEEP SEA 7320 - BASE TANQUE ESTANDAR - CASETA CON ILUMINACIÓN ESTANDAR
126931 | Matriz | ARMANDO VILLANUEVA DELGADILLO | COMISION FEDERAL DE ELECTRICIDAD | 1 | 1 | EP1-0125-WE-2 | PLANTA DIESEL ELECTRICA, MARCA IGSA 125 KW, SEMIAUTOMATICA, 220 VOLTS MOTOR: IGSA EN CASETA Y REMOLQUE | 125 | 220 | Especial | B | x | PLANTAS ELECTRICAS | Cerrada | 4596500% | 4598900% | DD/MM/AAAA | 05/11/2025 | DE ACUERDO A CONTRATO | 1269311 | 126931 | PM5K114C | Orden ret. por CxC | ok | Listo para liberar | 4599700% |  |  |  | 4599700% | [5 empty] | 4599700% |  | DICIEMBRE |  |  | 0% | SIN INGENRIA LIBERADA | 0% |  |  | 4597300% | SIN LISTA DE MATERIALES |  |  |  |  | 58 | 0 | 0% |  | EM8-6M11G135/6 | MOTOR BAUDOUIN (WEICHAI) MOD 6M11G135/6 DE 158 KW / 1800 RPM SAE 3-11.5 MOD. IGSA GS125 | MOTORES IGSA / WEICHAI | 125 | 1 | 0 | 1 | 7 | 1 | 4824L004701 | ok | 9 | 75619 / |  |  | EM8-6M11G135/6 | [9 empty] | EG2-UCI274E1L | GENERADOR STAMFORD MOD UCI274E1L 125 KW SAE 3-11.5 | GENERADORES STAMFORD | 125 | 1 | 0 | 1 | 10 | 1 | X25C120433 | ok | 9 | 77087 / 76942 / 76483 / | 3 | 34672 / | EG2-UCI274E1L | [9 empty] | n/a | Sin transferencia cargada por Ingeniería |  |  | 0 | 0 | 0 |  | Sin Radiador cargado por Ingeniería | [5 empty] | PLANTA DIESEL ELECTRICA, MARCA IGSA 125 KW, SEMIAUTOMATICA, 220 VOLTS MOTOR: IGSA INCLUYE: - MOTOR BAUDOUIN MODELO 6M11G135/6 - GENERADOR STAMFORD - EQUIPO DE 115 KW USANDO LOS COMPONENTES DE UN EQUIPO DE 125 KW - CONTROL DEEP SEA 7320 - BASE TANQUE ESTANDAR - CASETA CON ILUMINACIÓN ESTANDAR
126930 | Matriz | ARMANDO VILLANUEVA DELGADILLO | COMISION FEDERAL DE ELECTRICIDAD | 1 | 1 | EP1-0125-WE-2 | PLANTA DIESEL ELECTRICA, MARCA IGSA 125 KW, SEMIAUTOMATICA, 220 VOLTS MOTOR: IGSA EN CASETA Y REMOLQUE | 125 | 220 | Especial | B | x | PLANTAS ELECTRICAS | Cerrada | 4596500% | 4598900% | DD/MM/AAAA | 05/11/2025 | DE ACUERDO A CONTRATO | 1269301 | 126930 | PM5K113C | Orden ret. por CxC | ok | Listo para liberar | 4599200% |  |  |  | 4599200% | [5 empty] | 4599200% |  | DICIEMBRE |  |  | 0% | SIN INGENRIA LIBERADA | 0% |  |  | 4597300% | SIN LISTA DE MATERIALES |  |  |  |  | 58 | 0 | 0% |  | EM8-6M11G135/6 | MOTOR BAUDOUIN (WEICHAI) MOD 6M11G135/6 DE 158 KW / 1800 RPM SAE 3-11.5 MOD. IGSA GS125 | MOTORES IGSA / WEICHAI | 125 | 1 | 0 | 1 | 7 | 1 | 4824L004697 | ok | 9 | 75619 / |  |  | EM8-6M11G135/6 | [9 empty] | EG2-UCI274E1L | GENERADOR STAMFORD MOD UCI274E1L 125 KW SAE 3-11.5 | GENERADORES STAMFORD | 125 | 1 | 0 | 1 | 10 | 1 | X25C120436 | ok | 9 | 77087 / 76942 / 76483 / | 3 | 34672 / | EG2-UCI274E1L | [9 empty] | n/a | Sin transferencia cargada por Ingeniería |  |  | 0 | 0 | 0 |  | Sin Radiador cargado por Ingeniería | [5 empty] | PLANTA DIESEL ELECTRICA, MARCA IGSA 125 KW, SEMIAUTOMATICA, 220 VOLTS MOTOR: IGSA INCLUYE: - MOTOR BAUDOUIN MODELO 6M11G135/6 - GENERADOR STAMFORD - EQUIPO DE 115 KW USANDO LOS COMPONENTES DE UN EQUIPO DE 125 KW - CONTROL DEEP SEA 7320 - BASE TANQUE ESTANDAR - CASETA CON ILUMINACIÓN ESTANDAR
126929 | Matriz | ARMANDO VILLANUEVA DELGADILLO | COMISION FEDERAL DE ELECTRICIDAD | 1 | 1 | EP1-0125-WE-2 | PLANTA DIESEL ELECTRICA, MARCA IGSA 125 KW, SEMIAUTOMATICA, 220 VOLTS MOTOR: IGSA EN CASETA Y REMOLQUE | 125 | 220 | Especial | B | x | PLANTAS ELECTRICAS | Cerrada | 4596500% | 4598900% | DD/MM/AAAA | 05/11/2025 | DE ACUERDO A CONTRATO | 1269291 | 126929 | PM5K112C | Orden ret. por CxC | ok | Listo para liberar | 4599300% |  |  |  | 4599300% | [5 empty] | 4599300% |  | DICIEMBRE |  |  | 0% | SIN INGENRIA LIBERADA | 0% |  |  | 4597300% | SIN LISTA DE MATERIALES |  |  |  |  | 58 | 0 | 0% |  | EM8-6M11G135/6 | MOTOR BAUDOUIN (WEICHAI) MOD 6M11G135/6 DE 158 KW / 1800 RPM SAE 3-11.5 MOD. IGSA GS125 | MOTORES IGSA / WEICHAI | 125 | 1 | 0 | 1 | 7 | 1 | 4824L004698 | ok | 9 | 75619 / |  |  | EM8-6M11G135/6 | [9 empty] | EG2-UCI274E1L | GENERADOR STAMFORD MOD UCI274E1L 125 KW SAE 3-11.5 | GENERADORES STAMFORD | 125 | 1 | 0 | 1 | 10 | 1 | X25C120432 | ok | 9 | 77087 / 76942 / 76483 / | 3 | 34672 / | EG2-UCI274E1L | [9 empty] | n/a | Sin transferencia cargada por Ingeniería |  |  | 0 | 0 | 0 |  | Sin Radiador cargado por Ingeniería | [5 empty] | PLANTA DIESEL ELECTRICA, MARCA IGSA 125 KW, SEMIAUTOMATICA, 220 VOLTS MOTOR: IGSA INCLUYE: - MOTOR BAUDOUIN MODELO 6M11G135/6 - GENERADOR STAMFORD - EQUIPO DE 115 KW USANDO LOS COMPONENTES DE UN EQUIPO DE 125 KW - CONTROL DEEP SEA 7320 - BASE TANQUE ESTANDAR - CASETA CON ILUMINACIÓN ESTANDAR
126928 | Matriz | CRISTIAN PEREZ OLGUIN | COMISION FEDERAL DE ELECTRICIDAD | 1 | 1 | EP1-0125-WE-2 | PLANTA DIESEL ELECTRICA, MARCA IGSA 125 KW, SEMIAUTOMATICA, 220 VOLTS MOTOR: IGSA EN CASETA Y REMOLQUE | 125 | 220 | Especial | B | x | PLANTAS ELECTRICAS | Cerrada | 4596500% | 4598900% | DD/MM/AAAA | 05/11/2025 | DE ACUERDO A CONTRATO | 1269281 | 126928 | PM5K111C | Orden ret. por CxC | ok | Listo para liberar | 4599400% |  |  |  | 4599400% | [5 empty] | 4599400% |  | DICIEMBRE |  |  | 0% | SIN INGENRIA LIBERADA | 0% |  |  | 4597300% | SIN LISTA DE MATERIALES |  |  |  |  | 58 | 0 | 0% |  | EM8-6M11G135/6 | MOTOR BAUDOUIN (WEICHAI) MOD 6M11G135/6 DE 158 KW / 1800 RPM SAE 3-11.5 MOD. IGSA GS125 | MOTORES IGSA / WEICHAI | 125 | 1 | 0 | 1 | 7 | 1 | 4824L004702 | ok | 9 | 75619 / |  |  | EM8-6M11G135/6 | [9 empty] | EG2-UCI274E1L | GENERADOR STAMFORD MOD UCI274E1L 125 KW SAE 3-11.5 | GENERADORES STAMFORD | 125 | 1 | 0 | 1 | 10 | 1 | X25C120427 | ok | 9 | 77087 / 76942 / 76483 / | 3 | 34672 / | EG2-UCI274E1L | [9 empty] | n/a | Sin transferencia cargada por Ingeniería |  |  | 0 | 0 | 0 |  | Sin Radiador cargado por Ingeniería | [5 empty] | PLANTA DIESEL ELECTRICA, MARCA IGSA 125 KW, SEMIAUTOMATICA, 220 VOLTS MOTOR: IGSA INCLUYE: - MOTOR BAUDOUIN MODELO 6M11G135/6 - GENERADOR STAMFORD - EQUIPO DE 115 KW USANDO LOS COMPONENTES DE UN EQUIPO DE 125 KW - CONTROL DEEP SEA 7320 - BASE TANQUE ESTANDAR - CASETA CON ILUMINACIÓN ESTANDAR
126927 | Matriz | CRISTIAN PEREZ OLGUIN | COMISION FEDERAL DE ELECTRICIDAD | 1 | 1 | EP1-0125-WE-2 | PLANTA DIESEL ELECTRICA, MARCA IGSA 125 KW, SEMIAUTOMATICA, 220 VOLTS MOTOR: IGSA EN CASETA Y REMOLQUE | 125 | 220 | Especial | B | x | PLANTAS ELECTRICAS | Cerrada | 4596500% | 4598900% | DD/MM/AAAA | 05/11/2025 | DE ACUERDO A CONTRATO | 1269271 | 126927 | PM5K110C | Orden ret. por CxC | ok | Listo para liberar | 4599400% |  |  |  | 4599400% | [5 empty] | 4599400% |  | DICIEMBRE |  |  | 0% | SIN INGENRIA LIBERADA | 0% |  |  | 4597300% | SIN LISTA DE MATERIALES |  |  |  |  | 58 | 0 | 0% |  | EM8-6M11G135/6 | MOTOR BAUDOUIN (WEICHAI) MOD 6M11G135/6 DE 158 KW / 1800 RPM SAE 3-11.5 MOD. IGSA GS125 | MOTORES IGSA / WEICHAI | 125 | 1 | 0 | 1 | 7 | 1 | 4824L004703 | ok | 9 | 75619 / |  |  | EM8-6M11G135/6 | [9 empty] | EG2-UCI274E1L | GENERADOR STAMFORD MOD UCI274E1L 125 KW SAE 3-11.5 | GENERADORES STAMFORD | 125 | 1 | 0 | 1 | 10 | 1 | X25C120437 | ok | 9 | 77087 / 76942 / 76483 / | 3 | 34672 / | EG2-UCI274E1L | [9 empty] | n/a | Sin transferencia cargada por Ingeniería |  |  | 0 | 0 | 0 |  | Sin Radiador cargado por Ingeniería | [5 empty] | PLANTA DIESEL ELECTRICA, MARCA IGSA 125 KW, SEMIAUTOMATICA, 220 VOLTS MOTOR: IGSA INCLUYE: - MOTOR BAUDOUIN MODELO 6M11G135/6 - GENERADOR STAMFORD - EQUIPO DE 115 KW USANDO LOS COMPONENTES DE UN EQUIPO DE 125 KW - CONTROL DEEP SEA 7320 - BASE TANQUE ESTANDAR - CASETA CON ILUMINACIÓN ESTANDAR
126926 | Matriz | CRISTIAN PEREZ OLGUIN | COMISION FEDERAL DE ELECTRICIDAD | 1 | 1 | EP1-0125-WE-2 | PLANTA DIESEL ELECTRICA, MARCA IGSA 125 KW, SEMIAUTOMATICA, 220 VOLTS MOTOR: IGSA EN CASETA Y REMOLQUE | 125 | 220 | Especial | B | x | PLANTAS ELECTRICAS | Cerrada | 4596500% | 4598900% | 03/11/2025 | 05/11/2025 | DE ACUERDO A CONTRATO | 1269261 | 126926 | PM5K109C | Orden ret. por CxC | ok | Listo para liberar | 4599500% |  |  |  | 4599500% | [5 empty] | 4599500% |  | DICIEMBRE |  |  | 0% | SIN INGENRIA LIBERADA | 0% |  |  | 4597300% | SIN LISTA DE MATERIALES |  |  |  |  | 58 | 0 | 0% |  | EM8-6M11G135/6 | MOTOR BAUDOUIN (WEICHAI) MOD 6M11G135/6 DE 158 KW / 1800 RPM SAE 3-11.5 MOD. IGSA GS125 | MOTORES IGSA / WEICHAI | 125 | 1 | 0 | 1 | 7 | 1 | 4824L004704 | ok | 9 | 75619 / |  |  | EM8-6M11G135/6 | [9 empty] | EG2-UCI274E1L | GENERADOR STAMFORD MOD UCI274E1L 125 KW SAE 3-11.5 | GENERADORES STAMFORD | 125 | 1 | 0 | 1 | 10 | 1 | X25C120434 | ok | 9 | 77087 / 76942 / 76483 / | 3 | 34672 / | EG2-UCI274E1L | [9 empty] | n/a | Sin transferencia cargada por Ingeniería |  |  | 0 | 0 | 0 |  | Sin Radiador cargado por Ingeniería | [5 empty] | PLANTA DIESEL ELECTRICA, MARCA IGSA 125 KW, SEMIAUTOMATICA, 220 VOLTS MOTOR: IGSA INCLUYE: - MOTOR BAUDOUIN MODELO 6M11G135/6 - GENERADOR STAMFORD - EQUIPO DE 115 KW USANDO LOS COMPONENTES DE UN EQUIPO DE 125 KW - CONTROL DEEP SEA 7320 - BASE TANQUE ESTANDAR - CASETA CON ILUMINACIÓN ESTANDAR
126920 | Matriz | MARCO TORRES RODRIGUEZ | SOLUCIONES TRIBOLOGICAS DEL VALLE | 1 | 1 | EP1-0050-WE-2 | PLANTA DIESEL ELECTRICA, MARCA IGSA 50 KW, SEMIAUTOMATICA, 220 VOLTS MOTOR: IGSA EN CASETA ACUSTICA | 50 | 220 | Estandar | B | x | PLANTAS ELECTRICAS | Cerrada | 4596500% | 4597200% | 30/10/2025 | 05/11/2025 | 50% DE ANTICIPO, 50% CONTRA AVISO DE TERMINACIÓN Y EMBARQUE DE EQUIPO | 1269201 | 126920 | PM5K107C | Orden ret. por CxC | ok | Trabajo Completado | Terminado |  |  |  | 4597500% |  |  | 4597500% |  |  | 4597500% |  | NOVIEMBRE |  |  | 0% | SIN FECHA | 100% | 4597300% | COMPLETO | 4597300% | COMPLETO | 4597400% |  |  |  | 67 | 67 | 100% | 4597400% | EM8-4M06G50/6 | MOTOR BAUDOUIN (WEICHAI) MOD 4M06G50/6 DE 55 KW / 1800 RPM SAE 3-11.5 MOD. IGSA GS55 | MOTORES IGSA / WEICHAI | 50 | 1 | 1 | 0 | 4 | 1 |  | ok | [14 empty] | EG2-S1L2-R-S | GENERADOR STAMFORD MOD S1L2-R1 50 KW SAE 3-11.5 | GENERADORES STAMFORD | 50 | 1 | 1 | 0 | 7 | 1 |  | ok | 1 | 76483 / | [12 empty] | n/a | Sin transferencia cargada por Ingeniería |  |  | 0 | 0 | 0 |  | Sin Radiador cargado por Ingeniería | [5 empty] | PLANTA DIESEL ELECTRICA, MARCA IGSA 50 KW, SEMIAUTOMATICA, 220 VOLTS MOTOR: IGSA INCLUYE: - GENERADOR STAMFORD - CASETA ACUSTICA * PDE CON MOTOR WEICHAI ARMADO [V220V] [%CASETA%] [*/TESTANDAR/*]
126910 | Distribuidores | JOSE MANUEL CANTERO HERNANDEZ | LUIS SILVESTRE ORTEGA CASTRO | 1 | 1 | EP1-0250-WE-2 | PLANTA DIESEL ELECTRICA MARCA IGSA 250 KW, AUTOMATICA, 220 VOLTS MOTOR: IGSA | 250 | 220 | Estandar | B | x | PLANTAS ELECTRICAS | Abierta | 4596000% | 4603000% | 29/10/2025 | 31/10/2025 | 50% ANTICIPO, 50% CONTRA AVISO DE TERMINACION | 1269101 | 126910 | PM5K101C | Orden ret. por CxC | ok | Listo para liberar | [12 empty] | FEBRERO |  |  | 4606400% |  | 0% | [8 empty] | 40 | 0 | 0% |  | EM8-6M16G250/6 | MOTOR BAUDOUIN (WEICHAI) MOD 6M16G250/6 DE 288 KW / 1800 RPM SAE 1-14 MOD. IGSA GS250 | MOTORES IGSA / WEICHAI | 250 | 1 | 0 | 1 |  |  |  | 1 | 9 | 76925 / 76331 / 75128 / 75128 | 4 | 43587 / | EM8-6M16G250/6 | 76925 | ok | 44935 |  | 4596500% | 76925 | 1 | OC pendiente de pago 76925 | 4606400% | EG2-UCDI274K1L | GENERADOR STAMFORD MOD UCDI274K1L 250 KW SAE 1-14 | GENERADORES STAMFORD | 250 | 1 | 0 | 1 | 1 |  |  | 1 | 4 | 76931 / 76483 / 76483 / 76483 | 11 | 45032 / 45032 / 31334 / 29119 | EG2-UCDI274K1L | 76931 | ok | 44936 |  | 4596500% | 76931 | 1 | OC pendiente de pago 76931 | 4606400% | ET1-H01ATSA30800DG0C | TRANSFERENCIA ASCO FRAME H 800 A 220 V #H01ATSA30800DG0C PANEL DE CONTROL GRUPO G NEMA 1 | TABLEROS DE TRANSFERENCIA | 0800 | 1 | 0 | 67 |  | Sin Radiador cargado por Ingeniería | [5 empty] | PLANTA DIESEL ELECTRICA MARCA IGSA 250 KW, AUTOMATICA, 220 VOLTS MOTOR: IGSA INCLUYE: - GENERADOR STAMFORD - TABLERO DE TRANSFERENCIA DE 800 AMPS - FLETE [V220V] [*/TESTANDAR/*]
126909 | Export. EUA | RAFAEL SALGADO DURAN | IGSA CORP. | 1 | 1 | EP1-0800-WE-4-UL | MOTOR GEN SEMIAUTO 800 KW 480 V MOTOR IGSA MOD. GS800 NORMA UL | 800 | Agregar Voltaje | Estandar | B | x | PLANTAS ELECTRICAS | Abierta | 4595900% | 4620200% | DD/MM/AAAA | 31/10/2025 | 90 DIAS | 1269091 | 126909 | PM5K100C | Orden ret. por CxC | ok | Sin Ingeniería liberada | Revisar estatus de MOT / GEN | [11 empty] | FEBRERO |  |  | 0% | SIN INGENRIA LIBERADA | 0% |  |  | 4597300% | SIN LISTA DE MATERIALES |  |  |  |  | 66 | 0 | 0% |  | EM8-8M33G6D2/6 | MOTOR BAUDOUIN (WEICHAI) MOD 8M33G6D2/6 EPA TIER 2 DE 898 KW / 1800 RPM SAE 0-18 MOD. IGSA GS800 | MOTORES IGSA / WEICHAI | 800 | 1 | 0 | 1 |  |  |  | 1 | 5 | 67255 / 67254 / |  |  | 0 |  |  | 45040 |  | 4597200% |  |  | En requisición |  | EG2-S6L1D-D4-UL-1 | GENERADOR STAMFORD UL 2200,UL1446,UL1004 MOD. S6L1D-D4 DE 800 KW, 1800 RPM 440/480 VCA SAE 0-18 | GENERADORES STAMFORD | 800 | 1 | 0 | 1 | 2 |  |  | 1 | 7 | 68199 / 68199 / 68196 / 68196 | 1 | 45032 / |  |  |  | 45032 |  | 4597200% |  |  | En requisición |  | n/a | Sin transferencia cargada por Ingeniería |  |  | 0 | 0 | 0 |  | Sin Radiador cargado por Ingeniería | [5 empty] | PLANTA DIESEL ELECTRICA, MARCA IGSA 800 KW, SEMIAUTOMATICA, 480 VOLTS MOTOR: BAUDOUIN EPA INCLUYE: - GENERADOR STAMFORD UL - CASETA DE ALUMINIO NIVEL 2 - BASE CHASIS - CONTROL DSE7410 - BRAKER DE 1250 A ABB CON SHUNT TRIP, SHUNTTRIP WIRING, GFI, CONTACTOS AUXILIARES, - 1 MODULO DSE2157 Y UN
126908 | Matriz | ARMANDO GUTIERREZ GARCIA | CONSORCIO CONSTRUCTOR DOBLE AA | 1 | 1 | EP1-0040-WE-2 | PLANTA DIESEL ELECTRICA, MARCA IGSA 40 KW, AUTOMATICA, 220 VOLTS MOTOR: IGSA | 40 | 220 | Estandar | B | x | PLANTAS ELECTRICAS | Abierta | 4595900% | 4599600% | 28/10/2025 | 31/10/2025 | 50% ANTICIPO, 50% CONTRA AVISO DE TERMINACION | 1269081 | 126906 | PM5K099C | Orden ret. por CxC | Proyecto de OV diferente a #OV | Listo para liberar | 4600900% |  |  |  | 4600900% | [5 empty] | 4600900% |  | DICIEMBRE |  |  | 0% | SIN FECHA | 0% |  |  | 4597300% | RT2-00415 - NIPLE DE FIERRO NEGRO CED. 40 DE 3/8" X 10" (SIN FECHA) // RA4-00010 - AMORTIGUADOR CON TORNILLO DE 1/2" DE 50MM DE ALTO CON TORNILLO DE 9.9 CM DE LARGO P/SUPERIOR (SIN FECHA) |  |  |  |  | 49 | 0 | 0% |  | EM8-4M06G41/6 | MOTOR BAUDOUIN (WEICHAI) MOD 4M06G41/6 DE 47 KW / 1800 RPM SAE 3-11.5 MOD. IGSA GS40 | MOTORES IGSA / WEICHAI | 40 | 1 | 0 | 1 | 5 | 1 | BJ11294053 | ok |  |  |  |  | EM8-4M06G41/6 | [9 empty] | EG2-S1L2-N | GENERADOR STAMFORD MOD S1L2-N1 40 KW SAE 3-11.5 | GENERADORES STAMFORD | 40 | 1 | 0 | 1 | 11 | 1 | X25C131052 | ok |  |  |  |  | EG2-S1L2-N | [9 empty] | ET1-D01ATSA30150DG0C | TRANSFERENCIA ASCO FRAME D DE 150 A, 220 V #D01ATSA30150DG0C SERIE 150 CON PANEL DE CONTROL GRUPO G EN GABINETE NEMA 1 | TABLEROS DE TRANSFERENCIA | 0150 | 1 | 0 | 11 |  | Sin Radiador cargado por Ingeniería | [5 empty] | PLANTA DIESEL ELECTRICA, MARCA IGSA 40 KW, AUTOMATICA, 220 VOLTS MOTOR: IGSA INCLUYE: - GENERADOR STAMFORD - TABLERO DE TRANSFERENCIA DE 150 AMPS - FLETE * EQUIPO DE OPORTUNIDAD [V220V] [*/TESTANDAR/*]
126906 | Matriz | ARMANDO GUTIERREZ GARCIA | CONSORCIO CONSTRUCTOR DOBLE AA | 1 | 1 | EP1-0040-WE-2 | PLANTA DIESEL ELECTRICA, MARCA IGSA 40 KW, AUTOMATICA, 220 VOLTS MOTOR: IGSA | 40 | 220 | Estandar | B | x | PLANTAS ELECTRICAS | Abierta | 4595900% | 4599600% | 28/10/2025 | 31/10/2025 | 50% ANTICIPO, 50% CONTRA AVISO DE TERMINACION | 1269061 | 126906 | PM5K098C | Orden ret. por CxC | ok | Listo para liberar | 4600900% |  |  |  | 4600900% | [5 empty] | 4600900% |  | DICIEMBRE |  |  | 0% | SIN FECHA | 0% |  |  | 4597300% | RT2-00415 - NIPLE DE FIERRO NEGRO CED. 40 DE 3/8" X 10" (SIN FECHA) // RA4-00010 - AMORTIGUADOR CON TORNILLO DE 1/2" DE 50MM DE ALTO CON TORNILLO DE 9.9 CM DE LARGO P/SUPERIOR (SIN FECHA) |  |  |  |  | 49 | 0 | 0% |  | EM8-4M06G41/6 | MOTOR BAUDOUIN (WEICHAI) MOD 4M06G41/6 DE 47 KW / 1800 RPM SAE 3-11.5 MOD. IGSA GS40 | MOTORES IGSA / WEICHAI | 40 | 1 | 0 | 1 | 5 | 1 | BJ12308511 | ok |  |  |  |  | EM8-4M06G41/6 | [9 empty] | EG2-S1L2-N | GENERADOR STAMFORD MOD S1L2-N1 40 KW SAE 3-11.5 | GENERADORES STAMFORD | 40 | 1 | 0 | 1 | 11 | 1 | X25C131049 | ok |  |  |  |  | EG2-S1L2-N | [9 empty] | ET1-D01ATSA30150DG0C | TRANSFERENCIA ASCO FRAME D DE 150 A, 220 V #D01ATSA30150DG0C SERIE 150 CON PANEL DE CONTROL GRUPO G EN GABINETE NEMA 1 | TABLEROS DE TRANSFERENCIA | 0150 | 1 | 0 | 11 |  | Sin Radiador cargado por Ingeniería | [5 empty] | PLANTA DIESEL ELECTRICA, MARCA IGSA 40 KW, AUTOMATICA, 220 VOLTS MOTOR: IGSA INCLUYE: - GENERADOR STAMFORD - TABLERO DE TRANSFERENCIA DE 150 AMPS - FLETE * EQUIPO DE OPORTUNIDAD [V220V] [*/TESTANDAR/*]
126905 | Matriz | ARMANDO GUTIERREZ GARCIA | GRUPO ALAVEZ LAMBARRI | 1 | 1 | EP1-0040-WE-2 | PLANTA DIESEL ELECTRICA, MARCA IGSA 40 KW, AUTOMATICA, 220 VOLTS MOTOR: IGSA | 40 | 220 | Estandar | B | x | PLANTAS ELECTRICAS | Abierta | 4595900% | 4599600% | 28/10/2025 | 31/10/2025 | 50% ANTICIPO, 50% CONTRA AVISO DE TERMINACION | 1269051 | 126905 | PM5K097C | Orden ret. por CxC | ok | Listo para liberar | 4601000% |  |  |  | 4601000% | [5 empty] | 4601000% |  | DICIEMBRE |  |  | 0% | SIN FECHA | 0% |  |  | 4597300% | RT2-00415 - NIPLE DE FIERRO NEGRO CED. 40 DE 3/8" X 10" (SIN FECHA) // RA4-00010 - AMORTIGUADOR CON TORNILLO DE 1/2" DE 50MM DE ALTO CON TORNILLO DE 9.9 CM DE LARGO P/SUPERIOR (SIN FECHA) |  |  |  |  | 49 | 0 | 0% |  | EM8-4M06G41/6 | MOTOR BAUDOUIN (WEICHAI) MOD 4M06G41/6 DE 47 KW / 1800 RPM SAE 3-11.5 MOD. IGSA GS40 | MOTORES IGSA / WEICHAI | 40 | 1 | 0 | 1 | 5 | 1 | BJ12308510 | ok |  |  |  |  | EM8-4M06G41/6 | [9 empty] | EG2-S1L2-N | GENERADOR STAMFORD MOD S1L2-N1 40 KW SAE 3-11.5 | GENERADORES STAMFORD | 40 | 1 | 0 | 1 | 11 | 1 | X25C131046 | ok |  |  |  |  | EG2-S1L2-N | [9 empty] | ET1-D01ATSA30150DG0C | TRANSFERENCIA ASCO FRAME D DE 150 A, 220 V #D01ATSA30150DG0C SERIE 150 CON PANEL DE CONTROL GRUPO G EN GABINETE NEMA 1 | TABLEROS DE TRANSFERENCIA | 0150 | 1 | 0 | 11 |  | Sin Radiador cargado por Ingeniería | [5 empty] | PLANTA DIESEL ELECTRICA, MARCA IGSA 40 KW, AUTOMATICA, 220 VOLTS MOTOR: IGSA INCLUYE: - GENERADOR STAMFORD - TABLERO DE TRANSFERENCIA DE 150 AMPS - FLETE * EQUIPO DE OPORTUNIDAD [V220V] [*/TESTANDAR/*]
126904 | Matriz | ARMANDO GUTIERREZ GARCIA | GRUPO ALAVEZ LAMBARRI | 1 | 1 | EP1-0040-WE-2 | PLANTA DIESEL ELECTRICA, MARCA IGSA 40 KW, AUTOMATICA, 220 VOLTS MOTOR: IGSA | 40 | 220 | Estandar | B | x | PLANTAS ELECTRICAS | Abierta | 4595900% | 4599600% | 28/10/2025 | 31/10/2025 | 50% ANTICIPO, 50% CONTRA AVISO DE TERMINACION | 1269041 | 126904 | PM5K096C | Orden ret. por CxC | ok | Listo para liberar | 4601000% |  |  |  | 4601000% | [5 empty] | 4601000% |  | DICIEMBRE |  |  | 0% | SIN FECHA | 0% |  |  | 4597300% | RT2-00415 - NIPLE DE FIERRO NEGRO CED. 40 DE 3/8" X 10" (SIN FECHA) // RA4-00010 - AMORTIGUADOR CON TORNILLO DE 1/2" DE 50MM DE ALTO CON TORNILLO DE 9.9 CM DE LARGO P/SUPERIOR (SIN FECHA) |  |  |  |  | 49 | 0 | 0% |  | EM8-4M06G41/6 | MOTOR BAUDOUIN (WEICHAI) MOD 4M06G41/6 DE 47 KW / 1800 RPM SAE 3-11.5 MOD. IGSA GS40 | MOTORES IGSA / WEICHAI | 40 | 1 | 0 | 1 | 5 | 1 | BJ11301013 | ok |  |  |  |  | EM8-4M06G41/6 | [9 empty] | EG2-S1L2-N | GENERADOR STAMFORD MOD S1L2-N1 40 KW SAE 3-11.5 | GENERADORES STAMFORD | 40 | 1 | 0 | 1 | 11 | 1 | X25C131048 | ok |  |  |  |  | EG2-S1L2-N | [9 empty] | ET1-D01ATSA30150DG0C | TRANSFERENCIA ASCO FRAME D DE 150 A, 220 V #D01ATSA30150DG0C SERIE 150 CON PANEL DE CONTROL GRUPO G EN GABINETE NEMA 1 | TABLEROS DE TRANSFERENCIA | 0150 | 1 | 0 | 11 |  | Sin Radiador cargado por Ingeniería | [5 empty] | PLANTA DIESEL ELECTRICA, MARCA IGSA 40 KW, AUTOMATICA, 220 VOLTS MOTOR: IGSA INCLUYE: - GENERADOR STAMFORD - TABLERO DE TRANSFERENCIA DE 150 AMPS - FLETE * EQUIPO DE OPORTUNIDAD [V220V] [*/TESTANDAR/*]
126903 | Matriz | ARMANDO GUTIERREZ GARCIA | SERVICIOS INTEGRALES HERNANDEZ HERMANOS | 1 | 1 | EP1-0125-CU-4 | PLANTA DIESEL ELECTRICA, MARCA IGSA 125 KW, AUTOMATICA, 440 VOLTS MOTOR: CUMMINS | 125 | 440 | Estandar | B | x | PLANTAS ELECTRICAS | Abierta | 4595900% | 4601100% | 29/10/2025 | 05/11/2025 | 20% ANTICIPO, 80% CONTRA AVISO DE TERMINACION | 1269031 | 126903 | PM5K106C | Orden ret. por CxC | ok | Listo para liberar | 4601900% |  |  |  | 4601900% | [7 empty] | ENERO |  |  | 4601200% |  | 0% | [8 empty] | 23 | 0 | 0% |  | EM9-0125-CMML-1 | MOTOR CUMMINS COOLPACK 125KW MOD. 6BTAA5.9-G2 SAE 3-11.5 INCLUYE BASE TANQUE Y CONFIGURATION (BRAND JOINT VENTURE CUMMINS ENGINE, STANDARD RADIATOR, COMAP IL4-AMF8 CONTROL SYSTEM, 12V/24V BATERRY WITH BATERRY CABLES & BATERRY CHARGER, INDUSTRIAL SILENCERS WITH FLANGED FLEXIBLE CONNECTION, WITH STANDARD FUEL TANK, ENGLISH OPERATION/MAINTENANCE MANUAL/TEST REPORT FOR ENGINE, ALTERNATOR AND GENSET, LEGA MAINTIAN TOOL KIT, WITH DILIXI CIRCUIT BREAKER | MOTORES CUMMINS FUZHOU | 125 | 1 | 0 | 1 |  |  |  | 1 |  |  |  |  | EM9-0125-CMML | 75127 | ok |  |  |  | 75127 | 1 | En Transito | 4601200% | EG2-UCI274E1L | GENERADOR STAMFORD MOD UCI274E1L 125 KW SAE 3-11.5 | GENERADORES STAMFORD | 125 | 1 | 0 | 1 | 10 | 1 | X25C120428 | ok | 9 | 77087 / 76942 / 76483 / | 3 | 34672 / | EG2-UCI274E1L | [9 empty] | ET1-D01ATSA30200DG0C | TRANSFERENCIA ASCO FRAME D 200 A 220 V #D01ATSA30200DG0C PANEL DE CONTROL GRUPO G NEMA 1 | TABLEROS DE TRANSFERENCIA | 0200 | 1 | 0 | 26 |  | Sin Radiador cargado por Ingeniería | [5 empty] | PLANTA DIESEL ELECTRICA, MARCA IGSA 125 KW, AUTOMATICA, 440 VOLTS MOTOR: CUMMINS INCLUYE: - GENERADOR STAMFORD - TABLERO DE TRANSFERENCIA DE 200 AMPS - FLETE - VIATICOS * SE TRATA DE UN EQUIPO CUMMINS ARMADO, SE VENDIO COMO EQUIPO DE OPORTUNIDAD DANDO AL CLIENTE COMO MAXIMO AL 15 DE DICIEMB
126902 | Matriz | PLAZA ALMANZA JOSE ANTONIO | "BANCA MIFEL", S.A. FIDEICOMISO NUMERO 828/2007 | 1 | 1 | EP1-0600-CU-4 | PLANTA DIESEL ELECTRICA MARCA IGSA 600 KW, MANUAL, 480 VOLTS MOTOR: CUMMINS EN CASETA ACUSTICA | 600 | 480 | Especial | B | x | PLANTAS ELECTRICAS | Cerrada | 4595900% | 4603700% | 03/11/2025 | 05/11/2025 | 10% Anticipo, 10% 2 Semanas Posteriores al 1er Anticipo, 20% 4 Semanas Posteriores al Segundo Pago, 20% 4 Semanas Posteriores al Tercer Pago, 20% 4 Semanas Posteriores al Cuarto pago, 20% 4 Semanas Posteriores al Quinto Pago. | 1269021 | 126902 | PM5K108C | Orden ret. por CxC | ok | Sin Ingeniería liberada | 4599400% |  |  |  | 4599400% | [7 empty] | ENERO |  |  | 4598700% |  | 0% | [8 empty] | 12 | 0 | 0% |  | EM9-0600-CMML-1 | MOTOR CUMMINS COOLPACK 600KW MOD. QSK19-G5 SAE 0-14 INCLUYE BASE TANQUE Y CASETA ACUSTICA STANDARD CONFIGURATION (BRAND JOINT VENTURE CUMMINS ENGINE, STANDARD RADIATOR, COMAP IL4-AMF8 CONTROL SYSTEM, 12V/24V BATERRY WITH BATERRY CABLES & BATERRY CHARGER, INDUSTRIAL SILENCERS WITH FLANGED FLEXIBLE CONNECTION, WITH STANDARD FUEL TANK, ENGLISH OPERATION/MAINTENANCE MANUAL/TEST REPORT FOR ENGINE, ALTERNATOR AND GENSET, LEGA MAINTIAN TOOL KIT, WITH DILIXI CIRCUIT BREAKER | MOTORES CUMMINS FUZHOU | 600 | 1 | 0 | 1 |  |  |  | 1 |  |  |  |  | EM9-0600-CMML | 76941 | ok | 44977 |  | 4596700% | 76941 | 1 | OC pendiente de pago 76941 | 4598700% | EG2-HCI534E-3 | GENERADOR STAMFORD MOD HCI534E 600 KW SAE 0-14 P/MOTOR CUMMINS ALTERNATIVO | GENERADORES STAMFORD | 600 | 1 | 0 | 1 | 1 |  |  | 1 | [7 empty] | 44978 |  | 4596700% |  |  | En requisición |  | n/a | Sin transferencia cargada por Ingeniería |  |  | 0 | 0 | 0 |  | Sin Radiador cargado por Ingeniería | [5 empty] | PLANTA DIESEL ELECTRICA MARCA IGSA 600 KW, MANUAL, 480 VOLTS MOTOR: CUMMINS INCLUYE: - MOTOR CUMMINS FUZHOU ARMADO - GENERADOR STAMFORD - CASETA ACUSTICA - EQUIPO SIN CONTROLADOR, PERO CON TODAS LAS SEÑALES DISPONIBLES EN EL TABLERO DE CONTROL. - EMITIR UN DIAGRAMA ESPECIFICO PARA EL EQUIPO C
126884 | Matriz | PLAZA ALMANZA JOSE ANTONIO | JAGUAR INGENIEROS CONSTRUCTORES | 1 | 1 | EP1-0400-CU-4 | PLANTA DIESEL ELECTRICA, MARCA IGSA 400 KW, AUTOMATICA, 480 VOLTS MOTOR: CUMMINS | 400 | 480 | Estandar | B | x | PLANTAS ELECTRICAS | Abierta | 4595400% | 4599600% | 28/10/2025 | 29/10/2025 | 50% ANTICIPO, 50% CONTRA AVISO DE TERMINACION | 1268841 | 126884 | PM5J127C | Orden ret. por CxC | ok | Listo para liberar | 4600800% |  |  |  | 4600800% | [5 empty] | 4600800% |  | DICIEMBRE |  |  | 0% | OK | 0% |  |  | 4597300% | OK |  |  |  |  | 45 | 0 | 0% |  | EM9-QSZ13G5 | MOTOR CUMMINS MOD QSZ13G5 COOLPAC 400KWe SAE 1-14 | MOTORES CUMMINS | 400 | 1 | 0 | 1 | 3 | 1 | 93931606 | ok |  |  |  |  | EM9-QSZ13G5 | [9 empty] | EG2-S4L1D-F | GENERADOR STAMFORD MOD S4L1D-F 400 KW SAE 1-14 | GENERADORES STAMFORD | 400 | 1 | 0 | 1 | 4 | 1 | X24L495634 | ok | 2 | 76483 / 75179 / | 2 | 45032 / 29119 / | EG2-S4L1D-F | [9 empty] | ET1-H01ATSA30800LG0C | TRANSFERENCIA ASCO FRAME H 800 A 440 V #H01ATSA30800LG0C PANEL DE CONTROL GRUPO G NEMA 1 | TABLEROS DE TRANSFERENCIA | 0800 | 1 | 0 | 0 |  | Sin Radiador cargado por Ingeniería | [5 empty] | PLANTA DIESEL ELECTRICA, MARCA IGSA 400 KW, AUTOMATICA, 480 VOLTS MOTOR: CUMMINS INCLUYE: - MOTOR CUMMINS ORIGINAL - GENERADOR STAMFORD - TABLERO DE TRANSFERENCIA DE 800 AMPS - CONTROL ESTANDAR DSE-7320 - FLETE - VIATICOS * MOTOR CUMMINS ORIGINAL [V480V] [*/TESTANDAR/*]
126878 | Matriz | JESUS ROBLES ARANDA | PRODUCTOS DIFO | 1 | 1 | EP1-0200-CU-2 | PLANTA DIESEL ELECTRICA, MARCA IGSA 200 KW, AUTOMATICA, 220 VOLTS MOTOR: CUMMINS EN CASETA ACUSTICA | 200 | 220 | Estandar | B | x | PLANTAS ELECTRICAS | Cerrada | 4595300% | 4601100% | DD/MM/AAAA | 24/10/2025 | 30% ANTICIPO, 70% CONTRA AVISO DE TERMINACION | 1268781 | 126878 | PM5J126C | Orden ret. por CxC | ok | Listo para liberar | [8 empty] | SIN FECHA |  |  |  | ENERO |  |  | 4606400% | OK | 0% |  |  | 4597300% | OK |  |  |  |  | 20 | 0 | 0% |  | EM9-0200-CMML-1 | MOTOR CUMMINS COOLPACK 200KW MOD. 6CTAA8.3-G2 SAE 2-11.5 INCLUYE BASE TANQUE STANDARD CONFIGURATION (BRAND JOINT VENTURE CUMMINS ENGINE, STANDARD RADIATOR, COMAP IL4-AMF8 CONTROL SYSTEM, 12V/24V BATERRY WITH BATERRY CABLES & BATERRY CHARGER, INDUSTRIAL SILENCERS WITH FLANGED FLEXIBLE CONNECTION, WITH STANDARD FUEL TANK, ENGLISH OPERATION/MAINTENANCE MANUAL/TEST REPORT FOR ENGINE, ALTERNATOR AND GENSET, LEGA MAINTIAN TOOL KIT, WITH DILIXI CIRCUIT BREAKER | MOTORES CUMMINS FUZHOU | 200 | 1 | 0 | 1 |  |  |  | 1 |  |  |  |  | EM9-0200-CMML | 77077 | ok | 44864 |  | 4595900% | 77077 | 1 | OC pendiente de autorización 77077 | 4606400% | EG2-UCI274H-1 | GENERADOR STAMFORD MOD UCI274H 200 KW SAE 2-11.5 | GENERADORES STAMFORD | 200 | 1 | 0 | 1 | 16 | 1 | X25B074652 | ok | 18 | 77087 / 68911 / 68911 / 68616 |  |  | EG2-S4L1D-F | [9 empty] | ET1-H01ATSA30800DG0C | TRANSFERENCIA ASCO FRAME H 800 A 220 V #H01ATSA30800DG0C PANEL DE CONTROL GRUPO G NEMA 1 | TABLEROS DE TRANSFERENCIA | 0800 | 1 | 0 | 67 |  | Sin Radiador cargado por Ingeniería | [5 empty] | PLANTA DIESEL ELECTRICA, MARCA IGSA 200 KW, AUTOMATICA, 220 VOLTS MOTOR: CUMMINS INCLUYE: - GENERADOR STAMFORD - CASETA ACUSTICA - TABLERO DE TRANSFERENCIA DE 800 AMPS - CONTROL COMAP INTELILITE - FLETE - VIATICOS * EQUIPO CUMMINS ARMADO [V220V] [%CASETA%] [*/TESTANDAR/*]
126877 | Matriz | JESUS ROBLES ARANDA | PRODUCTOS DIFO | 1 | 1 | EP1-0400-CU-4 | PLANTA DIESEL ELECTRICA, MARCA IGSA 400 KW, AUTOMATICA, 440 VOLTS MOTOR: CUMMINS EN CASETA ACUSTICA | 400 | 440 | Estandar | B | x | PLANTAS ELECTRICAS | Cerrada | 4595300% | 4601100% | DD/MM/AAAA | 24/10/2025 | 30% ANTICIPO, 70% CONTRA AVISO DE TERMINACION | 1268771 | 126877 | PM5J125C | Orden ret. por CxC | ok | Listo para liberar | [8 empty] | SIN FECHA |  |  |  | ENERO |  |  | 4606400% | OK | 0% |  |  | 4597300% | OK |  |  |  |  | 27 | 0 | 0% |  | EM9-0400-CMML-1 | MOTOR CUMMINS COOLPACK 400KW MOD. QSZ13-G3 SAE 1-14 INCLUYE BASE TANQUE Y CONFIGURATION (BRAND JOINT VENTURE CUMMINS ENGINE, STANDARD RADIATOR, COMAP IL4-AMF8 CONTROL SYSTEM, 12V/24V BATERRY WITH BATERRY CABLES & BATERRY CHARGER, INDUSTRIAL SILENCERS WITH FLANGED FLEXIBLE CONNECTION, WITH STANDARD FUEL TANK, ENGLISH OPERATION/MAINTENANCE MANUAL/TEST REPORT FOR ENGINE, ALTERNATOR AND GENSET, LEGA MAINTIAN TOOL KIT, WITH DILIXI CIRCUIT BREAKER | MOTORES CUMMINS FUZHOU | 400 | 1 | 0 | 1 |  |  |  | 1 |  |  |  |  | EM9-0400-CMML | 77077 | ok | 44864 |  | 4595900% | 77077 | 1 | OC pendiente de autorización 77077 | 4606400% | EG2-S4L1D-F | GENERADOR STAMFORD MOD S4L1D-F 400 KW SAE 1-14 | GENERADORES STAMFORD | 400 | 1 | 0 | 1 | 4 | 1 | X25C115469 | ok | 2 | 76483 / 75179 / | 2 | 45032 / 29119 / | EG2-UCI274H-1 | [9 empty] | ET1-H01ATSA30800LG0C | TRANSFERENCIA ASCO FRAME H 800 A 440 V #H01ATSA30800LG0C PANEL DE CONTROL GRUPO G NEMA 1 | TABLEROS DE TRANSFERENCIA | 0800 | 1 | 0 | 0 |  | Sin Radiador cargado por Ingeniería | [5 empty] | PLANTA DIESEL ELECTRICA, MARCA IGSA 400 KW, AUTOMATICA, 440 VOLTS MOTOR: CUMMINS INCLUYE: - GENERADOR STAMFORD - CASETA ACUSTICA - TABLERO DE TRANSFERENCIA DE 800 AMPS - CONTROL COMAP INTELILITE - FLETE - VIATICOS * EQUIPO CUMMINS ARMADO [V440V] [%CASETA%] [*/TESTANDAR/*]
126876 | Matriz | JESUS ROBLES ARANDA | PRODUCTOS DIFO | 1 | 1 | EP1-0060-CU-2 | PLANTA DIESEL ELECTRICA, MARCA IGSA 60 KW, AUTOMATICA, 220 VOLTS MOTOR: CUMMINS EN CASETA ACUSTICA | 60 | 220 | Estandar | B | x | PLANTAS ELECTRICAS | Cerrada | 4595300% | 4601100% | DD/MM/AAAA | 24/10/2025 | 30% ANTICIPO, 70% CONTRA AVISO DE TERMINACION | 1268761 | 126876 | PM5J124C | Orden ret. por CxC | ok | Listo para liberar | [8 empty] | SIN FECHA |  |  |  | ENERO |  |  | 4606400% | OK | 0% |  |  | 4597300% | OK |  |  |  |  | 21 | 0 | 0% |  | EM9-0060-CMML-1 | MOTOR CUMMINS COOLPACK 60KW MOD. 4BTA3.9-G2 SAE 3-11.5 INCLUYE BASE TANQUE Y CONFIGURATION (BRAND JOINT VENTURE CUMMINS ENGINE, STANDARD RADIATOR, COMAP IL4-AMF8 CONTROL SYSTEM, 12V/24V BATERRY WITH BATERRY CABLES & BATERRY CHARGER, INDUSTRIAL SILENCERS WITH FLANGED FLEXIBLE CONNECTION, WITH STANDARD FUEL TANK, ENGLISH OPERATION/MAINTENANCE MANUAL/TEST REPORT FOR ENGINE, ALTERNATOR AND GENSET, LEGA MAINTIAN TOOL KIT, WITH DILIXI CIRCUIT BREAKER | MOTORES CUMMINS FUZHOU | 60 | 1 | 0 | 1 |  |  |  | 1 |  |  |  |  | EM9-0060-CMML | 77077 | ok |  |  |  | 77077 | 1 | OC pendiente de autorización 77077 | 4606400% | EG2-S1L2-Y | GENERADOR STAMFORD MOD S1L2-Y1 60 KW SAE 3-11.5 | GENERADORES STAMFORD | 60 | 1 | 0 | 1 | 7 | 1 | X25C120435 | ok | 10 | 77087 / 69633 / |  |  | EG2-UCI274E1L | [9 empty] | ET1-D01ATSA30200DG0C | TRANSFERENCIA ASCO FRAME D 200 A 220 V #D01ATSA30200DG0C PANEL DE CONTROL GRUPO G NEMA 1 | TABLEROS DE TRANSFERENCIA | 0200 | 1 | 0 | 26 |  | Sin Radiador cargado por Ingeniería | [5 empty] | PLANTA DIESEL ELECTRICA, MARCA IGSA 60 KW, AUTOMATICA, 220 VOLTS MOTOR: CUMMINS INCLUYE: - GENERADOR STAMFORD - CASETA ACUSTICA - TABLERO DE TRANSFERENCIA DE 200 AMPS - CONTROL COMAP INTELILITE - FLETE - VIATICOS * EQUIPO CUMMINS ARMADO [V220V] [%CASETA%] [*/TESTANDAR/*]
126875 | Matriz | JESUS ROBLES ARANDA | PRODUCTOS DIFO | 1 | 1 | EP1-0125-CU-2 | PLANTA DIESEL ELECTRICA, MARCA IGSA 125 KW, AUTOMATICA, 220 VOLTS MOTOR: CUMMINS EN CASETA ACUSTICA | 125 | 220 | Estandar | B | x | PLANTAS ELECTRICAS | Cerrada | 4595300% | 4601100% | DD/MM/AAAA | 24/10/2025 | 30% ANTICIPO, 70% CONTRA AVISO DE TERMINACION | 1268751 | 126875 | PM5J123C | Orden ret. por CxC | ok | Listo para liberar | 4601900% |  |  |  | 4601900% |  |  |  | SIN FECHA |  |  |  | ENERO |  |  | 4601200% | OK | 0% |  |  | 4597300% | OK |  |  |  |  | 17 | 0 | 0% |  | EM9-0125-CMML-1 | MOTOR CUMMINS COOLPACK 125KW MOD. 6BTAA5.9-G2 SAE 3-11.5 INCLUYE BASE TANQUE Y CONFIGURATION (BRAND JOINT VENTURE CUMMINS ENGINE, STANDARD RADIATOR, COMAP IL4-AMF8 CONTROL SYSTEM, 12V/24V BATERRY WITH BATERRY CABLES & BATERRY CHARGER, INDUSTRIAL SILENCERS WITH FLANGED FLEXIBLE CONNECTION, WITH STANDARD FUEL TANK, ENGLISH OPERATION/MAINTENANCE MANUAL/TEST REPORT FOR ENGINE, ALTERNATOR AND GENSET, LEGA MAINTIAN TOOL KIT, WITH DILIXI CIRCUIT BREAKER | MOTORES CUMMINS FUZHOU | 125 | 1 | 0 | 1 |  |  |  | 1 |  |  |  |  | EM9-0125-CMML | 75127 | ok | 44864 | ETA 30/11/2025 | 4595900% | 75127 | 1 | En Transito | 4601200% | EG2-UCI274E1L | GENERADOR STAMFORD MOD UCI274E1L 125 KW SAE 3-11.5 | GENERADORES STAMFORD | 125 | 1 | 0 | 1 | 10 | 1 | X25C132052 | ok | 9 | 77087 / 76942 / 76483 / | 3 | 34672 / | EG2-S1L2-Y | [9 empty] | ET1-J01ATSA30400DG0C | TRANSFERENCIA ASCO FRAME J 400A 220V #J01ATSA30400DG0C PANEL DE CONTROL GRUPO G NEMA 1 | TABLEROS DE TRANSFERENCIA | 0400 | 1 | 0 | 35 |  | Sin Radiador cargado por Ingeniería | [5 empty] | PLANTA DIESEL ELECTRICA, MARCA IGSA 125 KW, AUTOMATICA, 220 VOLTS MOTOR: CUMMINS INCLUYE: - GENERADOR STAMFORD - CASETA ACUSTICA - TABLERO DE TRANSFERENCIA DE 400 AMPS - CONTROL COMAP INTELILITE - FLETE - VIATICOS * EQUIPO CUMMINS ARMADO [V220V] [%CASETA%] [*/TESTANDAR/*]
126861 | Matriz | ARMANDO GUTIERREZ GARCIA | SERVICIOS Y CONSULTORIA FAESU | 1 | 1 | EP1-1000-WE-4 | PLANTA DIESEL ELECTRICA, MARCA IGSA 1000 KW, AUTOMATICA, 480 VOLTS MOTOR: IGSA | 1000 | 480 | Estandar | B | x | PLANTAS ELECTRICAS | Abierta | 4595100% | 4598600% | 16/10/2025 | 22/10/2025 | 50% ANTICIPO, 50% CONTRA AVISO DE TERMINACION | 1268611 | 126861 | PM5J122C | Orden ret. por CxC | ok | Listo para liberar | 4599000% |  |  |  | 4599000% |  |  | 4599000% | SIN FECHA |  | 4599000% |  | NOVIEMBRE |  |  | 0% | SIN FECHA | 0% |  |  | 4597200% | REP-00-00634 - TERMOCONTRACTIL DE 5" PARA CERRAR HASTA 2.5" COLOR NEGRO 600VCA (sin fecha) |  |  |  |  | 48 | 0 | 0% |  | EM8-12M26G1000/6 | MOTOR BAUDOUIN (WEICHAI) MOD 12M26G1000/6 DE 1115 KW / 1800 RPM SAE 0-18 MOD. IGSA GS1000 | MOTORES IGSA / WEICHAI | 1000 | 1 | 0 | 1 | 1 | 1 | 3024L000876 | ok |  |  |  |  | EM8-12M26G1000/6 | [9 empty] | EG2-S6L1D-E | GENERADOR STAMFORD MOD S6L1D-E 1000KW SAE 0-18 | GENERADORES STAMFORD | 1000 | 1 | 0 | 1 | 1 | 1 | X25C113722 | ok | 2 | 77087 / 67556 / |  |  | EG2-S6L1D-E | [9 empty] | ET1-2000A-4-DSE331 | TABLERO DE TRANSFERENCIA TRANSICION ABIERTA 2000 AMP, 440 V, 60 HZ, 3F, 4 H CON DSE 331 | TABLEROS DE TRANSFERENCIA |  | 1 | 0 | 0 |  | Sin Radiador cargado por Ingeniería | [5 empty] | PLANTA DIESEL ELECTRICA, MARCA IGSA 1000 KW, AUTOMATICA, 480 VOLTS MOTOR: IGSA INCLUYE: - GENERADOR STAMFORD - TABLERO DE TRANSFERENCIA DE 2000 AMPS - FLETE [V480V] [*/TESTANDAR/*]
126860 | Matriz | ARMANDO GUTIERREZ GARCIA | ANTONIO BERNAL PEDROZA | 1 | 1 | EP1-0150-WE-4 | PLANTA DIESEL ELECTRICA MARCA IGSA 150 KW, AUTOMATICA, 440 VOLTS MOTOR: IGSA EN CASETA ACUSTICA | 150 | 440 | Estandar | B | x | PLANTAS ELECTRICAS | Cerrada | 4595100% | 4597300% | 16/10/2025 | 22/10/2025 | 50% ANTICIPO, 50% CONTRA AVISO DE TERMINACION | 1268601 | 126860 | PM5J121C | Orden ret. por CxC | ok | Listo para liberar | Revisar estatus de MOT / GEN |  |  |  | 4598100% |  |  | 4598100% | SIN FECHA |  | 4601300% |  | NOVIEMBRE |  |  | 0% | OK | 0% |  |  | 4597200% | OK |  |  |  |  | 48 | 0 | 0% |  | EM8-6M11G160/6 | MOTOR BAUDOUIN (WEICHAI) MOD 6M11G160/6 DE 180 KW / 1800 RPM SAE 3-11.5 MOD. IGSA GS150 | MOTORES IGSA / WEICHAI | 150 | 1 | 0 | 1 |  |  |  | 1 | 6 | 75128 / 75128 / 75128 / 75128 | 6 | 43587 / |  |  |  |  | Tomar PT PM5E0301C | [5 empty] | EG2-UCI274F | GENERADOR STAMFORD MOD UCI274F 150 KW SAE 3-11.5 | GENERADORES STAMFORD | 150 | 1 | 0 | 1 | 3 |  |  | 1 |  |  | 11 | 45032 / 45032 / 45032 / 31334 |  |  |  |  | Tomar PT PM5E0301C | [5 empty] | ET1-J01ATSA30260DG0C | TRANSFERENCIA ASCO FRAME J 260A 220V #J01ATSA30260DG0C PANEL DE CONTROL GRUPO G NEMA 1 | TABLEROS DE TRANSFERENCIA | 0250 | 1 | 0 | 18 |  | Sin Radiador cargado por Ingeniería | [5 empty] | PLANTA DIESEL ELECTRICA MARCA IGSA 150 KW, AUTOMATICA, 440 VOLTS MOTOR: IGSA INCLUYE: - GENERADOR STAMFORD - CASETA ACUSTICA - TABLERO DE TRANSFERENCIA DE 250 AMPS - FLETE - VIATICOS * SE TRATA DE UN EQUIPO DE OPORTUNIDAD, SE UTILIZARA EQUIPO DE CLIENTE [V440V] [%CASETA%] [*/TESTANDAR/*]
126859 | Matriz | ARMANDO GUTIERREZ GARCIA | CONDOMINIO TORRE BRISAMAR AC | 1 | 1 | EP1-0060-CU-2 | PLANTA DIESEL ELECTRICA MARCA IGSA 60 KW, SEMIAUTOMATICA, 220 VOLTS MOTOR: CUMMINS | 60 | 220 | Estandar | B | x | PLANTAS ELECTRICAS | Abierta | 4595100% | 4597100% | 17/10/2025 | 22/10/2025 | 50% ANTICIPO, 50% CONTRA AVISO DE TERMINACION | 1268591 | 126859 | PM5J120C | Orden ret. por CxC | ok | Liberada a produccion | 4598200% |  |  |  | 4598200% |  |  | 4598200% | SIN FECHA |  | 4598500% |  | NOVIEMBRE |  |  | 0% | OK | 95.13% |  |  | 4597200% | OK |  |  |  |  | 47 | 40 | 85.11% |  | EM9-4BTA3.9-G2-1-L | MOTOR CUMMINS MOD 4BTA3.9-G2 COOLPAC DE 60 KW SAE 3-511.5 MOD. IGSA GS-60 | MOTORES CUMMINS FUZHOU | 60 | 1 | 1 | 0 |  |  |  | ok | [14 empty] | EG2-S1L2-Y | GENERADOR STAMFORD MOD S1L2-Y1 60 KW SAE 3-11.5 | GENERADORES STAMFORD | 60 | 1 | 1 | 0 | 7 |  |  | ok | 10 | 77087 / 69633 / | [12 empty] | n/a | Sin transferencia cargada por Ingeniería |  |  | 0 | 0 | 0 |  | Sin Radiador cargado por Ingeniería | [5 empty] | PLANTA DIESEL ELECTRICA MARCA IGSA 60 KW, SEMIAUTOMATICA, 220 VOLTS MOTOR: CUMMINS INCLUYE: - GENERADOR STAMFORD - FLETE * EQUIPO CUMMINS VENTA DE OPORTUNIDAD [V220V] [*/TESTANDAR/*]
126856 | Matriz | ARMANDO GUTIERREZ GARCIA | HOLCIM MEXICO OPERACIONES | 1 | 1 | EC1-502337-PT | CASETA ACÚSTICA PARA PLANTA ELÉCTRICA DE 150 KW |  | N/A | Estandar | D | 0 | CASETAS Y CONTENEDORES | N/A | 4595100% | 4598100% | DD/MM/AAAA | 22/10/2025 | CREDITO | 1268561 | 126856 | PM5J119C04 | Orden ret. por CxC | ok | Listo para liberar | Solicitar a Planeación | [7 empty] | SIN FECHA |  |  |  |  | ARMADA |  | 0% | SIN INGENRIA LIBERADA | 0% |  |  | 4597300% | OK |  |  |  |  | 73 | 0 | 0% |  |  | Ov que no necesita motor |  | 0 | 0 | 0 | 0 | 0 | [18 empty] | Ov que no necesita motor |  | 0 | 0 | 0 | 0 | 0 | [17 empty] | n/a | Sin transferencia cargada por Ingeniería |  |  | 0 | 0 | 0 |  | Sin Radiador cargado por Ingeniería | [5 empty] | CASETA ACÚSTICA PARA PLANTA ELÉCTRICA DE 150 KW * COMPLEMENTO DE LA OV 126113
126849 | Distribuidores | JOSE MANUEL CANTERO HERNANDEZ | ELECTRICO | 1 | 1 | EP1-0800-WE-4 | PLANTA DIESEL ELECTRICA, MARCA IGSA 800 KW, AUTOMATICA, 480 VOLTS MOTOR: IGSA | 800 | 480 | Especial | B | x | PLANTAS ELECTRICAS | Abierta | 4594700% | 4600200% | 31/10/2025 | 04/11/2025 | 30 % ANTICIPO, 20% A 4 SEMANAS Y 50% 30 DÍAS DESPUES DE ENTREGAR EL EQUIPO. | 1268491 | 126849 | PM5K104C | Orden ret. por CxC | ok | Listo para liberar | 4599600% |  |  |  | 4599600% | [5 empty] | 4599600% |  | DICIEMBRE |  |  | 0% | SIN INGENRIA LIBERADA | 0% |  |  | 4597300% | REP-XT7S16FAA-1+0 - TRANSFER ABB TMAX 1600A XT7S16FAA-1+0 CONTROL 110VCA (SIN FECHA), REP-00158 - TRANSF CONTROL MCA EETYM 480/240-240-120 VCA 300 VA 60HZ (SIN FECHA) |  |  |  |  | 50 | 0 | 0% |  | EM8-12M26G800/6 | MOTOR BAUDOUIN (WEICHAI) MOD 12M26G800/6 DE 902 KW / 1800 RPM SAE 0-18 MOD. IGSA GS800 | MOTORES IGSA / WEICHAI | 800 | 1 | 0 | 1 | 1 | 1 | 3024J000630 | ok |  |  |  |  | EM8-12M26G800/6 | [9 empty] | EG2-S6L1D-D4-UL-1 | GENERADOR STAMFORD UL 2200,UL1446,UL1004 MOD. S6L1D-D4 DE 800 KW, 1800 RPM 440/480 VCA SAE 0-18 | GENERADORES STAMFORD | 800 | 1 | 0 | 1 | 2 | 1 | X25C125726 | ok | 7 | 68199 / 68199 / 68196 / 68196 | 1 | 45032 / | EG2-S6L1D-D4-UL-1 | [9 empty] | ET1-1600A-4-DSE331 | TABLERO DE TRANSFERENCIA TRANSICION ABIERTA 1600 AMP, 480 V, 60 HZ, 3F, 4 H CON DSE 331 | TABLEROS DE TRANSFERENCIA |  | 1 | 0 | 0 |  | Sin Radiador cargado por Ingeniería | [5 empty] | PLANTA DIESEL ELECTRICA, MARCA IGSA 800 KW, AUTOMATICA, 480 VOLTS MOTOR: IGSA INCLUYE: - GENERADOR STAMFORD DE 800 KW UL - MODULO DE MONITOREO DSE 892 - TABLERO DE TRANSFERENCIA DE 1600 AMPS [V480V] [//ESPECIAL//] [*/TESTANDAR/*]
126848 | Distribuidores | JOSE MANUEL CANTERO HERNANDEZ | ELECTRICO | 1 | 1 | EP1-0800-WE-4 | PLANTA DIESEL ELECTRICA, MARCA IGSA 800 KW, AUTOMATICA, 480 VOLTS MOTOR: IGSA | 800 | 480 | Especial | B | x | PLANTAS ELECTRICAS | Abierta | 4594700% | 4600200% | 31/10/2025 | 04/11/2025 | 30 % ANTICIPO, 20% A 4 SEMANAS Y 50% 30 DÍAS DESPUES DE ENTREGAR EL EQUIPO. | 1268481 | 126848 | PM5K103C | Orden ret. por CxC | ok | Listo para liberar | 4600100% |  |  |  | 4600100% | [5 empty] | 4600100% |  | DICIEMBRE |  |  | 0% | SIN INGENRIA LIBERADA | 0% |  |  | 4597300% | REP-XT7S16FAA-1+0 - TRANSFER ABB TMAX 1600A XT7S16FAA-1+0 CONTROL 110VCA (SIN FECHA), REP-00158 - TRANSF CONTROL MCA EETYM 480/240-240-120 VCA 300 VA 60HZ (SIN FECHA) |  |  |  |  | 52 | 0 | 0% |  | EME-8M33G6D2/6E | MOTOR BAUDOUIN (WEICHAI) MOD 8M33G6D2/6E EPA TIER 2 DE 898 KW / 1800 RPM SAE 0-18 MOD. IGSA GS800 | MOTORES IGSA / WEICHAI | 800 | 1 | 0 | 1 | 1 | 1 | 3825C000142 | ok | 3 | 73898 / | 3 | 45040 / 42862 / | EME-8M33G6D2/6E | 73898 | ok |  |  |  | 73898 | 1 |  |  | EG2-S6L1D-C4-UL-1 | GENERADOR STAMFORD UL 2200,UL1446,UL1004 MOD. S6L1D-C4 DE 600 KW, 1800 RPM 440/480 VCA SAE 0-18 | GENERADORES STAMFORD | 600 | 1 | 0 | 1 | 2 | 1 | X25A016736 | ok |  |  | 2 | 37387 / 37387 / | EG2-S6L1D-C4-UL-1 | [9 empty] | ET1-1600A-4-DSE331 | TABLERO DE TRANSFERENCIA TRANSICION ABIERTA 1600 AMP, 480 V, 60 HZ, 3F, 4 H CON DSE 331 | TABLEROS DE TRANSFERENCIA |  | 1 | 0 | 0 |  | Sin Radiador cargado por Ingeniería | [5 empty] | PLANTA DIESEL ELECTRICA, MARCA IGSA 800 KW, AUTOMATICA, 480 VOLTS MOTOR: IGSA INCLUYE: - MOTOR BAUDOUIN MODELO 8M33G6D2 - GENERADOR STAMFORD 600 KW UL QUE PARA MERCADO NACIONAL ES 800KW - MODULO DE MONITOREO DSE 892 - TABLERO DE TRANSFERENCIA DE 1600 AMPS [V480V] [//ESPECIAL//] [*/TESTANDAR/*]
126847 | Distribuidores | JOSE MANUEL CANTERO HERNANDEZ | ELECTRICO | 1 | 1 | EP1-0800-WE-4 | PLANTA DIESEL ELECTRICA, MARCA IGSA 800 KW, AUTOMATICA, 480 VOLTS MOTOR: IGSA | 800 | 480 | Especial | B | x | PLANTAS ELECTRICAS | Abierta | 4594700% | 4600200% | 31/10/2025 | 04/11/2025 | 30 % ANTICIPO, 20% A 4 SEMANAS Y 50% 30 DÍAS DESPUES DE ENTREGAR EL EQUIPO. | 1268471 | 126847 | PM5K102C | Orden ret. por CxC | ok | Listo para liberar | 4602400% |  |  |  | 4602400% | [5 empty] | 4601000% |  | DICIEMBRE | ARMADA |  | 4601000% | OK | 0% |  |  | 4597300% | REP-XT7S16FAA-1+0 - TRANSFER ABB TMAX 1600A XT7S16FAA-1+0 CONTROL 110VCA (SIN FECHA), REP-00158 - TRANSF CONTROL MCA EETYM 480/240-240-120 VCA 300 VA 60HZ (SIN FECHA) |  |  |  |  | 96 | 0 | 0% |  | EME-8M33G6D2/6E | MOTOR BAUDOUIN (WEICHAI) MOD 8M33G6D2/6E EPA TIER 2 DE 898 KW / 1800 RPM SAE 0-18 MOD. IGSA GS800 | MOTORES IGSA / WEICHAI | 800 | 1 | 0 | 1 | 1 |  |  | 1 | 3 | 73898 / | 3 | 45040 / 42862 / |  | 73898 | ok |  |  |  | 73898 | 1 | En Transito | 4601000% | EG2-S6L1D-C4-UL-1 | GENERADOR STAMFORD UL 2200,UL1446,UL1004 MOD. S6L1D-C4 DE 600 KW, 1800 RPM 440/480 VCA SAE 0-18 | GENERADORES STAMFORD | 600 | 1 | 0 | 1 | 2 | 1 | X24J413730 | ok |  |  | 2 | 37387 / 37387 / | EG2-S6L1D-C4-UL-1 | [9 empty] | ET1-1600A-4-DSE331 | TABLERO DE TRANSFERENCIA TRANSICION ABIERTA 1600 AMP, 480 V, 60 HZ, 3F, 4 H CON DSE 331 | TABLEROS DE TRANSFERENCIA |  | 1 | 0 | 0 |  | Sin Radiador cargado por Ingeniería | [5 empty] | PLANTA DIESEL ELECTRICA, MARCA IGSA 800 KW, AUTOMATICA, 480 VOLTS MOTOR: IGSA INCLUYE: - MOTOR BAUDOUIN MODELO 8M33G6D2 - GENERADOR STAMFORD 600 KW UL QUE PARA MERCADO NACIONAL ES 800KW - MODULO DE MONITOREO DSE 892 - TABLERO DE TRANSFERENCIA DE 1600 AMPS [V480V] [//ESPECIAL//] [*/TESTANDAR/*]
126836 | Export. EUA | RAFAEL SALGADO DURAN | IGSA CORP. | 1 | 1 | EP1-2500-WE-4-UL | MOTOR GEN SEMIAUTO 2500 KW 416 V MOTOR IGSA MOD. GS2500 NORMA UL | 2500 | 416 | Especial | A | x | PLANTAS ELECTRICAS | Cerrada | 4594400% | 4618700% | DD/MM/AAAA | 16/10/2025 | 90 DIAS | 1268361 | 126836 | PM5J115C | Orden ret. por CxC | ok | Sin Ingeniería liberada | [12 empty] | PENDIENTE | ARMADA |  | 4606400% |  | 0% | [8 empty] | 61 | 0 | 0% |  | EME-12M55G5D2/6E | MOTOR BAUDOUIN (WEICHAI) MOD. 12M55G5D2/6E EPA TIER 2 DE 2700 KWm / 1800 RPM SAE 00-21 CON DOBLE MARCHA MOD. IGSA GS2500 | MOTORES IGSA / WEICHAI | 2500 | 1 | 0 | 1 |  |  |  | 1 | 16 | 76794 / 76794 / 76794 / 76794 | 2 | 44023 / 44023 / | EME-12M55G5D2/6E | 76794 | ok | 44751 | F7 AS | 4594700% | 76794 | 1 | OC pendiente de autorización 76794 | 4606400% | EG2-S9L1D-D4 | GENERADOR STAMFORD UL 2200,UL1446,UL1004 MOD. S9L1D-D4 DE 2500 KW A 416 V DE 1800 RPM, AVR DM110 REGULADOR DE VOLTAJE DIGITAL PMG, 2xRTD POR FASE, RESISTENCIAS CALEFACTORAS, 1RTD POR BALERO, 1x SET DE TRANSFORMADORES DE CORRIENTE DE MEDICION, UN SOLO BALERO SAE 00-21 | GENERADORES STAMFORD | 2500 | 1 | 0 | 1 |  |  |  | 1 | 16 | 76792 / 76792 / 76792 / 76792 |  |  | EG2-S9L1D-D4 | 76792 | ok | 44752 | F8 AS | 4594700% | 76792 | 1 | OC en espera de OA 76792 | 4605000% | n/a | Sin transferencia cargada por Ingeniería |  |  | 0 | 0 | 0 |  | Sin Radiador cargado por Ingeniería | [5 empty] | PLANTA DIESEL ELECTRICA MARCA IGSA 2500 KW, SEMIAUTOMATICA, 416 VOLTS MOTOR: BAUDOUIN EPA INCLUYE: - GENERADOR STAMFORD UL - CASETA ACUSTICA ACERO AL CARBON ESTANDAR - TANQUE 4500 GALONES - CONTROL DSE7410 - BREAKER PRINCIPAL DE 5000 A ABB,GFI,LSIG,CONTACTOS AUXILIARES, SHUNT TRIP, SHUNT TRIP
126835 | Export. EUA | RAFAEL SALGADO DURAN | IGSA CORP. | 1 | 1 | EP1-2500-WE-4-UL | MOTOR GEN SEMIAUTO 2500 KW 416 V MOTOR IGSA MOD. GS2500 NORMA UL | 2500 | 416 | Especial | A | x | PLANTAS ELECTRICAS | Cerrada | 4594400% | 4618700% | DD/MM/AAAA | 16/10/2025 | 90 DIAS | 1268351 | 126835 | PM5J114C | Orden ret. por CxC | ok | Sin Ingeniería liberada | [12 empty] | PENDIENTE | ARMADA |  | 4606400% |  | 0% | [8 empty] | 61 | 0 | 0% |  | EME-12M55G5D2/6E | MOTOR BAUDOUIN (WEICHAI) MOD. 12M55G5D2/6E EPA TIER 2 DE 2700 KWm / 1800 RPM SAE 00-21 CON DOBLE MARCHA MOD. IGSA GS2500 | MOTORES IGSA / WEICHAI | 2500 | 1 | 0 | 1 |  |  |  | 1 | 16 | 76794 / 76794 / 76794 / 76794 | 2 | 44023 / 44023 / | EME-12M55G5D2/6E | 76794 | ok | 44751 | F7 AS | 4594700% | 76794 | 1 | OC pendiente de autorización 76794 | 4606400% | EG2-S9L1D-D4 | GENERADOR STAMFORD UL 2200,UL1446,UL1004 MOD. S9L1D-D4 DE 2500 KW A 416 V DE 1800 RPM, AVR DM110 REGULADOR DE VOLTAJE DIGITAL PMG, 2xRTD POR FASE, RESISTENCIAS CALEFACTORAS, 1RTD POR BALERO, 1x SET DE TRANSFORMADORES DE CORRIENTE DE MEDICION, UN SOLO BALERO SAE 00-21 | GENERADORES STAMFORD | 2500 | 1 | 0 | 1 |  |  |  | 1 | 16 | 76792 / 76792 / 76792 / 76792 |  |  | EG2-S9L1D-D4 | 76792 | ok | 44752 | F8 AS | 4594700% | 76792 | 1 | OC en espera de OA 76792 | 4605000% | n/a | Sin transferencia cargada por Ingeniería |  |  | 0 | 0 | 0 |  | Sin Radiador cargado por Ingeniería | [5 empty] | PLANTA DIESEL ELECTRICA MARCA IGSA 2500 KW, SEMIAUTOMATICA, 416 VOLTS MOTOR: BAUDOUIN EPA INCLUYE: - GENERADOR STAMFORD UL - CASETA ACUSTICA ACERO AL CARBON ESTANDAR - TANQUE 4500 GALONES - CONTROL DSE7410 - BREAKER PRINCIPAL DE 5000 A ABB,GFI,LSIG,CONTACTOS AUXILIARES, SHUNT TRIP, SHUNT TRIP
126834 | Export. EUA | RAFAEL SALGADO DURAN | IGSA CORP. | 1 | 1 | EP1-2500-WE-4-UL | MOTOR GEN SEMIAUTO 2500 KW 416 V MOTOR IGSA MOD. GS2500 NORMA UL | 2500 | 416 | Especial | A | x | PLANTAS ELECTRICAS | Cerrada | 4594400% | 4618700% | DD/MM/AAAA | 16/10/2025 | 90 DIAS | 1268341 | 126834 | PM5J113C | Orden ret. por CxC | ok | Sin Ingeniería liberada | [12 empty] | PENDIENTE |  |  | 4606400% |  | 0% | [8 empty] | 61 | 0 | 0% |  | EME-12M55G5D2/6E | MOTOR BAUDOUIN (WEICHAI) MOD. 12M55G5D2/6E EPA TIER 2 DE 2700 KWm / 1800 RPM SAE 00-21 CON DOBLE MARCHA MOD. IGSA GS2500 | MOTORES IGSA / WEICHAI | 2500 | 1 | 0 | 1 |  |  |  | 1 | 16 | 76794 / 76794 / 76794 / 76794 | 2 | 44023 / 44023 / | EME-12M55G5D2/6E | 76794 | ok | 44751 | F7 AS | 4594700% | 76794 | 1 | OC pendiente de autorización 76794 | 4606400% | EG2-S9L1D-D4 | GENERADOR STAMFORD UL 2200,UL1446,UL1004 MOD. S9L1D-D4 DE 2500 KW A 416 V DE 1800 RPM, AVR DM110 REGULADOR DE VOLTAJE DIGITAL PMG, 2xRTD POR FASE, RESISTENCIAS CALEFACTORAS, 1RTD POR BALERO, 1x SET DE TRANSFORMADORES DE CORRIENTE DE MEDICION, UN SOLO BALERO SAE 00-21 | GENERADORES STAMFORD | 2500 | 1 | 0 | 1 |  |  |  | 1 | 16 | 76792 / 76792 / 76792 / 76792 |  |  | EG2-S9L1D-D4 | 76792 | ok | 44752 | F8 AS | 4594700% | 76792 | 1 | OC en espera de OA 76792 | 4605000% | n/a | Sin transferencia cargada por Ingeniería |  |  | 0 | 0 | 0 |  | Sin Radiador cargado por Ingeniería | [5 empty] | PLANTA DIESEL ELECTRICA MARCA IGSA 2500 KW, SEMIAUTOMATICA, 416 VOLTS MOTOR: BAUDOUIN EPA INCLUYE: - GENERADOR STAMFORD UL - CASETA ACUSTICA ACERO AL CARBON ESTANDAR - TANQUE 4500 GALONES - CONTROL DSE7410 - BREAKER PRINCIPAL DE 5000 A ABB,GFI,LSIG,CONTACTOS AUXILIARES, SHUNT TRIP, SHUNT TRIP
126833 | Export. EUA | RAFAEL SALGADO DURAN | IGSA CORP. | 1 | 1 | EP1-2500-WE-4-UL | MOTOR GEN SEMIAUTO 2500 KW 416 V MOTOR IGSA MOD. GS2500 NORMA UL | 2500 | 416 | Especial | A | x | PLANTAS ELECTRICAS | Cerrada | 4594400% | 4618700% | DD/MM/AAAA | 16/10/2025 | 90 DIAS | 1268331 | 126833 | PM5J112C | Orden ret. por CxC | ok | Sin Ingeniería liberada | [12 empty] | PENDIENTE |  |  | 4606400% |  | 0% | [8 empty] | 61 | 0 | 0% |  | EME-12M55G5D2/6E | MOTOR BAUDOUIN (WEICHAI) MOD. 12M55G5D2/6E EPA TIER 2 DE 2700 KWm / 1800 RPM SAE 00-21 CON DOBLE MARCHA MOD. IGSA GS2500 | MOTORES IGSA / WEICHAI | 2500 | 1 | 0 | 1 |  |  |  | 1 | 16 | 76794 / 76794 / 76794 / 76794 | 2 | 44023 / 44023 / | EME-12M55G5D2/6E | 76794 | ok | 44751 | F7 AS | 4594700% | 76794 | 1 | OC pendiente de autorización 76794 | 4606400% | EG2-S9L1D-D4 | GENERADOR STAMFORD UL 2200,UL1446,UL1004 MOD. S9L1D-D4 DE 2500 KW A 416 V DE 1800 RPM, AVR DM110 REGULADOR DE VOLTAJE DIGITAL PMG, 2xRTD POR FASE, RESISTENCIAS CALEFACTORAS, 1RTD POR BALERO, 1x SET DE TRANSFORMADORES DE CORRIENTE DE MEDICION, UN SOLO BALERO SAE 00-21 | GENERADORES STAMFORD | 2500 | 1 | 0 | 1 |  |  |  | 1 | 16 | 76792 / 76792 / 76792 / 76792 |  |  | EG2-S9L1D-D4 | 76792 | ok | 44752 | F8 AS | 4594700% | 76792 | 1 | OC en espera de OA 76792 | 4605000% | n/a | Sin transferencia cargada por Ingeniería |  |  | 0 | 0 | 0 |  | Sin Radiador cargado por Ingeniería | [5 empty] | PLANTA DIESEL ELECTRICA MARCA IGSA 2500 KW, SEMIAUTOMATICA, 416 VOLTS MOTOR: BAUDOUIN EPA INCLUYE: - GENERADOR STAMFORD UL - CASETA ACUSTICA ACERO AL CARBON ESTANDAR - TANQUE 4500 GALONES - CONTROL DSE7410 - BREAKER PRINCIPAL DE 5000 A ABB,GFI,LSIG,CONTACTOS AUXILIARES, SHUNT TRIP, SHUNT TRIP
126832 | Export. EUA | RAFAEL SALGADO DURAN | IGSA CORP. | 1 | 1 | EP1-2500-WE-4-UL | MOTOR GEN SEMIAUTO 2500 KW 416 V MOTOR IGSA MOD. GS2500 NORMA UL | 2500 | 416 | Especial | A | x | PLANTAS ELECTRICAS | Cerrada | 4594400% | 4618700% | DD/MM/AAAA | 16/10/25 | 90 DIAS | 1268321 | 126832 | PM5J111C | Orden ret. por CxC | ok | Sin Ingeniería liberada | [12 empty] | PENDIENTE |  |  | 4606400% |  | 0% | [8 empty] | 61 | 0 | 0% |  | EME-12M55G5D2/6E | MOTOR BAUDOUIN (WEICHAI) MOD. 12M55G5D2/6E EPA TIER 2 DE 2700 KWm / 1800 RPM SAE 00-21 CON DOBLE MARCHA MOD. IGSA GS2500 | MOTORES IGSA / WEICHAI | 2500 | 1 | 0 | 1 |  |  |  | 1 | 16 | 76794 / 76794 / 76794 / 76794 | 2 | 44023 / 44023 / | EME-12M55G5D2/6E | 76794 | ok | 44751 | F7 AS | 4594700% | 76794 | 1 | OC pendiente de autorización 76794 | 4606400% | EG2-S9L1D-D4 | GENERADOR STAMFORD UL 2200,UL1446,UL1004 MOD. S9L1D-D4 DE 2500 KW A 416 V DE 1800 RPM, AVR DM110 REGULADOR DE VOLTAJE DIGITAL PMG, 2xRTD POR FASE, RESISTENCIAS CALEFACTORAS, 1RTD POR BALERO, 1x SET DE TRANSFORMADORES DE CORRIENTE DE MEDICION, UN SOLO BALERO SAE 00-21 | GENERADORES STAMFORD | 2500 | 1 | 0 | 1 |  |  |  | 1 | 16 | 76792 / 76792 / 76792 / 76792 |  |  | EG2-S9L1D-D4 | 76792 | ok | 44752 | F8 AS | 4594700% | 76792 | 1 | OC en espera de OA 76792 | 4605000% | n/a | Sin transferencia cargada por Ingeniería |  |  | 0 | 0 | 0 |  | Sin Radiador cargado por Ingeniería | [5 empty] | PLANTA DIESEL ELECTRICA MARCA IGSA 2500 KW, SEMIAUTOMATICA, 416 VOLTS MOTOR: BAUDOUIN EPA INCLUYE: - GENERADOR STAMFORD UL - CASETA ACUSTICA ACERO AL CARBON ESTANDAR - TANQUE 4500 GALONES - CONTROL DSE7410 - BREAKER PRINCIPAL DE 5000 A ABB,GFI,LSIG,CONTACTOS AUXILIARES, SHUNT TRIP, SHUNT TRIP
126831 | Export. EUA | RAFAEL SALGADO DURAN | IGSA CORP. | 1 | 1 | EP1-2500-WE-4-UL | MOTOR GEN SEMIAUTO 2500 KW 416 V MOTOR IGSA MOD. GS2500 NORMA UL | 2500 | 416 | Especial | A | x | PLANTAS ELECTRICAS | Cerrada | 4594400% | 4618700% | DD/MM/AAAA | 16/10/2025 | 90 DIAS | 1268311 | 126831 | PM5J110C | Orden ret. por CxC | ok | Sin Ingeniería liberada | [12 empty] | PENDIENTE |  |  | 4606400% |  | 0% | [8 empty] | 61 | 0 | 0% |  | EME-12M55G5D2/6E | MOTOR BAUDOUIN (WEICHAI) MOD. 12M55G5D2/6E EPA TIER 2 DE 2700 KWm / 1800 RPM SAE 00-21 CON DOBLE MARCHA MOD. IGSA GS2500 | MOTORES IGSA / WEICHAI | 2500 | 1 | 0 | 1 |  |  |  | 1 | 16 | 76794 / 76794 / 76794 / 76794 | 2 | 44023 / 44023 / | EME-12M55G5D2/6E | 76794 | ok | 44751 | F7 AS | 4594700% | 76794 | 1 | OC pendiente de autorización 76794 | 4606400% | EG2-S9L1D-D4 | GENERADOR STAMFORD UL 2200,UL1446,UL1004 MOD. S9L1D-D4 DE 2500 KW A 416 V DE 1800 RPM, AVR DM110 REGULADOR DE VOLTAJE DIGITAL PMG, 2xRTD POR FASE, RESISTENCIAS CALEFACTORAS, 1RTD POR BALERO, 1x SET DE TRANSFORMADORES DE CORRIENTE DE MEDICION, UN SOLO BALERO SAE 00-21 | GENERADORES STAMFORD | 2500 | 1 | 0 | 1 |  |  |  | 1 | 16 | 76792 / 76792 / 76792 / 76792 |  |  | EG2-S9L1D-D4 | 76792 | ok | 44752 | F8 AS | 4594700% | 76792 | 1 | OC en espera de OA 76792 | 4605000% | n/a | Sin transferencia cargada por Ingeniería |  |  | 0 | 0 | 0 |  | Sin Radiador cargado por Ingeniería | [5 empty] | PLANTA DIESEL ELECTRICA MARCA IGSA 2500 KW, SEMIAUTOMATICA, 416 VOLTS MOTOR: BAUDOUIN EPA INCLUYE: - GENERADOR STAMFORD UL - CASETA ACUSTICA ACERO AL CARBON ESTANDAR - TANQUE 4500 GALONES - CONTROL DSE7410 - BREAKER PRINCIPAL DE 5000 A ABB,GFI,LSIG,CONTACTOS AUXILIARES, SHUNT TRIP, SHUNT TRIP
126786 | Export. EUA | RAFAEL SALGADO DURAN | IGSA CORP. | 1 | 1 | EP1-2500-WE-4-UL | MOTOR GEN SEMIAUTO 2500 KW 480 V MOTOR IGSA MOD. GS2500 NORMA UL | 2500 | 416 | Especial | A | x | PLANTAS ELECTRICAS | Cerrada | 4593000% | 4580700% | DD/MM/AAAA | 09/10/2025 | 90 DIAS | 1267861 | 126786 | PM5J109C | Orden ret. por CxC | ok | Sin Ingeniería liberada | [12 empty] | PENDIENTE |  |  | 4606400% |  | 0% | [12 empty] | EME-12M55G5D2/6E | MOTOR BAUDOUIN (WEICHAI) MOD. 12M55G5D2/6E EPA TIER 2 DE 2700 KWm / 1800 RPM SAE 00-21 CON DOBLE MARCHA MOD. IGSA GS2500 | MOTORES IGSA / WEICHAI | 2500 | 1 | 0 | 1 |  |  |  | 1 | 16 | 76794 / 76794 / 76794 / 76794 | 2 | 44023 / 44023 / | EME-12M55G5D2/6E | 76534 | ok | 44671 | F6 AS | 4594000% | 76534 | 1 | OC pendiente de autorización 76534 | 4606400% | EG2-S9L1D-D4 | GENERADOR STAMFORD UL 2200,UL1446,UL1004 MOD. S9L1D-D4 DE 2500 KW A 416 V DE 1800 RPM, AVR DM110 REGULADOR DE VOLTAJE DIGITAL PMG, 2xRTD POR FASE, RESISTENCIAS CALEFACTORAS, 1RTD POR BALERO, 1x SET DE TRANSFORMADORES DE CORRIENTE DE MEDICION, UN SOLO BALERO SAE 00-21 | GENERADORES STAMFORD | 2500 | 1 | 0 | 1 |  |  |  | 1 | 16 | 76792 / 76792 / 76792 / 76792 |  |  | EG2-S9L1D-D4 | 76533 | ok | 44672 | F7 AS | 4594000% | 76533 | 1 | OC en espera de OA 76533 | 4603600% | n/a | Sin transferencia cargada por Ingeniería |  |  | 0 | 0 | 0 |  | Sin Radiador cargado por Ingeniería | [5 empty] | PLANTA DIESEL ELECTRICA MARCA IGSA 2500 KW, SEMIAUTOMATICA, 416 VOLTS MOTOR: BAUDOUIN EPA INCLUYE: - GENERADOR STAMFORD UL - CASETA ACUSTICA ACERO AL CARBON ESTANDAR - TANQUE 4500 GALONES - CONTROL DSE7410 - BREAKER PRINCIPAL DE 5000 A ABB,GFI,LSIG,CONTACTOS AUXILIARES, SHUNT TRIP, SHUNT TRIP
126785 | Export. EUA | RAFAEL SALGADO DURAN | IGSA CORP. | 1 | 1 | EP1-2500-WE-4-UL | MOTOR GEN SEMIAUTO 2500 KW 416 V MOTOR IGSA MOD. GS2500 NORMA UL | 2500 | 416 | Especial | A | x | PLANTAS ELECTRICAS | Cerrada | 4593000% | 4580700% | DD/MM/AAAA | 09/10/2025 | 90 DIAS | 1267851 | 126785 | PM5J108C | Orden ret. por CxC | ok | Sin Ingeniería liberada | [12 empty] | PENDIENTE |  |  | 4606400% |  | 0% | [12 empty] | EME-12M55G5D2/6E | MOTOR BAUDOUIN (WEICHAI) MOD. 12M55G5D2/6E EPA TIER 2 DE 2700 KWm / 1800 RPM SAE 00-21 CON DOBLE MARCHA MOD. IGSA GS2500 | MOTORES IGSA / WEICHAI | 2500 | 1 | 0 | 1 |  |  |  | 1 | 16 | 76794 / 76794 / 76794 / 76794 | 2 | 44023 / 44023 / | EME-12M55G5D2/6E | 76534 | ok | 44671 | F6 AS | 4594000% | 76534 | 1 | OC pendiente de autorización 76534 | 4606400% | EG2-S9L1D-D4 | GENERADOR STAMFORD UL 2200,UL1446,UL1004 MOD. S9L1D-D4 DE 2500 KW A 416 V DE 1800 RPM, AVR DM110 REGULADOR DE VOLTAJE DIGITAL PMG, 2xRTD POR FASE, RESISTENCIAS CALEFACTORAS, 1RTD POR BALERO, 1x SET DE TRANSFORMADORES DE CORRIENTE DE MEDICION, UN SOLO BALERO SAE 00-21 | GENERADORES STAMFORD | 2500 | 1 | 0 | 1 |  |  |  | 1 | 16 | 76792 / 76792 / 76792 / 76792 |  |  | EG2-S9L1D-D4 | 76533 | ok | 44672 | F7 AS | 4594000% | 76533 | 1 | OC en espera de OA 76533 | 4603600% | n/a | Sin transferencia cargada por Ingeniería |  |  | 0 | 0 | 0 |  | Sin Radiador cargado por Ingeniería | [5 empty] | PLANTA DIESEL ELECTRICA MARCA IGSA 2500 KW, SEMIAUTOMATICA, 416 VOLTS MOTOR: BAUDOUIN EPA INCLUYE: - GENERADOR STAMFORD UL - CASETA ACUSTICA ACERO AL CARBON ESTANDAR - TANQUE 4500 GALONES - CONTROL DSE7410 - BREAKER PRINCIPAL DE 5000 A ABB,GFI,LSIG,CONTACTOS AUXILIARES, SHUNT TRIP, SHUNT TRIP
126784 | Export. EUA | RAFAEL SALGADO DURAN | IGSA CORP. | 1 | 1 | EP1-2500-WE-4-UL | MOTOR GEN SEMIAUTO 2500 KW 416 V MOTOR IGSA MOD. GS2500 NORMA UL | 2500 | 416 | Especial | A | x | PLANTAS ELECTRICAS | Cerrada | 4593000% | 4580700% | DD/MM/AAAA | 09/10/2025 | 90 DIAS | 1267841 | 126784 | PM5J107C | Orden ret. por CxC | ok | Sin Ingeniería liberada | [12 empty] | PENDIENTE |  |  | 4606400% |  | 0% | [12 empty] | EME-12M55G5D2/6E | MOTOR BAUDOUIN (WEICHAI) MOD. 12M55G5D2/6E EPA TIER 2 DE 2700 KWm / 1800 RPM SAE 00-21 CON DOBLE MARCHA MOD. IGSA GS2500 | MOTORES IGSA / WEICHAI | 2500 | 1 | 0 | 1 |  |  |  | 1 | 16 | 76794 / 76794 / 76794 / 76794 | 2 | 44023 / 44023 / | EME-12M55G5D2/6E | 76534 | ok | 44671 | F6 AS | 4594000% | 76534 | 1 | OC pendiente de autorización 76534 | 4606400% | EG2-S9L1D-D4 | GENERADOR STAMFORD UL 2200,UL1446,UL1004 MOD. S9L1D-D4 DE 2500 KW A 416 V DE 1800 RPM, AVR DM110 REGULADOR DE VOLTAJE DIGITAL PMG, 2xRTD POR FASE, RESISTENCIAS CALEFACTORAS, 1RTD POR BALERO, 1x SET DE TRANSFORMADORES DE CORRIENTE DE MEDICION, UN SOLO BALERO SAE 00-21 | GENERADORES STAMFORD | 2500 | 1 | 0 | 1 |  |  |  | 1 | 16 | 76792 / 76792 / 76792 / 76792 |  |  | EG2-S9L1D-D4 | 76533 | ok | 44672 | F7 AS | 4594000% | 76533 | 1 | OC en espera de OA 76533 | 4603600% | n/a | Sin transferencia cargada por Ingeniería |  |  | 0 | 0 | 0 |  | Sin Radiador cargado por Ingeniería | [5 empty] | PLANTA DIESEL ELECTRICA MARCA IGSA 2500 KW, SEMIAUTOMATICA, 416 VOLTS MOTOR: BAUDOUIN EPA INCLUYE: - GENERADOR STAMFORD UL - CASETA ACUSTICA ACERO AL CARBON ESTANDAR - TANQUE 4500 GALONES - CONTROL DSE7410 - BREAKER PRINCIPAL DE 5000 A ABB,GFI,LSIG,CONTACTOS AUXILIARES, SHUNT TRIP, SHUNT TRIP
126783 | Export. EUA | RAFAEL SALGADO DURAN | IGSA CORP. | 1 | 1 | EP1-2500-WE-4-UL | MOTOR GEN SEMIAUTO 2500 KW 416 V MOTOR IGSA MOD. GS2500 NORMA UL | 2500 | 416 | Especial | A | x | PLANTAS ELECTRICAS | Cerrada | 4593000% | 4580700% | DD/MM/AAAA | 09/10/2025 | 90 DIAS | 1267831 | 126783 | PM5J106C | Orden ret. por CxC | ok | Sin Ingeniería liberada | [12 empty] | PENDIENTE |  |  | 4606400% |  | 0% | [12 empty] | EME-12M55G5D2/6E | MOTOR BAUDOUIN (WEICHAI) MOD. 12M55G5D2/6E EPA TIER 2 DE 2700 KWm / 1800 RPM SAE 00-21 CON DOBLE MARCHA MOD. IGSA GS2500 | MOTORES IGSA / WEICHAI | 2500 | 1 | 0 | 1 |  |  |  | 1 | 16 | 76794 / 76794 / 76794 / 76794 | 2 | 44023 / 44023 / | EME-12M55G5D2/6E | 76534 | ok | 44671 | F6 AS | 4594000% | 76534 | 1 | OC pendiente de autorización 76534 | 4606400% | EG2-S9L1D-D4 | GENERADOR STAMFORD UL 2200,UL1446,UL1004 MOD. S9L1D-D4 DE 2500 KW A 416 V DE 1800 RPM, AVR DM110 REGULADOR DE VOLTAJE DIGITAL PMG, 2xRTD POR FASE, RESISTENCIAS CALEFACTORAS, 1RTD POR BALERO, 1x SET DE TRANSFORMADORES DE CORRIENTE DE MEDICION, UN SOLO BALERO SAE 00-21 | GENERADORES STAMFORD | 2500 | 1 | 0 | 1 |  |  |  | 1 | 16 | 76792 / 76792 / 76792 / 76792 |  |  | EG2-S9L1D-D4 | 76533 | ok | 44672 | F7 AS | 4594000% | 76533 | 1 | OC en espera de OA 76533 | 4603600% | n/a | Sin transferencia cargada por Ingeniería |  |  | 0 | 0 | 0 |  | Sin Radiador cargado por Ingeniería | [5 empty] | PLANTA DIESEL ELECTRICA MARCA IGSA 2500 KW, SEMIAUTOMATICA, 416 VOLTS MOTOR: BAUDOUIN EPA INCLUYE: - GENERADOR STAMFORD UL - CASETA ACUSTICA ACERO AL CARBON ESTANDAR - TANQUE 4500 GALONES - CONTROL DSE7410 - BREAKER PRINCIPAL DE 5000 A ABB,GFI,LSIG,CONTACTOS AUXILIARES, SHUNT TRIP, SHUNT TRIP
126782 | Export. EUA | RAFAEL SALGADO DURAN | IGSA CORP. | 1 | 1 | EP1-2500-WE-4-UL | MOTOR GEN SEMIAUTO 2500 KW 416 V MOTOR IGSA MOD. GS2500 NORMA UL | 2500 | 416 | Especial | A | x | PLANTAS ELECTRICAS | Cerrada | 4593000% | 4580700% | DD/MM/AAAA | 09/10/2025 | 90 DIAS | 1267821 | 126782 | PM5J105C | Orden ret. por CxC | ok | Sin Ingeniería liberada | [12 empty] | PENDIENTE |  |  | 4606400% |  | 0% | [12 empty] | EME-12M55G5D2/6E | MOTOR BAUDOUIN (WEICHAI) MOD. 12M55G5D2/6E EPA TIER 2 DE 2700 KWm / 1800 RPM SAE 00-21 CON DOBLE MARCHA MOD. IGSA GS2500 | MOTORES IGSA / WEICHAI | 2500 | 1 | 0 | 1 |  |  |  | 1 | 16 | 76794 / 76794 / 76794 / 76794 | 2 | 44023 / 44023 / | EME-12M55G5D2/6E | 76534 | ok | 44671 | F6 AS | 4594000% | 76534 | 1 | OC pendiente de autorización 76534 | 4606400% | EG2-S9L1D-D4 | GENERADOR STAMFORD UL 2200,UL1446,UL1004 MOD. S9L1D-D4 DE 2500 KW A 416 V DE 1800 RPM, AVR DM110 REGULADOR DE VOLTAJE DIGITAL PMG, 2xRTD POR FASE, RESISTENCIAS CALEFACTORAS, 1RTD POR BALERO, 1x SET DE TRANSFORMADORES DE CORRIENTE DE MEDICION, UN SOLO BALERO SAE 00-21 | GENERADORES STAMFORD | 2500 | 1 | 0 | 1 |  |  |  | 1 | 16 | 76792 / 76792 / 76792 / 76792 |  |  | EG2-S9L1D-D4 | 76533 | ok | 44672 | F7 AS | 4594000% | 76533 | 1 | OC en espera de OA 76533 | 4603600% | n/a | Sin transferencia cargada por Ingeniería |  |  | 0 | 0 | 0 |  | Sin Radiador cargado por Ingeniería | [5 empty] | PLANTA DIESEL ELECTRICA MARCA IGSA 2500 KW, SEMIAUTOMATICA, 416 VOLTS MOTOR: BAUDOUIN EPA INCLUYE: - GENERADOR STAMFORD UL - CASETA ACUSTICA ACERO AL CARBON ESTANDAR - TANQUE 4500 GALONES - CONTROL DSE7410 - BREAKER PRINCIPAL DE 5000 A ABB,GFI,LSIG,CONTACTOS AUXILIARES, SHUNT TRIP, SHUNT TRIP
126781 | Export. EUA | RAFAEL SALGADO DURAN | IGSA CORP. | 1 | 1 | EP1-2500-WE-4-UL | MOTOR GEN SEMIAUTO 2500 KW 416 V MOTOR IGSA MOD. GS2500 NORMA UL | 2500 | 416 | Especial | A | x | PLANTAS ELECTRICAS | Cerrada | 4593000% | 4580700% | DD/MM/AAAA | 09/10/2025 | 90 DIAS | 1267811 | 126781 | PM5J104C | Orden ret. por CxC | ok | Sin Ingeniería liberada | [12 empty] | PENDIENTE |  |  | 4606400% |  | 0% | [12 empty] | EME-12M55G5D2/6E | MOTOR BAUDOUIN (WEICHAI) MOD. 12M55G5D2/6E EPA TIER 2 DE 2700 KWm / 1800 RPM SAE 00-21 CON DOBLE MARCHA MOD. IGSA GS2500 | MOTORES IGSA / WEICHAI | 2500 | 1 | 0 | 1 |  |  |  | 1 | 16 | 76794 / 76794 / 76794 / 76794 | 2 | 44023 / 44023 / | EME-12M55G5D2/6E | 76534 | ok | 44671 | F6 AS | 4594000% | 76534 | 1 | OC pendiente de autorización 76534 | 4606400% | EG2-S9L1D-D4 | GENERADOR STAMFORD UL 2200,UL1446,UL1004 MOD. S9L1D-D4 DE 2500 KW A 416 V DE 1800 RPM, AVR DM110 REGULADOR DE VOLTAJE DIGITAL PMG, 2xRTD POR FASE, RESISTENCIAS CALEFACTORAS, 1RTD POR BALERO, 1x SET DE TRANSFORMADORES DE CORRIENTE DE MEDICION, UN SOLO BALERO SAE 00-21 | GENERADORES STAMFORD | 2500 | 1 | 0 | 1 |  |  |  | 1 | 16 | 76792 / 76792 / 76792 / 76792 |  |  | EG2-S9L1D-D4 | 76533 | ok | 44672 | F7 AS | 4594000% | 76533 | 1 | OC en espera de OA 76533 | 4603600% | n/a | Sin transferencia cargada por Ingeniería |  |  | 0 | 0 | 0 |  | Sin Radiador cargado por Ingeniería | [5 empty] | PLANTA DIESEL ELECTRICA MARCA IGSA 2500 KW, SEMIAUTOMATICA, 416 VOLTS MOTOR: BAUDOUIN EPA INCLUYE: - GENERADOR STAMFORD UL - CASETA ACUSTICA ACERO AL CARBON ESTANDAR - TANQUE 4500 GALONES - CONTROL DSE7410 - BREAKER PRINCIPAL DE 5000 A ABB,GFI,LSIG,CONTACTOS AUXILIARES, SHUNT TRIP, SHUNT TRIP
126780 | Export. EUA | RAFAEL SALGADO DURAN | IGSA CORP. | 1 | 1 | EP1-2500-WE-4-UL | MOTOR GEN SEMIAUTO 2500 KW 416 V MOTOR IGSA MOD. GS2500 NORMA UL | 2500 | 416 | Especial | A | x | PLANTAS ELECTRICAS | Cerrada | 4593000% | 4580700% | DD/MM/AAAA | 09/10/2025 | 90 DIAS | 1267801 | 126780 | PM5J103C | Orden ret. por CxC | ok | Sin Ingeniería liberada | [12 empty] | PENDIENTE |  |  | 4606400% |  | 0% | [12 empty] | EME-12M55G5D2/6E | MOTOR BAUDOUIN (WEICHAI) MOD. 12M55G5D2/6E EPA TIER 2 DE 2700 KWm / 1800 RPM SAE 00-21 CON DOBLE MARCHA MOD. IGSA GS2500 | MOTORES IGSA / WEICHAI | 2500 | 1 | 0 | 1 |  |  |  | 1 | 16 | 76794 / 76794 / 76794 / 76794 | 2 | 44023 / 44023 / | EME-12M55G5D2/6E | 76534 | ok | 44671 | F6 AS | 4594000% | 76534 | 1 | OC pendiente de autorización 76534 | 4606400% | EG2-S9L1D-D4 | GENERADOR STAMFORD UL 2200,UL1446,UL1004 MOD. S9L1D-D4 DE 2500 KW A 416 V DE 1800 RPM, AVR DM110 REGULADOR DE VOLTAJE DIGITAL PMG, 2xRTD POR FASE, RESISTENCIAS CALEFACTORAS, 1RTD POR BALERO, 1x SET DE TRANSFORMADORES DE CORRIENTE DE MEDICION, UN SOLO BALERO SAE 00-21 | GENERADORES STAMFORD | 2500 | 1 | 0 | 1 |  |  |  | 1 | 16 | 76792 / 76792 / 76792 / 76792 |  |  | EG2-S9L1D-D4 | 76533 | ok | 44672 | F7 AS | 4594000% | 76533 | 1 | OC en espera de OA 76533 | 4603600% | n/a | Sin transferencia cargada por Ingeniería |  |  | 0 | 0 | 0 |  | Sin Radiador cargado por Ingeniería | [5 empty] | PLANTA DIESEL ELECTRICA MARCA IGSA 2500 KW, SEMIAUTOMATICA, 416 VOLTS MOTOR: BAUDOUIN EPA INCLUYE: - GENERADOR STAMFORD UL - CASETA ACUSTICA ACERO AL CARBON ESTANDAR - TANQUE 4500 GALONES - CONTROL DSE7410 - BREAKER PRINCIPAL DE 5000 A ABB,GFI,LSIG,CONTACTOS AUXILIARES, SHUNT TRIP, SHUNT TRIP
126779 | Export. EUA | RAFAEL SALGADO DURAN | IGSA CORP. | 1 | 1 | EP1-2500-WE-4-UL | MOTOR GEN SEMIAUTO 2500 KW 416 V MOTOR IGSA MOD. GS2500 NORMA UL | 2500 | 416 | Especial | A | x | PLANTAS ELECTRICAS | Cerrada | 4593000% | 4580700% | DD/MM/AAAA | 09/10/2025 | 90 DIAS | 1267791 | 126779 | PM5J102C | Orden ret. por CxC | ok | Sin Ingeniería liberada | [12 empty] | PENDIENTE |  |  | 4606400% |  | 0% | [12 empty] | EME-12M55G5D2/6E | MOTOR BAUDOUIN (WEICHAI) MOD. 12M55G5D2/6E EPA TIER 2 DE 2700 KWm / 1800 RPM SAE 00-21 CON DOBLE MARCHA MOD. IGSA GS2500 | MOTORES IGSA / WEICHAI | 2500 | 1 | 0 | 1 |  |  |  | 1 | 16 | 76794 / 76794 / 76794 / 76794 | 2 | 44023 / 44023 / | EME-12M55G5D2/6E | 76534 | ok | 44671 | F6 AS | 4594000% | 76534 | 1 | OC pendiente de autorización 76534 | 4606400% | EG2-S9L1D-D4 | GENERADOR STAMFORD UL 2200,UL1446,UL1004 MOD. S9L1D-D4 DE 2500 KW A 416 V DE 1800 RPM, AVR DM110 REGULADOR DE VOLTAJE DIGITAL PMG, 2xRTD POR FASE, RESISTENCIAS CALEFACTORAS, 1RTD POR BALERO, 1x SET DE TRANSFORMADORES DE CORRIENTE DE MEDICION, UN SOLO BALERO SAE 00-21 | GENERADORES STAMFORD | 2500 | 1 | 0 | 1 |  |  |  | 1 | 16 | 76792 / 76792 / 76792 / 76792 |  |  | EG2-S9L1D-D4 | 76533 | ok | 44672 | F7 AS | 4594000% | 76533 | 1 | OC en espera de OA 76533 | 4603600% | n/a | Sin transferencia cargada por Ingeniería |  |  | 0 | 0 | 0 |  | Sin Radiador cargado por Ingeniería | [5 empty] | PLANTA DIESEL ELECTRICA MARCA IGSA 2500 KW, SEMIAUTOMATICA, 416 VOLTS MOTOR: BAUDOUIN EPA INCLUYE: - GENERADOR STAMFORD UL - CASETA ACUSTICA ACERO AL CARBON ESTANDAR - TANQUE 4500 GALONES - CONTROL DSE7410 - BREAKER PRINCIPAL DE 5000 A ABB,GFI,LSIG,CONTACTOS AUXILIARES, SHUNT TRIP, SHUNT TRIP
126778 | Export. Latam. | DIANA GARDUÑO RAFAEL | CAMIONES Y MOTORES, S.A. | 1 | 1 | EP1-0060-WE-2 | PLANTA DIESEL ELECTRICA MARCA IGSA 60 KW, AUTOMATICA, 220 VOLTS MOTOR: BAUDOUIN EN CASETA ACUSTICA | 60 | 220 | Estandar | B | x | PLANTAS ELECTRICAS | Cerrada | 4593100% | 4600600% | 10/10/2025 | 17/10/2025 | 50% ANTICIPO, 50% CONTRA AVISO DE ENTREGA | 1267781 | 126778 | PM5J118C | Orden ret. por CxC | ok | Listo para liberar | 4601300% |  |  |  | 4601300% | [5 empty] | 4601300% |  | DICIEMBRE |  |  | 4599600% | OK | 0% |  |  | 4597200% | OK |  |  |  |  | 59 | 0 | 0% |  | EM8-4M10G83/6 | MOTOR BAUDOUIN (WEICHAI) MOD 4M10G83/6 DE 95 KW / 1800 RPM SAE 3-11.5 MOD. IGSA GS80 | MOTORES IGSA / WEICHAI | 80 | 1 | 0 | 1 | 2 |  |  | 1 | 10 | 75128 / 75128 / 75128 / 75128 | 18 | 43587 / 43586 / | EM8-4M10G83/6 | 75128 | ok |  | ETA 21/11/2025 |  | 75128 | 1 | En Transito | 4599600% | EG2-S1L2-Y | GENERADOR STAMFORD MOD S1L2-Y1 60 KW SAE 3-11.5 | GENERADORES STAMFORD | 60 | 1 | 0 | 1 | 7 | 1 | X25C132054 | ok | 10 | 77087 / 69633 / |  |  | EG2-S1L2-Y | [9 empty] | ET1-D01ATSA30200DG0C | TRANSFERENCIA ASCO FRAME D 200 A 220 V #D01ATSA30200DG0C PANEL DE CONTROL GRUPO G NEMA 1 | TABLEROS DE TRANSFERENCIA | 0200 | 1 | 0 | 26 |  | Sin Radiador cargado por Ingeniería | [5 empty] | PLANTA DIESEL ELECTRICA MARCA IGSA 60 KW, AUTOMATICA, 220 VOLTS MOTOR: BAUDOUIN INCLUYE: - GENERADOR STAMFORD - CASETA ACUSTICA - TABLERO DE TRANSFERENCIA DE 200 AMPS * EQUIPO COON CASETA - ENSAMBLE CHINA [V220V] [%CASETA%] [*/TESTANDAR/*]
126777 | Export. Latam. | DIANA GARDUÑO RAFAEL | CAMIONES Y MOTORES, S.A. | 1 | 1 | EP1-0060-WE-2 | PLANTA DIESEL ELECTRICA MARCA IGSA 60 KW, AUTOMATICA, 220 VOLTS MOTOR: BAUDOUIN EN CASETA ACUSTICA | 60 | 220 | Estandar | B | x | PLANTAS ELECTRICAS | Cerrada | 4593100% | 4600600% | 10/10/2025 | 17/10/2025 | 50% ANTICIPO, 50% CONTRA AVISO DE ENTREGA | 1267771 | 126777 | PM5J117C | Orden ret. por CxC | ok | Listo para liberar | 4601300% |  |  |  | 4601300% |  |  |  | 2025-12-01 00:00:00.000 |  | 4601300% |  | DICIEMBRE |  |  | 4599600% | OK | 0% |  |  | 4597300% | OK |  |  |  |  | 60 | 0 | 0% |  | EM8-4M10G83/6 | MOTOR BAUDOUIN (WEICHAI) MOD 4M10G83/6 DE 95 KW / 1800 RPM SAE 3-11.5 MOD. IGSA GS80 | MOTORES IGSA / WEICHAI | 80 | 1 | 0 | 1 | 2 |  |  | 1 | 10 | 75128 / 75128 / 75128 / 75128 | 18 | 43587 / 43586 / | EM8-4M10G83/6 | 75128 | ok |  | ETA 21/11/2025 |  | 75128 | 1 | En Transito | 4599600% | EG2-S1L2-Y | GENERADOR STAMFORD MOD S1L2-Y1 60 KW SAE 3-11.5 | GENERADORES STAMFORD | 60 | 1 | 0 | 1 | 7 | 1 | X25C132050 | ok | 10 | 77087 / 69633 / |  |  | EG2-S1L2-Y | [9 empty] | ET1-D01ATSA30200DG0C | TRANSFERENCIA ASCO FRAME D 200 A 220 V #D01ATSA30200DG0C PANEL DE CONTROL GRUPO G NEMA 1 | TABLEROS DE TRANSFERENCIA | 0200 | 1 | 0 | 26 |  | Sin Radiador cargado por Ingeniería | [5 empty] | PLANTA DIESEL ELECTRICA MARCA IGSA 60 KW, AUTOMATICA, 220 VOLTS MOTOR: BAUDOUIN INCLUYE: - GENERADOR STAMFORD - CASETA ACUSTICA - TABLERO DE TRANSFERENCIA DE 200 AMPS * EQUIPO COON CASETA - ENSAMBLE CHINA [V220V] [%CASETA%] [*/TESTANDAR/*]
126776 | Export. Latam. | DIANA GARDUÑO RAFAEL | CAMIONES Y MOTORES, S.A. | 1 | 1 | EP1-0060-WE-2 | PLANTA DIESEL ELECTRICA MARCA IGSA 60 KW, AUTOMATICA, 220 VOLTS MOTOR: BAUDOUIN EN CASETA ACUSTICA | 60 | 220 | Estandar | B | x | PLANTAS ELECTRICAS | Cerrada | 4593100% | 4600600% | 10/10/2025 | 17/10/2025 | 50% ANTICIPO, 50% CONTRA AVISO DE ENTREGA | 1267761 | 126776 | PM5J116C | Orden ret. por CxC | ok | Listo para liberar | 4601300% |  |  |  | 4601300% |  |  |  | 2025-12-01 00:00:00.000 |  | 4601300% |  | DICIEMBRE |  |  | 4599600% | OK | 0% |  |  | 4597300% | OK |  |  |  |  | 60 | 0 | 0% |  | EM8-4M10G83/6 | MOTOR BAUDOUIN (WEICHAI) MOD 4M10G83/6 DE 95 KW / 1800 RPM SAE 3-11.5 MOD. IGSA GS80 | MOTORES IGSA / WEICHAI | 80 | 1 | 0 | 1 | 2 |  |  | 1 | 10 | 75128 / 75128 / 75128 / 75128 | 18 | 43587 / 43586 / | EM8-4M10G83/6 | 75128 | ok |  | ETA 21/11/2025 |  | 75128 | 1 | En Transito | 4599600% | EG2-S1L2-Y | GENERADOR STAMFORD MOD S1L2-Y1 60 KW SAE 3-11.5 | GENERADORES STAMFORD | 60 | 1 | 0 | 1 | 7 | 1 | X25C132056 | ok | 10 | 77087 / 69633 / |  |  | EG2-S1L2-Y | [9 empty] | ET1-D01ATSA30200DG0C | TRANSFERENCIA ASCO FRAME D 200 A 220 V #D01ATSA30200DG0C PANEL DE CONTROL GRUPO G NEMA 1 | TABLEROS DE TRANSFERENCIA | 0200 | 1 | 0 | 26 |  | Sin Radiador cargado por Ingeniería | [5 empty] | PLANTA DIESEL ELECTRICA MARCA IGSA 60 KW, AUTOMATICA, 220 VOLTS MOTOR: BAUDOUIN INCLUYE: - GENERADOR STAMFORD - CASETA ACUSTICA - TABLERO DE TRANSFERENCIA DE 200 AMPS * EQUIPO COON CASETA - ENSAMBLE CHINA [V220V] [%CASETA%] [*/TESTANDAR/*]
126754 | Matriz | CITLALLI MORALES FERNANDEZ | BACHOCO | 1 | 1 | EP1-0250-CU-4 | PLANTA DIESEL ELECTRICA MARCA IGSA 250 KW, AUTOMATICA, 480 VOLTS MOTOR: CUMMINS | 250 | 480 | Especial | B | x | PLANTAS ELECTRICAS | Abierta | 4593000% | 4599000% | DD/MM/AAAA | 09/10/2025 | 60 DIAS | 1267541 | 126754 | PM5J100C | Orden ret. por CxC | ok | Sin Ingeniería liberada | 4601900% |  |  |  | 4601900% |  |  |  | 2025-12-08 00:00:00.000 |  | 4601400% |  | DICIEMBRE | ARMADA |  | 4601200% | SIN FECHA | 0% |  |  | 4597300% | RT2-00418 - NIPLE DE FIERRO NEGRO CED. 40 DE 1/2" X 12" SIN COSTURA (sSIN FECHA) |  |  |  |  | 33 | 0 | 0% |  | EM9-0250-CMML | MOTOR CUMMINS COOLPACK 250KW MOD. 6LTAA9.5-G3 SAE 2-11.5 INCLUYE BASE TANQUE Y CASETA ACUSTICA STANDARD CONFIGURATION (BRAND JOINT VENTURE CUMMINS ENGINE, STANDARD RADIATOR, COMAP IL4-AMF8 CONTROL SYSTEM, 12V/24V BATERRY WITH BATERRY CABLES & BATERRY CHARGER, INDUSTRIAL SILENCERS WITH FLANGED FLEXIBLE CONNECTION, WITH STANDARD FUEL TANK, ENGLISH OPERATION/MAINTENANCE MANUAL/TEST REPORT FOR ENGINE, ALTERNATOR AND GENSET, LEGA MAINTIAN TOOL KIT, WITH DILIXI CIRCUIT BREAKER | MOTORES CUMMINS FUZHOU | 250 | 1 | 0 | 1 |  |  |  | 1 | 8 | 76355 / 75127 / 75127 / 71627 |  |  | EM9-0250-CMML | 75127 | ok |  | ETA 24/11/2025 |  | 75127 | 1 | En Transito | 4601200% | EG2-UCDI274K1L-2 | GENERADOR STAMFORD MOD UCDI274K1L 250 KW SAE 2-11.5 | GENERADORES STAMFORD | 250 | 1 | 0 | 1 | 5 | 1 | X25C120477 | ok | 16 | 77087 / |  |  | EG2-UCDI274K1L-2 | [9 empty] | ET1-J01ATSA30400DG0C | TRANSFERENCIA ASCO FRAME J 400A 220V #J01ATSA30400DG0C PANEL DE CONTROL GRUPO G NEMA 1 | TABLEROS DE TRANSFERENCIA | 0400 | 1 | 0 | 35 |  | Sin Radiador cargado por Ingeniería | [5 empty] | PLANTA DIESEL ELECTRICA MARCA IGSA 250 KW, AUTOMATICA, 480 VOLTS MOTOR: CUMMINS INCLUYE: - GENERADOR STAMFORD - TABLERO DE TRANSFERENCIA DE 400 AMPS - CONTROL COMAP - TANQUE DE COMBUSTIBLE HORIZONTAL DE 500 LTS - AMORTIGUADORES NEOPRENO - ESCAPE TIPO HOSPITAL - FILTRO SEPARADOR DE AGUA DEL CO
126753 | Matriz | CITLALLI MORALES FERNANDEZ | BACHOCO | 1 | 1 | EP1-0250-CU-4 | PLANTA DIESEL ELECTRICA MARCA IGSA 250 KW, AUTOMATICA, 480 VOLTS MOTOR: CUMMINS | 250 | 480 | Especial | B | x | PLANTAS ELECTRICAS | Abierta | 4593000% | 4599000% | DD/MM/AAAA | 09/10/2025 | 60 DIAS | 1267531 | 126753 | PM5J099C | Orden ret. por CxC | ok | Sin Ingeniería liberada | 4601900% |  |  |  | 4601900% |  |  |  | 2025-12-08 00:00:00.000 |  | 4601400% |  | DICIEMBRE |  |  | 4601200% | SIN FECHA | 0% |  |  | 4597300% | RT2-00418 - NIPLE DE FIERRO NEGRO CED. 40 DE 1/2" X 12" SIN COSTURA (sSIN FECHA) |  |  |  |  | 33 | 0 | 0% |  | EM9-0250-CMML | MOTOR CUMMINS COOLPACK 250KW MOD. 6LTAA9.5-G3 SAE 2-11.5 INCLUYE BASE TANQUE Y CASETA ACUSTICA STANDARD CONFIGURATION (BRAND JOINT VENTURE CUMMINS ENGINE, STANDARD RADIATOR, COMAP IL4-AMF8 CONTROL SYSTEM, 12V/24V BATERRY WITH BATERRY CABLES & BATERRY CHARGER, INDUSTRIAL SILENCERS WITH FLANGED FLEXIBLE CONNECTION, WITH STANDARD FUEL TANK, ENGLISH OPERATION/MAINTENANCE MANUAL/TEST REPORT FOR ENGINE, ALTERNATOR AND GENSET, LEGA MAINTIAN TOOL KIT, WITH DILIXI CIRCUIT BREAKER | MOTORES CUMMINS FUZHOU | 250 | 1 | 0 | 1 |  |  |  | 1 | 8 | 76355 / 75127 / 75127 / 71627 |  |  | EM9-0250-CMML | 75127 | ok |  | ETA 24/11/2025 |  | 75127 | 1 | En Transito | 4601200% | EG2-UCDI274K1L-2 | GENERADOR STAMFORD MOD UCDI274K1L 250 KW SAE 2-11.5 | GENERADORES STAMFORD | 250 | 1 | 0 | 1 | 5 | 1 | X25C120473 | ok | 16 | 77087 / |  |  | EG2-UCDI274K1L-2 | [9 empty] | ET1-J01ATSA30400DG0C | TRANSFERENCIA ASCO FRAME J 400A 220V #J01ATSA30400DG0C PANEL DE CONTROL GRUPO G NEMA 1 | TABLEROS DE TRANSFERENCIA | 0400 | 1 | 0 | 35 |  | Sin Radiador cargado por Ingeniería | [5 empty] | PLANTA DIESEL ELECTRICA MARCA IGSA 250 KW, AUTOMATICA, 480 VOLTS MOTOR: CUMMINS INCLUYE: - GENERADOR STAMFORD - TABLERO DE TRANSFERENCIA DE 400 AMPS - CONTROL COMAP - TANQUE DE COMBUSTIBLE HORIZONTAL DE 500 LTS - AMORTIGUADORES NEOPRENO - ESCAPE TIPO HOSPITAL - FILTRO SEPARADOR DE AGUA DEL CO
126750 | Matriz | ARMANDO GUTIERREZ GARCIA | CONSTRUCTORES Y ASESORES EN TERRACERIAS Y PAVIMENT | 1 | 1 | EP1-0300-WE-2 | PLANTA DIESEL ELECTRICA MARCA IGSA 300 KW, AUTOMATICA, 220 VOLTS MOTOR: IGSA EN CASETA ACUSTICA | 300 | 220 | Estandar | B | x | PLANTAS ELECTRICAS | Cerrada | 4593000% | 4599400% | 30/09/2025 | 09/10/2025 | CONTADO | 1267501 | 126750 | PM5J098C | Orden ret. por CxC | ok | Liberada a produccion | 4600800% |  |  |  | 4600800% |  |  |  | 2025-12-06 00:00:00.000 |  | 4600800% |  | DICIEMBRE |  |  | 0% | OK | 67% |  |  | 4597300% | OK |  |  |  |  | 62 | 0 | 0% |  | EM8-6M16G308/6 | MOTOR BAUDOUIN (WEICHAI) MOD 6M16G308/6 DE 360 KW / 1800 RPM SAE 1-14 MOD. IGSA GS300 | MOTORES IGSA / WEICHAI | 300 | 1 | 1 | 0 | 3 | 1 |  | ok | 5 | 75128 / 75128 / 75128 / 75128 | 5 | 43587 / | EM8-6M16G308/6 | 73277 | ok |  |  |  | 73277 | 1 |  |  | EG2-S4L1D-D | GENERADOR STAMFORD MOD S4L1D-D 300 KW SAE 1-14 | GENERADORES STAMFORD | 300 | 1 | 1 | 0 | 6 | 1 |  | ok | 70 | 77087 / 76483 / 76483 / 71633 | 7 | 45032 / 31334 / | [10 empty] | ET1-H01ATSA31000DG0C | TRANSFERENCIA ASCO FRAME H 1000 A 220 V #H01ATSA31000DG0C PANEL DE CONTROL GRUPO G NEMA 1 | TABLEROS DE TRANSFERENCIA | 1000 | 1 | 0 | 5 |  | Sin Radiador cargado por Ingeniería | [5 empty] | PLANTA DIESEL ELECTRICA MARCA IGSA 300 KW, AUTOMATICA, 220 VOLTS MOTOR: IGSA INCLUYE: - GENERADOR STAMFORD - TABLERO DE TRANSFERENCIA DE 1000 AMPS - CASETA ACUSTICA - CONTROL COMAP - FLETE - VIATICOS * ES IMPORTANTE ENTREGAR LA PRIMERA SEMANA DE DICIEMBRE [V220V] [%CASETA%] [*/TESTANDAR/*
126749 | Matriz | ARMANDO GUTIERREZ GARCIA | DELTACAF TECNOLOGIA | 1 | 1 | EP1-0300-WE-4 | PLANTA DIESEL ELECTRICA MARCA IGSA 300 KW, AUTOMATICA, 480 VOLTS MOTOR: IGSA EN CASETA ACUSTICA | 300 | 480 | Estandar | B | x | PLANTAS ELECTRICAS | Cerrada | 4593000% | 4599700% | 30/09/2025 | 07/10/2025 | 50% ANTICIPO, 50% CONTRA AVISO DE TERMINACION | 1267491 | 126749 | PM5J097C | Orden ret. por CxC | ok | Listo para liberar | 4600700% |  |  |  | 4600700% |  |  |  | 2025-12-01 00:00:00.000 |  | 4600700% |  | DICIEMBRE |  |  | 4599600% | OK | 0% |  |  | 4596400% | OK |  |  |  |  | 48 | 0 | 0% |  | EM8-6M16G308/6 | MOTOR BAUDOUIN (WEICHAI) MOD 6M16G308/6 DE 360 KW / 1800 RPM SAE 1-14 MOD. IGSA GS300 | MOTORES IGSA / WEICHAI | 300 | 1 | 0 | 1 | 3 |  |  | 1 | 5 | 75128 / 75128 / 75128 / 75128 | 5 | 43587 / | EM8-6M16G308/6 | 75128 | ok |  | ETA 21/11/2025 |  | 75128 | 1 | En Transito | 4599600% | EG2-S4L1D-D | GENERADOR STAMFORD MOD S4L1D-D 300 KW SAE 1-14 | GENERADORES STAMFORD | 300 | 1 | 0 | 1 | 6 | 1 | X25C124624 | ok | 70 | 77087 / 76483 / 76483 / 71633 | 7 | 45032 / 31334 / | EG2-S4L1D-D |  |  |  | CAMBIO A 300 | [5 empty] | ET1-J01ATSA30400LG0C | TRANSFERENCIA ASCO FRAME J 400A 440V #J01ATSA30400LG0C PANEL DE CONTROL GRUPO G NEMA 1 | TABLEROS DE TRANSFERENCIA | 0400 | 1 | 0 | 2 |  | Sin Radiador cargado por Ingeniería | [5 empty] | PLANTA DIESEL ELECTRICA MARCA IGSA 300 KW, AUTOMATICA, 480 VOLTS MOTOR: IGSA INCLUYE: - MOTOR BAUDOUIN DE 300 KW - GENERADOR STAMFORD DE 250 KW - TABLERO DE TRANSFERENCIA DE 400 AMPS - CASETA ACUSTICA - FLETE - VIATICOS * SE COLOCARA BRIDA [V480V] [%CASETA%] [*/TESTANDAR/*]
126731 | Matriz | CESAR JARDINEZ HERNANDEZ | DESARROLLOS INMOBILIARIOS MAVAN | 1 | 1 | EP1-0250-WE-2 | PLANTA DIESEL ELECTRICA, MARCA IGSA 250 KW, AUTOMATICA, 220 VOLTS MOTOR: IGSA EN CASETA ACUSTICA | 250 | 220 | Estandar | B | x | PLANTAS ELECTRICAS | Cerrada | 4592500% | 4596100% | 23/09/2025 | 30/09/2025 | 30% ANTICIPO, 70% CONTRA AVISO DE TERMINACION | 1267311 | 126731 | PM5I123C | Orden ret. por CxC | ok | Listo para liberar | [10 empty] | 4600600% |  | DICIEMBRE | ARMADA |  | 4603600% | OK | 0% |  |  | 4597300% | OK |  |  |  |  | 39 | 0 | 0% |  | EM8-6M16G250/6 | MOTOR BAUDOUIN (WEICHAI) MOD 6M16G250/6 DE 288 KW / 1800 RPM SAE 1-14 MOD. IGSA GS250 | MOTORES IGSA / WEICHAI | 250 | 1 | 0 | 1 |  |  |  | 1 | 9 | 76925 / 76331 / 75128 / 75128 | 4 | 43587 / | EM8-6M16G250/6 | 75128 | ok |  |  |  | 75128 | 1 | En Transito | 4599600% | EG2-UCDI274K1L | GENERADOR STAMFORD MOD UCDI274K1L 250 KW SAE 1-14 | GENERADORES STAMFORD | 250 | 1 | 0 | 1 | 1 |  |  | 1 | 4 | 76931 / 76483 / 76483 / 76483 | 11 | 45032 / 45032 / 31334 / 29119 | EG2-UCDI274K1L | 76483 | ok | 44363 |  | 4591700% | 76483 | 1 | OC en espera de OA 76483 | 4603600% | ET1-H01ATSA30800DG0C | TRANSFERENCIA ASCO FRAME H 800 A 220 V #H01ATSA30800DG0C PANEL DE CONTROL GRUPO G NEMA 1 | TABLEROS DE TRANSFERENCIA | 0800 | 1 | 0 | 67 |  | Sin Radiador cargado por Ingeniería | [5 empty] | PLANTA DIESEL ELECTRICA, MARCA IGSA 250 KW, AUTOMATICA, 220 VOLTS MOTOR: IGSA INCLUYE: - GENERADOR STAMFORD - CASETA ACUSTICA - TABLERO DE TRANSFERENCIA DE 800 AMPS [V220V] [%CASETA%] [*/TESTANDAR/*]
126730 | Matriz | CESAR JARDINEZ HERNANDEZ | DESARROLLOS INMOBILIARIOS MAVAN | 1 | 1 | EP1-0250-WE-2 | PLANTA DIESEL ELECTRICA, MARCA IGSA 250 KW, AUTOMATICA, 220 VOLTS MOTOR: IGSA EN CASETA ACUSTICA | 250 | 220 | Estandar | B | x | PLANTAS ELECTRICAS | Cerrada | 4592500% | 4596100% | 23/09/2025 | 30/09/2025 | 30% ANTICIPO, 70% CONTRA AVISO DE TERMINACION | 1267301 | 126730 | PM5I122C | Orden ret. por CxC | ok | Listo para liberar | [10 empty] | 4600600% |  | DICIEMBRE | ARMADA |  | 4603600% | OK | 0% |  |  | 4597300% | OK |  |  |  |  | 39 | 0 | 0% |  | EM8-6M16G250/6 | MOTOR BAUDOUIN (WEICHAI) MOD 6M16G250/6 DE 288 KW / 1800 RPM SAE 1-14 MOD. IGSA GS250 | MOTORES IGSA / WEICHAI | 250 | 1 | 0 | 1 |  |  |  | 1 | 9 | 76925 / 76331 / 75128 / 75128 | 4 | 43587 / | EM8-6M16G250/6 | 75128 | ok |  |  |  | 75128 | 1 | En Transito | 4599600% | EG2-UCDI274K1L | GENERADOR STAMFORD MOD UCDI274K1L 250 KW SAE 1-14 | GENERADORES STAMFORD | 250 | 1 | 0 | 1 | 1 |  |  | 1 | 4 | 76931 / 76483 / 76483 / 76483 | 11 | 45032 / 45032 / 31334 / 29119 | EG2-UCDI274K1L | 76483 | ok | 44363 |  | 4591700% | 76483 | 1 | OC en espera de OA 76483 | 4603600% | ET1-H01ATSA30800DG0C | TRANSFERENCIA ASCO FRAME H 800 A 220 V #H01ATSA30800DG0C PANEL DE CONTROL GRUPO G NEMA 1 | TABLEROS DE TRANSFERENCIA | 0800 | 1 | 0 | 67 |  | Sin Radiador cargado por Ingeniería | [5 empty] | PLANTA DIESEL ELECTRICA, MARCA IGSA 250 KW, AUTOMATICA, 220 VOLTS MOTOR: IGSA INCLUYE: - GENERADOR STAMFORD - CASETA ACUSTICA - TABLERO DE TRANSFERENCIA DE 800 AMPS [V220V] [%CASETA%] [*/TESTANDAR/*]
126729 | Matriz | CESAR JARDINEZ HERNANDEZ | DESARROLLOS INMOBILIARIOS MAVAN | 1 | 1 | EP1-0250-WE-2 | PLANTA DIESEL ELECTRICA, MARCA IGSA 250 KW, AUTOMATICA, 220 VOLTS MOTOR: IGSA EN CASETA ACUSTICA | 250 | 220 | Estandar | B | x | PLANTAS ELECTRICAS | Cerrada | 4592500% | 4596100% | 23/09/2025 | 30/09/2025 | 30% ANTICIPO, 70% CONTRA AVISO DE TERMINACION | 1267291 | 126729 | PM5I121C | Orden ret. por CxC | ok | Listo para liberar | [10 empty] | 4600600% |  | DICIEMBRE |  |  | 4603600% | OK | 0% |  |  | 4597300% | OK |  |  |  |  | 38 | 0 | 0% |  | EM8-6M16G250/6 | MOTOR BAUDOUIN (WEICHAI) MOD 6M16G250/6 DE 288 KW / 1800 RPM SAE 1-14 MOD. IGSA GS250 | MOTORES IGSA / WEICHAI | 250 | 1 | 0 | 1 |  |  |  | 1 | 9 | 76925 / 76331 / 75128 / 75128 | 4 | 43587 / | EM8-6M16G250/6 | 75128 | ok |  |  |  | 75128 | 1 | En Transito | 4599600% | EG2-UCDI274K1L | GENERADOR STAMFORD MOD UCDI274K1L 250 KW SAE 1-14 | GENERADORES STAMFORD | 250 | 1 | 0 | 1 | 1 |  |  | 1 | 4 | 76931 / 76483 / 76483 / 76483 | 11 | 45032 / 45032 / 31334 / 29119 | EG2-UCDI274K1L | 76483 | ok | 44363 |  | 4591700% | 76483 | 1 | OC en espera de OA 76483 | 4603600% | ET1-H01ATSA30800DG0C | TRANSFERENCIA ASCO FRAME H 800 A 220 V #H01ATSA30800DG0C PANEL DE CONTROL GRUPO G NEMA 1 | TABLEROS DE TRANSFERENCIA | 0800 | 1 | 0 | 67 |  | Sin Radiador cargado por Ingeniería | [5 empty] | PLANTA DIESEL ELECTRICA, MARCA IGSA 250 KW, AUTOMATICA, 220 VOLTS MOTOR: IGSA INCLUYE: - GENERADOR STAMFORD - CASETA ACUSTICA - TABLERO DE TRANSFERENCIA DE 800 AMPS [V220V] [%CASETA%] [*/TESTANDAR/*]
126728 | Distribuidores | JOSE MANUEL CANTERO HERNANDEZ | ADAN ALBERTO LAREZ CORDOVA | 1 | 1 | EP1-0500-CU-4 | PLANTA DIESEL ELECTRICA, MARCA IGSA 500 KW, AUTOMATICA, 480 VOLTS MOTOR: CUMMINS EN CASETA ACUSTICA | 500 | 480 | Estandar | B | x | PLANTAS ELECTRICAS | Cerrada | 4592500% | 4600700% | 22/09/2025 | 26/09/2025 | 50% ANTICIPO, 50% CONTRA AVISO DE TERMINACION | 1267281 | 126728 | PM5I116C | Orden ret. por CxC | ok | Sin Ingeniería liberada | [12 empty] | ENERO |  |  | 4606400% |  | 0% | [8 empty] | 38 | 0 | 0% |  | EM9-KTA19G4-L | MOTOR CUMMINS MOD KTA19G4 COOLPAC 500KW SAE 0-14 MOD. IGSA GS-500 | MOTORES CUMMINS FUZHOU | 500 | 1 | 0 | 1 |  |  |  | 1 | 10 | 76915 / 76355 / |  |  | EM9-KTA19G4-L | 76915 | ok | 44767 |  | 4595100% | 76915 | 1 | OC pendiente de pago 76915 | 4606400% | EG2-HCI534D-2 | GENERADOR STAMFORD MOD HCI534D 500 KW SAE 0-14 | GENERADORES STAMFORD | 500 | 1 | 0 | 1 | 1 |  |  | 1 |  |  |  |  | EG2-HCI534D-2 | 76476 | ok | 44519 |  | 4593100% | 76476 | 1 | OC en espera de OA 76476 | 4603600% | ET1-H01ATSA30800DG0C | TRANSFERENCIA ASCO FRAME H 800 A 220 V #H01ATSA30800DG0C PANEL DE CONTROL GRUPO G NEMA 1 | TABLEROS DE TRANSFERENCIA | 0800 | 1 | 0 | 67 |  | Sin Radiador cargado por Ingeniería | [5 empty] | PLANTA DIESEL ELECTRICA, MARCA IGSA 500 KW, AUTOMATICA, 480 VOLTS MOTOR: CUMMINS INCLUYE: - GENERADOR STAMFORD - CASETA ACUSTICA - TABLERO DE TRANSFERENCIA DE 800 AMPS [V480V] [%CASETA%] [*/TESTANDAR/*]
126727 | Distribuidores | JOSE MANUEL CANTERO HERNANDEZ | ELECTROTECNICA DE QUERETARO | 1 | 1 | EP1-0250-WE-2 | PLANTA DIESEL ELECTRICA, MARCA IGSA 250 KW, AUTOMATICA, 220 VOLTS MOTOR: IGSA EN CASETA ACUSTICA | 250 | 220 | Especial | B | x | PLANTAS ELECTRICAS | Cerrada | 4592500% | 4597800% | 22/09/2025 | 26/09/2025 | 60% ANTICIPO, 40% CONTRA AVISO DE TERMINACION | 1267271 | 126727 | PM5I115C | Orden ret. por CxC | ok | Listo para liberar | 4600600% |  |  |  | 4600600% |  |  |  | 2025-12-03 00:00:00.000 |  | 4600600% |  | DICIEMBRE |  |  | 4599600% | OK | 0% |  |  | 4597300% | OK |  |  |  |  | 39 | 0 | 0% |  | EM8-6M16G250/6 | MOTOR BAUDOUIN (WEICHAI) MOD 6M16G250/6 DE 288 KW / 1800 RPM SAE 1-14 MOD. IGSA GS250 | MOTORES IGSA / WEICHAI | 250 | 1 | 0 | 1 |  |  |  | 1 | 9 | 76925 / 76331 / 75128 / 75128 | 4 | 43587 / | EM8-6M16G250/6 | 75128 | ok | 43596 | ETA 21/11/2025 |  | 75128 | 1 | En Transito | 4599600% | EG2-UCDI274K1L | GENERADOR STAMFORD MOD UCDI274K1L 250 KW SAE 1-14 | GENERADORES STAMFORD | 250 | 1 | 0 | 1 | 1 | 1 | X25C120455 | ok | 4 | 76931 / 76483 / 76483 / 76483 | 11 | 45032 / 45032 / 31334 / 29119 | EG2-UCDI274K1L | [9 empty] | ET1-H01ATSA30800DG0C | TRANSFERENCIA ASCO FRAME H 800 A 220 V #H01ATSA30800DG0C PANEL DE CONTROL GRUPO G NEMA 1 | TABLEROS DE TRANSFERENCIA | 0800 | 1 | 0 | 67 |  | Sin Radiador cargado por Ingeniería | [5 empty] | PLANTA DIESEL ELECTRICA, MARCA IGSA 250 KW, AUTOMATICA, 220 VOLTS MOTOR: IGSA INCLUYE: - GENERADOR STAMFORD - CASETA ACÚSTICA PARA PLANTA DE EMERGENCIA DE 250KW GRADO INTERPERIE PARA AMBIENTE SALINO EN LÁMINA DE ACERO AL CARBÓN CALIBRE 16, CON ACABADO DE SANBLASTEO PINTURA ELECTROSTÁTICA Y FORR
126726 | Matriz | ARMANDO VILLANUEVA DELGADILLO | AEROPUERTO DE VILLAHERMOSA | 1 | 1 | EP1-0125-CU-2 | PLANTA DIESEL ELECTRICA, MARCA IGSA 125 KW, AUTOMATICA, 220 VOLTS MOTOR: CUMMINS | 125 | 220 | Especial | B | x | PLANTAS ELECTRICAS | Abierta | 4592500% | 4637100% | DD/MM/AAAA | 26/09/2025 | DE ACUERDO A CONTRATO | 1267261 | 126726 | PM5I114C | Orden ret. por CxC | ok | Sin Ingeniería liberada | [12 empty] | PENDIENTE |  |  | 4606400% |  | 0% | [8 empty] | 49 | 0 | 0% |  | EM9-6BTAA5.9G2-L | MOTOR CUMMINS MOD 6BTAA5.9G2 COOLPAC 130.4 KW SAE 3-11.5 MOD. IGSA GS-125 | MOTORES CUMMINS FUZHOU | 125 | 1 | 0 | 1 |  |  |  | 1 | 5 | 76915 / 76355 / |  |  | EM9-6BTAA5.9G2-L | 76915 | ok | 44767 |  | 4595100% | 76915 | 1 | OC pendiente de pago 76915 | 4606400% | EG2-UCI274E1L | GENERADOR STAMFORD MOD UCI274E1L 125 KW SAE 3-11.5 | GENERADORES STAMFORD | 125 | 1 | 0 | 1 | 10 | 1 | X25C120413 | ok | 9 | 77087 / 76942 / 76483 / | 3 | 34672 / | EG2-UCI274E1L | [9 empty] | n/a | Sin transferencia cargada por Ingeniería |  |  | 0 | 0 | 0 |  | Sin Radiador cargado por Ingeniería | [5 empty] | PLANTA DIESEL ELECTRICA, MARCA IGSA 125 KW, AUTOMATICA, 220 VOLTS MOTOR: CUMMINS INCLUYE: - GENERADOR STAMFORD - BASE CHASIS - TABLERO DE TRANSFERENCIA CON INTERRUPTORES TERMOMAGNETICOS DE 400 AMPS 220 V - CONTROLADOR DSE8620 PARA OPERACION DE LA TRANSFERENCIA EN TRANSICION CERRADA NOTA: EQ
126725 | Matriz | ARMANDO VILLANUEVA DELGADILLO | AEROPUERTO DE VILLAHERMOSA | 1 | 1 | EP1-0100-CU-2 | PLANTA DIESEL ELECTRICA, MARCA IGSA 100 KW, AUTOMATICA, 220 VOLTS MOTOR: CUMMINS | 100 | 220 | Especial | B | x | PLANTAS ELECTRICAS | Abierta | 4592500% | 4637100% | DD/MM/AAAA | 26/09/2025 | DE ACUERDO A CONTRATO | 1267251 | 126725 | PM5I113C | Orden ret. por CxC | ok | Sin Ingeniería liberada | [12 empty] | PENDIENTE |  |  | 4606400% |  | 0% | [8 empty] | 42 | 0 | 0% |  | EM9-6BT5.9G2-1-L | MOTOR CUMMINS MOD 6BT5.9G2 COOLPAC 110 KW SAE 3-11.5 MOD. IGSA GS-100 | MOTORES CUMMINS FUZHOU | 100 | 1 | 0 | 1 |  |  |  | 1 | 11 | 76915 / 76915 / 76355 / |  |  | EM9-6BT5.9G2-1-L | 76915 | ok | 44767 |  | 4595100% | 76915 | 1 | OC pendiente de pago 76915 | 4606400% | EG2-UCI274C | GENERADOR STAMFORD MOD UCI274C 100 KW SAE 3-11-5 | GENERADORES STAMFORD | 100 | 1 | 0 | 1 | 5 | 1 | X25C120451 | ok | 45 | 77087 / 76483 / 68616 / 68615 |  |  | EG2-UCI274C | [9 empty] | n/a | Sin transferencia cargada por Ingeniería |  |  | 0 | 0 | 0 |  | Sin Radiador cargado por Ingeniería | [5 empty] | PLANTA DIESEL ELECTRICA, MARCA IGSA 100 KW, AUTOMATICA, 220 VOLTS MOTOR: CUMMINS INCLUYE: - GENERADOR STAMFORD - BASE CHASIS - TABLERO DE TRANSFERENCIA CON INTERRUPTORES TERMOMAGNETICOS DE 400 AMPS 220 V - CONTROLADOR DSE8620 PARA OPERACION DE LA TRANSFERENCIA EN TRANSICION CERRADA NOTA: EQ
126724 | Matriz | ARMANDO VILLANUEVA DELGADILLO | AEROPUERTO DE VILLAHERMOSA | 1 | 1 | EP1-0300-CU-2 | PLANTA DIESEL ELECTRICA, MARCA IGSA 300 KW, AUTOMATICA, 220 VOLTS MOTOR: CUMMINS | 300 | 220 | Especial | B | x | PLANTAS ELECTRICAS | Abierta | 4592500% | 4603700% | DD/MM/AAAA | 26/09/2025 | DE ACUERDO A CONTRATO | 1267241 | 126724 | PM5I112C | Orden ret. por CxC | ok | Sin Ingeniería liberada | [12 empty] | PENDIENTE |  |  | 4606400% |  | 0% | [8 empty] | 40 | 0 | 0% |  | EM9-6ZTAA13-G3-L | MOTOR CUMMINS MOD 6ZTAA13-G3 COOLPAC 330 KW SAE 1-14 MOD. IGSA GS-300 | MOTORES CUMMINS FUZHOU | 300 | 1 | 0 | 1 |  |  |  | 1 | 5 | 76915 / 76355 / |  |  | EM9-6ZTAA13-G3-L | 76915 | ok | 44767 |  | 4595100% | 76915 | 1 | OC pendiente de pago 76915 | 4606400% | EG2-S4L1D-D | GENERADOR STAMFORD MOD S4L1D-D 300 KW SAE 1-14 | GENERADORES STAMFORD | 300 | 1 | 0 | 1 | 6 |  |  | 1 | 70 | 77087 / 76483 / 76483 / 71633 | 7 | 45032 / 31334 / |  |  |  | 45032 |  | 4597200% |  |  | En requisición |  | n/a | Sin transferencia cargada por Ingeniería |  |  | 0 | 0 | 0 |  | Sin Radiador cargado por Ingeniería | [5 empty] | PLANTA DIESEL ELECTRICA, MARCA IGSA 300 KW, AUTOMATICA, 220 VOLTS MOTOR: CUMMINS INCLUYE: - GENERADOR STAMFORD - BASE CHASIS - TABLERO DE TRANSFERENCIA CON INTERRUPTORES TERMOMAGNETICOS DE 1000 AMPS 220 V - CONTROLADOR DSE8620 PARA OPERACION DE LA TRANSFERENCIA EN TRANSICION CERRADA NOTA: E
126723 | Matriz | ARMANDO VILLANUEVA DELGADILLO | AEROPUERTO DE VILLAHERMOSA | 1 | 1 | EP1-0100-CU-4 | PLANTA DIESEL ELECTRICA, MARCA IGSA 100 KW, AUTOMATICA, 480 VOLTS MOTOR: CUMMINS | 100 | 480 | Especial | B | x | PLANTAS ELECTRICAS | Abierta | 4592500% | 4603700% | DD/MM/AAAA | 26/09/2025 | DE ACUERDO A CONTRATO | 1267231 | 126723 | PM5I111C | Orden ret. por CxC | ok | Sin Ingeniería liberada | [12 empty] | PENDIENTE |  |  | 4606400% |  | 0% | [8 empty] | 41 | 0 | 0% |  | EM9-6BT5.9G2-1-L | MOTOR CUMMINS MOD 6BT5.9G2 COOLPAC 110 KW SAE 3-11.5 MOD. IGSA GS-100 | MOTORES CUMMINS FUZHOU | 100 | 1 | 0 | 1 |  |  |  | 1 | 11 | 76915 / 76915 / 76355 / |  |  | EM9-6BT5.9G2-1-L | 76915 | ok | 44767 |  | 4595100% | 76915 | 1 | OC pendiente de pago 76915 | 4606400% | EG2-UCI274C | GENERADOR STAMFORD MOD UCI274C 100 KW SAE 3-11-5 | GENERADORES STAMFORD | 100 | 1 | 0 | 1 | 5 | 1 | X25C120450 | ok | 45 | 77087 / 76483 / 68616 / 68615 |  |  | EG2-UCI274C | [9 empty] | n/a | Sin transferencia cargada por Ingeniería |  |  | 0 | 0 | 0 |  | Sin Radiador cargado por Ingeniería | [5 empty] | PLANTA DIESEL ELECTRICA, MARCA IGSA 100 KW, AUTOMATICA, 480 VOLTS MOTOR: CUMMINS INCLUYE: - GENERADOR STAMFORD - BASE CHASIS - TABLERO DE TRANSFERENCIA CON INTERRUPTORES TERMOMAGNETICOS DE 160 AMPS 220 V - CONTROLADOR DSE8620 PARA OPERACION DE LA TRANSFERENCIA EN TRANSICION CERRADA NOTA: EQ
126722 | Matriz | PLAZA ALMANZA JOSE ANTONIO | GRUPO DIAGNOSTICO MEDICO PROA | 1 | 1 | EP1-0200-CU-4 | PLANTA DIESEL ELECTRICA MARCA IGSA 200 KW, AUTOMATICA, 480 VOLTS MOTOR: CUMMINS EN CASETA ACUSTICA | 200 | 480 | Estandar | B | x | PLANTAS ELECTRICAS | Cerrada | 4592500% | 4594700% | DD/MM/AAAA | 26/09/2025 | CREDITO 7 DIAS | 1267221 | 126722 | PM5I110C | Orden ret. por CxC | ok | Liberada a produccion | Terminado |  |  |  | 4597900% |  |  | 4597900% | 2025-11-13 00:00:00.000 |  | 4597400% |  | NOVIEMBRE |  |  | 0% | OK | 95.3% | 4597400% | COMPLETO | 4597200% | COMPLETO |  |  |  |  | 46 | 38 | 82.61% |  | EM9-QSB7-G5 | MOTOR CUMMINS MOD QSB7-G5 COOLPAC DE 200 KWe TIER 3 SAE 2-11.5 EN 12 VCD | MOTORES CUMMINS | 200 | 1 | 1 | 0 | 8 |  |  | ok |  |  | 3 | 34682 / | [10 empty] | EG2-UCI274H-1 | GENERADOR STAMFORD MOD UCI274H 200 KW SAE 2-11.5 | GENERADORES STAMFORD | 200 | 1 | 1 | 0 | 16 |  |  | ok | 18 | 77087 / 68911 / 68911 / 68616 | [12 empty] | ET1-J01ATSA30400LG0C | TRANSFERENCIA ASCO FRAME J 400A 440V #J01ATSA30400LG0C PANEL DE CONTROL GRUPO G NEMA 1 | TABLEROS DE TRANSFERENCIA | 0400 | 1 | 1 | 2 |  | Sin Radiador cargado por Ingeniería | [5 empty] | PLANTA DIESEL ELECTRICA MARCA IGSA 200 KW, AUTOMATICA, 480 VOLTS MOTOR: CUMMINS INCLUYE: - GENERADOR STAMFORD - CASETA ACUSTICA - TABLERO DE TRANSFERENCIA DE 400 AMPS - FLETE - VIATICOS [V480V] [%CASETA%] [*/TESTANDAR/*]
126713 | Distribuidores | JOSE MANUEL CANTERO HERNANDEZ | GRUPO ALCIONE | 1 | 1 | EP1-0175-WE-2 | PLANTA DIESEL ELECTRICA, MARCA IGSA 175 KW, AUTOMATICA 220 VOLTS MOTOR: IGSA EN CASETA ACUSTICA | 175 | 220 | Estandar | B | x | PLANTAS ELECTRICAS | Cerrada | 4592200% | 4595700% | 25/09/2025 | 29/09/2025 | 50% ANTICIPO, 50% CONTRA AVISO DE TERMINACION | 1267131 | 126713 | PM5I120C | Orden ret. por CxC | ok | Liberada a produccion | 4597900% |  |  |  | 4597900% |  |  | 4597900% |  |  |  |  | ENERO |  |  | 0% |  | 97.18% | [8 empty] | 67 | 60 | 89.55% |  | EM8-6M11G176/6 | MOTOR BAUDOUIN (WEICHAI) MOD 6M11G176/6 DE 200 KW / 1800 RPM SAE 3-11.5 MOD. IGSA GS175 | MOTORES IGSA / WEICHAI | 175 | 1 | 1 | 0 |  |  |  | ok | 4 | 75128 / 75128 / 75128 / 75128 | 4 | 43587 / | [10 empty] | EG2-UCI274F | GENERADOR STAMFORD MOD UCI274F 150 KW SAE 3-11.5 | GENERADORES STAMFORD | 150 | 1 | 1 | 0 | 3 |  |  | ok |  |  | 11 | 45032 / 45032 / 45032 / 31334 |  |  |  |  | Solicitud de cambio | [5 empty] | ET1-J01ATSA30600DG0C | TRANSFERENCIA ASCO FRAME J 600 A 220 V #J01ATSA30600DG0C PANEL DE CONTROL GRUPO G NEMA 1 | TABLEROS DE TRANSFERENCIA | 0600 | 1 | 1 | 29 |  | Sin Radiador cargado por Ingeniería | [5 empty] | PLANTA DIESEL ELECTRICA, MARCA IGSA 175 KW, AUTOMATICA 220 VOLTS MOTOR: IGSA INCLUYE: - GENERADOR STAMFORD DE 150 KW - CASETA ACUSTICA - TABLERO DE TRANSFERENCIA DE 600 AMPS - FLETE * RETIRAR LAS ETIQUETAS DE CAPACIDAD DEL GENERADOR * EQUIPO BAUDOUIN CON CASETA CHINA [V220V] [%CASETA%]
126672 | Matriz | RAUL BUSTOS LUVIANO | WERA IMPORTACIONES Y EXPORTACIONES | 1 | 1 | EP1-0100-CU-2 | PLANTA DIESEL ELECTRICA, MARCA IGSA 100 KW, SEMIAUT., 220 VOLTS MOTOR: CUMMINS EN CASETA ACUSTICA | 100 | 220 | Estandar | B | x | PLANTAS ELECTRICAS | Cerrada | 4591000% | 4597100% | 05/09/2025 | 10/09/2025 | 50% ANTICIPO, 50% CONTRA AVISO DE TERMINACION | 1266721 | 126672 | PM5I103C | Orden ret. por CxC | ok | Listo para liberar | [12 empty] | ENERO |  |  | 4605000% |  | 0% | [8 empty] | 19 | 0 | 0% |  | EM9-0100-CMML-1 | MOTOR CUMMINS COOLPACK 100KW MOD. 6BT5.9-G2 SAE 3-11.5 INCLUYE BASE TANQUE Y CONFIGURATION (BRAND JOINT VENTURE CUMMINS ENGINE, STANDARD RADIATOR, COMAP IL4-AMF8 CONTROL SYSTEM, 12V/24V BATERRY WITH BATERRY CABLES & BATERRY CHARGER, INDUSTRIAL SILENCERS WITH FLANGED FLEXIBLE CONNECTION, WITH STANDARD FUEL TANK, ENGLISH OPERATION/MAINTENANCE MANUAL/TEST REPORT FOR ENGINE, ALTERNATOR AND GENSET, LEGA MAINTIAN TOOL KIT, WITH DILIXI CIRCUIT BREAKER | MOTORES CUMMINS FUZHOU | 100 | 1 | 0 | 1 |  |  |  | 1 |  |  |  |  | EM9-0100-CMML | 76130 | ok | 44325 |  | 4591100% | 76130 | 1 | OC en espera de OA 76130 | 4605000% | EG2-UCI274C | GENERADOR STAMFORD MOD UCI274C 100 KW SAE 3-11-5 | GENERADORES STAMFORD | 100 | 1 | 0 | 1 | 5 | 1 | X25C120449 | ok | 45 | 77087 / 76483 / 68616 / 68615 |  |  | EG2-UCI274C | [9 empty] | n/a | Sin transferencia cargada por Ingeniería |  |  | 0 | 0 | 0 |  | Sin Radiador cargado por Ingeniería | [5 empty] | PLANTA DIESEL ELECTRICA, MARCA IGSA 100 KW, SEMIAUT., 220 VOLTS MOTOR: CUMMINS INCLUYE: - GENERADOR STAMFORD - CASETA ACUSTICA - CONTROL DSE720 - FLETE - VIATICOS * EQUIPO CUMMINS ARMADO EN CASETA ACUSTICA [V220V] [%CASETA%] [*/TESTANDAR/*]
126646 | Export. Latam. | JOSE MANUEL CANTERO HERNANDEZ | EMPRESAS MELO, S.A. (025) | 1 | 1 | EP1-0040-CU-2-UL | PLANTA DIESEL ELECTRICA, MARCA IGSA 40 KW, SEMIAUTOMATICA, 240 VOLTS MOTOR: CUMMINS EN CASETA ACUSTICA | 40 | 240 | Especial | A | x | PLANTAS ELECTRICAS | Cerrada | 4590200% | 4595200% | 21/05/2025 | 04/09/2025 | 50% ANTICIPO, 50% CONTRA AVISO DE TERMINACION | 1266461 | 126646 | PM5I099C | Orden ret. por CxC | ok | Trabajo Completado | Terminado |  |  |  | 4596000% |  |  | 4596000% | 2025-11-04 00:00:00.000 |  | 4596600% |  | OCTUBRE |  |  | 0% | 4595700% | 100% | 4596500% | COMPLETO | 4595700% | COMPLETO | 4596700% |  |  |  | 57 | 57 | 100% | 4596700% | EM9-4BTAA3.3-G18 | MOTOR CUMMINS MOD 4BTAA3.3-G18 COOLPAC DE 40KWe SAE 3-10 | MOTORES CUMMINS | 40 | 1 | 1 | 0 | 1 |  |  | ok |  |  | 2 | 37401 / 36184 / | [10 empty] | EG2-S1L2-Y-1-UL | GENERADOR STAMFORD UL 2200,UL1446,UL1004 MOD. S1L2-Y1 DE 40 KW, 1800 RPM 120/240 VCA SAE 3-10 S1L2-Y1 WDG.311 | GENERADORES STAMFORD | 40 | 1 | 1 | 0 |  |  |  | ok |  |  |  |  | EG2-S1L2-Y-1-UL | 75843 | ok | 44207 | OV con generador falta cargarlo | 4590200% | 75843 | 1 |  |  | n/a | Sin transferencia cargada por Ingeniería |  |  | 0 | 0 | 0 |  | Sin Radiador cargado por Ingeniería | [5 empty] | PLANTA DIESEL ELECTRICA, MARCA IGSA 40 KW, SEMIAUTOMATICA, 240 VOLTS MOTOR: CUMMINS EN CASETA ACUSTICA INCLUYE: - GENERADOR STAMFORD - CASETA ACUSTICA - BASE TANQUE NO UL PARA UNA AUTONOMIA DE 24 HRS. DE OPERACION - TABLERO DE CONTROL DSE 7310 - MODULO DE MONITOREO DSE 892 - EQUIPO UL 2200 C
126645 | Export. Latam. | JOSE MANUEL CANTERO HERNANDEZ | EMPRESAS MELO, S.A. (025) | 1 | 1 | EP1-0080-PK-2-UL | PLANTA DIESEL ELECTRICA, MARCA IGSA 80 KW, SEMIAUTOMATICA, 208 VOLTS MOTOR: PERKINS EN CASETA ACUSTICA | 80 | 208 | Especial | B | x | PLANTAS ELECTRICAS | Cerrada | 4590200% | 4595200% | 21/05/2025 | 04/09/2025 | 50% ANTICIPO, 50% CONTRA AVISO DE TERMINACION | 1266451 | 126645 | PM5I098C | Orden ret. por CxC | ok | Liberada a produccion | Terminado |  |  |  | 4597900% |  |  | 4597900% | 2025-11-04 00:00:00.000 |  | 4596600% |  | NOVIEMBRE |  |  | 0% | OK | 25.32% | 4597900% | COMPLETO | 4597200% | COMPLETO |  |  |  |  | 63 | 55 | 87.3% |  | EMA-1104D-E44TAG2-EPAK-7P | MOTOR PERKINS DE 100 KWe SERIE 1100 MODELO 1104D-E44TAG2-EPAK-7P ELECTROPACK SAE 3-11.5 TIER 3 | MOTORES PERKINS | 100 | 1 | 0 | 1 | 1 | 1 | B605224H | ok |  |  |  |  | EMA-1104D-E44TAG2-EPAK-7P | 75754 | ok | 44205 |  | 4590200% | 75754 | 1 |  |  | EG2-UCI274C-UL | GENERADOR STAMFORD UL 2200,UL1446,UL1004 MOD. UCI274C DE 80KW, 1800 RPM 208-480 VCA SAE 3-11.5 | GENERADORES STAMFORD | 80 | 1 | 0 | 1 | 1 | 1 | N25C116102 | ok |  |  | 9 | 37387 / 37190 / 37190 / 37190 | EG2-UCI274C-UL | 75843 | ok | 44207 |  | 4590200% | 75843 | 1 |  |  | n/a | Sin transferencia cargada por Ingeniería |  |  | 0 | 0 | 0 |  | Sin Radiador cargado por Ingeniería | [5 empty] | PLANTA DIESEL ELECTRICA, MARCA IGSA 80 KW, SEMIAUTOMATICA, 208 VOLTS MOTOR: PERKINS EN CASETA ACUSTICA INCLUYE: - GENERADOR STAMFORD - CASETA ACUSTICA - BASE TANQUE NO UL PARA UNA AUTONOMIA DE 24 HRS. DE OPERACION - TABLERO DE CONTROL DSE 7310 - MODULO DE MONITOREO DSE 892 - EQUIPO UL 2200 C
126644 | Export. Latam. | JOSE MANUEL CANTERO HERNANDEZ | EMPRESAS MELO, S.A. (025) | 1 | 1 | EP1-0080-PK-2-UL | PLANTA DIESEL ELECTRICA, MARCA IGSA 80 KW, SEMIAUTOMATICA, 208 VOLTS MOTOR: PERKINS | 80 | 208 | Especial | B | x | PLANTAS ELECTRICAS | Abierta | 4590200% | 4595200% | 21/05/2025 | 04/09/2025 | 50% ANTICIPO, 50% CONTRA AVISO DE TERMINACION | 1266441 | 126644 | PM5I097C | Orden ret. por CxC | ok | Trabajo Completado | Terminado |  |  |  | 4595600% |  |  | 4595600% |  |  | 4595200% |  | OCTUBRE |  |  | 0% | SIN FECHA | 99% | 4595600% | COMPLETO | 4594700% | COMPLETO | 4595700% |  |  |  | 65 | 65 | 100% | 4595700% | EMA-1104D-E44TAG2-EPAK-7P | MOTOR PERKINS DE 100 KWe SERIE 1100 MODELO 1104D-E44TAG2-EPAK-7P ELECTROPACK SAE 3-11.5 TIER 3 | MOTORES PERKINS | 100 | 1 | 1 | 0 | 1 |  |  | ok |  |  |  |  | EMA-1104D-E44TAG2-EPAK-7P | 75754 | ok | 44205 |  | 4590200% | 75754 | 1 |  |  | EG2-UCI274C-UL | GENERADOR STAMFORD UL 2200,UL1446,UL1004 MOD. UCI274C DE 80KW, 1800 RPM 208-480 VCA SAE 3-11.5 | GENERADORES STAMFORD | 80 | 1 | 1 | 0 | 1 |  |  | ok |  |  | 9 | 37387 / 37190 / 37190 / 37190 | [10 empty] | n/a | Sin transferencia cargada por Ingeniería |  |  | 0 | 0 | 0 |  | Sin Radiador cargado por Ingeniería | [5 empty] | PLANTA DIESEL ELECTRICA, MARCA IGSA 80 KW, SEMIAUTOMATICA, 208 VOLTS MOTOR: PERKINS INCLUYE: - GENERADOR STAMFORD - BASE TANQUE NO UL PARA UNA AUTONOMIA DE 24 HRS.DE OPERACION - TABLERO DE CONTROL DSE 7310 - MODULO DE MONITOREO DSE 892 - EQUIPO UL 2200 BASE CHASIS * FAVOR DE ENSAMBLAR MOTOR
126643 | Export. Latam. | JOSE MANUEL CANTERO HERNANDEZ | EMPRESAS MELO, S.A. (025) | 1 | 1 | EP1-0100-PK-2-UL | PLANTA DIESEL ELECTRICA, MARCA IGSA 100 KW, SEMIAUTOMATICA, 240 VOLTS MOTOR: PERKINS EN CASETA ACUSTICA | 100 | 240 | Especial | B | x | PLANTAS ELECTRICAS | Cerrada | 4590200% | 4595200% | 21/05/2025 | 04/09/2025 | 50% ANTICIPO, 50% CONTRA AVISO DE TERMINACION | 1266431 | 126643 | PM5I096C | Orden ret. por CxC | ok | Liberada a produccion | Terminado |  |  |  | 4597900% |  |  | 4597900% | 2025-11-07 00:00:00.000 |  | 4596600% |  | NOVIEMBRE |  |  | 0% | OK | 65.34% | 4597900% | COMPLETO | 4597200% | COMPLETO |  |  |  |  | 61 | 47 | 77.05% |  | EMA-1104D-E44TAG2-EPAK-7P | MOTOR PERKINS DE 100 KWe SERIE 1100 MODELO 1104D-E44TAG2-EPAK-7P ELECTROPACK SAE 3-11.5 TIER 3 | MOTORES PERKINS | 100 | 1 | 1 | 0 | 1 |  |  | ok |  |  |  |  | EMA-1104D-E44TAG2-EPAK-7P | 75754 | ok | 44205 |  | 4590200% | 75754 | 1 |  |  | EG2-UCI274F-1-UL | GENERADOR STAMFORD UL 2200,UL1446,UL1004 MOD. UCI274F DE 100KW, 1800 RPM 120/240 VCA SAE 3-11.5 WDG 311 | GENERADORES STAMFORD | 100 | 1 | 0 | 1 | 1 | 1 | N25E223001 | ok |  |  |  |  | EG2-UCI274F-1-UL | 75843 | ok | 44207 |  | 4590200% | 75843 | 1 |  |  | n/a | Sin transferencia cargada por Ingeniería |  |  | 0 | 0 | 0 |  | Sin Radiador cargado por Ingeniería | [5 empty] | PLANTA DIESEL ELECTRICA, MARCA IGSA 100 KW, SEMIAUTOMATICA, 240 VOLTS MOTOR: PERKINS EN CASETA ACUSTICA INCLUYE: - GENERADOR STAMFORD - CASETA ACUSTICA - BASE TANQUE NO UL PARA UNA AUTONOMIA DE 24 HRS. DE OPERACION - TABLERO DE CONTROL DSE 7310 - MODULO DE MONITOREO DSE 892 - EQUIPO UL 2200
126642 | Export. Latam. | JOSE MANUEL CANTERO HERNANDEZ | EMPRESAS MELO, S.A. (025) | 1 | 1 | EP1-0100-PK-2-UL | PLANTA DIESEL ELECTRICA, MARCA IGSA 100 KW, SEMIAUTOMATICA, 208 VOLTS MOTOR: PERKINS | 100 | 208 | Especial | B | x | PLANTAS ELECTRICAS | Abierta | 4590200% | 4595200% | 21/05/2025 | 04/09/2025 | 50% ANTICIPO, 50% CONTRA AVISO DE TERMINACION | 1266421 | 126642 | PM5I095C | Orden ret. por CxC | ok | Trabajo Completado | Terminado |  |  |  | 4595600% |  |  | 4595600% |  |  | 4595200% |  | OCTUBRE |  |  | 0% | SIN FECHA | 99% | 4595600% | COMPLETO | 4594700% | COMPLETO | 4595700% |  |  |  | 58 | 58 | 100% | 4595700% | EMA-1104D-E44TAG2-EPAK-7P | MOTOR PERKINS DE 100 KWe SERIE 1100 MODELO 1104D-E44TAG2-EPAK-7P ELECTROPACK SAE 3-11.5 TIER 3 | MOTORES PERKINS | 100 | 1 | 1 | 0 | 1 |  |  | ok |  |  |  |  | EMA-1104D-E44TAG2-EPAK-7P | 75754 | ok | 44205 |  | 4590200% | 75754 | 1 |  |  | EG2-UCI274E-UL | GENERADOR STAMFORD UL 2200,UL1446,UL1004 MOD. UCI274E DE 100KW, 1800 RPM 208-480 VCA SAE 3-11.5 | GENERADORES STAMFORD | 100 | 1 | 1 | 0 | 1 |  |  | ok |  |  | 9 | 35600 / 31225 / |  |  |  | 44207 | OV con generador falta cargarlo | 4590200% | 75843 | 1 |  |  | n/a | Sin transferencia cargada por Ingeniería |  |  | 0 | 0 | 0 |  | Sin Radiador cargado por Ingeniería | [5 empty] | PLANTA DIESEL ELECTRICA, MARCA IGSA 100 KW, SEMIAUTOMATICA, 208 VOLTS MOTOR: PERKINS INCLUYE: - GENERADOR STAMFORD - BASE TANQUE NO UL PARA UNA AUTONOMIA DE 24 HRS.DE OPERACION - TABLERO DE CONTROL DSE 7310 - MODULO DE MONITOREO DSE 892 - EQUIPO UL 2200 BASE CHASIS * EQUIPO PERKINS CON CERT
126635 | Export. EUA | RAFAEL SALGADO DURAN | IGSA CORP. | 1 | 1 | EP1-3600-WE-4-UL | MOTOR GEN SEMIAUTO 3600 KW 480 V MOTOR IGSA MOD. GS3600 NORMA UL | 3600 | 480 | Especial |  | x | PLANTAS ELECTRICAS | Cerrada | 4590100% | 4575300% | DD/MM/AAAA | 03/09/2025 | 90 DIAS | 1266351 | 126635 | PM5I094C | Orden ret. por CxC | ok | Sin Ingeniería liberada | [12 empty] | FEBRERO |  |  | 4606200% |  | 0% | [12 empty] | EME-20M55G4D2/6E | MOTOR BAUDOUIN (WEICHAI) MOD 20M55G4D2/6 EPA TIER 2 DE 3600 KW / 1800 RPM SAE 00-21 CON DOBLE MARCHA MOD. IGSA GS3600 | MOTORES IGSA / WEICHAI | 3600 | 1 | 0 | 1 |  |  |  | 1 | 56 | 75720 / 75466 / |  |  | EME-20M55G4D2/6E | 75720 | ok | 44024 | F3 AS | 4589700% | 75720 | 1 | En Fabricación | 4598700% | EG2-S9L1D-G4 | GENERADOR STAMFORD UL 2200,UL1446,UL1004 MOD. S9L1D-F4 DE 3600 KW A 480 kV CONT. F 125-40°C DE 1800 RPM, PMG AVR DM110, HEATERS, RTD 2X ESTATOR, DOBLE BALERO, CT DE MEDICION 1X SET INSTALADO, 1RTD POR BALERO, CLOSE COUPLE SAE 00 | GENERADORES STAMFORD | 3600 | 1 | 0 | 1 |  |  |  | 1 | 98 | 75745 / 75140 / |  |  | EG2-S9L1D-G4 | 75745 | ok | 44027 |  | 4589700% | 75745 | 1 | En Fabricación | 4606200% | n/a | Sin transferencia cargada por Ingeniería |  |  | 0 | 0 | 0 |  | Sin Radiador cargado por Ingeniería | [5 empty] | PLANTA DIESEL ELECTRICA, MARCA IGSA 3600 KW, SEMIAUTOMATICA, 480 VOLTS MOTOR: BAUDOUIN EPA INCLUYE: - GENERADOR STAMFORD UL - CASETA DE ACERO AL CARBON PINTURA - 1 X BREAKER PRINCIPAL DE 5000 A ABB LSIG CON SHUNT TRIP, SHUNT TRIP AND WIRING, GFI (GROUND FAULT INDICATION), LSIG (GROUN FAULT TRIP
126634 | Export. EUA | RAFAEL SALGADO DURAN | IGSA CORP. | 1 | 1 | EP1-3600-WE-4-UL | MOTOR GEN SEMIAUTO 3600 KW 480 V MOTOR IGSA MOD. GS3600 NORMA UL | 3600 | 480 | Especial |  | x | PLANTAS ELECTRICAS | Cerrada | 4590100% | 4575300% | DD/MM/AAAA | 03/09/2025 | 90 DIAS | 1266341 | 126634 | PM5I093C | Orden ret. por CxC | ok | Sin Ingeniería liberada | [12 empty] | FEBRERO |  |  | 4606200% |  | 0% | [12 empty] | EME-20M55G4D2/6E | MOTOR BAUDOUIN (WEICHAI) MOD 20M55G4D2/6 EPA TIER 2 DE 3600 KW / 1800 RPM SAE 00-21 CON DOBLE MARCHA MOD. IGSA GS3600 | MOTORES IGSA / WEICHAI | 3600 | 1 | 0 | 1 |  |  |  | 1 | 56 | 75720 / 75466 / |  |  | EME-20M55G4D2/6E | 75720 | ok | 44024 | F3 AS | 4589700% | 75720 | 1 | En Fabricación | 4598700% | EG2-S9L1D-G4 | GENERADOR STAMFORD UL 2200,UL1446,UL1004 MOD. S9L1D-F4 DE 3600 KW A 480 kV CONT. F 125-40°C DE 1800 RPM, PMG AVR DM110, HEATERS, RTD 2X ESTATOR, DOBLE BALERO, CT DE MEDICION 1X SET INSTALADO, 1RTD POR BALERO, CLOSE COUPLE SAE 00 | GENERADORES STAMFORD | 3600 | 1 | 0 | 1 |  |  |  | 1 | 98 | 75745 / 75140 / |  |  | EG2-S9L1D-G4 | 75745 | ok | 44027 |  | 4589700% | 75745 | 1 | En Fabricación | 4606200% | n/a | Sin transferencia cargada por Ingeniería |  |  | 0 | 0 | 0 |  | Sin Radiador cargado por Ingeniería | [5 empty] | PLANTA DIESEL ELECTRICA, MARCA IGSA 3600 KW, SEMIAUTOMATICA, 480 VOLTS MOTOR: BAUDOUIN EPA INCLUYE: - GENERADOR STAMFORD UL - CASETA DE ACERO AL CARBON PINTURA - 1 X BREAKER PRINCIPAL DE 5000 A ABB LSIG CON SHUNT TRIP, SHUNT TRIP AND WIRING, GFI (GROUND FAULT INDICATION), LSIG (GROUN FAULT TRIP
126633 | Export. EUA | RAFAEL SALGADO DURAN | IGSA CORP. | 1 | 1 | EP1-3600-WE-4-UL | MOTOR GEN SEMIAUTO 3600 KW 480 V MOTOR IGSA MOD. GS3600 NORMA UL | 3600 | 480 | Especial |  | x | PLANTAS ELECTRICAS | Cerrada | 4590100% | 4575300% | DD/MM/AAAA | 03/09/2025 | 90 DIAS | 1266331 | 126633 | PM5I092C | Orden ret. por CxC | ok | Sin Ingeniería liberada | [12 empty] | FEBRERO |  |  | 4606200% |  | 0% | [12 empty] | EME-20M55G4D2/6E | MOTOR BAUDOUIN (WEICHAI) MOD 20M55G4D2/6 EPA TIER 2 DE 3600 KW / 1800 RPM SAE 00-21 CON DOBLE MARCHA MOD. IGSA GS3600 | MOTORES IGSA / WEICHAI | 3600 | 1 | 0 | 1 |  |  |  | 1 | 56 | 75720 / 75466 / |  |  | EME-20M55G4D2/6E | 75720 | ok | 44024 | F3 AS | 4589700% | 75720 | 1 | En Fabricación | 4598700% | EG2-S9L1D-G4 | GENERADOR STAMFORD UL 2200,UL1446,UL1004 MOD. S9L1D-F4 DE 3600 KW A 480 kV CONT. F 125-40°C DE 1800 RPM, PMG AVR DM110, HEATERS, RTD 2X ESTATOR, DOBLE BALERO, CT DE MEDICION 1X SET INSTALADO, 1RTD POR BALERO, CLOSE COUPLE SAE 00 | GENERADORES STAMFORD | 3600 | 1 | 0 | 1 |  |  |  | 1 | 98 | 75745 / 75140 / |  |  | EG2-S9L1D-G4 | 75745 | ok | 44027 |  | 4589700% | 75745 | 1 | En Fabricación | 4606200% | n/a | Sin transferencia cargada por Ingeniería |  |  | 0 | 0 | 0 |  | Sin Radiador cargado por Ingeniería | [5 empty] | PLANTA DIESEL ELECTRICA, MARCA IGSA 3600 KW, SEMIAUTOMATICA, 480 VOLTS MOTOR: BAUDOUIN EPA INCLUYE: - GENERADOR STAMFORD UL - CASETA DE ACERO AL CARBON PINTURA - 1 X BREAKER PRINCIPAL DE 5000 A ABB LSIG CON SHUNT TRIP, SHUNT TRIP AND WIRING, GFI (GROUND FAULT INDICATION), LSIG (GROUN FAULT TRIP
126632 | Export. EUA | RAFAEL SALGADO DURAN | IGSA CORP. | 1 | 1 | EP1-3600-WE-4-UL | MOTOR GEN SEMIAUTO 3600 KW 480 V MOTOR IGSA MOD. GS3600 NORMA UL | 3600 | 480 | Especial |  | x | PLANTAS ELECTRICAS | Cerrada | 4590100% | 4575300% | DD/MM/AAAA | 03/09/2025 | 90 DIAS | 1266321 | 126632 | PM5I091C | Orden ret. por CxC | ok | Sin Ingeniería liberada | [12 empty] | FEBRERO |  |  | 4606200% |  | 0% | [12 empty] | EME-20M55G4D2/6E | MOTOR BAUDOUIN (WEICHAI) MOD 20M55G4D2/6 EPA TIER 2 DE 3600 KW / 1800 RPM SAE 00-21 CON DOBLE MARCHA MOD. IGSA GS3600 | MOTORES IGSA / WEICHAI | 3600 | 1 | 0 | 1 |  |  |  | 1 | 56 | 75720 / 75466 / |  |  | EME-20M55G4D2/6E | 75720 | ok | 44024 | F3 AS | 4589700% | 75720 | 1 | En Fabricación | 4598700% | EG2-S9L1D-G4 | GENERADOR STAMFORD UL 2200,UL1446,UL1004 MOD. S9L1D-F4 DE 3600 KW A 480 kV CONT. F 125-40°C DE 1800 RPM, PMG AVR DM110, HEATERS, RTD 2X ESTATOR, DOBLE BALERO, CT DE MEDICION 1X SET INSTALADO, 1RTD POR BALERO, CLOSE COUPLE SAE 00 | GENERADORES STAMFORD | 3600 | 1 | 0 | 1 |  |  |  | 1 | 98 | 75745 / 75140 / |  |  | EG2-S9L1D-G4 | 75745 | ok | 44027 |  | 4589700% | 75745 | 1 | En Fabricación | 4606200% | n/a | Sin transferencia cargada por Ingeniería |  |  | 0 | 0 | 0 |  | Sin Radiador cargado por Ingeniería | [5 empty] | PLANTA DIESEL ELECTRICA, MARCA IGSA 3600 KW, SEMIAUTOMATICA, 480 VOLTS MOTOR: BAUDOUIN EPA INCLUYE: - GENERADOR STAMFORD UL - CASETA DE ACERO AL CARBON PINTURA - 1 X BREAKER PRINCIPAL DE 5000 A ABB LSIG CON SHUNT TRIP, SHUNT TRIP AND WIRING, GFI (GROUND FAULT INDICATION), LSIG (GROUN FAULT TRIP
126631 | Export. EUA | RAFAEL SALGADO DURAN | IGSA CORP. | 1 | 1 | EP1-3600-WE-4-UL | MOTOR GEN SEMIAUTO 3600 KW 480 V MOTOR IGSA MOD. GS3600 NORMA UL | 3600 | 480 | Especial |  | x | PLANTAS ELECTRICAS | Cerrada | 4590100% | 4575300% | DD/MM/AAAA | 03/09/2025 | 90 DIAS | 1266311 | 126631 | PM5I090C | Orden ret. por CxC | ok | Sin Ingeniería liberada | [12 empty] | FEBRERO | ARMADA |  | 4606200% |  | 0% | [12 empty] | EME-20M55G4D2/6E | MOTOR BAUDOUIN (WEICHAI) MOD 20M55G4D2/6 EPA TIER 2 DE 3600 KW / 1800 RPM SAE 00-21 CON DOBLE MARCHA MOD. IGSA GS3600 | MOTORES IGSA / WEICHAI | 3600 | 1 | 0 | 1 |  |  |  | 1 | 56 | 75720 / 75466 / |  |  | EME-20M55G4D2/6E | 75720 | ok | 44024 | F3 AS | 4589700% | 75720 | 1 | En Fabricación | 4598700% | EG2-S9L1D-G4 | GENERADOR STAMFORD UL 2200,UL1446,UL1004 MOD. S9L1D-F4 DE 3600 KW A 480 kV CONT. F 125-40°C DE 1800 RPM, PMG AVR DM110, HEATERS, RTD 2X ESTATOR, DOBLE BALERO, CT DE MEDICION 1X SET INSTALADO, 1RTD POR BALERO, CLOSE COUPLE SAE 00 | GENERADORES STAMFORD | 3600 | 1 | 0 | 1 |  |  |  | 1 | 98 | 75745 / 75140 / |  |  | EG2-S9L1D-G4 | 75745 | ok | 44027 |  | 4589700% | 75745 | 1 | En Fabricación | 4606200% | n/a | Sin transferencia cargada por Ingeniería |  |  | 0 | 0 | 0 |  | Sin Radiador cargado por Ingeniería | [5 empty] | PLANTA DIESEL ELECTRICA, MARCA IGSA 3600 KW, SEMIAUTOMATICA, 480 VOLTS MOTOR: BAUDOUIN EPA INCLUYE: - GENERADOR STAMFORD UL - CASETA DE ACERO AL CARBON PINTURA - 1 X BREAKER PRINCIPAL DE 5000 A ABB LSIG CON SHUNT TRIP, SHUNT TRIP AND WIRING, GFI (GROUND FAULT INDICATION), LSIG (GROUN FAULT TRIP
126630 | Export. EUA | RAFAEL SALGADO DURAN | IGSA CORP. | 1 | 1 | EP1-3600-WE-4-UL | MOTOR GEN SEMIAUTO 3600 KW 480 V MOTOR IGSA MOD. GS3600 NORMA UL | 3600 | 480 | Especial |  | x | PLANTAS ELECTRICAS | Cerrada | 4590100% | 4575300% | DD/MM/AAAA | 03/09/2025 | 90 DIAS | 1266301 | 126630 | PM5I089C | Orden ret. por CxC | ok | Sin Ingeniería liberada | [12 empty] | FEBRERO | ARMADA |  | 4606200% |  | 0% | [12 empty] | EME-20M55G4D2/6E | MOTOR BAUDOUIN (WEICHAI) MOD 20M55G4D2/6 EPA TIER 2 DE 3600 KW / 1800 RPM SAE 00-21 CON DOBLE MARCHA MOD. IGSA GS3600 | MOTORES IGSA / WEICHAI | 3600 | 1 | 0 | 1 |  |  |  | 1 | 56 | 75720 / 75466 / |  |  | EME-20M55G4D2/6E | 75720 | ok | 44024 | F3 AS | 4589700% | 75720 | 1 | En Fabricación | 4598700% | EG2-S9L1D-G4 | GENERADOR STAMFORD UL 2200,UL1446,UL1004 MOD. S9L1D-F4 DE 3600 KW A 480 kV CONT. F 125-40°C DE 1800 RPM, PMG AVR DM110, HEATERS, RTD 2X ESTATOR, DOBLE BALERO, CT DE MEDICION 1X SET INSTALADO, 1RTD POR BALERO, CLOSE COUPLE SAE 00 | GENERADORES STAMFORD | 3600 | 1 | 0 | 1 |  |  |  | 1 | 98 | 75745 / 75140 / |  |  | EG2-S9L1D-G4 | 75745 | ok | 44027 |  | 4589700% | 75745 | 1 | En Fabricación | 4606200% | n/a | Sin transferencia cargada por Ingeniería |  |  | 0 | 0 | 0 |  | Sin Radiador cargado por Ingeniería | [5 empty] | PLANTA DIESEL ELECTRICA, MARCA IGSA 3600 KW, SEMIAUTOMATICA, 480 VOLTS MOTOR: BAUDOUIN EPA INCLUYE: - GENERADOR STAMFORD UL - CASETA DE ACERO AL CARBON PINTURA - 1 X BREAKER PRINCIPAL DE 5000 A ABB LSIG CON SHUNT TRIP, SHUNT TRIP AND WIRING, GFI (GROUND FAULT INDICATION), LSIG (GROUN FAULT TRIP
126629 | Export. EUA | RAFAEL SALGADO DURAN | IGSA CORP. | 1 | 1 | EP1-3600-WE-4-UL | MOTOR GEN SEMIAUTO 3600 KW 480 V MOTOR IGSA MOD. GS3600 NORMA UL | 3600 | 480 | Especial |  | x | PLANTAS ELECTRICAS | Cerrada | 4590100% | 4575300% | DD/MM/AAAA | 03/09/2025 | 90 DIAS | 1266291 | 126629 | PM5I088C | Orden ret. por CxC | ok | Sin Ingeniería liberada | [12 empty] | FEBRERO | ARMADA |  | 4606200% |  | 0% | [12 empty] | EME-20M55G4D2/6E | MOTOR BAUDOUIN (WEICHAI) MOD 20M55G4D2/6 EPA TIER 2 DE 3600 KW / 1800 RPM SAE 00-21 CON DOBLE MARCHA MOD. IGSA GS3600 | MOTORES IGSA / WEICHAI | 3600 | 1 | 0 | 1 |  |  |  | 1 | 56 | 75720 / 75466 / |  |  | EME-20M55G4D2/6E | 75720 | ok | 44024 | F3 AS | 4589700% | 75720 | 1 | En Fabricación | 4598700% | EG2-S9L1D-G4 | GENERADOR STAMFORD UL 2200,UL1446,UL1004 MOD. S9L1D-F4 DE 3600 KW A 480 kV CONT. F 125-40°C DE 1800 RPM, PMG AVR DM110, HEATERS, RTD 2X ESTATOR, DOBLE BALERO, CT DE MEDICION 1X SET INSTALADO, 1RTD POR BALERO, CLOSE COUPLE SAE 00 | GENERADORES STAMFORD | 3600 | 1 | 0 | 1 |  |  |  | 1 | 98 | 75745 / 75140 / |  |  | EG2-S9L1D-G4 | 75745 | ok | 44027 |  | 4589700% | 75745 | 1 | En Fabricación | 4606200% | n/a | Sin transferencia cargada por Ingeniería |  |  | 0 | 0 | 0 |  | Sin Radiador cargado por Ingeniería | [5 empty] | PLANTA DIESEL ELECTRICA, MARCA IGSA 3600 KW, SEMIAUTOMATICA, 480 VOLTS MOTOR: BAUDOUIN EPA INCLUYE: - GENERADOR STAMFORD UL - CASETA DE ACERO AL CARBON PINTURA - 1 X BREAKER PRINCIPAL DE 5000 A ABB LSIG CON SHUNT TRIP, SHUNT TRIP AND WIRING, GFI (GROUND FAULT INDICATION), LSIG (GROUN FAULT TRIP
126625 | Distribuidores | VERONICA GARCIA BAUTISTA | PROMOTORA VERACRUZANA DE PROYECTOS | 1 | 1 | EP1-0040-WE-2 | PLANTA DIESEL ELECTRICA, MARCA IGSA 40 KW, SEMIAUTOMATICA, 220 VOLTS MOTOR: IGSA | 40 | 220 | Estandar | B | x | PLANTAS ELECTRICAS | Abierta | 4589800% | 4592600% | 27/08/2025 | 03/09/2025 | 30% ANTICIPO, 20% SEGUNDA SEMANA 50% CONTRA AVISO DE TERMINACION | 1266251 | 126625 | PM5I085C | Orden ret. por CxC | ok | Liberada a produccion | Terminado |  |  |  | 4593100% |  |  | 4593100% |  |  | 4593700% |  | TERMINADA |  |  | 0% | OK | 99% | 4593300% | COMPLETO | 4593600% | COMPLETO |  |  |  |  | 49 | 49 | 100% |  | EM8-4M06G41/6 | MOTOR BAUDOUIN (WEICHAI) MOD 4M06G41/6 DE 47 KW / 1800 RPM SAE 3-11.5 MOD. IGSA GS40 | MOTORES IGSA / WEICHAI | 40 | 1 | 1 | 0 | 5 |  |  | ok | [14 empty] | EG2-S1L2-N | GENERADOR STAMFORD MOD S1L2-N1 40 KW SAE 3-11.5 | GENERADORES STAMFORD | 40 | 1 | 1 | 0 | 11 |  |  | ok | [14 empty] | n/a | Sin transferencia cargada por Ingeniería |  |  | 0 | 0 | 0 |  | Sin Radiador cargado por Ingeniería | [5 empty] | PLANTA DIESEL ELECTRICA, MARCA IGSA 40 KW, SEMIAUTOMATICA, 220 VOLTS MOTOR: IGSA INCLUYE: - GENERADOR STAMFORD [V220V] [*/TESTANDAR/*]
126623 | Matriz | VERONICA GARCIA BAUTISTA | BA ARCHITECTURE OFFICE | 1 | 1 | EP1-1250-WE-2 | PLANTA DIESEL ELECTRICA, MARCA IGSA 1250 KW, AUTOMATICA, 220 VOLTS MOTOR: IGSA EN CASETA ACUSTICA | 1250 | 220 | Estandar |  | x | NO ALMACENABLES FACTURACION | Cerrada | 4589700% | 4596400% | 29/08/2025 | 03/09/2025 | 50% ANTICIPO, 50% CONTRA AVISO DE TERMIINACION | 1266231 | 126623 | PM5I084C | Orden ret. por CxC | ok | Liberada a produccion | 4599100% |  |  |  | 4599100% |  |  | 4599100% | 2025-11-26 00:00:00.000 |  | 4598800% |  | NOVIEMBRE |  |  | 0% | 4599600% | 0% |  |  | 4597200% | REP-E6.2H50FAA-1+0 - TRANSFERENCIA DE INTERRUPTORES ELECTROMAGNETICOS EMAX ABB E6.2H, 5000 A, Fijo, Ekip Dip-LI, 127Vac/dc, Tipo A (1+0), 3 Polo (05 DIC) |  |  |  |  | 53 | 0 | 0% |  | EM8-12M33G1300/6 | MOTOR BAUDOUIN (WEICHAI) MOD 12M33G1300/6 DE 1390 KW / 1800 RPM SAE 0-18 MOD. IGSA GS1250 | MOTORES IGSA / WEICHAI | 1250 | 1 | 0 | 1 | 1 | 1 | 3923H000787 | ok | 1 | 76331 / |  |  | EM8-12M33G1300/6 | [9 empty] | EG2-S6L1D-F | GENERADOR STAMFORD MOD S6L1D-F 1250KW DE 12 PUNTAS RECONECTABLE WDG 311 SAE 0-18 | GENERADORES STAMFORD | 1250 | 1 | 0 | 1 | 1 | 1 | N24L529232 | ok | 1 | 75847 / |  |  | EG2-S6L1D-F | [9 empty] | ET1-5000A-2 | TABLERO DE TRANSFERENCIA TRANSICION ABIERTA 5000 AMP, 220 V, 60 HZ, 3F, 4 H | TABLEROS DE TRANSFERENCIA |  | 1 | 0 | 0 |  | Sin Radiador cargado por Ingeniería | [5 empty] | PLANTA DIESEL ELECTRICA, MARCA IGSA 1250 KW, AUTOMATICA, 220 VOLTS MOTOR: IGSA INCLUYE: - GENERADOR STAMFORD - CASETA ACUSTICA - TABLERO DE TRANSFERENCIA DE 5000 AMPS - FLETE [V220V] [%CASETA%] [*/TESTANDAR/*]
126620 | Distribuidores | VERONICA GARCIA BAUTISTA | JEMAYEL | 1 | 1 | EP1-0350-WE-2 | PLANTA DIESEL ELECTRICA MARCA IGSA 350 KW, SEMIAUTOMATICA, 220 VOLTS MOTOR: IGSA | 350 | 220 | Especial | B | x | PLANTAS ELECTRICAS | Cerrada | 4589700% | 4600100% | 28/08/2025 | 03/09/2025 | 50% ANTICIPO, 50% CONTRA AVISO DE TERMINACION | 1266201 | 126620 | PM5I083C | Orden ret. por CxC | ok | Sin Ingeniería liberada | 4600900% |  |  |  | 4600900% |  |  |  | 2025-12-12 00:00:00.000 |  | 4600900% |  | DICIEMBRE |  |  | 4599600% | 4598200% | 0% |  |  | 4597300% | REP-DSE855 - MODULO DE MONITOREO DSE855-01 ETHERNET (21 nov) |  |  |  |  | 76 | 0 | 0% |  | EM8-6M21G330/6 | MOTOR BAUDOUIN (WEICHAI) MOD 6M21G330/6 DE 385 KW / 1800 RPM SAE 1-14 MOD. IGSA GS350 | MOTORES IGSA / WEICHAI | 350 | 1 | 0 | 1 |  |  |  | 1 | 11 | 76331 / 75128 / 75128 / | 12 | 43587 / 37373 / | EM8-6M21G330/6 | 75128 | ok |  | ETA 21/11/2025 |  | 75128 | 1 | En Transito | 4599600% | EG2-S4L1D-E | GENERADOR STAMFORD MOD S4L1D-E 350 KW SAE 1-14 | GENERADORES STAMFORD | 350 | 1 | 0 | 1 | 6 | 1 | X25C124629 | ok | 1 | 77087 / |  |  | EG2-S4L1D-E | [9 empty] | n/a | Sin transferencia cargada por Ingeniería |  |  | 0 | 0 | 0 |  | Sin Radiador cargado por Ingeniería | [5 empty] | PLANTA DIESEL ELECTRICA MARCA IGSA 350 KW, SEMIAUTOMATICA, 220 VOLTS MOTOR: IGSA INCLUYE: - GENERADOR STAMFORD - MÓDULO DE MONITOREO DE SALIDAS A RELEVADOR MARCA DEEP SEA MODELO DSE2157, ALIMENTACIÓN DE 8-35 VCD, CON CONTACTOS DE RELEVADOR CONFIGURABLES, CON INDICADORES LED: - 4 CONTACTOS NORMA
126611 | Export. Latam. | VERONICA GARCIA BAUTISTA | LINDA DEL CARMEN ZELEDON ZELEDON | 1 | 1 | EP1-0125-CU-2 | PLANTA DIESEL ELECTRICA, MARCA IGSA 125 KW, AUTOMATICA, 240 VOTLS MOTOR: CUMMINS EN CASETA ACUSTICA | 125 | 240 | Especial | B | x | PLANTAS ELECTRICAS | Cerrada | 4589500% | 4591800% | 22/08/2025 | 28/08/2025 | 40% ANTICIPO 60% CONTRA AVISO DE TERMINACION | 1266111 | 126611 | PM5H191C | Orden ret. por CxC | ok | Trabajo Completado | Terminado | [11 empty] | SEPTIEMBRE | ARMADA |  | 0% | SIN INGENIERIA APROBRADA | 100% | 4592100% | COMPLETO | 4591000% | COMPLETO | 4592400% |  |  |  | 20 | 20 | 100% | 4592400% | EM9-0125-CMML-1 | MOTOR CUMMINS COOLPACK 125KW MOD. 6BTAA5.9-G2 SAE 3-11.5 INCLUYE BASE TANQUE Y CONFIGURATION (BRAND JOINT VENTURE CUMMINS ENGINE, STANDARD RADIATOR, COMAP IL4-AMF8 CONTROL SYSTEM, 12V/24V BATERRY WITH BATERRY CABLES & BATERRY CHARGER, INDUSTRIAL SILENCERS WITH FLANGED FLEXIBLE CONNECTION, WITH STANDARD FUEL TANK, ENGLISH OPERATION/MAINTENANCE MANUAL/TEST REPORT FOR ENGINE, ALTERNATOR AND GENSET, LEGA MAINTIAN TOOL KIT, WITH DILIXI CIRCUIT BREAKER | MOTORES CUMMINS FUZHOU | 125 | 1 | 1 | 0 |  |  |  | ok | [8 empty] | Check Mod. Int. | [5 empty] | EG2-UCI274E1L | GENERADOR STAMFORD MOD UCI274E1L 125 KW SAE 3-11.5 | GENERADORES STAMFORD | 125 | 1 | 1 | 0 | 10 |  |  | ok | 9 | 77087 / 76942 / 76483 / | 3 | 34672 / | [10 empty] | ET1-J01ATSA30600DG0C | TRANSFERENCIA ASCO FRAME J 600 A 220 V #J01ATSA30600DG0C PANEL DE CONTROL GRUPO G NEMA 1 | TABLEROS DE TRANSFERENCIA | 0600 | 1 | 1 | 29 |  | Sin Radiador cargado por Ingeniería | [5 empty] | PLANTA DIESEL ELECTRICA, MARCA IGSA 125 KW, AUTOMATICA, 240 VOTLS MOTOR: CUMMINS INCLUYE: - GENERADOR STAMFORD - CASETA ACUSTICA - TABLERO DE TRANSFERENCIA DE 600 AMPS * PDE CUMMINS ARMADA A 120/240 V, ATS ASCO SERIE 150 DE 600 A 120/240V, FAVOR DE CONSIDERAR VOLTAJE 120/240 V. [V240V] [%CA
126610 | Export. EUA | RAFAEL SALGADO DURAN | IGSA CORP. | 1 | 1 | EP1-3300-WE-4-UL | MOTOR GEN SEMIAUTO 3300 KW 416 V MOTOR IGSA MOD. GS3300 NORMA UL | 3300 | 416 | Especial |  | x | PLANTAS ELECTRICAS | Cerrada | 4589500% | 4576500% | DD/MM/AAAA | 08/09/2025 | 90 DIAS | 1266101 | 126610 | PM5I102C | Orden ret. por CxC | ok | Sin Ingeniería liberada | [12 empty] | ENERO | ARMADA |  | 4610700% |  | 0% | [8 empty] | 161 | 0 | 0% |  | EM8-16M55G8D2/6-1 | MOTOR BAUDOUIN (WEICHAI) MOD 16M55G8D2/6 EPA TIER 2 DE 3300 KW / 1800 RPM SAE 00-21 CON DOBLE MARCHA, RADIADOR Y TUBERIA DE CONEXION AL MOTOR MOD. IGSA GS3300 | MOTORES IGSA / WEICHAI | 3300 | 1 | 0 | 1 |  |  |  | 1 |  |  |  |  | EME-16M55G8D2/6E | 76128 | ok | 44290 | F5 ALTASTREAM | 4590900% | 76128 | 1 | OC en espera de OA 76128 | 4603600% | EG2-S9L1D-G4-2 | GENERADOR STAMFORD UL 2200,UL1446,UL1004 MOD. S9L1D-G4 DE 3300 KW A 416 V DE 1800 RPM, PMG AVR DM110 Y RESISTENCIA CALEFACTORA CONT. H 125/40 C 2X RTD´S POR FASE EN EL ESTATOR Y 1X RTD POR BALERO, DOBLE BALERO SAE 00 | GENERADORES STAMFORD | 3300 | 1 | 0 | 1 |  |  |  | 1 | 585 | 76127 / 75746 / |  |  | EG2-S9L1D-G4-2 | 76127 | ok | 44285 |  | 4590900% | 76127 | 1 | En Fabricación | 4610700% | n/a | Sin transferencia cargada por Ingeniería |  |  | 0 | 0 | 0 |  | Sin Radiador cargado por Ingeniería | [5 empty] | PLANTA DIESEL ELECTRICA, MARCA IGSA 3300 KW, SEMIAUTOMATICA, 416 VOLTS MOTOR: BAUDOUIN EPA INCLUYE: - GENERADOR STAMFORD UL S9LID-G4 - DOBLE MARCHA - CASETA DE ACERO AL CARBON PINTURA - 1 X BREAKER PRINCIPAL DE 5000 A ABB LSIG CON SHUNT TRIP, SHUNT TRIP AND WIRING, GFI (GROUND FAULT INDICATION),
126609 | Export. EUA | RAFAEL SALGADO DURAN | IGSA CORP. | 1 | 1 | EP1-3300-WE-4-UL | MOTOR GEN SEMIAUTO 3300 KW 416 V MOTOR IGSA MOD. GS3300 NORMA UL | 3300 | 416 | Especial |  | x | PLANTAS ELECTRICAS | Cerrada | 4589500% | 4576500% | DD/MM/AAAA | 08/09/2025 | 90 DIAS | 1266091 | 126609 | PM5I101C | Orden ret. por CxC | ok | Sin Ingeniería liberada | [12 empty] | ENERO |  |  | 4610700% |  | 0% | [8 empty] | 161 | 0 | 0% |  | EM8-16M55G8D2/6-1 | MOTOR BAUDOUIN (WEICHAI) MOD 16M55G8D2/6 EPA TIER 2 DE 3300 KW / 1800 RPM SAE 00-21 CON DOBLE MARCHA, RADIADOR Y TUBERIA DE CONEXION AL MOTOR MOD. IGSA GS3300 | MOTORES IGSA / WEICHAI | 3300 | 1 | 0 | 1 |  |  |  | 1 |  |  |  |  | EME-16M55G8D2/6E | 76128 | ok | 44290 | F5 ALTASTREAM | 4590900% | 76128 | 1 | OC en espera de OA 76128 | 4603600% | EG2-S9L1D-G4-2 | GENERADOR STAMFORD UL 2200,UL1446,UL1004 MOD. S9L1D-G4 DE 3300 KW A 416 V DE 1800 RPM, PMG AVR DM110 Y RESISTENCIA CALEFACTORA CONT. H 125/40 C 2X RTD´S POR FASE EN EL ESTATOR Y 1X RTD POR BALERO, DOBLE BALERO SAE 00 | GENERADORES STAMFORD | 3300 | 1 | 0 | 1 |  |  |  | 1 | 585 | 76127 / 75746 / |  |  | EG2-S9L1D-G4-2 | 76127 | ok | 44285 |  | 4590900% | 76127 | 1 | En Fabricación | 4610700% | n/a | Sin transferencia cargada por Ingeniería |  |  | 0 | 0 | 0 |  | Sin Radiador cargado por Ingeniería | [5 empty] | PLANTA DIESEL ELECTRICA, MARCA IGSA 3300 KW, SEMIAUTOMATICA, 416 VOLTS MOTOR: BAUDOUIN EPA INCLUYE: - GENERADOR STAMFORD UL S9LID-G4 - DOBLE MARCHA - CASETA DE ACERO AL CARBON PINTURA - 1 X BREAKER PRINCIPAL DE 5000 A ABB LSIG CON SHUNT TRIP, SHUNT TRIP AND WIRING, GFI (GROUND FAULT INDICATION),
126608 | Export. EUA | RAFAEL SALGADO DURAN | IGSA CORP. | 1 | 1 | EP1-3300-WE-4-UL | MOTOR GEN SEMIAUTO 3300 KW 416 V MOTOR IGSA MOD. GS3300 NORMA UL | 3300 | 416 | Especial |  | x | PLANTAS ELECTRICAS | Cerrada | 4589500% | 4613000% | DD/MM/AAAA | 08/09/2025 | 90 DIAS | 1266081 | 126608 | PM5I100C | Orden ret. por CxC | ok | Sin Ingeniería liberada | [12 empty] | ENERO |  |  | 4610700% |  | 0% | [8 empty] | 161 | 0 | 0% |  | EM8-16M55G8D2/6-1 | MOTOR BAUDOUIN (WEICHAI) MOD 16M55G8D2/6 EPA TIER 2 DE 3300 KW / 1800 RPM SAE 00-21 CON DOBLE MARCHA, RADIADOR Y TUBERIA DE CONEXION AL MOTOR MOD. IGSA GS3300 | MOTORES IGSA / WEICHAI | 3300 | 1 | 0 | 1 |  |  |  | 1 |  |  |  |  | EME-16M55G8D2/6E | 76128 | ok | 44290 | F5 ALTASTREAM | 4590900% | 76128 | 1 | OC en espera de OA 76128 | 4603600% | EG2-S9L1D-G4-2 | GENERADOR STAMFORD UL 2200,UL1446,UL1004 MOD. S9L1D-G4 DE 3300 KW A 416 V DE 1800 RPM, PMG AVR DM110 Y RESISTENCIA CALEFACTORA CONT. H 125/40 C 2X RTD´S POR FASE EN EL ESTATOR Y 1X RTD POR BALERO, DOBLE BALERO SAE 00 | GENERADORES STAMFORD | 3300 | 1 | 0 | 1 |  |  |  | 1 | 585 | 76127 / 75746 / |  |  | EG2-S9L1D-G4-2 | 76127 | ok | 44285 |  | 4590900% | 76127 | 1 | En Fabricación | 4610700% | n/a | Sin transferencia cargada por Ingeniería |  |  | 0 | 0 | 0 |  | Sin Radiador cargado por Ingeniería | [5 empty] | PLANTA DIESEL ELECTRICA, MARCA IGSA 3300 KW, SEMIAUTOMATICA, 416 VOLTS MOTOR: BAUDOUIN EPA INCLUYE: - GENERADOR STAMFORD UL S9LID-G4 - DOBLE MARCHA - CASETA DE ACERO AL CARBON PINTURA - 1 X BREAKER PRINCIPAL DE 5000 A ABB LSIG CON SHUNT TRIP, SHUNT TRIP AND WIRING, GFI (GROUND FAULT INDICATION),
126605 | Matriz | ARMANDO VILLANUEVA DELGADILLO | COMISION FEDERAL DE ELECTRICIDAD | 1 | 1 | EP1-0080-CU-2 | PLANTA DIESEL ELECTRICA, MARCA IGSA 80 KW, SEMIAUTOMATICA, 220 VOLTS MOTOR: CUMMINS EN CASETA ACUSTICA | 80 | 220 | Especial | B | x | PLANTAS ELECTRICAS | Cerrada | 4589500% | 4596100% | DD/MM/AAAA | 28/08/2025 | SEGUN CONTRATO | 1266051 | 126605 | PM5H189C | Orden ret. por CxC | ok | Trabajo Completado | Terminado |  |  |  | 4596100% |  |  | 4596100% |  |  | 4596400% |  | OCTUBRE |  |  | 0% | 4595700% | 100% | 4596100% | COMPLETO | 4595700% | COMPLETO | 4596100% |  |  |  | 49 | 49 | 100% | 4596100% | EM9-6BTA5.9G6 | MOTOR CUMMINS MOD 6BTA5.9G6 COOLPAC 100KWe SAE 3-11.5 | MOTORES CUMMINS | 100 | 1 | 1 | 0 |  |  |  | ok |  |  | 13 | 34682 / | [10 empty] | EG2-UCI224G1L | GENERADOR STANFORD MOD UCI224G1L 80 KW SAE 3-11.5 | GENERADORES STAMFORD | 80 | 1 | 1 | 0 | 2 |  |  | ok | 74 | 77087 / 77038 / 76483 / 76483 | [12 empty] | n/a | Sin transferencia cargada por Ingeniería |  |  | 0 | 0 | 0 |  | Sin Radiador cargado por Ingeniería | [5 empty] | PLANTA DIESEL ELECTRICA, MARCA IGSA 80 KW, SEMIAUTOMATICA, 220 VOLTS MOTOR: CUMMINS INCLUYE: - MOTOR CUMMINS MODELO 6BTA5.9G6 - GENERADOR STAMFORD - CASETA ACUSTICA - CONTROL DEEP SEA 7320 - BASE TANQUE CON AUTONOMÍA DE 12 HORAS - CASETA CON ILUMINACIÓN ESTANDAR - CONTROLADOR DE TEMPERATURA PARA
126604 | Matriz | ARMANDO VILLANUEVA DELGADILLO | COMISION FEDERAL DE ELECTRICIDAD | 1 | 1 | EP1-0080-CU-2 | PLANTA DIESEL ELECTRICA, MARCA IGSA 80 KW, SEMIAUTOMATICA, 220 VOLTS MOTOR: CUMMINS EN CASETA ACUSTICA | 80 | 220 | Especial | B | x | PLANTAS ELECTRICAS | Cerrada | 4589500% | 4596100% | DD/MM/AAAA | 28/08/2025 | SEGUN CONTRATO | 1266041 | 126604 | PM5H188C | Orden ret. por CxC | ok | Trabajo Completado | Terminado |  |  |  | 4596000% |  |  | 4596000% |  |  | 4596400% |  | OCTUBRE |  |  | 0% | 4595700% | 100% | 4596100% | COMPLETO | 4595700% | COMPLETO | 4596100% |  |  |  | 49 | 49 | 100% | 4596100% | EM9-6BTA5.9G6 | MOTOR CUMMINS MOD 6BTA5.9G6 COOLPAC 100KWe SAE 3-11.5 | MOTORES CUMMINS | 100 | 1 | 1 | 0 |  |  |  | ok |  |  | 13 | 34682 / | [10 empty] | EG2-UCI224G1L | GENERADOR STANFORD MOD UCI224G1L 80 KW SAE 3-11.5 | GENERADORES STAMFORD | 80 | 1 | 1 | 0 | 2 |  |  | ok | 74 | 77087 / 77038 / 76483 / 76483 | [12 empty] | n/a | Sin transferencia cargada por Ingeniería |  |  | 0 | 0 | 0 |  | Sin Radiador cargado por Ingeniería | [5 empty] | PLANTA DIESEL ELECTRICA, MARCA IGSA 80 KW, SEMIAUTOMATICA, 220 VOLTS MOTOR: CUMMINS INCLUYE: - MOTOR CUMMINS MODELO 6BTA5.9G6 - GENERADOR STAMFORD - CASETA ACUSTICA - CONTROL DEEP SEA 7320 - BASE TANQUE CON AUTONOMÍA DE 12 HORAS - CASETA CON ILUMINACIÓN ESTANDAR - CONTROLADOR DE TEMPERATURA PARA
126603 | Matriz | ARMANDO VILLANUEVA DELGADILLO | COMISION FEDERAL DE ELECTRICIDAD | 1 | 1 | EP1-0080-CU-2 | PLANTA DIESEL ELECTRICA, MARCA IGSA 80 KW, SEMIAUTOMATICA, 220 VOLTS MOTOR: CUMMINS EN CASETA ACUSTICA | 80 | 220 | Especial | B | x | PLANTAS ELECTRICAS | Cerrada | 4589500% | 4596100% | DD/MM/AAAA | 28/08/2025 | SEGUN CONTRATO | 1266031 | 126603 | PM5H187C | Orden ret. por CxC | ok | Trabajo Completado | Terminado |  |  |  | 4596000% |  |  | 4596000% |  |  | 4596400% |  | OCTUBRE |  |  | 0% | 4595700% | 100% | 4596100% | COMPLETO | 4595700% | COMPLETO | 4596100% |  |  |  | 49 | 49 | 100% | 4596100% | EM9-6BTA5.9G6 | MOTOR CUMMINS MOD 6BTA5.9G6 COOLPAC 100KWe SAE 3-11.5 | MOTORES CUMMINS | 100 | 1 | 1 | 0 |  |  |  | ok |  |  | 13 | 34682 / | [10 empty] | EG2-UCI224G1L | GENERADOR STANFORD MOD UCI224G1L 80 KW SAE 3-11.5 | GENERADORES STAMFORD | 80 | 1 | 1 | 0 | 2 |  |  | ok | 74 | 77087 / 77038 / 76483 / 76483 | [12 empty] | n/a | Sin transferencia cargada por Ingeniería |  |  | 0 | 0 | 0 |  | Sin Radiador cargado por Ingeniería | [5 empty] | PLANTA DIESEL ELECTRICA, MARCA IGSA 80 KW, SEMIAUTOMATICA, 220 VOLTS MOTOR: CUMMINS INCLUYE: - MOTOR CUMMINS MODELO 6BTA5.9G6 - GENERADOR STAMFORD - CASETA ACUSTICA - CONTROL DEEP SEA 7320 - BASE TANQUE CON AUTONOMÍA DE 12 HORAS - CASETA CON ILUMINACIÓN ESTANDAR - CONTROLADOR DE TEMPERATURA PARA
126602 | Matriz | ARMANDO VILLANUEVA DELGADILLO | COMISION FEDERAL DE ELECTRICIDAD | 1 | 1 | EP1-0080-CU-2 | PLANTA DIESEL ELECTRICA, MARCA IGSA 80 KW, SEMIAUTOMATICA, 220 VOLTS MOTOR: CUMMINS EN CASETA ACUSTICA | 80 | 220 | Especial | B | x | PLANTAS ELECTRICAS | Cerrada | 4589500% | 4596100% | DD/MM/AAAA | 28/08/2025 | SEGUN CONTRATO | 1266021 | 126602 | PM5H186C | Orden ret. por CxC | ok | Trabajo Completado | Terminado |  |  |  | 4595900% |  |  | 4595900% |  |  | 4596400% |  | OCTUBRE |  |  | 0% | 4595700% | 100% | 4596100% | COMPLETO | 4595700% | COMPLETO | 4596200% |  |  |  | 49 | 49 | 100% | 4596200% | EM9-6BTA5.9G6 | MOTOR CUMMINS MOD 6BTA5.9G6 COOLPAC 100KWe SAE 3-11.5 | MOTORES CUMMINS | 100 | 1 | 1 | 0 |  |  |  | ok |  |  | 13 | 34682 / | [10 empty] | EG2-UCI224G1L | GENERADOR STANFORD MOD UCI224G1L 80 KW SAE 3-11.5 | GENERADORES STAMFORD | 80 | 1 | 1 | 0 | 2 |  |  | ok | 74 | 77087 / 77038 / 76483 / 76483 |  |  | EG2-UCI224G1L | 75627 | ok | 43920 |  | 4588000% | 75627 | 1 |  |  | n/a | Sin transferencia cargada por Ingeniería |  |  | 0 | 0 | 0 |  | Sin Radiador cargado por Ingeniería | [5 empty] | PLANTA DIESEL ELECTRICA, MARCA IGSA 80 KW, SEMIAUTOMATICA, 220 VOLTS MOTOR: CUMMINS INCLUYE: - MOTOR CUMMINS MODELO 6BTA5.9G6 - GENERADOR STAMFORD - CASETA ACUSTICA - CONTROL DEEP SEA 7320 - BASE TANQUE CON AUTONOMÍA DE 12 HORAS - CASETA CON ILUMINACIÓN ESTANDAR - CONTROLADOR DE TEMPERATURA PARA
126601 | Matriz | ARMANDO VILLANUEVA DELGADILLO | COMISION FEDERAL DE ELECTRICIDAD | 1 | 1 | EP1-0150-CU-2 | PLANTA DIESEL ELECTRICA, MARCA IGSA 150 KW, SEMIAUTOMATICA, 220 VOLTS MOTOR: CUMMINS EN CASETA ACUSTICA | 150 | 220 | Especial | B | x | PLANTAS ELECTRICAS | Cerrada | 4589500% | 4596100% | DD/MM/AAAA | 28/08/2025 | SEGUN CONTRATO | 1266011 | 126601 | PM5H185C | Orden ret. por CxC | ok | Trabajo Completado | Terminado |  |  |  | 4596100% |  |  | 4596100% |  |  | 4596400% |  | OCTUBRE |  |  | 0% | OK | 100% | 4596100% | COMPLETO | 4595700% | COMPLETO | 4596200% |  |  |  | 46 | 46 | 100% | 4596200% | EM9-QSB7-G5 | MOTOR CUMMINS MOD QSB7-G5 COOLPAC DE 200 KWe TIER 3 SAE 2-11.5 EN 12 VCD | MOTORES CUMMINS | 200 | 1 | 1 | 0 | 8 |  |  | ok |  |  | 3 | 34682 / | [10 empty] | EG2-UCI274F-1 | GENERADOR STAMFORD MOD UCI274F 150 KW SAE 2-11.5 | GENERADORES STAMFORD | 150 | 1 | 1 | 0 | 2 |  |  | ok | 26 | 77087 / 77087 / | [12 empty] | n/a | Sin transferencia cargada por Ingeniería |  |  | 0 | 0 | 0 |  | Sin Radiador cargado por Ingeniería | [5 empty] | PLANTA DIESEL ELECTRICA, MARCA IGSA 150 KW, SEMIAUTOMATICA, 220 VOLTS MOTOR: CUMMINS INCLUYE: - MOTOR CUMMINS MODELO QSB7-G5 - GENERADOR STAMFORD - CASETA ACUSTICA - CONTROL DEEP SEA 7320 - BASE TANQUE CON AUTONOMÍA DE 12 HORAS - CASETA CON ILUMINACIÓN ESTANDAR - CONTROLADOR DE TEMPERATURA PARA
126588 | Matriz | ARMANDO GUTIERREZ GARCIA | FIDEICOMISO IRREVOCABLE DB/1616 | 1 | 1 | EP1-0350-CU-2 | PLANTA DIESEL ELECTRICA, MARCA IGSA 350 KW, AUTOMATICA, 220 VOLTS MOTOR: CUMMINS EN CASETA ACUSTICA | 350 | 220 | Estandar | B | x | PLANTAS ELECTRICAS | Cerrada | 4589400% | 4597100% | 26/09/2025 | 29/09/2025 | 50% ANTICIPO, 50% CONTRA AVISO DE TERMINACION | 1265881 | 126588 | PM5I119C | Orden ret. por CxC | ok | Trabajo Completado | Terminado |  |  |  | 4596800% |  |  | 4596800% | 2025-11-10 00:00:00.000 |  | 4597100% |  | NOVIEMBRE |  |  | 0% | OK | 100% | 4596700% | COMPLETO | 4597200% | COMPLETO | 4597100% |  |  |  | 27 | 27 | 100% | 4597100% | EM9-0350-CMML | MOTOR CUMMINS COOLPACK 350KW MOD. 6ZTAA13-G2 SAE 1-14 INCLUYE BASE TANQUE Y CASETA ACUSTICA STANDARD CONFIGURATION (BRAND JOINT VENTURE CUMMINS ENGINE, STANDARD RADIATOR, COMAP IL4-AMF8 CONTROL SYSTEM, 12V/24V BATERRY WITH BATERRY CABLES & BATERRY CHARGER, INDUSTRIAL SILENCERS WITH FLANGED FLEXIBLE CONNECTION, WITH STANDARD FUEL TANK, ENGLISH OPERATION/MAINTENANCE MANUAL/TEST REPORT FOR ENGINE, ALTERNATOR AND GENSET, LEGA MAINTIAN TOOL KIT, WITH DILIXI CIRCUIT BREAKER | MOTORES CUMMINS FUZHOU | 350 | 1 | 1 | 0 |  |  |  | ok | 3 | 71627 / 71627 / 71627 / | [12 empty] | EG2-S4L1D-D | GENERADOR STAMFORD MOD S4L1D-D 300 KW SAE 1-14 | GENERADORES STAMFORD | 300 | 1 | 1 | 0 | 6 |  |  | ok | 70 | 77087 / 76483 / 76483 / 71633 | 7 | 45032 / 31334 / | [10 empty] | ET1-H01ATSA31000LG0C | TRANSFERENCIA ASCO FRAME H 1000 A 440 V #H01ATSA31000LG0C PANEL DE CONTROL GRUPO G NEMA 1 | TABLEROS DE TRANSFERENCIA | 1000 | 1 | 1 | 1 |  | Sin Radiador cargado por Ingeniería | [5 empty] | PLANTA DIESEL ELECTRICA, MARCA IGSA 350 KW, AUTOMATICA, 220 VOLTS MOTOR: CUMMINS INCLUYE: - GENERADOR STAMFORD - CASETA ACUSTICA - TABLERO DE TRANSFERENCIA DE 1000 AMPS - CONTROL COMAP - FLETE - VIATICOS * COLOCAR MOTOR DE 350 KW, CON GENERADOR DE 300 KW [V220V] [%CASETA%] [*/TESTANDAR/*]
126587 | Matriz | ARMANDO GUTIERREZ GARCIA | FIDEICOMISO IRREVOCABLE DB/1616 | 1 | 1 | EP1-0350-CU-2 | PLANTA DIESEL ELECTRICA, MARCA IGSA 350 KW, AUTOMATICA, 220 VOLTS MOTOR: CUMMINS EN CASETA ACUSTICA | 350 | 220 | Estandar | B | x | PLANTAS ELECTRICAS | Cerrada | 4589400% | 4597100% | 26/09/2025 | 29/09/2025 | 50% ANTICIPO, 50% CONTRA AVISO DE TERMINACION | 1265871 | 126587 | PM5I118C | Orden ret. por CxC | ok | Trabajo Completado | Terminado |  |  |  | 4596700% |  |  | 4596700% | 2025-11-11 00:00:00.000 |  | 4597100% |  | NOVIEMBRE |  |  | 0% | OK | 100% | 4596700% | COMPLETO | 4597200% | COMPLETO | 4597500% |  |  |  | 27 | 27 | 100% | 4597500% | EM9-0350-CMML-1 | MOTOR CUMMINS COOLPACK 350KW MOD. 6ZTAA13-G2 SAE 1-14 INCLUYE BASE TANQUE Y CONFIGURATION (BRAND JOINT VENTURE CUMMINS ENGINE, STANDARD RADIATOR, COMAP IL4-AMF8 CONTROL SYSTEM, 12V/24V BATERRY WITH BATERRY CABLES & BATERRY CHARGER, INDUSTRIAL SILENCERS WITH FLANGED FLEXIBLE CONNECTION, WITH STANDARD FUEL TANK, ENGLISH OPERATION/MAINTENANCE MANUAL/TEST REPORT FOR ENGINE, ALTERNATOR AND GENSET, LEGA MAINTIAN TOOL KIT, WITH DILIXI CIRCUIT BREAKER | MOTORES CUMMINS FUZHOU | 350 | 1 | 1 | 0 |  |  |  | ok | [14 empty] | EG2-S4L1D-D | GENERADOR STAMFORD MOD S4L1D-D 300 KW SAE 1-14 | GENERADORES STAMFORD | 300 | 1 | 1 | 0 | 6 |  |  | ok | 70 | 77087 / 76483 / 76483 / 71633 | 7 | 45032 / 31334 / | [10 empty] | ET1-H01ATSA31000LG0C | TRANSFERENCIA ASCO FRAME H 1000 A 440 V #H01ATSA31000LG0C PANEL DE CONTROL GRUPO G NEMA 1 | TABLEROS DE TRANSFERENCIA | 1000 | 1 | 1 | 1 |  | Sin Radiador cargado por Ingeniería | [5 empty] | PLANTA DIESEL ELECTRICA, MARCA IGSA 350 KW, AUTOMATICA, 220 VOLTS MOTOR: CUMMINS INCLUYE: - GENERADOR STAMFORD - CASETA ACUSTICA - TABLERO DE TRANSFERENCIA DE 1000 AMPS - CONTROL COMAP - FLETE - VIATICOS * COLOCAR MOTOR DE 350 KW, CON GENERADOR DE 300 KW [V220V] [%CASETA%] [*/TESTANDAR/*]
126586 | Matriz | ARMANDO GUTIERREZ GARCIA | FIDEICOMISO IRREVOCABLE DB/1616 | 1 | 1 | EP1-0400-CU-2 | PLANTA DIESEL ELECTRICA, MARCA IGSA 400 KW, AUTOMATICA, 220 VOLTS MOTOR: CUMMINS EN CASETA ACUSTICA | 400 | 220 | Estandar | B | x | PLANTAS ELECTRICAS | Cerrada | 4589400% | 4592200% | 26/09/2025 | 29/09/2025 | 50% ANTICIPO, 50% CONTRA AVISO DE TERMINACION | 1265861 | 126586 | PM5I117C | Orden ret. por CxC | ok | Liberada a produccion | Terminado |  |  |  | 4596900% |  |  | 4596900% | 2025-11-12 00:00:00.000 |  | 4597100% |  | NOVIEMBRE |  |  | 0% | OK | 98% | 4597400% | COMPLETO | 4597200% | COMPLETO |  |  |  |  | 27 | 25 | 92.59% |  | EM9-0400-CMML-1 | MOTOR CUMMINS COOLPACK 400KW MOD. QSZ13-G3 SAE 1-14 INCLUYE BASE TANQUE Y CONFIGURATION (BRAND JOINT VENTURE CUMMINS ENGINE, STANDARD RADIATOR, COMAP IL4-AMF8 CONTROL SYSTEM, 12V/24V BATERRY WITH BATERRY CABLES & BATERRY CHARGER, INDUSTRIAL SILENCERS WITH FLANGED FLEXIBLE CONNECTION, WITH STANDARD FUEL TANK, ENGLISH OPERATION/MAINTENANCE MANUAL/TEST REPORT FOR ENGINE, ALTERNATOR AND GENSET, LEGA MAINTIAN TOOL KIT, WITH DILIXI CIRCUIT BREAKER | MOTORES CUMMINS FUZHOU | 400 | 1 | 1 | 0 |  |  |  | ok | [14 empty] | EG2-S4L1D-F | GENERADOR STAMFORD MOD S4L1D-F 400 KW SAE 1-14 | GENERADORES STAMFORD | 400 | 1 | 1 | 0 | 4 |  |  | ok | 2 | 76483 / 75179 / | 2 | 45032 / 29119 / | [10 empty] | ET1-1600A-2-DSE331 | TABLERO DE TRANSFERENCIA TRANSICION ABIERTA 1600 AMP, 220 V, 60 HZ, 3F, 4 H CON DSE 331 | TABLEROS DE TRANSFERENCIA |  | 1 | 1 | 0 |  | Sin Radiador cargado por Ingeniería | [5 empty] | PLANTA DIESEL ELECTRICA, MARCA IGSA 400 KW, AUTOMATICA, 220 VOLTS MOTOR: CUMMINS INCLUYE: - GENERADOR STAMFORD - CASETA ACUSTICA - TABLERO DE TRANSFERENCIA DE 1600 AMPS - CONTROL COMAP - FLETE - VIATICOS [V220V] [%CASETA%] [*/TESTANDAR/*]
126577 | Export. EUA | RAFAEL SALGADO DURAN | IGSA CORP. | 1 | 1 | EP1-3300-WE-4-UL | MOTOR GEN SEMIAUTO 3300 KW 416 V MOTOR IGSA MOD. GS3300 NORMA UL | 3300 | 416 | Especial |  | x | PLANTAS ELECTRICAS | Cerrada | 4588900% | 4612300% | DD/MM/AAAA | 22/08/2025 | 90 DIAS | 1265771 | 126577 | PM5H183C | Orden ret. por CxC | ok | Sin Ingeniería liberada | [12 empty] | ABRIL |  |  | 4611900% |  | 0% | [8 empty] | 161 | 0 | 0% |  | EM8-16M55G8D2/6-1 | MOTOR BAUDOUIN (WEICHAI) MOD 16M55G8D2/6 EPA TIER 2 DE 3300 KW / 1800 RPM SAE 00-21 CON DOBLE MARCHA, RADIADOR Y TUBERIA DE CONEXION AL MOTOR MOD. IGSA GS3300 | MOTORES IGSA / WEICHAI | 3300 | 1 | 0 | 1 |  |  |  | 1 |  |  |  |  | EME-16M55G8D2/6E | 75743 | ok | 44028 | F4 ALTASTREAM | 4588900% | 75743 | 1 | OC en espera de OA 75743 | 4609700% | EG2-S9L1D-G4-2 | GENERADOR STAMFORD UL 2200,UL1446,UL1004 MOD. S9L1D-G4 DE 3300 KW A 416 V DE 1800 RPM, PMG AVR DM110 Y RESISTENCIA CALEFACTORA CONT. H 125/40 C DOBLE BALERO SAE 00 | GENERADORES STAMFORD | 3300 | 1 | 0 | 1 |  |  |  | 1 | 585 | 76127 / 75746 / |  |  | EG2-S9L1D-G4-2 | 75746 | ok | 44035 | F5 ALTASTREAM | 4588900% | 75746 | 1 | En Fabricación | 4611900% | n/a | Sin transferencia cargada por Ingeniería |  |  | 0 | 0 | 0 |  | Sin Radiador cargado por Ingeniería | [5 empty] | PLANTA DIESEL ELECTRICA, MARCA IGSA 3300 KW, SEMIAUTOMATICA, 416 VOLTS MOTOR: BAUDOUIN EPA INCLUYE: - GENERADOR STAMFORD UL S9LID-G4 - DOBLE MARCHA - CASETA DE ACERO AL CARBON PINTURA - 1 X BREAKER PRINCIPAL DE 5000 A ABB LSIG CON SHUNT TRIP, SHUNT TRIP AND WIRING, GFI (GROUND FAULT INDICATION),
126576 | Export. EUA | RAFAEL SALGADO DURAN | IGSA CORP. | 1 | 1 | EP1-3300-WE-4-UL | MOTOR GEN SEMIAUTO 3300 KW 416 V MOTOR IGSA MOD. GS3300 NORMA UL | 3300 | 416 | Especial |  | x | PLANTAS ELECTRICAS | Cerrada | 4588900% | 4612300% | DD/MM/AAAA | 22/08/2025 | 90 DIAS | 1265761 | 126576 | PM5H182C | Orden ret. por CxC | ok | Sin Ingeniería liberada | [12 empty] | ABRIL |  |  | 4611900% |  | 0% | [8 empty] | 161 | 0 | 0% |  | EM8-16M55G8D2/6-1 | MOTOR BAUDOUIN (WEICHAI) MOD 16M55G8D2/6 EPA TIER 2 DE 3300 KW / 1800 RPM SAE 00-21 CON DOBLE MARCHA, RADIADOR Y TUBERIA DE CONEXION AL MOTOR MOD. IGSA GS3300 | MOTORES IGSA / WEICHAI | 3300 | 1 | 0 | 1 |  |  |  | 1 |  |  |  |  | EME-16M55G8D2/6E | 75743 | ok | 44028 | F4 ALTASTREAM | 4588900% | 75743 | 1 | OC en espera de OA 75743 | 4609700% | EG2-S9L1D-G4-2 | GENERADOR STAMFORD UL 2200,UL1446,UL1004 MOD. S9L1D-G4 DE 3300 KW A 416 V DE 1800 RPM, PMG AVR DM110 Y RESISTENCIA CALEFACTORA CONT. H 125/40 C DOBLE BALERO SAE 00 | GENERADORES STAMFORD | 3300 | 1 | 0 | 1 |  |  |  | 1 | 585 | 76127 / 75746 / |  |  | EG2-S9L1D-G4-2 | 75746 | ok | 44035 | F5 ALTASTREAM | 4588900% | 75746 | 1 | En Fabricación | 4611900% | n/a | Sin transferencia cargada por Ingeniería |  |  | 0 | 0 | 0 |  | Sin Radiador cargado por Ingeniería | [5 empty] | PLANTA DIESEL ELECTRICA, MARCA IGSA 3300 KW, SEMIAUTOMATICA, 416 VOLTS MOTOR: BAUDOUIN EPA INCLUYE: - GENERADOR STAMFORD UL S9LID-G4 - DOBLE MARCHA - CASETA DE ACERO AL CARBON PINTURA - 1 X BREAKER PRINCIPAL DE 5000 A ABB LSIG CON SHUNT TRIP, SHUNT TRIP AND WIRING, GFI (GROUND FAULT INDICATION),
126575 | Export. EUA | RAFAEL SALGADO DURAN | IGSA CORP. | 1 | 1 | EP1-3300-WE-4-UL | MOTOR GEN SEMIAUTO 3300 KW 416 V MOTOR IGSA MOD. GS3300 NORMA UL | 3300 | 416 | Especial |  | x | PLANTAS ELECTRICAS | Cerrada | 4588900% | 4612300% | DD/MM/AAAA | 22/08/2025 | 90 DIAS | 1265751 | 126575 | PM5H181C | Orden ret. por CxC | ok | Sin Ingeniería liberada | [12 empty] | ABRIL |  |  | 4611900% |  | 0% | [8 empty] | 161 | 0 | 0% |  | EM8-16M55G8D2/6-1 | MOTOR BAUDOUIN (WEICHAI) MOD 16M55G8D2/6 EPA TIER 2 DE 3300 KW / 1800 RPM SAE 00-21 CON DOBLE MARCHA, RADIADOR Y TUBERIA DE CONEXION AL MOTOR MOD. IGSA GS3300 | MOTORES IGSA / WEICHAI | 3300 | 1 | 0 | 1 |  |  |  | 1 |  |  |  |  | EME-16M55G8D2/6E | 75743 | ok | 44028 | F4 ALTASTREAM | 4588900% | 75743 | 1 | OC en espera de OA 75743 | 4609700% | EG2-S9L1D-G4-2 | GENERADOR STAMFORD UL 2200,UL1446,UL1004 MOD. S9L1D-G4 DE 3300 KW A 416 V DE 1800 RPM, PMG AVR DM110 Y RESISTENCIA CALEFACTORA CONT. H 125/40 C DOBLE BALERO SAE 00 | GENERADORES STAMFORD | 3300 | 1 | 0 | 1 |  |  |  | 1 | 585 | 76127 / 75746 / |  |  | EG2-S9L1D-G4-2 | 75746 | ok | 44035 | F5 ALTASTREAM | 4588900% | 75746 | 1 | En Fabricación | 4611900% | n/a | Sin transferencia cargada por Ingeniería |  |  | 0 | 0 | 0 |  | Sin Radiador cargado por Ingeniería | [5 empty] | PLANTA DIESEL ELECTRICA, MARCA IGSA 3300 KW, SEMIAUTOMATICA, 416 VOLTS MOTOR: BAUDOUIN EPA INCLUYE: - GENERADOR STAMFORD UL S9LID-G4 - DOBLE MARCHA - CASETA DE ACERO AL CARBON PINTURA - 1 X BREAKER PRINCIPAL DE 5000 A ABB LSIG CON SHUNT TRIP, SHUNT TRIP AND WIRING, GFI (GROUND FAULT INDICATION),
126574 | Export. EUA | RAFAEL SALGADO DURAN | IGSA CORP. | 1 | 1 | EP1-3300-WE-4-UL | MOTOR GEN SEMIAUTO 3300 KW 416 V MOTOR IGSA MOD. GS3300 NORMA UL | 3300 | 416 | Especial |  | x | PLANTAS ELECTRICAS | Cerrada | 4588900% | 4612300% | DD/MM/AAAA | 22/08/2025 | 90 DIAS | 1265741 | 126574 | PM5H180C | Orden ret. por CxC | ok | Sin Ingeniería liberada | [12 empty] | ABRIL |  |  | 4611200% |  | 0% | [8 empty] | 322 | 0 | 0% |  | EM8-16M55G8D2/6-1 | MOTOR BAUDOUIN (WEICHAI) MOD 16M55G8D2/6 EPA TIER 2 DE 3300 KW / 1800 RPM SAE 00-21 CON DOBLE MARCHA, RADIADOR Y TUBERIA DE CONEXION AL MOTOR MOD. IGSA GS3300 | MOTORES IGSA / WEICHAI | 3300 | 1 | 0 | 1 |  |  |  | 1 |  |  |  |  | EME-16M55G8D2/6E | 75743 | ok | 44028 | F4 ALTASTREAM | 4588900% | 75743 | 1 | OC en espera de OA 75743 | 4609000% | EG2-S9L1D-G4-2 | GENERADOR STAMFORD UL 2200,UL1446,UL1004 MOD. S9L1D-G4 DE 3300 KW A 416 V DE 1800 RPM, PMG AVR DM110 Y RESISTENCIA CALEFACTORA CONT. H 125/40 C DOBLE BALERO SAE 00 | GENERADORES STAMFORD | 3300 | 1 | 0 | 1 |  |  |  | 1 | 585 | 76127 / 75746 / |  |  | EG2-S9L1D-G4-2 | 75746 | ok | 44035 | F5 ALTASTREAM | 4588900% | 75746 | 1 | En Fabricación | 4611200% | n/a | Sin transferencia cargada por Ingeniería |  |  | 0 | 0 | 0 |  | Sin Radiador cargado por Ingeniería | [5 empty] | PLANTA DIESEL ELECTRICA, MARCA IGSA 3300 KW, SEMIAUTOMATICA, 416 VOLTS MOTOR: BAUDOUIN EPA INCLUYE: - GENERADOR STAMFORD UL S9LID-G4 - DOBLE MARCHA - CASETA DE ACERO AL CARBON PINTURA - 1 X BREAKER PRINCIPAL DE 5000 A ABB LSIG CON SHUNT TRIP, SHUNT TRIP AND WIRING, GFI (GROUND FAULT INDICATION),
126573 | Export. EUA | RAFAEL SALGADO DURAN | IGSA CORP. | 1 | 1 | EP1-3300-WE-4-UL | MOTOR GEN SEMIAUTO 3300 KW 416 V MOTOR IGSA MOD. GS3300 NORMA UL | 3300 | 416 | Especial |  | x | PLANTAS ELECTRICAS | Cerrada | 4588900% | 4612300% | DD/MM/AAAA |  | 90 DIAS | 1265731 | 126573 | PM5H179C | Orden ret. por CxC | ok | Sin Ingeniería liberada | [12 empty] | ABRIL | 1 |  | 4611200% |  | 0% | [8 empty] | 161 | 0 | 0% |  | EM8-16M55G8D2/6-1 | MOTOR BAUDOUIN (WEICHAI) MOD 16M55G8D2/6 EPA TIER 2 DE 3300 KW / 1800 RPM SAE 00-21 CON DOBLE MARCHA, RADIADOR Y TUBERIA DE CONEXION AL MOTOR MOD. IGSA GS3300 | MOTORES IGSA / WEICHAI | 3300 | 1 | 0 | 1 |  |  |  | 1 |  |  |  |  | EME-16M55G8D2/6E | 75743 | ok | 44028 | F4 ALTASTREAM | 4588900% | 75743 | 1 | OC en espera de OA 75743 | 4609000% | EG2-S9L1D-G4-2 | GENERADOR STAMFORD UL 2200,UL1446,UL1004 MOD. S9L1D-G4 DE 3300 KW A 416 V DE 1800 RPM, PMG AVR DM110 Y RESISTENCIA CALEFACTORA CONT. H 125/40 C DOBLE BALERO SAE 00 | GENERADORES STAMFORD | 3300 | 1 | 0 | 1 |  |  |  | 1 | 585 | 76127 / 75746 / |  |  | EG2-S9L1D-G4-2 | 75746 | ok | 44035 | F5 ALTASTREAM | 4588900% | 75746 | 1 | En Fabricación | 4611200% | n/a | Sin transferencia cargada por Ingeniería |  |  | 0 | 0 | 0 |  | Sin Radiador cargado por Ingeniería | [5 empty] | PLANTA DIESEL ELECTRICA, MARCA IGSA 3300 KW, SEMIAUTOMATICA, 416 VOLTS MOTOR: BAUDOUIN EPA INCLUYE: - GENERADOR STAMFORD UL S9LID-G4 - DOBLE MARCHA - CASETA DE ACERO AL CARBON PINTURA - 1 X BREAKER PRINCIPAL DE 5000 A ABB LSIG CON SHUNT TRIP, SHUNT TRIP AND WIRING, GFI (GROUND FAULT INDICATION),
126572 | Export. EUA | RAFAEL SALGADO DURAN | IGSA CORP. | 1 | 1 | EP1-3300-WE-4-UL | MOTOR GEN SEMIAUTO 3300 KW 416 V MOTOR IGSA MOD. GS3300 NORMA UL | 3300 | 416 | Especial |  | x | PLANTAS ELECTRICAS | Cerrada | 4588900% | 4612300% | DD/MM/AAAA | 22/08/2025 | 90 DIAS | 1265721 | 126572 | PM5H178C | Orden ret. por CxC | ok | Sin Ingeniería liberada | [12 empty] | ABRIL |  |  | 4611200% |  | 0% | [8 empty] | 161 | 0 | 0% |  | EM8-16M55G8D2/6-1 | MOTOR BAUDOUIN (WEICHAI) MOD 16M55G8D2/6 EPA TIER 2 DE 3300 KW / 1800 RPM SAE 00-21 CON DOBLE MARCHA, RADIADOR Y TUBERIA DE CONEXION AL MOTOR MOD. IGSA GS3300 | MOTORES IGSA / WEICHAI | 3300 | 1 | 0 | 1 |  |  |  | 1 |  |  |  |  | EME-16M55G8D2/6E | 75743 | ok | 44028 | F4 ALTASTREAM | 4588900% | 75743 | 1 | OC en espera de OA 75743 | 4609000% | EG2-S9L1D-G4-2 | GENERADOR STAMFORD UL 2200,UL1446,UL1004 MOD. S9L1D-G4 DE 3300 KW A 416 V DE 1800 RPM, PMG AVR DM110 Y RESISTENCIA CALEFACTORA CONT. H 125/40 C DOBLE BALERO SAE 00 | GENERADORES STAMFORD | 3300 | 1 | 0 | 1 |  |  |  | 1 | 585 | 76127 / 75746 / |  |  | EG2-S9L1D-G4-2 | 75746 | ok | 44035 | F5 ALTASTREAM | 4588900% | 75746 | 1 | En Fabricación | 4611200% | n/a | Sin transferencia cargada por Ingeniería |  |  | 0 | 0 | 0 |  | Sin Radiador cargado por Ingeniería | [5 empty] | PLANTA DIESEL ELECTRICA, MARCA IGSA 3300 KW, SEMIAUTOMATICA, 416 VOLTS MOTOR: BAUDOUIN EPA INCLUYE: - GENERADOR STAMFORD UL S9LID-G4 - DOBLE MARCHA - CASETA DE ACERO AL CARBON PINTURA - 1 X BREAKER PRINCIPAL DE 5000 A ABB LSIG CON SHUNT TRIP, SHUNT TRIP AND WIRING, GFI (GROUND FAULT INDICATION),
126571 | Export. EUA | RAFAEL SALGADO DURAN | IGSA CORP. | 1 | 1 | EP1-3300-WE-4-UL | MOTOR GEN SEMIAUTO 3300 KW 416 V MOTOR IGSA MOD. GS3300 NORMA UL | 3300 | 416 | Especial |  | x | PLANTAS ELECTRICAS | Cerrada | 4588900% | 4612300% | DD/MM/AAAA | 22/08/2025 | 90 DIAS | 1265711 | 126571 | PM5H177C | Orden ret. por CxC | ok | Sin Ingeniería liberada | [12 empty] | ABRIL |  |  | 4611200% |  | 0% | [8 empty] | 161 | 0 | 0% |  | EM8-16M55G8D2/6-1 | MOTOR BAUDOUIN (WEICHAI) MOD 16M55G8D2/6 EPA TIER 2 DE 3300 KW / 1800 RPM SAE 00-21 CON DOBLE MARCHA, RADIADOR Y TUBERIA DE CONEXION AL MOTOR MOD. IGSA GS3300 | MOTORES IGSA / WEICHAI | 3300 | 1 | 0 | 1 |  |  |  | 1 |  |  |  |  | EME-16M55G8D2/6E | 75743 | ok | 44028 | F4 ALTASTREAM | 4588900% | 75743 | 1 | OC en espera de OA 75743 | 4609000% | EG2-S9L1D-G4-2 | GENERADOR STAMFORD UL 2200,UL1446,UL1004 MOD. S9L1D-G4 DE 3300 KW A 416 V DE 1800 RPM, PMG AVR DM110 Y RESISTENCIA CALEFACTORA CONT. H 125/40 C DOBLE BALERO SAE 00 | GENERADORES STAMFORD | 3300 | 1 | 0 | 1 |  |  |  | 1 | 585 | 76127 / 75746 / |  |  | EG2-S9L1D-G4-2 | 75746 | ok | 44035 | F5 ALTASTREAM | 4588900% | 75746 | 1 | En Fabricación | 4611200% | n/a | Sin transferencia cargada por Ingeniería |  |  | 0 | 0 | 0 |  | Sin Radiador cargado por Ingeniería | [5 empty] | PLANTA DIESEL ELECTRICA, MARCA IGSA 3300 KW, SEMIAUTOMATICA, 416 VOLTS MOTOR: BAUDOUIN EPA INCLUYE: - GENERADOR STAMFORD UL S9LID-G4 - DOBLE MARCHA - CASETA DE ACERO AL CARBON PINTURA - 1 X BREAKER PRINCIPAL DE 5000 A ABB LSIG CON SHUNT TRIP, SHUNT TRIP AND WIRING, GFI (GROUND FAULT INDICATION),
126570 | Export. EUA | RAFAEL SALGADO DURAN | IGSA CORP. | 1 | 1 | EP1-3300-WE-4-UL | MOTOR GEN SEMIAUTO 3300 KW 416 V MOTOR IGSA MOD. GS3300 NORMA UL | 3300 | 416 | Especial |  | x | PLANTAS ELECTRICAS | Cerrada | 4588900% | 4612300% | DD/MM/AAAA | 22/08/2025 | 90 DIAS | 1265701 | 126570 | PM5H176C | Orden ret. por CxC | ok | Sin Ingeniería liberada | [12 empty] | ABRIL |  |  | 4610500% |  | 0% | [8 empty] | 161 | 0 | 0% |  | EM8-16M55G8D2/6-1 | MOTOR BAUDOUIN (WEICHAI) MOD 16M55G8D2/6 EPA TIER 2 DE 3300 KW / 1800 RPM SAE 00-21 CON DOBLE MARCHA, RADIADOR Y TUBERIA DE CONEXION AL MOTOR MOD. IGSA GS3300 | MOTORES IGSA / WEICHAI | 3300 | 1 | 0 | 1 |  |  |  | 1 |  |  |  |  | EME-16M55G8D2/6E | 75743 | ok | 44028 | F4 ALTASTREAM | 4588900% | 75743 | 1 | OC en espera de OA 75743 | 4608300% | EG2-S9L1D-G4-2 | GENERADOR STAMFORD UL 2200,UL1446,UL1004 MOD. S9L1D-G4 DE 3300 KW A 416 V DE 1800 RPM, PMG AVR DM110 Y RESISTENCIA CALEFACTORA CONT. H 125/40 C DOBLE BALERO SAE 00 | GENERADORES STAMFORD | 3300 | 1 | 0 | 1 |  |  |  | 1 | 585 | 76127 / 75746 / |  |  | EG2-S9L1D-G4-2 | 75746 | ok | 44035 | F5 ALTASTREAM | 4588900% | 75746 | 1 | En Fabricación | 4610500% | n/a | Sin transferencia cargada por Ingeniería |  |  | 0 | 0 | 0 |  | Sin Radiador cargado por Ingeniería | [5 empty] | PLANTA DIESEL ELECTRICA, MARCA IGSA 3300 KW, SEMIAUTOMATICA, 416 VOLTS MOTOR: BAUDOUIN EPA INCLUYE: - GENERADOR STAMFORD UL S9LID-G4 - DOBLE MARCHA - CASETA DE ACERO AL CARBON PINTURA - 1 X BREAKER PRINCIPAL DE 5000 A ABB LSIG CON SHUNT TRIP, SHUNT TRIP AND WIRING, GFI (GROUND FAULT INDICATION),
126569 | Export. EUA | RAFAEL SALGADO DURAN | IGSA CORP. | 1 | 1 | EP1-3300-WE-4-UL | MOTOR GEN SEMIAUTO 3300 KW 416 V MOTOR IGSA MOD. GS3300 NORMA UL | 3300 | 416 | Especial |  | x | PLANTAS ELECTRICAS | Cerrada | 4588900% | 4612300% | DD/MM/AAAA | 22/08/2025 | 90 DIAS | 1265691 | 126569 | PM5H175C | Orden ret. por CxC | ok | Sin Ingeniería liberada | [12 empty] | ABRIL |  |  | 4610500% |  | 0% | [8 empty] | 161 | 0 | 0% |  | EM8-16M55G8D2/6-1 | MOTOR BAUDOUIN (WEICHAI) MOD 16M55G8D2/6 EPA TIER 2 DE 3300 KW / 1800 RPM SAE 00-21 CON DOBLE MARCHA, RADIADOR Y TUBERIA DE CONEXION AL MOTOR MOD. IGSA GS3300 | MOTORES IGSA / WEICHAI | 3300 | 1 | 0 | 1 |  |  |  | 1 |  |  |  |  | EME-16M55G8D2/6E | 75743 | ok | 44028 | F4 ALTASTREAM | 4588900% | 75743 | 1 | OC en espera de OA 75743 | 4608300% | EG2-S9L1D-G4-2 | GENERADOR STAMFORD UL 2200,UL1446,UL1004 MOD. S9L1D-G4 DE 3300 KW A 416 V DE 1800 RPM, PMG AVR DM110 Y RESISTENCIA CALEFACTORA CONT. H 125/40 C DOBLE BALERO SAE 00 | GENERADORES STAMFORD | 3300 | 1 | 0 | 1 |  |  |  | 1 | 585 | 76127 / 75746 / |  |  | EG2-S9L1D-G4-2 | 75746 | ok | 44035 | F5 ALTASTREAM | 4588900% | 75746 | 1 | En Fabricación | 4610500% | n/a | Sin transferencia cargada por Ingeniería |  |  | 0 | 0 | 0 |  | Sin Radiador cargado por Ingeniería | [5 empty] | PLANTA DIESEL ELECTRICA, MARCA IGSA 3300 KW, SEMIAUTOMATICA, 416 VOLTS MOTOR: BAUDOUIN EPA INCLUYE: - GENERADOR STAMFORD UL S9LID-G4 - DOBLE MARCHA - CASETA DE ACERO AL CARBON PINTURA - 1 X BREAKER PRINCIPAL DE 5000 A ABB LSIG CON SHUNT TRIP, SHUNT TRIP AND WIRING, GFI (GROUND FAULT INDICATION),
126568 | Export. EUA | RAFAEL SALGADO DURAN | IGSA CORP. | 1 | 1 | EP1-3300-WE-4-UL | MOTOR GEN SEMIAUTO 3300 KW 416 V MOTOR IGSA MOD. GS3300 NORMA UL | 3300 | 416 | Especial |  | x | PLANTAS ELECTRICAS | Cerrada | 4588900% | 4612300% | DD/MM/AAAA | 22/08/2025 | 90 DIAS | 1265681 | 126568 | PM5H174C | Orden ret. por CxC | ok | Sin Ingeniería liberada | [12 empty] | ABRIL |  |  | 4610500% |  | 0% | [8 empty] | 161 | 0 | 0% |  | EM8-16M55G8D2/6-1 | MOTOR BAUDOUIN (WEICHAI) MOD 16M55G8D2/6 EPA TIER 2 DE 3300 KW / 1800 RPM SAE 00-21 CON DOBLE MARCHA, RADIADOR Y TUBERIA DE CONEXION AL MOTOR MOD. IGSA GS3300 | MOTORES IGSA / WEICHAI | 3300 | 1 | 0 | 1 |  |  |  | 1 |  |  |  |  | EME-16M55G8D2/6E | 75743 | ok | 44028 | F4 ALTASTREAM | 4588900% | 75743 | 1 | OC en espera de OA 75743 | 4608300% | EG2-S9L1D-G4-2 | GENERADOR STAMFORD UL 2200,UL1446,UL1004 MOD. S9L1D-G4 DE 3300 KW A 416 V DE 1800 RPM, PMG AVR DM110 Y RESISTENCIA CALEFACTORA CONT. H 125/40 C DOBLE BALERO SAE 00 | GENERADORES STAMFORD | 3300 | 1 | 0 | 1 |  |  |  | 1 | 585 | 76127 / 75746 / |  |  | EG2-S9L1D-G4-2 | 75746 | ok | 44035 | F5 ALTASTREAM | 4588900% | 75746 | 1 | En Fabricación | 4610500% | n/a | Sin transferencia cargada por Ingeniería |  |  | 0 | 0 | 0 |  | Sin Radiador cargado por Ingeniería | [5 empty] | PLANTA DIESEL ELECTRICA, MARCA IGSA 3300 KW, SEMIAUTOMATICA, 416 VOLTS MOTOR: BAUDOUIN EPA INCLUYE: - GENERADOR STAMFORD UL S9LID-G4 - DOBLE MARCHA - CASETA DE ACERO AL CARBON PINTURA - 1 X BREAKER PRINCIPAL DE 5000 A ABB LSIG CON SHUNT TRIP, SHUNT TRIP AND WIRING, GFI (GROUND FAULT INDICATION),
126567 | Export. EUA | RAFAEL SALGADO DURAN | IGSA CORP. | 1 | 1 | EP1-3300-WE-4-UL | MOTOR GEN SEMIAUTO 3300 KW 416 V MOTOR IGSA MOD. GS3300 NORMA UL | 3300 | 416 | Especial |  | x | PLANTAS ELECTRICAS | Cerrada | 4588900% | 4612300% | DD/MM/AAAA | 22/08/2025 | 90 DIAS | 1265671 | 126567 | PM5H173C | Orden ret. por CxC | ok | Sin Ingeniería liberada | [12 empty] | ABRIL | 3 |  | 4610500% |  | 0% | [8 empty] | 161 | 0 | 0% |  | EM8-16M55G8D2/6-1 | MOTOR BAUDOUIN (WEICHAI) MOD 16M55G8D2/6 EPA TIER 2 DE 3300 KW / 1800 RPM SAE 00-21 CON DOBLE MARCHA, RADIADOR Y TUBERIA DE CONEXION AL MOTOR MOD. IGSA GS3300 | MOTORES IGSA / WEICHAI | 3300 | 1 | 0 | 1 |  |  |  | 1 |  |  |  |  | EME-16M55G8D2/6E | 75743 | ok | 44028 | F4 ALTASTREAM | 4588900% | 75743 | 1 | OC en espera de OA 75743 | 4608300% | EG2-S9L1D-G4-2 | GENERADOR STAMFORD UL 2200,UL1446,UL1004 MOD. S9L1D-G4 DE 3300 KW A 416 V DE 1800 RPM, PMG AVR DM110 Y RESISTENCIA CALEFACTORA CONT. H 125/40 C DOBLE BALERO SAE 00 | GENERADORES STAMFORD | 3300 | 1 | 0 | 1 |  |  |  | 1 | 585 | 76127 / 75746 / |  |  | EG2-S9L1D-G4-2 | 75746 | ok | 44035 | F5 ALTASTREAM | 4588900% | 75746 | 1 | En Fabricación | 4610500% | n/a | Sin transferencia cargada por Ingeniería |  |  | 0 | 0 | 0 |  | Sin Radiador cargado por Ingeniería | [5 empty] | PLANTA DIESEL ELECTRICA, MARCA IGSA 3300 KW, SEMIAUTOMATICA, 416 VOLTS MOTOR: BAUDOUIN EPA INCLUYE: - GENERADOR STAMFORD UL S9LID-G4 - DOBLE MARCHA - CASETA DE ACERO AL CARBON PINTURA - 1 X BREAKER PRINCIPAL DE 5000 A ABB LSIG CON SHUNT TRIP, SHUNT TRIP AND WIRING, GFI (GROUND FAULT INDICATION),
126566 | Export. EUA | RAFAEL SALGADO DURAN | IGSA CORP. | 1 | 1 | EP1-3300-WE-4-UL | MOTOR GEN SEMIAUTO 3300 KW 416 V MOTOR IGSA MOD. GS3300 NORMA UL | 3300 | 416 | Especial |  | x | PLANTAS ELECTRICAS | Cerrada | 4588900% | 4612300% | DD/MM/AAAA | 22/08/2025 | 90 DIAS | 1265661 | 126566 | PM5H172C | Orden ret. por CxC | ok | Sin Ingeniería liberada | [12 empty] | MARZO | 8 |  | 4609800% |  | 0% | [8 empty] | 161 | 0 | 0% |  | EM8-16M55G8D2/6-1 | MOTOR BAUDOUIN (WEICHAI) MOD 16M55G8D2/6 EPA TIER 2 DE 3300 KW / 1800 RPM SAE 00-21 CON DOBLE MARCHA, RADIADOR Y TUBERIA DE CONEXION AL MOTOR MOD. IGSA GS3300 | MOTORES IGSA / WEICHAI | 3300 | 1 | 0 | 1 |  |  |  | 1 |  |  |  |  | EME-16M55G8D2/6E | 75743 | ok | 44028 | F4 ALTASTREAM | 4588900% | 75743 | 1 | OC en espera de OA 75743 | 4607600% | EG2-S9L1D-G4-2 | GENERADOR STAMFORD UL 2200,UL1446,UL1004 MOD. S9L1D-G4 DE 3300 KW A 416 V DE 1800 RPM, PMG AVR DM110 Y RESISTENCIA CALEFACTORA CONT. H 125/40 C DOBLE BALERO SAE 00 | GENERADORES STAMFORD | 3300 | 1 | 0 | 1 |  |  |  | 1 | 585 | 76127 / 75746 / |  |  | EG2-S9L1D-G4-2 | 75746 | ok | 44035 | F5 ALTASTREAM | 4588900% | 75746 | 1 | En Fabricación | 4609800% | n/a | Sin transferencia cargada por Ingeniería |  |  | 0 | 0 | 0 |  | Sin Radiador cargado por Ingeniería | [5 empty] | PLANTA DIESEL ELECTRICA, MARCA IGSA 3300 KW, SEMIAUTOMATICA, 416 VOLTS MOTOR: BAUDOUIN EPA INCLUYE: - GENERADOR STAMFORD UL S9LID-G4 - DOBLE MARCHA - CASETA DE ACERO AL CARBON PINTURA - 1 X BREAKER PRINCIPAL DE 5000 A ABB LSIG CON SHUNT TRIP, SHUNT TRIP AND WIRING, GFI (GROUND FAULT INDICATION),
126565 | Export. EUA | RAFAEL SALGADO DURAN | IGSA CORP. | 1 | 1 | EP1-3300-WE-4-UL | MOTOR GEN SEMIAUTO 3300 KW 416 V MOTOR IGSA MOD. GS3300 NORMA UL | 3300 | 416 | Especial |  | x | PLANTAS ELECTRICAS | Cerrada | 4588900% | 4612300% | DD/MM/AAAA | 22/08/2025 | 90 DIAS | 1265651 | 126565 | PM5H171C | Orden ret. por CxC | ok | Sin Ingeniería liberada | [12 empty] | MARZO | 7 |  | 4609800% |  | 0% | [8 empty] | 161 | 0 | 0% |  | EM8-16M55G8D2/6-1 | MOTOR BAUDOUIN (WEICHAI) MOD 16M55G8D2/6 EPA TIER 2 DE 3300 KW / 1800 RPM SAE 00-21 CON DOBLE MARCHA, RADIADOR Y TUBERIA DE CONEXION AL MOTOR MOD. IGSA GS3300 | MOTORES IGSA / WEICHAI | 3300 | 1 | 0 | 1 |  |  |  | 1 |  |  |  |  | EME-16M55G8D2/6E | 75743 | ok | 44028 | F4 ALTASTREAM | 4588900% | 75743 | 1 | OC en espera de OA 75743 | 4607600% | EG2-S9L1D-G4-2 | GENERADOR STAMFORD UL 2200,UL1446,UL1004 MOD. S9L1D-G4 DE 3300 KW A 416 V DE 1800 RPM, PMG AVR DM110 Y RESISTENCIA CALEFACTORA CONT. H 125/40 C DOBLE BALERO SAE 00 | GENERADORES STAMFORD | 3300 | 1 | 0 | 1 |  |  |  | 1 | 585 | 76127 / 75746 / |  |  | EG2-S9L1D-G4-2 | 75746 | ok | 44035 | F5 ALTASTREAM | 4588900% | 75746 | 1 | En Fabricación | 4609800% | n/a | Sin transferencia cargada por Ingeniería |  |  | 0 | 0 | 0 |  | Sin Radiador cargado por Ingeniería | [5 empty] | PLANTA DIESEL ELECTRICA, MARCA IGSA 3300 KW, SEMIAUTOMATICA, 416 VOLTS MOTOR: BAUDOUIN EPA INCLUYE: - GENERADOR STAMFORD UL S9LID-G4 - DOBLE MARCHA - CASETA DE ACERO AL CARBON PINTURA - 1 X BREAKER PRINCIPAL DE 5000 A ABB LSIG CON SHUNT TRIP, SHUNT TRIP AND WIRING, GFI (GROUND FAULT INDICATION),
126564 | Export. EUA | RAFAEL SALGADO DURAN | IGSA CORP. | 1 | 1 | EP1-3300-WE-4-UL | MOTOR GEN SEMIAUTO 3300 KW 416 V MOTOR IGSA MOD. GS3300 NORMA UL | 3300 | 416 | Especial |  | x | PLANTAS ELECTRICAS | Cerrada | 4588900% | 4612300% | DD/MM/AAAA | 22/08/2025 | 90 DIAS | 1265641 | 126564 | PM5H170C | Orden ret. por CxC | ok | Sin Ingeniería liberada | [12 empty] | MARZO |  |  | 4609800% |  | 0% | [8 empty] | 161 | 0 | 0% |  | EM8-16M55G8D2/6-1 | MOTOR BAUDOUIN (WEICHAI) MOD 16M55G8D2/6 EPA TIER 2 DE 3300 KW / 1800 RPM SAE 00-21 CON DOBLE MARCHA, RADIADOR Y TUBERIA DE CONEXION AL MOTOR MOD. IGSA GS3300 | MOTORES IGSA / WEICHAI | 3300 | 1 | 0 | 1 |  |  |  | 1 |  |  |  |  | EME-16M55G8D2/6E | 75743 | ok | 44028 | F4 ALTASTREAM | 4588900% | 75743 | 1 | OC en espera de OA 75743 | 4607600% | EG2-S9L1D-G4-2 | GENERADOR STAMFORD UL 2200,UL1446,UL1004 MOD. S9L1D-G4 DE 3300 KW A 416 V DE 1800 RPM, PMG AVR DM110 Y RESISTENCIA CALEFACTORA CONT. H 125/40 C DOBLE BALERO SAE 00 | GENERADORES STAMFORD | 3300 | 1 | 0 | 1 |  |  |  | 1 | 585 | 76127 / 75746 / |  |  | EG2-S9L1D-G4-2 | 75746 | ok | 44035 | F5 ALTASTREAM | 4588900% | 75746 | 1 | En Fabricación | 4609800% | n/a | Sin transferencia cargada por Ingeniería |  |  | 0 | 0 | 0 |  | Sin Radiador cargado por Ingeniería | [5 empty] | PLANTA DIESEL ELECTRICA, MARCA IGSA 3300 KW, SEMIAUTOMATICA, 416 VOLTS MOTOR: BAUDOUIN EPA INCLUYE: - GENERADOR STAMFORD UL S9LID-G4 - DOBLE MARCHA - CASETA DE ACERO AL CARBON PINTURA - 1 X BREAKER PRINCIPAL DE 5000 A ABB LSIG CON SHUNT TRIP, SHUNT TRIP AND WIRING, GFI (GROUND FAULT INDICATION),
126563 | Export. EUA | RAFAEL SALGADO DURAN | IGSA CORP. | 1 | 1 | EP1-3300-WE-4-UL | MOTOR GEN SEMIAUTO 3300 KW 416 V MOTOR IGSA MOD. GS3300 NORMA UL | 3300 | 416 | Especial |  | x | PLANTAS ELECTRICAS | Cerrada | 4588900% | 4612300% | DD/MM/AAAA | 22/08/2025 | 90 DIAS | 1265631 | 126563 | PM5H169C | Orden ret. por CxC | ok | Sin Ingeniería liberada | [12 empty] | MARZO |  |  | 4609800% |  | 0% | [8 empty] | 161 | 0 | 0% |  | EM8-16M55G8D2/6-1 | MOTOR BAUDOUIN (WEICHAI) MOD 16M55G8D2/6 EPA TIER 2 DE 3300 KW / 1800 RPM SAE 00-21 CON DOBLE MARCHA, RADIADOR Y TUBERIA DE CONEXION AL MOTOR MOD. IGSA GS3300 | MOTORES IGSA / WEICHAI | 3300 | 1 | 0 | 1 |  |  |  | 1 |  |  |  |  | EME-16M55G8D2/6E | 75743 | ok | 44028 | F4 ALTASTREAM | 4588900% | 75743 | 1 | OC en espera de OA 75743 | 4607600% | EG2-S9L1D-G4-2 | GENERADOR STAMFORD UL 2200,UL1446,UL1004 MOD. S9L1D-G4 DE 3300 KW A 416 V DE 1800 RPM, PMG AVR DM110 Y RESISTENCIA CALEFACTORA CONT. H 125/40 C DOBLE BALERO SAE 00 | GENERADORES STAMFORD | 3300 | 1 | 0 | 1 |  |  |  | 1 | 585 | 76127 / 75746 / |  |  | EG2-S9L1D-G4-2 | 75746 | ok | 44035 | F5 ALTASTREAM | 4588900% | 75746 | 1 | En Fabricación | 4609800% | n/a | Sin transferencia cargada por Ingeniería |  |  | 0 | 0 | 0 |  | Sin Radiador cargado por Ingeniería | [5 empty] | PLANTA DIESEL ELECTRICA, MARCA IGSA 3300 KW, SEMIAUTOMATICA, 416 VOLTS MOTOR: BAUDOUIN EPA INCLUYE: - GENERADOR STAMFORD UL S9LID-G4 - DOBLE MARCHA - CASETA DE ACERO AL CARBON PINTURA - 1 X BREAKER PRINCIPAL DE 5000 A ABB LSIG CON SHUNT TRIP, SHUNT TRIP AND WIRING, GFI (GROUND FAULT INDICATION),
126562 | Export. EUA | RAFAEL SALGADO DURAN | IGSA CORP. | 1 | 1 | EP1-3300-WE-4-UL | MOTOR GEN SEMIAUTO 3300 KW 416 V MOTOR IGSA MOD. GS3300 NORMA UL | 3300 | 416 | Especial |  | x | PLANTAS ELECTRICAS | Cerrada | 4588900% | 4612300% | DD/MM/AAAA | 22/08/2025 | 90 DIAS | 1265621 | 126562 | PM5H168C | Orden ret. por CxC | ok | Sin Ingeniería liberada | [12 empty] | MARZO |  |  | 4609800% |  | 0% | [8 empty] | 161 | 0 | 0% |  | EM8-16M55G8D2/6-1 | MOTOR BAUDOUIN (WEICHAI) MOD 16M55G8D2/6 EPA TIER 2 DE 3300 KW / 1800 RPM SAE 00-21 CON DOBLE MARCHA, RADIADOR Y TUBERIA DE CONEXION AL MOTOR MOD. IGSA GS3300 | MOTORES IGSA / WEICHAI | 3300 | 1 | 0 | 1 |  |  |  | 1 |  |  |  |  | EME-16M55G8D2/6E | 75743 | ok | 44028 | F4 ALTASTREAM | 4588900% | 75743 | 1 | OC en espera de OA 75743 | 4606900% | EG2-S9L1D-G4-2 | GENERADOR STAMFORD UL 2200,UL1446,UL1004 MOD. S9L1D-G4 DE 3300 KW A 416 V DE 1800 RPM, PMG AVR DM110 Y RESISTENCIA CALEFACTORA CONT. H 125/40 C DOBLE BALERO SAE 00 | GENERADORES STAMFORD | 3300 | 1 | 0 | 1 |  |  |  | 1 | 585 | 76127 / 75746 / |  |  | EG2-S9L1D-G4-2 | 75746 | ok | 44035 | F5 ALTASTREAM | 4588900% | 75746 | 1 | En Fabricación | 4609800% | n/a | Sin transferencia cargada por Ingeniería |  |  | 0 | 0 | 0 |  | Sin Radiador cargado por Ingeniería | [5 empty] | PLANTA DIESEL ELECTRICA, MARCA IGSA 3300 KW, SEMIAUTOMATICA, 416 VOLTS MOTOR: BAUDOUIN EPA INCLUYE: - GENERADOR STAMFORD UL S9LID-G4 - DOBLE MARCHA - CASETA DE ACERO AL CARBON PINTURA - 1 X BREAKER PRINCIPAL DE 5000 A ABB LSIG CON SHUNT TRIP, SHUNT TRIP AND WIRING, GFI (GROUND FAULT INDICATION),
126561 | Export. EUA | RAFAEL SALGADO DURAN | IGSA CORP. | 1 | 1 | EP1-3300-WE-4-UL | MOTOR GEN SEMIAUTO 3300 KW 416 V MOTOR IGSA MOD. GS3300 NORMA UL | 3300 | 416 | Especial |  | x | PLANTAS ELECTRICAS | Cerrada | 4588900% | 4612300% | DD/MM/AAAA | 22/08/2025 | 90 DIAS | 1265611 | 126561 | PM5H167C | Orden ret. por CxC | ok | Sin Ingeniería liberada | [12 empty] | MARZO |  |  | 4609800% |  | 0% | [8 empty] | 161 | 0 | 0% |  | EM8-16M55G8D2/6-1 | MOTOR BAUDOUIN (WEICHAI) MOD 16M55G8D2/6 EPA TIER 2 DE 3300 KW / 1800 RPM SAE 00-21 CON DOBLE MARCHA, RADIADOR Y TUBERIA DE CONEXION AL MOTOR MOD. IGSA GS3300 | MOTORES IGSA / WEICHAI | 3300 | 1 | 0 | 1 |  |  |  | 1 |  |  |  |  | EME-16M55G8D2/6E | 75743 | ok | 44028 | F4 ALTASTREAM | 4588900% | 75743 | 1 | OC en espera de OA 75743 | 4606900% | EG2-S9L1D-G4-2 | GENERADOR STAMFORD UL 2200,UL1446,UL1004 MOD. S9L1D-G4 DE 3300 KW A 416 V DE 1800 RPM, PMG AVR DM110 Y RESISTENCIA CALEFACTORA CONT. H 125/40 C DOBLE BALERO SAE 00 | GENERADORES STAMFORD | 3300 | 1 | 0 | 1 |  |  |  | 1 | 585 | 76127 / 75746 / |  |  | EG2-S9L1D-G4-2 | 75746 | ok | 44035 | F5 ALTASTREAM | 4588900% | 75746 | 1 | En Fabricación | 4609800% | n/a | Sin transferencia cargada por Ingeniería |  |  | 0 | 0 | 0 |  | Sin Radiador cargado por Ingeniería | [5 empty] | PLANTA DIESEL ELECTRICA, MARCA IGSA 3300 KW, SEMIAUTOMATICA, 416 VOLTS MOTOR: BAUDOUIN EPA INCLUYE: - GENERADOR STAMFORD UL S9LID-G4 - DOBLE MARCHA - CASETA DE ACERO AL CARBON PINTURA - 1 X BREAKER PRINCIPAL DE 5000 A ABB LSIG CON SHUNT TRIP, SHUNT TRIP AND WIRING, GFI (GROUND FAULT INDICATION),
126560 | Export. EUA | RAFAEL SALGADO DURAN | IGSA CORP. | 1 | 1 | EP1-3300-WE-4-UL | MOTOR GEN SEMIAUTO 3300 KW 416 V MOTOR IGSA MOD. GS3300 NORMA UL | 3300 | 416 | Especial |  | x | PLANTAS ELECTRICAS | Cerrada | 4588900% | 4612300% | DD/MM/AAAA | 22/08/2025 | 90 DIAS | 1265601 | 126560 | PM5H166C | Orden ret. por CxC | ok | Sin Ingeniería liberada | [12 empty] | MARZO |  |  | 4609800% |  | 0% | [8 empty] | 161 | 0 | 0% |  | EM8-16M55G8D2/6-1 | MOTOR BAUDOUIN (WEICHAI) MOD 16M55G8D2/6 EPA TIER 2 DE 3300 KW / 1800 RPM SAE 00-21 CON DOBLE MARCHA, RADIADOR Y TUBERIA DE CONEXION AL MOTOR MOD. IGSA GS3300 | MOTORES IGSA / WEICHAI | 3300 | 1 | 0 | 1 |  |  |  | 1 |  |  |  |  | EME-16M55G8D2/6E | 75743 | ok | 44028 | F4 ALTASTREAM | 4588900% | 75743 | 1 | OC en espera de OA 75743 | 4606900% | EG2-S9L1D-G4-2 | GENERADOR STAMFORD UL 2200,UL1446,UL1004 MOD. S9L1D-G4 DE 3300 KW A 416 V DE 1800 RPM, PMG AVR DM110 Y RESISTENCIA CALEFACTORA CONT. H 125/40 C DOBLE BALERO SAE 00 | GENERADORES STAMFORD | 3300 | 1 | 0 | 1 |  |  |  | 1 | 585 | 76127 / 75746 / |  |  | EG2-S9L1D-G4-2 | 75746 | ok | 44035 | F5 ALTASTREAM | 4588900% | 75746 | 1 | En Fabricación | 4609800% | n/a | Sin transferencia cargada por Ingeniería |  |  | 0 | 0 | 0 |  | Sin Radiador cargado por Ingeniería | [5 empty] | PLANTA DIESEL ELECTRICA, MARCA IGSA 3300 KW, SEMIAUTOMATICA, 416 VOLTS MOTOR: BAUDOUIN EPA INCLUYE: - GENERADOR STAMFORD UL S9LID-G4 - DOBLE MARCHA - CASETA DE ACERO AL CARBON PINTURA - 1 X BREAKER PRINCIPAL DE 5000 A ABB LSIG CON SHUNT TRIP, SHUNT TRIP AND WIRING, GFI (GROUND FAULT INDICATION),
126559 | Export. EUA | RAFAEL SALGADO DURAN | IGSA CORP. | 1 | 1 | EP1-3300-WE-4-UL | MOTOR GEN SEMIAUTO 3300 KW 416 V MOTOR IGSA MOD. GS3300 NORMA UL | 3300 | 416 | Especial |  | x | PLANTAS ELECTRICAS | Cerrada | 4588900% | 4612300% | DD/MM/AAAA | 22/08/2025 | 90 DIAS | 1265591 | 126559 | PM5H165C | Orden ret. por CxC | ok | Sin Ingeniería liberada | [12 empty] | MARZO |  |  | 4609800% |  | 0% | [8 empty] | 161 | 0 | 0% |  | EM8-16M55G8D2/6-1 | MOTOR BAUDOUIN (WEICHAI) MOD 16M55G8D2/6 EPA TIER 2 DE 3300 KW / 1800 RPM SAE 00-21 CON DOBLE MARCHA, RADIADOR Y TUBERIA DE CONEXION AL MOTOR MOD. IGSA GS3300 | MOTORES IGSA / WEICHAI | 3300 | 1 | 0 | 1 |  |  |  | 1 |  |  |  |  | EME-16M55G8D2/6E | 75743 | ok | 44028 | F4 ALTASTREAM | 4588900% | 75743 | 1 | OC en espera de OA 75743 | 4606900% | EG2-S9L1D-G4-2 | GENERADOR STAMFORD UL 2200,UL1446,UL1004 MOD. S9L1D-G4 DE 3300 KW A 416 V DE 1800 RPM, PMG AVR DM110 Y RESISTENCIA CALEFACTORA CONT. H 125/40 C DOBLE BALERO SAE 00 | GENERADORES STAMFORD | 3300 | 1 | 0 | 1 |  |  |  | 1 | 585 | 76127 / 75746 / |  |  | EG2-S9L1D-G4-2 | 75746 | ok | 44035 | F5 ALTASTREAM | 4588900% | 75746 | 1 | En Fabricación | 4609800% | n/a | Sin transferencia cargada por Ingeniería |  |  | 0 | 0 | 0 |  | Sin Radiador cargado por Ingeniería | [5 empty] | PLANTA DIESEL ELECTRICA, MARCA IGSA 3300 KW, SEMIAUTOMATICA, 416 VOLTS MOTOR: BAUDOUIN EPA INCLUYE: - GENERADOR STAMFORD UL S9LID-G4 - DOBLE MARCHA - CASETA DE ACERO AL CARBON PINTURA - 1 X BREAKER PRINCIPAL DE 5000 A ABB LSIG CON SHUNT TRIP, SHUNT TRIP AND WIRING, GFI (GROUND FAULT INDICATION),
126558 | Export. EUA | RAFAEL SALGADO DURAN | IGSA CORP. | 1 | 1 | EP1-3300-WE-4-UL | MOTOR GEN SEMIAUTO 3300 KW 416 V MOTOR IGSA MOD. GS3300 NORMA UL | 3300 | 416 | Especial |  | x | PLANTAS ELECTRICAS | Cerrada | 4588900% | 4612300% | DD/MM/AAAA | 22/08/2025 | 90 DIAS | 1265581 | 126558 | PM5H164C | Orden ret. por CxC | ok | Sin Ingeniería liberada | [12 empty] | MARZO |  |  | 4609800% |  | 0% | [8 empty] | 161 | 0 | 0% |  | EM8-16M55G8D2/6-1 | MOTOR BAUDOUIN (WEICHAI) MOD 16M55G8D2/6 EPA TIER 2 DE 3300 KW / 1800 RPM SAE 00-21 CON DOBLE MARCHA, RADIADOR Y TUBERIA DE CONEXION AL MOTOR MOD. IGSA GS3300 | MOTORES IGSA / WEICHAI | 3300 | 1 | 0 | 1 |  |  |  | 1 |  |  |  |  | EME-16M55G8D2/6E | 75743 | ok | 44028 | F4 ALTASTREAM | 4588900% | 75743 | 1 | OC en espera de OA 75743 | 4606200% | EG2-S9L1D-G4-2 | GENERADOR STAMFORD UL 2200,UL1446,UL1004 MOD. S9L1D-G4 DE 3300 KW A 416 V DE 1800 RPM, PMG AVR DM110 Y RESISTENCIA CALEFACTORA CONT. H 125/40 C DOBLE BALERO SAE 00 | GENERADORES STAMFORD | 3300 | 1 | 0 | 1 |  |  |  | 1 | 585 | 76127 / 75746 / |  |  | EG2-S9L1D-G4-2 | 75746 | ok | 44035 | F5 ALTASTREAM | 4588900% | 75746 | 1 | En Fabricación | 4609800% | n/a | Sin transferencia cargada por Ingeniería |  |  | 0 | 0 | 0 |  | Sin Radiador cargado por Ingeniería | [5 empty] | PLANTA DIESEL ELECTRICA, MARCA IGSA 3300 KW, SEMIAUTOMATICA, 416 VOLTS MOTOR: BAUDOUIN EPA INCLUYE: - GENERADOR STAMFORD UL S9LID-G4 - DOBLE MARCHA - CASETA DE ACERO AL CARBON PINTURA - 1 X BREAKER PRINCIPAL DE 5000 A ABB LSIG CON SHUNT TRIP, SHUNT TRIP AND WIRING, GFI (GROUND FAULT INDICATION),
126557 | Export. EUA | RAFAEL SALGADO DURAN | IGSA CORP. | 1 | 1 | EP1-3300-WE-4-UL | MOTOR GEN SEMIAUTO 3300 KW 416 V MOTOR IGSA MOD. GS3300 NORMA UL | 3300 | 416 | Especial |  | x | PLANTAS ELECTRICAS | Cerrada | 4588900% | 4612300% | DD/MM/AAAA | 22/08/2025 | 90 DIAS | 1265571 | 126557 | PM5H163C | Orden ret. por CxC | ok | Sin Ingeniería liberada | [12 empty] | MARZO | 9 |  | 4609800% |  | 0% | [8 empty] | 161 | 0 | 0% |  | EM8-16M55G8D2/6-1 | MOTOR BAUDOUIN (WEICHAI) MOD 16M55G8D2/6 EPA TIER 2 DE 3300 KW / 1800 RPM SAE 00-21 CON DOBLE MARCHA, RADIADOR Y TUBERIA DE CONEXION AL MOTOR MOD. IGSA GS3300 | MOTORES IGSA / WEICHAI | 3300 | 1 | 0 | 1 |  |  |  | 1 |  |  |  |  | EME-16M55G8D2/6E | 75743 | ok | 44028 | F4 ALTASTREAM | 4588900% | 75743 | 1 | OC en espera de OA 75743 | 4606200% | EG2-S9L1D-G4-2 | GENERADOR STAMFORD UL 2200,UL1446,UL1004 MOD. S9L1D-G4 DE 3300 KW A 416 V DE 1800 RPM, PMG AVR DM110 Y RESISTENCIA CALEFACTORA CONT. H 125/40 C DOBLE BALERO SAE 00 | GENERADORES STAMFORD | 3300 | 1 | 0 | 1 |  |  |  | 1 | 585 | 76127 / 75746 / |  |  | EG2-S9L1D-G4-2 | 75746 | ok | 44035 | F5 ALTASTREAM | 4588900% | 75746 | 1 | En Fabricación | 4609800% | n/a | Sin transferencia cargada por Ingeniería |  |  | 0 | 0 | 0 |  | Sin Radiador cargado por Ingeniería | [5 empty] | PLANTA DIESEL ELECTRICA, MARCA IGSA 3300 KW, SEMIAUTOMATICA, 416 VOLTS MOTOR: BAUDOUIN EPA INCLUYE: - GENERADOR STAMFORD UL S9LID-G4 - DOBLE MARCHA - CASETA DE ACERO AL CARBON PINTURA - 1 X BREAKER PRINCIPAL DE 5000 A ABB LSIG CON SHUNT TRIP, SHUNT TRIP AND WIRING, GFI (GROUND FAULT INDICATION),
126556 | Export. EUA | RAFAEL SALGADO DURAN | IGSA CORP. | 1 | 1 | EP1-3300-WE-4-UL | MOTOR GEN SEMIAUTO 3300 KW 416 V MOTOR IGSA MOD. GS3300 NORMA UL | 3300 | 416 | Especial |  | x | PLANTAS ELECTRICAS | Cerrada | 4588900% | 4612300% | DD/MM/AAAA | 22/08/2025 | 90 DIAS | 1265561 | 126556 | PM5H162C | Orden ret. por CxC | ok | Sin Ingeniería liberada | [12 empty] | MARZO |  |  | 4609800% |  | 0% | [8 empty] | 161 | 0 | 0% |  | EM8-16M55G8D2/6-1 | MOTOR BAUDOUIN (WEICHAI) MOD 16M55G8D2/6 EPA TIER 2 DE 3300 KW / 1800 RPM SAE 00-21 CON DOBLE MARCHA, RADIADOR Y TUBERIA DE CONEXION AL MOTOR MOD. IGSA GS3300 | MOTORES IGSA / WEICHAI | 3300 | 1 | 0 | 1 |  |  |  | 1 |  |  |  |  | EME-16M55G8D2/6E | 75743 | ok | 44028 | F4 ALTASTREAM | 4588900% | 75743 | 1 | OC en espera de OA 75743 | 4605500% | EG2-S9L1D-G4-2 | GENERADOR STAMFORD UL 2200,UL1446,UL1004 MOD. S9L1D-G4 DE 3300 KW A 416 V DE 1800 RPM, PMG AVR DM110 Y RESISTENCIA CALEFACTORA CONT. H 125/40 C DOBLE BALERO SAE 00 | GENERADORES STAMFORD | 3300 | 1 | 0 | 1 |  |  |  | 1 | 585 | 76127 / 75746 / |  |  | EG2-S9L1D-G4-2 | 75746 | ok | 44035 | F5 ALTASTREAM | 4588900% | 75746 | 1 | En Fabricación | 4609800% | n/a | Sin transferencia cargada por Ingeniería |  |  | 0 | 0 | 0 |  | Sin Radiador cargado por Ingeniería | [5 empty] | PLANTA DIESEL ELECTRICA, MARCA IGSA 3300 KW, SEMIAUTOMATICA, 416 VOLTS MOTOR: BAUDOUIN EPA INCLUYE: - GENERADOR STAMFORD UL S9LID-G4 - DOBLE MARCHA - CASETA DE ACERO AL CARBON PINTURA - 1 X BREAKER PRINCIPAL DE 5000 A ABB LSIG CON SHUNT TRIP, SHUNT TRIP AND WIRING, GFI (GROUND FAULT INDICATION),
126555 | Export. EUA | RAFAEL SALGADO DURAN | IGSA CORP. | 1 | 1 | EP1-3300-WE-4-UL | MOTOR GEN SEMIAUTO 3300 KW 416 V MOTOR IGSA MOD. GS3300 NORMA UL | 3300 | 416 | Especial |  | x | PLANTAS ELECTRICAS | Cerrada | 4588900% | 4612300% | DD/MM/AAAA | 22/08/2025 | 90 DIAS | 1265551 | 126555 | PM5H161C | Orden ret. por CxC | ok | Sin Ingeniería liberada | [12 empty] | MARZO |  |  | 4609800% |  | 0% | [8 empty] | 161 | 0 | 0% |  | EM8-16M55G8D2/6-1 | MOTOR BAUDOUIN (WEICHAI) MOD 16M55G8D2/6 EPA TIER 2 DE 3300 KW / 1800 RPM SAE 00-21 CON DOBLE MARCHA, RADIADOR Y TUBERIA DE CONEXION AL MOTOR MOD. IGSA GS3300 | MOTORES IGSA / WEICHAI | 3300 | 1 | 0 | 1 |  |  |  | 1 |  |  |  |  | EME-16M55G8D2/6E | 75743 | ok | 44028 | F4 ALTASTREAM | 4588900% | 75743 | 1 | OC en espera de OA 75743 | 4605500% | EG2-S9L1D-G4-2 | GENERADOR STAMFORD UL 2200,UL1446,UL1004 MOD. S9L1D-G4 DE 3300 KW A 416 V DE 1800 RPM, PMG AVR DM110 Y RESISTENCIA CALEFACTORA CONT. H 125/40 C DOBLE BALERO SAE 00 | GENERADORES STAMFORD | 3300 | 1 | 0 | 1 |  |  |  | 1 | 585 | 76127 / 75746 / |  |  | EG2-S9L1D-G4-2 | 75746 | ok | 44035 | F5 ALTASTREAM | 4588900% | 75746 | 1 | En Fabricación | 4609800% | n/a | Sin transferencia cargada por Ingeniería |  |  | 0 | 0 | 0 |  | Sin Radiador cargado por Ingeniería | [5 empty] | PLANTA DIESEL ELECTRICA, MARCA IGSA 3300 KW, SEMIAUTOMATICA, 416 VOLTS MOTOR: BAUDOUIN EPA INCLUYE: - GENERADOR STAMFORD UL S9LID-G4 - DOBLE MARCHA - CASETA DE ACERO AL CARBON PINTURA - 1 X BREAKER PRINCIPAL DE 5000 A ABB LSIG CON SHUNT TRIP, SHUNT TRIP AND WIRING, GFI (GROUND FAULT INDICATION),
126554 | Export. EUA | RAFAEL SALGADO DURAN | IGSA CORP. | 1 | 1 | EP1-3300-WE-4-UL | MOTOR GEN SEMIAUTO 3300 KW 416 V MOTOR IGSA MOD. GS3300 NORMA UL | 3300 | 416 | Especial |  | x | PLANTAS ELECTRICAS | Cerrada | 4588900% | 4612300% | DD/MM/AAAA | 22/08/2025 | 90 DIAS | 1265541 | 126554 | PM5H160C | Orden ret. por CxC | ok | Sin Ingeniería liberada | [12 empty] | ABRIL |  |  | 4611900% |  | 0% | [8 empty] | 161 | 0 | 0% |  | EM8-16M55G8D2/6-1 | MOTOR BAUDOUIN (WEICHAI) MOD 16M55G8D2/6 EPA TIER 2 DE 3300 KW / 1800 RPM SAE 00-21 CON DOBLE MARCHA, RADIADOR Y TUBERIA DE CONEXION AL MOTOR MOD. IGSA GS3300 | MOTORES IGSA / WEICHAI | 3300 | 1 | 0 | 1 |  |  |  | 1 |  |  |  |  | EME-16M55G8D2/6E | 75743 | ok | 44028 | F4 ALTASTREAM | 4588900% | 75743 | 1 | OC en espera de OA 75743 | 4609700% | EG2-S9L1D-G4-2 | GENERADOR STAMFORD UL 2200,UL1446,UL1004 MOD. S9L1D-G4 DE 3300 KW A 416 V DE 1800 RPM, PMG AVR DM110 Y RESISTENCIA CALEFACTORA CONT. H 125/40 C DOBLE BALERO SAE 00 | GENERADORES STAMFORD | 3300 | 1 | 0 | 1 |  |  |  | 1 | 585 | 76127 / 75746 / |  |  | EG2-S9L1D-G4-2 | 75746 | ok | 44035 | F5 ALTASTREAM | 4588900% | 75746 | 1 | En Fabricación | 4611900% | n/a | Sin transferencia cargada por Ingeniería |  |  | 0 | 0 | 0 |  | Sin Radiador cargado por Ingeniería | [5 empty] | PLANTA DIESEL ELECTRICA, MARCA IGSA 3300 KW, SEMIAUTOMATICA, 416 VOLTS MOTOR: BAUDOUIN EPA INCLUYE: - GENERADOR STAMFORD UL S9LID-G4 - DOBLE MARCHA - CASETA DE ACERO AL CARBON PINTURA - 1 X BREAKER PRINCIPAL DE 5000 A ABB LSIG CON SHUNT TRIP, SHUNT TRIP AND WIRING, GFI (GROUND FAULT INDICATION),
126550 | VTA INT PLANTAS | CRISTIAN PEREZ OLGUIN | IGSA | 1 | 1 | EP1-0500-CU-4 | PLANTA DIESEL ELECTRICA, MARCA IGSA 500 KW, AUTOMATICA, 440 VOLTS MOTOR: CUMMINS EN CASETA ACUSTICA | 500 | 440 | Estandar | B | x | PLANTAS ELECTRICAS | Cerrada | 4588900% | 4589000% | DD/MM/AAAA | DD/MM/AAAA | 100% CONTRA AVISO DE TERMINACION | 1265501 | 126550 | PM4L045S | Orden ret. por CxC | ok | Trabajo Completado | Terminado |  |  |  | 4593000% | [5 empty] | 4593000% |  | TERMINADA |  |  | 0% | OK | 100% | 4593000% | COMPLETO | 4591800% | COMPLETO | 4593300% |  |  |  | 47 | 47 | 100% | 4593300% | EM9-QSX15G9 | MOTOR CUMMINS MOD QSX15G9 COOLPAC 500KWe SAE 1-14 | MOTORES CUMMINS | 500 | 1 | 1 | 0 |  |  |  | ok |  |  | 1 | 37447 / | [10 empty] | EG2-HCI534E-UL | GENERADOR STAMFORD UL 2200,UL1446,UL1004 MOD. HCI534E DE 500KW, 1800 RPM 208-480 VCA SAE 1-14 | GENERADORES STAMFORD | 500 | 1 | 1 | 0 |  |  |  | ok |  |  | 3 | 37387 / 37387 / 37387 / | [10 empty] | ET1-H01ATSA30800DG0C | TRANSFERENCIA ASCO FRAME H 800 A 220 V #H01ATSA30800DG0C PANEL DE CONTROL GRUPO G NEMA 1 | TABLEROS DE TRANSFERENCIA | 0800 | 1 | 1 | 67 |  | Sin Radiador cargado por Ingeniería | [5 empty] | PLANTA DIESEL ELECTRICA, MARCA IGSA 500 KW, AUTOMATICA, 440 VOLTS MOTOR: CUMMINS INCLUYE: - GENERADOR STAMFORD - CASETA ACUSTICA - SALIDA DE AIRE FRONTAL - TABLERO DE TRANSFERENCIA DE 800 AMPS - TRANSFORMADOR TRIFASICO SECO 25kVA CON GAB. NEMA 1 "INTERIOR", CLASE "H" 150°C, TENS. PRIM.220 VCA
126544 | Matriz | ARMANDO GUTIERREZ GARCIA | CYNERGY POWER GENERATION, SA DE CV | 1 | 1 | EP1-0200-WE-4 | PLANTA DIESEL ELECTRICA, MARCA IGSA 200 KW, AUTOMATICA, 480 VOLTS MOTOR: IGSA | 200 | 480 | Estandar | B | x | PLANTAS ELECTRICAS | Abierta | 4588800% | 4596300% | 18/08/2025 | 20/08/2025 | 50% ANTICIPO 50% CONTRA AVISO DE TERMINACION | 1265441 | 126544 | PM5H156C | Orden ret. por CxC | ok | Listo para liberar | 4601000% |  |  |  | 4601000% |  |  |  | 2025-12-10 00:00:00.000 |  | 4601000% |  | DICIEMBRE |  |  | 4599600% | 4597500% | 0% |  |  | 4597300% | RA4-52011-65 - AMORTIGUADOR MOD. 52011-65, MOD. NTA-C500 (14 NOV) |  |  |  |  | 46 | 0 | 0% |  | EM8-6M16G200/6 | MOTOR BAUDOUIN (WEICHAI) MOD 6M16G200/6 DE 238 KW / 1800 RPM SAE 1-14 MOD. IGSA GS200 | MOTORES IGSA / WEICHAI | 200 | 1 | 0 | 1 |  |  |  | 1 | 10 | 76331 / 75128 / 75128 / 75128 | 6 | 43587 / | EM8-6M16G200/6 | 75128 | ok |  | ETA 21/11/2025 |  | 75128 | 1 | En Transito | 4599600% | EG2-UCI274H-2 | GENERADOR STAMFORD MOD UCI274H 200 KW SAE 1-14 | GENERADORES STAMFORD | 200 | 1 | 0 | 1 | 5 | 1 | X25C120441 | ok |  |  | 7 | 31225 / 30773 / | EG2-UCI274H-2 | [9 empty] | ET1-J01ATSA30400LG0C | TRANSFERENCIA ASCO FRAME J 400A 440V #J01ATSA30400LG0C PANEL DE CONTROL GRUPO G NEMA 1 | TABLEROS DE TRANSFERENCIA | 0400 | 1 | 0 | 2 |  | Sin Radiador cargado por Ingeniería | [5 empty] | PLANTA DIESEL ELECTRICA, MARCA IGSA 200 KW, AUTOMATICA, 480 VOLTS MOTOR: IGSA INCLUYE: - GENERADOR STAMFORD - TABLERO DE TRANSFERENCIA DE 400 AMPS [V480V] [*/TESTANDAR/*]
126521 | Matriz | JUAN PABLO ALCANTARA RIVERA | ADRIANA GUERRERO SALDIVAR | 1 | 1 | EP1-0060-WE-2 | PLANTA DIESEL ELECTRICA MARCA IGSA 60 KW, SEMIAUTOMATICA, 220 VOLTS MOTOR: IGSA | 60 | 220 | Estandar | B | x | PLANTAS ELECTRICAS | Abierta | 4588200% | 4593900% | 07/08/2025 | 13/08/2025 | 30% ANTICIPO, 70% CONTRA AVISO DE TERMINACION | 1265211 | 126521 | PM5H152C | Orden ret. por CxC | ok | Listo para liberar | 4600300% |  |  |  | 4600300% | [5 empty] | 4600200% |  | DICIEMBRE |  |  | 4599600% | OK | 0% |  |  | 4597200% | OK |  |  |  |  | 45 | 0 | 0% |  | EM8-4M10G83/6 | MOTOR BAUDOUIN (WEICHAI) MOD 4M10G83/6 DE 95 KW / 1800 RPM SAE 3-11.5 MOD. IGSA GS80 | MOTORES IGSA / WEICHAI | 80 | 1 | 0 | 1 | 2 |  |  | 1 | 10 | 75128 / 75128 / 75128 / 75128 | 18 | 43587 / 43586 / | EM8-4M10G83/6 | 75128 | ok | 43596 | ETA 21/11/2025 |  | 75128 | 1 | En Transito | 4599600% | EG2-S1L2-Y | GENERADOR STAMFORD MOD S1L2-Y1 60 KW SAE 3-11.5 | GENERADORES STAMFORD | 60 | 1 | 0 | 1 | 7 | 1 | X25C132049 | ok | 10 | 77087 / 69633 / |  |  | EG2-S1L2-Y | [9 empty] | n/a | Sin transferencia cargada por Ingeniería |  |  | 0 | 0 | 0 |  | Sin Radiador cargado por Ingeniería | [5 empty] | PLANTA DIESEL ELECTRICA MARCA IGSA 60 KW, SEMIAUTOMATICA, 220 VOLTS MOTOR: IGSA INCLUYE: - GENERADOR STAMFORD [V220V] [*/TESTANDAR/*]
126520 | Matriz | JUAN PABLO ALCANTARA RIVERA | ADRIANA GUERRERO SALDIVAR | 1 | 1 | EP1-0060-WE-2 | PLANTA DIESEL ELECTRICA MARCA IGSA 60 KW, SEMIAUTOMATICA, 220 VOLTS MOTOR: IGSA | 60 | 220 | Estandar | B | x | PLANTAS ELECTRICAS | Abierta | 4588200% | 4593900% | 07/08/2025 | 13/08/2025 | 30% ANTICIPO, 70% CONTRA AVISO DE TERMINACION | 1265201 | 126520 | PM5H151C | Orden ret. por CxC | ok | Listo para liberar | 4600300% |  |  |  | 4600300% |  |  |  | 2025-12-09 00:00:00.000 |  | 4600100% |  | DICIEMBRE |  |  | 4599600% | OK | 0% |  |  | 4597300% | OK |  |  |  |  | 45 | 0 | 0% |  | EM8-4M10G83/6 | MOTOR BAUDOUIN (WEICHAI) MOD 4M10G83/6 DE 95 KW / 1800 RPM SAE 3-11.5 MOD. IGSA GS80 | MOTORES IGSA / WEICHAI | 80 | 1 | 0 | 1 | 2 |  |  | 1 | 10 | 75128 / 75128 / 75128 / 75128 | 18 | 43587 / 43586 / | EM8-4M10G83/6 | 75128 | ok | 43596 | ETA 21/11/2025 |  | 75128 | 1 | En Transito | 4599600% | EG2-S1L2-Y | GENERADOR STAMFORD MOD S1L2-Y1 60 KW SAE 3-11.5 | GENERADORES STAMFORD | 60 | 1 | 0 | 1 | 7 | 1 | X25C132055 | ok | 10 | 77087 / 69633 / |  |  | EG2-S1L2-Y | [9 empty] | n/a | Sin transferencia cargada por Ingeniería |  |  | 0 | 0 | 0 |  | Sin Radiador cargado por Ingeniería | [5 empty] | PLANTA DIESEL ELECTRICA MARCA IGSA 60 KW, SEMIAUTOMATICA, 220 VOLTS MOTOR: IGSA INCLUYE: - GENERADOR STAMFORD [V220V] [*/TESTANDAR/*]
126519 | Matriz | JUAN PABLO ALCANTARA RIVERA | ADRIANA GUERRERO SALDIVAR | 1 | 1 | EP1-0060-WE-2 | PLANTA DIESEL ELECTRICA MARCA IGSA 60 KW, SEMIAUTOMATICA, 220 VOLTS MOTOR: IGSA | 60 | 220 | Estandar | B | x | PLANTAS ELECTRICAS | Abierta | 4588200% | 4593900% | 07/08/2025 | 13/08/2025 | 30% ANTICIPO, 70% CONTRA AVISO DE TERMINACION | 1265191 | 126519 | PM5H150C | Orden ret. por CxC | ok | Listo para liberar | 4600300% |  |  |  | 4600300% |  |  |  | 2025-12-10 00:00:00.000 |  | 4600100% |  | DICIEMBRE |  |  | 4599600% | OK | 0% |  |  | 4597300% | OK |  |  |  |  | 45 | 0 | 0% |  | EM8-4M10G83/6 | MOTOR BAUDOUIN (WEICHAI) MOD 4M10G83/6 DE 95 KW / 1800 RPM SAE 3-11.5 MOD. IGSA GS80 | MOTORES IGSA / WEICHAI | 80 | 1 | 0 | 1 | 2 |  |  | 1 | 10 | 75128 / 75128 / 75128 / 75128 | 18 | 43587 / 43586 / | EM8-4M10G83/6 | 75128 | ok | 43596 | ETA 21/11/2025 |  | 75128 | 1 | En Transito | 4599600% | EG2-S1L2-Y | GENERADOR STAMFORD MOD S1L2-Y1 60 KW SAE 3-11.5 | GENERADORES STAMFORD | 60 | 1 | 0 | 1 | 7 | 1 | X25C132051 | ok | 10 | 77087 / 69633 / |  |  | EG2-S1L2-Y | [9 empty] | n/a | Sin transferencia cargada por Ingeniería |  |  | 0 | 0 | 0 |  | Sin Radiador cargado por Ingeniería | [5 empty] | PLANTA DIESEL ELECTRICA MARCA IGSA 60 KW, SEMIAUTOMATICA, 220 VOLTS MOTOR: IGSA INCLUYE: - GENERADOR STAMFORD [V220V] [*/TESTANDAR/*]
126479 | Matriz | JESUS ROBLES ARANDA | INMOBILIARIA LA MANSION DEL PEREGRINO | 1 | 1 | EP1-0100-WE-2 | PLANTA DIESEL ELECTRICA, MARCA IGSA 100 KW, AUTOMATICA, 220 VOLTS MOTOR: IGSA EN CASETA ACUSTICA | 100 | 220 | Especial | B | x | PLANTAS ELECTRICAS | Cerrada | 4586900% | 4596100% | 06/08/2025 | 11/08/2025 | 50% ANTICIPO 50% CONTRA AVISO DE TERMINACION | 1264791 | 126479 | PM5H148C | Orden ret. por CxC | ok | Listo para liberar | 4600700% |  |  |  | 4600700% |  |  |  | 2025-12-11 00:00:00.000 |  | 4600700% |  | DICIEMBRE |  |  | 4599600% | OK | 0% |  |  | 4597300% | OK |  |  |  |  | 49 | 0 | 0% |  | EM8-4M10G100/6 | MOTOR BAUDOUIN (WEICHAI) MOD 4M10G100/6 DE 115KW 1800 RPM SAE 3-11.5 MOD. IGSA GS100 | MOTORES IGSA / WEICHAI | 100 | 1 | 0 | 1 |  |  |  | 1 | 28 | 76331 / 75128 / 75128 / 74909 | 4 | 43587 / 43586 / | EM8-4M10G100/6 | 75128 | ok |  | ETA 21/11/2025 |  | 75128 | 1 | En Transito | 4599600% | EG2-UCI274C | GENERADOR STAMFORD MOD UCI274C 100 KW SAE 3-11-5 | GENERADORES STAMFORD | 100 | 1 | 0 | 1 | 5 | 1 | X25C120447 | ok | 45 | 77087 / 76483 / 68616 / 68615 |  |  | EG2-UCI274C | [9 empty] | ET1-J01ATSA30400DG0C | TRANSFERENCIA ASCO FRAME J 400A 220V #J01ATSA30400DG0C PANEL DE CONTROL GRUPO G NEMA 1 | TABLEROS DE TRANSFERENCIA | 0400 | 1 | 0 | 35 |  | Sin Radiador cargado por Ingeniería | [5 empty] | PLANTA DIESEL ELECTRICA, MARCA IGSA 100 KW, AUTOMATICA, 220 VOLTS MOTOR: IGSA INCLUYE: - GENERADOR STAMFORD - CASETA ACUSTICA CON SALIDA DE AIRE CALIENTE Y SALIDA DE ESCAPE POR LA PARTE FRONTAL DEL EQUIPO - TABLERO DE TRANSFERENCIA DE 400 AMPS - BASE TANQUE ESTANDAR - TANQUE ADICIONAL EXTERNO
126468 | V PLANTAS ADMIN | RICARDO ORTIZ DELGADO | IGSA CORP. | 1 | 1 | RS1-00252 | METAL SKID SUPPORT TARIFF CODE: 7308909999 MARCA: IGSA PAIS DE ORIGEN: MEXICO INCOTERM: DAP LAREDO |  | N/A | Estandar | A | 0 | SEMIELABORADOS | N/A | 4586600% | 4592800% |  |  |  | 1264681 | 126468 |  | Orden ret. por CxC | ok | Sin Job asignado | Solicitar a Planeación | [11 empty] | PENDIENTE | ARMADO |  | 0% |  | 0% | [13 empty] | Ov que no necesita motor |  | 0 | 0 | 0 | 0 | 0 | [18 empty] | Ov que no necesita motor |  | 0 | 0 | 0 | 0 | 0 | [18 empty] | Sin Job asignado |  |  | 0 | 0 | 0 |  | Sin Job asignado | [5 empty] | MANUFACTURA DE BASES ESTRUCTURALES PARA UPS CON LAS SIGUIENTES CARACTERISTICAS: ESTRUCTURA CONFORME AL PLANO (SKID UPS 01, SKID UPS 02), DIMENSIONES 4.91M X 2.84M ESTRUCTURA DE ACERO DE LAMINA CALIBRE 10, PINTURA ALIPHATIC POLYESTER POLYURETHAN INSTALACIÓN DE LOS CABLES ELÉCTRICOS Y DE CONTROL. *
126459 | Matriz | PLAZA ALMANZA JOSE ANTONIO | EDG OPERACIONES | 1 | 1 | ET1-D01ATSA30104DG0C | TRANSFERENCIA ASCO FRAME D 104 A 220 V #D01ATSA30104DG0C PANEL DE CONTROL GRUPO G NEMA 1 |  | N/A | Estandar |  | 0 | TABLEROS DE TRANSFERENCIA | N/A | 4586300% | 4587800% | 29/07/2025 | 15/08/2025 | 50% ANTICIPO 50% CONTRA AVISO DE TERMINACION | 1264591 |  |  | Orden ret. por CxC | Linea de OV sin Proyecto | Sin Job asignado | 4588800% |  |  |  | 4588800% | [5 empty] | 4588800% |  | AGOSTO | 1 |  | 0% |  | 0% | [13 empty] | Ov que no necesita motor |  | 0 | 0 | 0 | 0 | 0 | [18 empty] | Ov que no necesita motor |  | 0 | 0 | 0 | 0 | 0 | [18 empty] | Sin Job asignado |  |  | 0 | 0 | 0 |  | Sin Job asignado | [5 empty] | TABLERO DE TRANSFERENCIA ASCO SERIE 150 CON CAPACIDAD DE 100 AMPERES A 220 V.
126450 | Export. EUA | RAFAEL SALGADO DURAN | IGSA CORP. | 1 | 1 | EP1-1500-WE-4-UL | MOTOR GEN SEMIAUTO 1500 KW 480 V MOTOR IGSA MOD. GS1500 NORMA UL | 1500 | 480 | Especial | B | x | PLANTAS ELECTRICAS | Cerrada | 4586200% | 4610500% | DD/MM/AAAA | 29/07/2025 | 90 DIAS | 1264501 | 126450 | PM5G201C | Orden ret. por CxC | ok | Sin Ingeniería liberada | [12 empty] | ENERO |  |  | 4603500% | OK | 0% |  |  |  | OK |  |  |  |  | 70 | 0 | 0% |  | EM8-16M33G2D2/6 | MOTOR BAUDOUIN (WEICHAI) MOD 16M33G2D2/6 EPA TIER 2 DE 1604 KW / 1800 RPM SAE 0-18 CON RADIADOR Y TUBERIA DE CONEXION AL MOTOR MOD. IGSA GS1500 | MOTORES IGSA / WEICHAI | 1500 | 1 | 0 | 1 |  |  |  | 1 | 2 | 67255 / 67254 / | 1 | 39909 / | EME-16M33G2D2/6E | 75422 | ok | 43808 | Check Mod. Exp | 4586900% | 75422 | 1 | En Transito | 4601500% | EG2-S7L1D-F-1-UL | GENERADOR STAMFORD UL2200, UL1446, UL1004 MOD. S7L1D-F4 DE 1600 KW, 1800 RMP 440/254 VCA SAE 0-18 | GENERADORES STAMFORD | 1600 | 1 | 0 | 1 | 3 |  |  | 1 | 10 | 75628 / 68199 / 68199 / 68199 |  |  | EG2-S7L1D-F-1-UL | 75628 | ok | 43807 |  | 4586900% | 75628 | 1 | En Fabricación | 4603500% | n/a | Sin transferencia cargada por Ingeniería |  |  | 0 | 0 | 0 |  | Sin Radiador cargado por Ingeniería | [5 empty] | PLANTA DIESEL ELECTRICA MARCA IGSA 1500 KW, SEMIAUTOMATICA, 480 VOLTS MOTOR: BAUDOUIN EPA INCLUYE: - GENERADOR STAMFORD - CONTROL DSE7310 - BREAKER ELECTROMAGNETICO DE 2500 AMP, - MODULO DSE2157, MODULO DSE890, - ANTENA 3MRG-174, CARGADOR DE BATERIAS 10 A DSEBC2410Ei NFPA110, - CASETA NIVEL D
126418 | Export. EUA | RAFAEL SALGADO DURAN | IGSA CORP. | 1 | 1 | EP1-3600-WE-4-UL | MOTOR GEN SEMIAUTO 3600 KW 480 V MOTOR IGSA MOD. GS3600 NORMA UL | 3600 | 480 | Especial |  | x | PLANTAS ELECTRICAS | Cerrada | 4585300% | 4606800% | DD/MM/AAAA | 16/05/2025 | 90 DIAS | 1264181 | 126418 | PM5G196C | Orden ret. por CxC | ok | Sin Ingeniería liberada | [12 empty] | ENERO |  |  | 4603100% |  | 0% | [8 empty] | 148 | 0 | 0% |  | EM8-20M55G4D2/6 | MOTOR BAUDOUIN (WEICHAI) MOD 20M55G4D2/6 EPA TIER 2 DE 3600 KW / 1800 RPM SAE 00-21 CON RADIADOR Y TUBERIA DE CONEXION AL MOTOR MOD. IGSA GS3600 | MOTORES IGSA / WEICHAI | 3600 | 1 | 0 | 1 |  |  |  | 1 |  |  |  |  | EME-20M55G4D2/6E | 75466 | ok | 43967 | F2 AS Check Mod. Exp. | 4588300% | 75466 | 1 | En Transito | 4600200% | EG2-S9L1D-G4 | GENERADOR STAMFORD UL 2200,UL1446,UL1004 MOD. S9L1D-F4 DE 3600 KW A 480 kV CONT. F 125-40°C DE 1800 RPM, PMG AVR DM110 DOBLE BALERO SAE 00 | GENERADORES STAMFORD | 3600 | 1 | 0 | 1 |  |  |  | 1 | 98 | 75745 / 75140 / |  |  |  | 75140 | ok | 43629 |  | 4585500% | 75140 | 1 | En Transito | 4603100% | n/a | Sin transferencia cargada por Ingeniería |  |  | 0 | 0 | 0 |  | Sin Radiador cargado por Ingeniería | [5 empty] | PLANTA DIESEL ELECTRICA, MARCA IGSA 3600 KW, SEMIAUTOMATICA, 480 VOLTS MOTOR: BAUDOUIN EPA INCLUYE: - GENERADOR STAMFORD UL - CASETA DE ACERO AL CARBON - 1 X BREAKER PRINCIPAL DE 5000 A ABB LSIG CON SHUNT TRIP, SHUNT TRIP AND WIRING, GFI (GROUND FAULT INDICATION), LSIG (GROUN FAULT TRIPPING) Y
126417 | Export. EUA | RAFAEL SALGADO DURAN | IGSA CORP. | 1 | 1 | EP1-3600-WE-4-UL | MOTOR GEN SEMIAUTO 3600 KW 480 V MOTOR IGSA MOD. GS3600 NORMA UL | 3600 | 480 | Especial |  | x | PLANTAS ELECTRICAS | Cerrada | 4585300% | 4606800% | DD/MM/AAAA | 16/05/2025 | 90 DIAS | 1264171 | 126417 | PM5G195C | Orden ret. por CxC | ok | Sin Ingeniería liberada | [12 empty] | ENERO |  |  | 4603100% |  | 0% | [8 empty] | 148 | 0 | 0% |  | EM8-20M55G4D2/6 | MOTOR BAUDOUIN (WEICHAI) MOD 20M55G4D2/6 EPA TIER 2 DE 3600 KW / 1800 RPM SAE 00-21 CON RADIADOR Y TUBERIA DE CONEXION AL MOTOR MOD. IGSA GS3600 | MOTORES IGSA / WEICHAI | 3600 | 1 | 0 | 1 |  |  |  | 1 |  |  |  |  | EME-20M55G4D2/6E | 75466 | ok | 43967 | F2 AS Check Mod. Exp. | 4588300% | 75466 | 1 | En Transito | 4600200% | EG2-S9L1D-G4 | GENERADOR STAMFORD UL 2200,UL1446,UL1004 MOD. S9L1D-F4 DE 3600 KW A 480 kV CONT. F 125-40°C DE 1800 RPM, PMG AVR DM110 DOBLE BALERO SAE 00 | GENERADORES STAMFORD | 3600 | 1 | 0 | 1 |  |  |  | 1 | 98 | 75745 / 75140 / |  |  |  | 75140 | ok | 43629 |  | 4585500% | 75140 | 1 | En Transito | 4603100% | n/a | Sin transferencia cargada por Ingeniería |  |  | 0 | 0 | 0 |  | Sin Radiador cargado por Ingeniería | [5 empty] | PLANTA DIESEL ELECTRICA, MARCA IGSA 3600 KW, SEMIAUTOMATICA, 480 VOLTS MOTOR: BAUDOUIN EPA INCLUYE: - GENERADOR STAMFORD UL - CASETA DE ACERO AL CARBON - 1 X BREAKER PRINCIPAL DE 5000 A ABB LSIG CON SHUNT TRIP, SHUNT TRIP AND WIRING, GFI (GROUND FAULT INDICATION), LSIG (GROUN FAULT TRIPPING) Y
126416 | Export. EUA | RAFAEL SALGADO DURAN | IGSA CORP. | 1 | 1 | EP1-3600-WE-4-UL | MOTOR GEN SEMIAUTO 3600 KW 480 V MOTOR IGSA MOD. GS3600 NORMA UL | 3600 | 480 | Especial |  | x | PLANTAS ELECTRICAS | Cerrada | 4585300% | 4606800% | DD/MM/AAAA | 16/05/2025 | 90 DIAS | 1264161 | 126416 | PM5G194C | Orden ret. por CxC | ok | Sin Ingeniería liberada | [12 empty] | ENERO |  |  | 4603100% |  | 0% | [8 empty] | 148 | 0 | 0% |  | EM8-20M55G4D2/6 | MOTOR BAUDOUIN (WEICHAI) MOD 20M55G4D2/6 EPA TIER 2 DE 3600 KW / 1800 RPM SAE 00-21 CON RADIADOR Y TUBERIA DE CONEXION AL MOTOR MOD. IGSA GS3600 | MOTORES IGSA / WEICHAI | 3600 | 1 | 0 | 1 |  |  |  | 1 |  |  |  |  | EME-20M55G4D2/6E | 75466 | ok | 43967 | F2 AS Check Mod. Exp. | 4588300% | 75466 | 1 | En Transito | 4600200% | EG2-S9L1D-G4 | GENERADOR STAMFORD UL 2200,UL1446,UL1004 MOD. S9L1D-F4 DE 3600 KW A 480 kV CONT. F 125-40°C DE 1800 RPM, PMG AVR DM110 DOBLE BALERO SAE 00 | GENERADORES STAMFORD | 3600 | 1 | 0 | 1 |  |  |  | 1 | 98 | 75745 / 75140 / |  |  |  | 75140 | ok | 43629 |  | 4585500% | 75140 | 1 | En Transito | 4603100% | n/a | Sin transferencia cargada por Ingeniería |  |  | 0 | 0 | 0 |  | Sin Radiador cargado por Ingeniería | [5 empty] | PLANTA DIESEL ELECTRICA, MARCA IGSA 3600 KW, SEMIAUTOMATICA, 480 VOLTS MOTOR: BAUDOUIN EPA INCLUYE: - GENERADOR STAMFORD UL - CASETA DE ACERO AL CARBON - 1 X BREAKER PRINCIPAL DE 5000 A ABB LSIG CON SHUNT TRIP, SHUNT TRIP AND WIRING, GFI (GROUND FAULT INDICATION), LSIG (GROUN FAULT TRIPPING) Y
126415 | Export. EUA | RAFAEL SALGADO DURAN | IGSA CORP. | 1 | 1 | EP1-3600-WE-4-UL | MOTOR GEN SEMIAUTO 3600 KW 480 V MOTOR IGSA MOD. GS3600 NORMA UL | 3600 | 480 | Especial |  | x | PLANTAS ELECTRICAS | Cerrada | 4585300% | 4606800% | DD/MM/AAAA | 16/05/2025 | 90 DIAS | 1264151 | 126415 | PM5G193C | Orden ret. por CxC | ok | Sin Ingeniería liberada | [12 empty] | ENERO |  |  | 4603100% |  | 0% | [8 empty] | 148 | 0 | 0% |  | EM8-20M55G4D2/6 | MOTOR BAUDOUIN (WEICHAI) MOD 20M55G4D2/6 EPA TIER 2 DE 3600 KW / 1800 RPM SAE 00-21 CON RADIADOR Y TUBERIA DE CONEXION AL MOTOR MOD. IGSA GS3600 | MOTORES IGSA / WEICHAI | 3600 | 1 | 0 | 1 |  |  |  | 1 |  |  |  |  | EME-20M55G4D2/6E | 75466 | ok | 43967 | F2 AS Check Mod. Exp. | 4588300% | 75466 | 1 | En Transito | 4600200% | EG2-S9L1D-G4 | GENERADOR STAMFORD UL 2200,UL1446,UL1004 MOD. S9L1D-F4 DE 3600 KW A 480 kV CONT. F 125-40°C DE 1800 RPM, PMG AVR DM110 DOBLE BALERO SAE 00 | GENERADORES STAMFORD | 3600 | 1 | 0 | 1 |  |  |  | 1 | 98 | 75745 / 75140 / |  |  |  | 75140 | ok | 43629 |  | 4585500% | 75140 | 1 | En Transito | 4603100% | n/a | Sin transferencia cargada por Ingeniería |  |  | 0 | 0 | 0 |  | Sin Radiador cargado por Ingeniería | [5 empty] | PLANTA DIESEL ELECTRICA, MARCA IGSA 3600 KW, SEMIAUTOMATICA, 480 VOLTS MOTOR: BAUDOUIN EPA INCLUYE: - GENERADOR STAMFORD UL - CASETA DE ACERO AL CARBON - 1 X BREAKER PRINCIPAL DE 5000 A ABB LSIG CON SHUNT TRIP, SHUNT TRIP AND WIRING, GFI (GROUND FAULT INDICATION), LSIG (GROUN FAULT TRIPPING) Y
126414 | Export. EUA | RAFAEL SALGADO DURAN | IGSA CORP. | 1 | 1 | EP1-3600-WE-4-UL | MOTOR GEN SEMIAUTO 3600 KW 480 V MOTOR IGSA MOD. GS3600 NORMA UL | 3600 | 480 | Especial |  | x | PLANTAS ELECTRICAS | Cerrada | 4585300% | 4606800% | DD/MM/AAAA | 16/05/2025 | 90 DIAS | 1264141 | 126414 | PM5G192C | Orden ret. por CxC | ok | Sin Ingeniería liberada | [12 empty] | ENERO |  |  | 4603100% |  | 0% | [8 empty] | 148 | 0 | 0% |  | EM8-20M55G4D2/6 | MOTOR BAUDOUIN (WEICHAI) MOD 20M55G4D2/6 EPA TIER 2 DE 3600 KW / 1800 RPM SAE 00-21 CON RADIADOR Y TUBERIA DE CONEXION AL MOTOR MOD. IGSA GS3600 | MOTORES IGSA / WEICHAI | 3600 | 1 | 0 | 1 |  |  |  | 1 |  |  |  |  | EME-20M55G4D2/6E | 75466 | ok | 43967 | F2 AS Check Mod. Exp. | 4588300% | 75466 | 1 | En Transito | 4600200% | EG2-S9L1D-G4 | GENERADOR STAMFORD UL 2200,UL1446,UL1004 MOD. S9L1D-F4 DE 3600 KW A 480 kV CONT. F 125-40°C DE 1800 RPM, PMG AVR DM110 DOBLE BALERO SAE 00 | GENERADORES STAMFORD | 3600 | 1 | 0 | 1 |  |  |  | 1 | 98 | 75745 / 75140 / |  |  |  | 75140 | ok | 43629 |  | 4585500% | 75140 | 1 | En Transito | 4603100% | n/a | Sin transferencia cargada por Ingeniería |  |  | 0 | 0 | 0 |  | Sin Radiador cargado por Ingeniería | [5 empty] | PLANTA DIESEL ELECTRICA, MARCA IGSA 3600 KW, SEMIAUTOMATICA, 480 VOLTS MOTOR: BAUDOUIN EPA INCLUYE: - GENERADOR STAMFORD UL - CASETA DE ACERO AL CARBON - 1 X BREAKER PRINCIPAL DE 5000 A ABB LSIG CON SHUNT TRIP, SHUNT TRIP AND WIRING, GFI (GROUND FAULT INDICATION), LSIG (GROUN FAULT TRIPPING) Y
126413 | Export. EUA | RAFAEL SALGADO DURAN | IGSA CORP. | 1 | 1 | EP1-3600-WE-4-UL | MOTOR GEN SEMIAUTO 3600 KW 480 V MOTOR IGSA MOD. GS3600 NORMA UL | 3600 | 480 | Especial |  | x | PLANTAS ELECTRICAS | Cerrada | 4585300% | 4606800% | DD/MM/AAAA | 16/05/2025 | 90 DIAS | 1264131 | 126413 | PM5G191C | Orden ret. por CxC | ok | Sin Ingeniería liberada | [12 empty] | ENERO |  |  | 4603100% |  | 0% | [8 empty] | 148 | 0 | 0% |  | EM8-20M55G4D2/6 | MOTOR BAUDOUIN (WEICHAI) MOD 20M55G4D2/6 EPA TIER 2 DE 3600 KW / 1800 RPM SAE 00-21 CON RADIADOR Y TUBERIA DE CONEXION AL MOTOR MOD. IGSA GS3600 | MOTORES IGSA / WEICHAI | 3600 | 1 | 0 | 1 |  |  |  | 1 |  |  |  |  | EME-20M55G4D2/6E | 75466 | ok | 43967 | F2 AS Check Mod. Exp. | 4588300% | 75466 | 1 | En Transito | 4600200% | EG2-S9L1D-G4 | GENERADOR STAMFORD UL 2200,UL1446,UL1004 MOD. S9L1D-F4 DE 3600 KW A 480 kV CONT. F 125-40°C DE 1800 RPM, PMG AVR DM110 DOBLE BALERO SAE 00 | GENERADORES STAMFORD | 3600 | 1 | 0 | 1 |  |  |  | 1 | 98 | 75745 / 75140 / |  |  |  | 75140 | ok | 43629 |  | 4585500% | 75140 | 1 | En Transito | 4603100% | n/a | Sin transferencia cargada por Ingeniería |  |  | 0 | 0 | 0 |  | Sin Radiador cargado por Ingeniería | [5 empty] | PLANTA DIESEL ELECTRICA, MARCA IGSA 3600 KW, SEMIAUTOMATICA, 480 VOLTS MOTOR: BAUDOUIN EPA INCLUYE: - GENERADOR STAMFORD UL - CASETA DE ACERO AL CARBON - 1 X BREAKER PRINCIPAL DE 5000 A ABB LSIG CON SHUNT TRIP, SHUNT TRIP AND WIRING, GFI (GROUND FAULT INDICATION), LSIG (GROUN FAULT TRIPPING) Y
126412 | Export. EUA | RAFAEL SALGADO DURAN | IGSA CORP. | 1 | 1 | EP1-3600-WE-4-UL | MOTOR GEN SEMIAUTO 3600 KW 480 V MOTOR IGSA MOD. GS3600 NORMA UL | 3600 | 480 | Especial |  | x | PLANTAS ELECTRICAS | Cerrada | 4585300% | 4606800% | DD/MM/AAAA | 16/05/2025 | 90 DIAS | 1264121 | 126412 | PM5G190C | Orden ret. por CxC | ok | Sin Ingeniería liberada | [12 empty] | ENERO |  |  | 4603100% |  | 0% | [8 empty] | 148 | 0 | 0% |  | EM8-20M55G4D2/6 | MOTOR BAUDOUIN (WEICHAI) MOD 20M55G4D2/6 EPA TIER 2 DE 3600 KW / 1800 RPM SAE 00-21 CON RADIADOR Y TUBERIA DE CONEXION AL MOTOR MOD. IGSA GS3600 | MOTORES IGSA / WEICHAI | 3600 | 1 | 0 | 1 |  |  |  | 1 |  |  |  |  | EME-20M55G4D2/6E | 75466 | ok | 43967 | F2 AS Check Mod. Exp. | 4588300% | 75466 | 1 | En Transito | 4600200% | EG2-S9L1D-G4 | GENERADOR STAMFORD UL 2200,UL1446,UL1004 MOD. S9L1D-F4 DE 3600 KW A 480 kV CONT. F 125-40°C DE 1800 RPM, PMG AVR DM110 DOBLE BALERO SAE 00 | GENERADORES STAMFORD | 3600 | 1 | 0 | 1 |  |  |  | 1 | 98 | 75745 / 75140 / |  |  |  | 75140 | ok | 43629 |  | 4585500% | 75140 | 1 | En Transito | 4603100% | n/a | Sin transferencia cargada por Ingeniería |  |  | 0 | 0 | 0 |  | Sin Radiador cargado por Ingeniería | [5 empty] | PLANTA DIESEL ELECTRICA, MARCA IGSA 3600 KW, SEMIAUTOMATICA, 480 VOLTS MOTOR: BAUDOUIN EPA INCLUYE: - GENERADOR STAMFORD UL - CASETA DE ACERO AL CARBON - 1 X BREAKER PRINCIPAL DE 5000 A ABB LSIG CON SHUNT TRIP, SHUNT TRIP AND WIRING, GFI (GROUND FAULT INDICATION), LSIG (GROUN FAULT TRIPPING) Y
126398 | Matriz | RAUL BUSTOS LUVIANO | MANUEL ROMO MUÑOZ | 9 | 2 | EP1-1250-CU-4 | PLANTA DIESEL ELECTRICA, MARCA IGSA 1250 KW, AUTOMATICA, 480 VOLTS MOTOR: CUMMINS EN CASETA ACUSTICA | 1250 | 480 | Especial | B | x | PLANTAS ELECTRICAS | Cerrada | 4584800% | 4593600% | DD/MM/AAAA | 29/07/2025 | 50% ANTICIPO 50% ANTES DE ENTREGA | 1263982 | 126398 | PM5G204C | Orden ret. por CxC | ok | Sin Ingeniería liberada | 4602000% |  |  |  | 4602000% |  |  |  | 2025-12-19 00:00:00.000 |  | 4602000% |  | DICIEMBRE |  |  | 4601100% | OK | 0% |  |  | 4597300% | OK |  |  |  |  | 31 | 0 | 0% |  | EM9-1250-CMML | MOTOR CUMMINS COOLPACK 1250KW MOD. KTA50-G3 SAE 0-18 INCLUYE BASE TANQUE Y CASETA ACUSTICA STANDARD CONFIGURATION (BRAND JOINT VENTURE CUMMINS ENGINE, STANDARD RADIATOR, COMAP IL4-AMF8 CONTROL SYSTEM, 12V/24V BATERRY WITH BATERRY CABLES & BATERRY CHARGER, INDUSTRIAL SILENCERS WITH FLANGED FLEXIBLE CONNECTION, WITH STANDARD FUEL TANK, ENGLISH OPERATION/MAINTENANCE MANUAL/TEST REPORT FOR ENGINE, ALTERNATOR AND GENSET, LEGA MAINTIAN TOOL KIT, WITH DILIXI CIRCUIT BREAKER | MOTORES CUMMINS FUZHOU | 1250 | 1 | 0 | 1 |  |  |  | 1 | 1 | 76355 / |  |  | EM9-1250-CMML-1 | 75513 | ok | 43960 | Check Mod. Int. SALIDA PUERTO CH 22/11/2025 | 4588300% | 75513 | 1 | En Transito | 4600800% | EG2-S6L1D-G | GENERADOR STAMFORD MOD S6L1D-G 1250KW MOTOR CUMMINS/WEICHAI SAE 0-18 | GENERADORES STAMFORD | 1250 | 1 | 0 | 1 |  |  |  | 1 | 6 | 77087 / 75178 / 75164 / | 2 | 34672 / 31334 / | EG2-S6L1D-G | 75178 | ok | 43755 | ETA 12/11/2025 | 4586700% | 75178 | 1 | En Transito | 4601100% | n/a | Sin transferencia cargada por Ingeniería |  |  | 0 | 0 | 0 |  | Sin Radiador cargado por Ingeniería | [5 empty] | PLANTA DIESEL ELECTRICA, MARCA IGSA 1250 KW, AUTOMATICA, 480 VOLTS MOTOR: CUMMINS INCLUYE: - MOTOR CUMMINS FUZO ARMADO - GENERADOR STAMFORD - CASETA ACUSTICA * FLETE * VIATICOS [V480V] [%CASETA%] [//ESPECIAL//]
126398 | Matriz | RAUL BUSTOS LUVIANO | MANUEL ROMO MUÑOZ | 9 | 1 | EP1-1250-CU-4 | PLANTA DIESEL ELECTRICA, MARCA IGSA 1250 KW, AUTOMATICA, 480 VOLTS MOTOR: CUMMINS EN CASETA ACUSTICA | 1250 | 480 | Especial | B | x | PLANTAS ELECTRICAS | Cerrada | 4584800% | 4593600% | DD/MM/AAAA | 29/07/2025 | 50% ANTICIPO 50% ANTES DE ENTREGA | 1263981 | 126398 | PM5G203C | Orden ret. por CxC | ok | Sin Ingeniería liberada | 4602000% |  |  |  | 4602000% |  |  |  | 2025-12-23 00:00:00.000 |  | 4602000% |  | DICIEMBRE |  |  | 4601100% | OK | 0% |  |  | 4597300% | OK |  |  |  |  | 32 | 0 | 0% |  | EM9-1250-CMML | MOTOR CUMMINS COOLPACK 1250KW MOD. KTA50-G3 SAE 0-18 INCLUYE BASE TANQUE Y CASETA ACUSTICA STANDARD CONFIGURATION (BRAND JOINT VENTURE CUMMINS ENGINE, STANDARD RADIATOR, COMAP IL4-AMF8 CONTROL SYSTEM, 12V/24V BATERRY WITH BATERRY CABLES & BATERRY CHARGER, INDUSTRIAL SILENCERS WITH FLANGED FLEXIBLE CONNECTION, WITH STANDARD FUEL TANK, ENGLISH OPERATION/MAINTENANCE MANUAL/TEST REPORT FOR ENGINE, ALTERNATOR AND GENSET, LEGA MAINTIAN TOOL KIT, WITH DILIXI CIRCUIT BREAKER | MOTORES CUMMINS FUZHOU | 1250 | 1 | 0 | 1 |  |  |  | 1 | 1 | 76355 / |  |  | EM9-1250-CMML-1 | 75513 | ok | 43960 | Check Mod. Int. SALIDA PUERTO CH 22/11/2025 | 4588300% | 75513 | 1 | En Transito | 4600800% | EG2-S6L1D-G | GENERADOR STAMFORD MOD S6L1D-G 1250KW MOTOR CUMMINS/WEICHAI SAE 0-18 | GENERADORES STAMFORD | 1250 | 1 | 0 | 1 |  |  |  | 1 | 6 | 77087 / 75178 / 75164 / | 2 | 34672 / 31334 / | EG2-S6L1D-G | 75164 | ok | 43745 | ETA 12/11/2025 | 4586600% | 75164 | 1 | En Transito | 4601100% | ET1-DSE8660-4-3SEC | TABLERO DE TRANSFERENCIA Y SINCRONIA DEEPSEA 8660 480 VCA 3 SECCIONES | TABLEROS DE TRANSFERENCIA |  | 1 | 0 | 0 |  | Sin Radiador cargado por Ingeniería | [5 empty] | PLANTA DIESEL ELECTRICA, MARCA IGSA 1250 KW, AUTOMATICA, 480 VOLTS MOTOR: CUMMINS INCLUYE: - MOTOR CUMMINS FUZO ARMADO - GENERADOR STAMFORD - CASETA ACUSTICA * SON 2 EQUIPOS * 1 TABLERO DE SINCRONIA PARA TRABAJAR CON LOS 2 EQUIPOS: TABLERO DE TRANSFERENCIA Y SINCRONÍA AUTOMÁTICA RAMPA SUAVE
126374 | Matriz | MARCO TORRES RODRIGUEZ | BIMBO | 4 | 1 | EP1-1600-WE-4 | 10% AL ENTREGAR EQUIPO PLANTA DIESEL ELECTRICA MARCA IGSA 1600 KW, AUTOMATICA, 480 VOLTS MOTOR: IGSA | 1750 | 480 | Especial |  | x | PLANTAS ELECTRICAS | Abierta | 4584100% | 4594300% | DD/MM/AAAA | 11/07/2025 | 30%POR APROBACIÓN EN PLANOS DE INGENIERÍA A 65 DÍAS DE CRÉDITO, 50% CONTRA AVISO DE TERMINACIÓN Y EMBARQUE DE EQUIPO, 10% AL ENTREGAR EQUIPO, 10% AL REALIZAR ARRANQUE Y OBTENER ENTERA SATISFACCIÓN DEL CLIENTE | 1263741 | 126374 | PM5G186C | Orden ret. por CxC | ok | Sin Ingeniería liberada | 4602200% |  |  |  | 4602200% |  |  |  | 2025-12-02 00:00:00.000 |  | 4600300% |  | DICIEMBRE |  |  | 4600800% | SIN INGENRIA LIBERADA | 0% |  |  | 4597300% | SIN LISTA DE MATERIALES | [8 empty] | EM8-16M33G1750/6 | MOTOR BAUDOUIN (WEICHAI) MOD 16M33G1750/6 DE 1750 KW / 1800 RPM SAE 0-18 | MOTORES IGSA / WEICHAI | 1700 | 1 | 0 | 1 |  |  |  | 1 | 4 | 74794 / |  |  |  | 74794 | ok |  | SALIDA PUERTO CH 12/11/2025 |  | 74794 | 1 | En Transito | 4600800% | EG2-S7L1D-F | GENERADOR STAMFORD MOD S7L1D-F DE 1750 KW 440/480 VCA SAE 0-18 | GENERADORES STAMFORD | 1700 | 1 | 0 | 1 | 2 | 1 | X25I374726 | ok |  |  |  |  | EG2-S7L1D-F | 74799 | ok |  |  |  | 74799 | 1 |  |  | n/a | Sin transferencia cargada por Ingeniería |  |  | 0 | 0 | 0 |  | Sin Radiador cargado por Ingeniería | [5 empty] | PLANTA DIESEL ELECTRICA MARCA IGSA 1600 KW, AUTOMATICA, 480 VOLTS MOTOR: IGSA INCLUYE: - GENERADOR STAMFORD - TABLERO DE TRANSFERENCIA DE 2500 AMPS TRANSICION CERRADA - BASE TANQUE ESTANDAR DE 4000 LITROS - DUCTO / CUELLO DE LONA PARA EXTRACCIÓN DE AIRE CALIENTE - KITS DE FILTROS PARA MANTEN
126373 | Matriz | MARCO TORRES RODRIGUEZ | BIMBO | 4 | 1 | EP1-1600-WE-4 | 10% AL ENTREGAR EQUIPO PLANTA DIESEL ELECTRICA MARCA IGSA 1600 KW, AUTOMATICA, 480 VOLTS MOTOR: IGSA | 1750 | 480 | Especial |  | x | PLANTAS ELECTRICAS | Abierta | 4584100% | 4594300% | DD/MM/AAAA | 11/07/2025 | 30%POR APROBACIÓN EN PLANOS DE INGENIERÍA A 65 DÍAS DE CRÉDITO, 50% CONTRA AVISO DE TERMINACIÓN Y EMBARQUE DE EQUIPO, 10% AL ENTREGAR EQUIPO, 10% AL REALIZAR ARRANQUE Y OBTENER ENTERA SATISFACCIÓN DEL CLIENTE | 1263731 | 126373 | PM5G185C | Orden ret. por CxC | ok | Sin Ingeniería liberada | 4602200% |  |  |  | 4602200% |  |  |  | 2025-12-03 00:00:00.000 |  | 4600300% |  | DICIEMBRE |  |  | 4600800% | SIN INGENRIA LIBERADA | 0% |  |  | 4597300% | SIN LISTA DE MATERIALES | [8 empty] | EM8-16M33G1750/6 | MOTOR BAUDOUIN (WEICHAI) MOD 16M33G1750/6 DE 1750 KW / 1800 RPM SAE 0-18 | MOTORES IGSA / WEICHAI | 1700 | 1 | 0 | 1 |  |  |  | 1 | 4 | 74794 / |  |  |  | 74794 | ok |  | SALIDA PUERTO CH12/11/2025 |  | 74794 | 1 | En Transito | 4600800% | EG2-S7L1D-F | GENERADOR STAMFORD MOD S7L1D-F DE 1750 KW 440/480 VCA SAE 0-18 | GENERADORES STAMFORD | 1700 | 1 | 0 | 1 | 2 | 1 | X25I374727 | ok |  |  |  |  | EG2-S7L1D-F | 74799 | ok |  |  |  | 74799 | 1 |  |  | n/a | Sin transferencia cargada por Ingeniería |  |  | 0 | 0 | 0 |  | Sin Radiador cargado por Ingeniería | [5 empty] | PLANTA DIESEL ELECTRICA MARCA IGSA 1600 KW, AUTOMATICA, 480 VOLTS MOTOR: IGSA INCLUYE: - GENERADOR STAMFORD - TABLERO DE TRANSFERENCIA DE 2500 AMPS TRANSICION CERRADA - BASE TANQUE ESTANDAR DE 4000 LITROS - DUCTO / CUELLO DE LONA PARA EXTRACCIÓN DE AIRE CALIENTE - KITS DE FILTROS PARA MANTEN
126372 | Export. EUA | RAFAEL SALGADO DURAN | IGSA CORP. | 1 | 1 | EP1-0300-PK-2-UL | MOTOR GENERADOR 300 KW 208 V SEMIAUTOMATICA PERKINS NORMA UL | 300 | 208 | Especial | B | x | PLANTAS ELECTRICAS | Abierta | 4584100% | 4608400% | DD/MM/AAAA | 11/07/2025 | 90 DIAS | 1263721 | 126372 | PM5G184C | Orden ret. por CxC | ok | Sin Ingeniería liberada | Revisar estatus de MOT / GEN | [11 empty] | ENERO |  |  | 4603500% |  | 0% | [8 empty] | 84 | 0 | 0% |  | EMA-1706D-E93TAG2 | MOTOR PERKINS DE 300 KWe SERIE 1700 MODELO 1706D-E93TAG2 ELECTROPACK SAE 1-14 TIER 3 | MOTORES PERKINS | 300 | 1 | 0 | 1 |  |  |  | 1 | 1 | 76775 / | 1 | 44809 / | 0 |  |  | 45098 |  | 4597500% |  |  | En requisición |  | EG2-S4L1S-E4 | GENERADOR STAMFORD UL 2200,UL1446,UL1004 MOD. S4L1S-E4 DE 300KW, 1800 RPM 208-480 VCA SAE 1-14 | GENERADORES STAMFORD | 300 | 1 | 0 | 1 |  |  |  | 1 | [5 empty] | 75163 | ok | 43588 |  | 4585200% | 75163 | 1 | En Fabricación | 4603500% | n/a | Sin transferencia cargada por Ingeniería |  |  | 0 | 0 | 0 |  | Sin Radiador cargado por Ingeniería | [5 empty] | PLANTA DIESEL ELECTRICA, MARCA IGSA 300 KW, SEMIAUTOMATICA, 208 VOLTS MOTOR: PERKINS INCLUYE: - GENERADOR STAMFORD UL - BASE CHASIS - CONTROL DSE7410 - USAR ALTERNADOR S4L1S-F4, - 3 BREAKERS, MAIN DE 400 A ABB THERMOMAGNETICO LOAD 1000 A ABB ELECTROMAGNETICO, - SPARE 800 A ABB TERMOMAGNETICO,
126371 | Export. EUA | RAFAEL SALGADO DURAN | IGSA CORP. | 1 | 1 | EP1-0080-PK-2-UL | IGSA DIESEL GENERATOR SET MODEL GSPK30080S-UL, STAND BY POWER 80 KW/80 KVA, 240 V 1 PHASE, 60 HZ. ACCESORIES INCLUDED AND ACOUSTIC ENCLOSURE OV 126371 TARIFF CODE: 8502120100 MARCA: IGSA DAP LAREDO MADE IN MEXICO | 80 | 240 | Especial | B | x | PLANTAS ELECTRICAS | Cerrada | 4584100% | 4605600% | DD/MM/AAAA | 15/07/2025 | 90 DIAS | 1263711 | 126371 | PM2I018C | Orden ret. por CxC | ok | Trabajo Completado | Terminado |  |  |  | 4591900% | [5 empty] | 4591900% |  | SEPTIEMBRE |  |  | 0% | SIN FECHA | 100% | 4592300% | COMPLETO | 4590400% | COMPLETO | 4592400% |  |  |  | 113 | 113 | 100% | 4592400% | EMA-1104D-E44TAG2-EPAK-7P | MOTOR PERKINS DE 100 KWe SERIE 1100 MODELO 1104D-E44TAG2-EPAK-7P ELECTROPACK SAE 3-11.5 TIER 3 | MOTORES PERKINS | 100 | 1 | 1 | 0 | 1 |  |  | ok |  |  |  |  | EMA-1104D-E44TAG2-EPAK-7P | 75284 | ok | 43823 | Check Mod. Correo | 4587000% | 75284 | 1 |  |  | EG2-UCI274C-1 | GENERADOR STAMFORD MOD UCI274C 80 KW SAE 3-11-5 WINDING 06 | GENERADORES STAMFORD | 80 | 1 | 1 | 0 | 7 |  |  | ok | [8 empty] | Tomar Monofásico de inventario | [5 empty] | n/a | Sin transferencia cargada por Ingeniería |  |  | 0 | 0 | 0 |  | Sin Radiador cargado por Ingeniería | [5 empty] | PLANTA DIESEL ELECTRICA MARCA IGSA 80 KW, SEMIAUTOMATICA, 240 VOLTS MOTOR: PERKINS INCLUYE: - GENERADOR STAMFORD UL - CASETA ACUSTICA ACERO AL CARBON NIVEL 2 - CONTROL DSE7420 - BREAKER DE 400 A ABB THERMOMAGNETICO CON SHUNT TRIP, SHUNT TRIP WIRING Y CONTACTOS AUXILIARES, - 1 MODULO DSE 2157 Y
126370 | Matriz | JESUS ROBLES ARANDA | GE GRID SOLUTIONS | 2 | 1 | EP1-0400-WE-2 | PLANTA DIESEL ELECTRICA, MARCA IGSA 400 KW, SEMIAUTOMATICA, 220 VOLTS MOTOR: IGSA | 400 | 220 | Especial | B | x | PLANTAS ELECTRICAS | Abierta | 4584100% | 4595000% | DD/MM/AAAA | 07/07/2025 | CREDITO | 1263701 | 126370 | PM5G183C | Orden ret. por CxC | ok | Listo para liberar | 4599900% |  |  |  | 4599900% | [5 empty] | 4599900% |  | DICIEMBRE |  |  | 0% | 4598200% | 0% |  |  | 4597200% | REP-DSE855 MODULO DE MONITOREO DSE855-01 ETHERNET (21 NOV) |  |  |  |  | 94 | 0 | 0% |  | EM8-6M21G390/6 | MOTOR BAUDOUIN (WEICHAI) MOD 6M21G390/6 DE 448 KW / 1800 RPM SAE 1-14 MOD. IGSA GS400 | MOTORES IGSA / WEICHAI | 400 | 1 | 0 | 1 | 2 | 1 | 5125S002132 | ok | 9 | 76331 / |  |  | EM8-6M21G390/6 | 74809 | ok | 43527 | EN PUERTO 29/10/2025 | 4584600% | 74809 | 1 |  |  | EG2-S4L1D-F | GENERADOR STAMFORD MOD S4L1D-F 400 KW SAE 1-14 | GENERADORES STAMFORD | 400 | 1 | 0 | 1 | 4 | 1 | X25C121636 | ok | 2 | 76483 / 75179 / | 2 | 45032 / 29119 / | EG2-S4L1D-F | [9 empty] | n/a | Sin transferencia cargada por Ingeniería |  |  | 0 | 0 | 0 |  | Sin Radiador cargado por Ingeniería | [5 empty] | PLANTA DIESEL ELECTRICA, MARCA IGSA 400 KW, SEMIAUTOMATICA, 220 VOLTS MOTOR: IGSA INCLUYE: - GENERADOR STAMFORD - BASE CHASIS - TANQUE DE COMBUSTIBLE EXTERNO DE 6000 LTS - MODULO DE MONITOREO DSE2157 - MODULO DE COMUNICACIÓN DSE855 - CONTROLADOR DE TEMPERATURA - RESISTENCIA CALENTADORA ANT
126369 | Matriz | JESUS ROBLES ARANDA | GE GRID SOLUTIONS | 2 | 1 | EP1-0400-WE-2 | PLANTA DIESEL ELECTRICA, MARCA IGSA 400 KW, SEMIAUTOMATICA, 220 VOLTS MOTOR: IGSA | 400 | 220 | Especial | B | x | PLANTAS ELECTRICAS | Abierta | 4584100% | 4595000% | DD/MM/AAAA | 07/07/2025 | CREDITO | 1263691 | 126369 | PM5G182C | Orden ret. por CxC | ok | Listo para liberar | 4599900% |  |  |  | 4599900% | [5 empty] | 4599900% |  | DICIEMBRE |  |  | 0% | 4598200% | 0% |  |  | 4597200% | REP-DSE855 MODULO DE MONITOREO DSE855-01 ETHERNET (21 NOV) |  |  |  |  | 94 | 0 | 0% |  | EM8-6M21G390/6 | MOTOR BAUDOUIN (WEICHAI) MOD 6M21G390/6 DE 448 KW / 1800 RPM SAE 1-14 MOD. IGSA GS400 | MOTORES IGSA / WEICHAI | 400 | 1 | 0 | 1 | 2 | 1 | 5125S002131 | ok | 9 | 76331 / |  |  | EM8-6M21G390/6 | 74809 | ok | 43527 | EN PUERTO 29/10/2025 | 4584600% | 74809 | 1 |  |  | EG2-S4L1D-F | GENERADOR STAMFORD MOD S4L1D-F 400 KW SAE 1-14 | GENERADORES STAMFORD | 400 | 1 | 0 | 1 | 4 | 1 | X25C121637 | ok | 2 | 76483 / 75179 / | 2 | 45032 / 29119 / | EG2-S4L1D-F | [9 empty] | n/a | Sin transferencia cargada por Ingeniería |  |  | 0 | 0 | 0 |  | Sin Radiador cargado por Ingeniería | [5 empty] | PLANTA DIESEL ELECTRICA, MARCA IGSA 400 KW, SEMIAUTOMATICA, 220 VOLTS MOTOR: IGSA INCLUYE: - GENERADOR STAMFORD - BASE CHASIS - TANQUE DE COMBUSTIBLE EXTERNO DE 6000 LTS - MODULO DE MONITOREO DSE2157 - MODULO DE COMUNICACIÓN DSE855 - CONTROLADOR DE TEMPERATURA - RESISTENCIA CALENTADORA ANT
126368 | Matriz | JESUS ROBLES ARANDA | GE GRID SOLUTIONS | 2 | 1 | EP1-0300-WE-2 | PLANTA DIESEL ELECTRICA, MARCA IGSA 300 KW, SEMIAUTOMATICA, 220 VOLTS MOTOR: IGSA EN CASETA ACUSTICA | 300 | Agregar Voltaje | Estandar | B | x | PLANTAS ELECTRICAS | Abierta | 4584100% | 4595000% | DD/MM/AAAA | 07/07/2025 | CREDITO | 1263681 | 126338 | PM5G181C | Orden ret. por CxC | Proyecto de OV diferente a #OV | Listo para liberar | 4598200% |  |  |  | 4598200% |  |  | 4598200% | 2025-11-25 00:00:00.000 |  | 4598600% |  | NOVIEMBRE |  |  | 0% | 4598200% | 0% |  |  | 4597200% | REP-DSE855 MODULO DE MONITOREO DSE855-01 ETHERNET (21 NOV) |  |  |  |  | 94 | 0 | 0% |  | EM8-6M16G308/6 | MOTOR BAUDOUIN (WEICHAI) MOD 6M16G308/6 DE 360 KW / 1800 RPM SAE 1-14 MOD. IGSA GS300 | MOTORES IGSA / WEICHAI | 300 | 1 | 0 | 1 | 3 | 1 | 4925S004365 | ok | 5 | 75128 / 75128 / 75128 / 75128 | 5 | 43587 / | EM8-6M16G308/6 | 74905 | ok | 43537 | EN PUERTO 29/10/2025 | 4584600% | 74905 | 1 |  |  | EG2-S4L1D-D | GENERADOR STAMFORD MOD S4L1D-D 300 KW SAE 1-14 | GENERADORES STAMFORD | 300 | 1 | 0 | 1 | 6 | 1 | X25C124616 | ok | 70 | 77087 / 76483 / 76483 / 71633 | 7 | 45032 / 31334 / | EG2-S4L1D-D | [9 empty] | n/a | Sin transferencia cargada por Ingeniería |  |  | 0 | 0 | 0 |  | Sin Radiador cargado por Ingeniería | [5 empty] | PLANTA DIESEL ELECTRICA, MARCA IGSA 300 KW, SEMIAUTOMATICA, 220 VOLTS MOTOR: IGSA INCLUYE: - GENERADOR STAMFORD - BASE CHASIS - TANQUE DE COMBUSTIBLE EXTERNO DE 5000 LTS - CASETA ACUSTICA - MODULO DE MONITOREO DSE2157 - MODULO DE COMUNICACIÓN DSE855 - CONTROLADOR DE TEMPERATURA - RESISTENCI
126367 | Matriz | JESUS ROBLES ARANDA | GE GRID SOLUTIONS | 2 | 1 | EP1-0300-WE-2 | PLANTA DIESEL ELECTRICA, MARCA IGSA 300 KW, SEMIAUTOMATICA, 220 VOLTS MOTOR: IGSA EN CASETA ACUSTICA | 300 | 220 | Especial | B | x | PLANTAS ELECTRICAS | Cerrada | 4584100% | 4595000% | DD/MM/AAAA | 07/07/2025 | CREDITO | 1263671 | 126367 | PM5G180C | Orden ret. por CxC | ok | Liberada a produccion | 4598000% |  |  |  | 4598000% |  |  | 4598000% | 2025-12-04 00:00:00.000 |  | 4598700% |  | NOVIEMBRE |  |  | 0% | 4598200% | 0% |  |  | 4596400% | REP-DSE855 MODULO DE MONITOREO DSE855-01 ETHERNET (21 NOV) |  |  |  |  | 95 | 0 | 0% |  | EM8-6M16G308/6 | MOTOR BAUDOUIN (WEICHAI) MOD 6M16G308/6 DE 360 KW / 1800 RPM SAE 1-14 MOD. IGSA GS300 | MOTORES IGSA / WEICHAI | 300 | 1 | 0 | 1 | 3 | 1 | 4925S004361 | ok | 5 | 75128 / 75128 / 75128 / 75128 | 5 | 43587 / | EM8-6M16G308/6 | 74905 | ok | 43537 | ETA 29/10/2025 | 4584600% | 74905 | 1 |  |  | EG2-S4L1D-D | GENERADOR STAMFORD MOD S4L1D-D 300 KW SAE 1-14 | GENERADORES STAMFORD | 300 | 1 | 0 | 1 | 6 | 1 | X25C124622 | ok | 70 | 77087 / 76483 / 76483 / 71633 | 7 | 45032 / 31334 / | EG2-S4L1D-D | [9 empty] | n/a | Sin transferencia cargada por Ingeniería |  |  | 0 | 0 | 0 |  | Sin Radiador cargado por Ingeniería | [5 empty] | PLANTA DIESEL ELECTRICA, MARCA IGSA 300 KW, SEMIAUTOMATICA, 220 VOLTS MOTOR: IGSA INCLUYE: - GENERADOR STAMFORD - BASE CHASIS - TANQUE DE COMBUSTIBLE EXTERNO DE 5000 LTS - CASETA ACUSTICA - MODULO DE MONITOREO DSE2157 - MODULO DE COMUNICACIÓN DSE855 - CONTROLADOR DE TEMPERATURA - RESISTENCI
126366 | Matriz | JESUS ROBLES ARANDA | GE GRID SOLUTIONS | 2 | 1 | EP1-0300-WE-2 | PLANTA DIESEL ELECTRICA, MARCA IGSA 300 KW, SEMIAUTOMATICA, 220 VOLTS MOTOR: IGSA EN CASETA ACUSTICA | 300 | 220 | Especial | B | x | PLANTAS ELECTRICAS | Cerrada | 4584100% | 4595000% | DD/MM/AAAA | 07/07/2025 | CREDITO | 1263661 | 126366 | PM5G179C | Orden ret. por CxC | ok | Liberada a produccion | 4598000% |  |  |  | 4598000% |  |  | 4598000% | 2025-12-05 00:00:00.000 |  | 4598800% |  | NOVIEMBRE |  |  | 0% | 4598200% | 0% |  |  | 4596400% | REP-DSE855 MODULO DE MONITOREO DSE855-01 ETHERNET (21 NOV) |  |  |  |  | 95 | 0 | 0% |  | EM8-6M16G308/6 | MOTOR BAUDOUIN (WEICHAI) MOD 6M16G308/6 DE 360 KW / 1800 RPM SAE 1-14 MOD. IGSA GS300 | MOTORES IGSA / WEICHAI | 300 | 1 | 0 | 1 | 3 | 1 | 4925H003886 | ok | 5 | 75128 / 75128 / 75128 / 75128 | 5 | 43587 / | EM8-6M16G308/6 | 74905 | ok | 43537 | ETA 29/10/2025 | 4584600% | 74905 | 1 |  |  | EG2-S4L1D-D | GENERADOR STAMFORD MOD S4L1D-D 300 KW SAE 1-14 | GENERADORES STAMFORD | 300 | 1 | 0 | 1 | 6 | 1 | X25C124625 | ok | 70 | 77087 / 76483 / 76483 / 71633 | 7 | 45032 / 31334 / | EG2-S4L1D-D | [9 empty] | n/a | Sin transferencia cargada por Ingeniería |  |  | 0 | 0 | 0 |  | Sin Radiador cargado por Ingeniería | [5 empty] | PLANTA DIESEL ELECTRICA, MARCA IGSA 300 KW, SEMIAUTOMATICA, 220 VOLTS MOTOR: IGSA INCLUYE: - GENERADOR STAMFORD - BASE CHASIS - TANQUE DE COMBUSTIBLE EXTERNO DE 5000 LTS - CASETA ACUSTICA - MODULO DE MONITOREO DSE2157 - MODULO DE COMUNICACIÓN DSE855 - CONTROLADOR DE TEMPERATURA - RESISTENCI
126357 | Matriz | ARMANDO GUTIERREZ GARCIA | ELECTRO CONSTRUCCIONES MENA | 1 | 1 | EP1-0100-WE-4 | PLANTA DIESEL ELECTRICA, MARCA IGSA 100 KW, AUTOMATICA, 480 VOLTS MOTOR: IGSA | 100 | 480 | Estandar | B | x | PLANTAS ELECTRICAS | Abierta | 4584000% | 4582400% | 30/06/2025 | 02/06/2025 | CONTADO | 1263571 | 126357 | PM5G177C | Orden ret. por CxC | ok | Liberada a produccion | 4600300% |  |  |  | 4600300% |  |  | 4598200% | 2025-11-24 00:00:00.000 |  | 4598800% |  | NOVIEMBRE |  |  | 4599600% | OK | 0% |  |  | 4597200% | OK |  |  |  |  | 47 | 0 | 0% |  | EM8-4M10G100/6 | MOTOR BAUDOUIN (WEICHAI) MOD 4M10G100/6 DE 115KW 1800 RPM SAE 3-11.5 MOD. IGSA GS100 | MOTORES IGSA / WEICHAI | 100 | 1 | 0 | 1 |  |  |  | 1 | 28 | 76331 / 75128 / 75128 / 74909 | 4 | 43587 / 43586 / |  | 74909 | ok | 43539 | ETA 21/11/2025 | 4584600% | 74909 | 1 | En Transito | 4599600% | EG2-UCI274C | GENERADOR STAMFORD MOD UCI274C 100 KW SAE 3-11-5 | GENERADORES STAMFORD | 100 | 1 | 0 | 1 | 5 | 1 | X25C120448 | ok | 45 | 77087 / 76483 / 68616 / 68615 |  |  | EG2-UCI274C | [9 empty] | ET1-D01ATSA30200LG0C | TRANSFERENCIA ASCO FRAME D 200 A 440 V #D01ATSA30200LG0C PANEL DE CONTROL GRUPO G NEMA 1 | TABLEROS DE TRANSFERENCIA | 0200 | 1 | 0 | 7 |  | Sin Radiador cargado por Ingeniería | [5 empty] | PLANTA DIESEL ELECTRICA, MARCA IGSA 100 KW, AUTOMATICA, 480 VOLTS MOTOR: IGSA INCLUYE: - GENERADOR STAMFORD - TABLERO DE TRANSFERENCIA DE 200 AMPS - VIATICOS [V480V] [*/TESTANDAR/*]
126332 | Export. EUA | RAFAEL SALGADO DURAN | IGSA CORP. | 1 | 1 | EP1-2500-WE-4-UL | MOTOR GEN SEMIAUTO 2500 KW 416 V MOTOR IGSA MOD. GS2500 NORMA UL | 2500 | 416 | Especial | A | x | PLANTAS ELECTRICAS | Cerrada | 4583300% | 4599300% | DD/MM/AAAA | 26/06/2025 | 90 DIAS | 1263321 | 126332 | PM5F169C | Orden ret. por CxC | ok | Sin Ingeniería liberada | [10 empty] | 4597500% |  | FEBRERO |  |  | 4606600% |  | 0% | [8 empty] | 140 | 0 | 0% |  | EM8-12M55G5D2/6 | MOTOR BAUDOUIN (WEICHAI) MOD. 12M55G5D2/6 EPA TIER 2 DE 2700 KWm / 1800 RPM SAE 00-21 CON RADIADOR Y TUBERIA DE CONEXION AL MOTOR MOD. IGSA GS2500 | MOTORES IGSA / WEICHAI | 2500 | 1 | 0 | 1 | 1 |  |  | 1 | 6 | 70216 / 67254 / 67252 / | 9 | 39825 / 39825 / 39825 / 39825 |  | 74790 | ok | 43479 | F1 AS ETA ESTIMADA SEMANA DEL 10/11/2025 | 4584000% | 74790 | 1 | En Transito | 4601900% | EG2-S9L1D-D4 | GENERADOR STAMFORD UL 2200,UL1446,UL1004 MOD. S9L1D-D4 DE 2500 KW A 416 V DE 1800 RPM, AVR DM110 REGULADOR DE VOLTAJE DIGITAL PMG UN SOLO BALERO SAE 00-21 | GENERADORES STAMFORD | 2500 | 1 | 0 | 1 |  |  |  | 1 | 16 | 76792 / 76792 / 76792 / 76792 |  |  | EG2-S9L1D-D4 | 74800 | ok | 43477 | OA 18/12/2025 | 4584000% | 74800 | 1 | En Fabricación | 4606600% | n/a | Sin transferencia cargada por Ingeniería |  |  | 0 | 0 | 0 |  | Sin Radiador cargado por Ingeniería | [5 empty] | PLANTA DIESEL ELECTRICA MARCA IGSA 2500 KW, SEMIAUTOMATICA, 416 VOLTS MOTOR: BAUDOUIN EPA INCLUYE: - GENERADOR STAMFORD UL - CASETA ACUSTICA ACERO AL CARBON ESTANDAR - TANQUE 4500 GALONES - CONTROL DSE7410 - BREAKER PRINCIPAL DE 5000 A ABB,GFI,LSIG,CONTACTOS AUXILIARES, SHUNT TRIP, SHUNT TRIP
126331 | Export. EUA | RAFAEL SALGADO DURAN | IGSA CORP. | 1 | 1 | EP1-2500-WE-4-UL | MOTOR GEN SEMIAUTO 2500 KW 416 V MOTOR IGSA MOD. GS2500 NORMA UL | 2500 | 416 | Especial | A | x | PLANTAS ELECTRICAS | Cerrada | 4583300% | 4599300% | DD/MM/AAAA | 26/06/2025 | 90 DIAS | 1263311 | 126331 | PM5F168C | Orden ret. por CxC | ok | Sin Ingeniería liberada | [10 empty] | 4596800% |  | FEBRERO |  |  | 4606600% |  | 0% | [8 empty] | 140 | 0 | 0% |  | EM8-12M55G5D2/6 | MOTOR BAUDOUIN (WEICHAI) MOD. 12M55G5D2/6 EPA TIER 2 DE 2700 KWm / 1800 RPM SAE 00-21 CON RADIADOR Y TUBERIA DE CONEXION AL MOTOR MOD. IGSA GS2500 | MOTORES IGSA / WEICHAI | 2500 | 1 | 0 | 1 | 1 |  |  | 1 | 6 | 70216 / 67254 / 67252 / | 9 | 39825 / 39825 / 39825 / 39825 |  | 74790 | ok | 43479 | F1 AS ETA ESTIMADA SEMANA DEL 10/11/2025 | 4584000% | 74790 | 1 | En Transito | 4601900% | EG2-S9L1D-D4 | GENERADOR STAMFORD UL 2200,UL1446,UL1004 MOD. S9L1D-D4 DE 2500 KW A 416 V DE 1800 RPM, AVR DM110 REGULADOR DE VOLTAJE DIGITAL PMG UN SOLO BALERO SAE 00-21 | GENERADORES STAMFORD | 2500 | 1 | 0 | 1 |  |  |  | 1 | 16 | 76792 / 76792 / 76792 / 76792 |  |  | EG2-S9L1D-D4 | 74800 | ok | 43477 | OA 18/12/2025 | 4584000% | 74800 | 1 | En Fabricación | 4606600% | n/a | Sin transferencia cargada por Ingeniería |  |  | 0 | 0 | 0 |  | Sin Radiador cargado por Ingeniería | [5 empty] | PLANTA DIESEL ELECTRICA MARCA IGSA 2500 KW, SEMIAUTOMATICA, 416 VOLTS MOTOR: BAUDOUIN EPA INCLUYE: - GENERADOR STAMFORD UL - CASETA ACUSTICA ACERO AL CARBON ESTANDAR - TANQUE 4500 GALONES - CONTROL DSE7410 - BREAKER PRINCIPAL DE 5000 A ABB,GFI,LSIG,CONTACTOS AUXILIARES, SHUNT TRIP, SHUNT TRIP
126330 | Matriz | RAUL BUSTOS LUVIANO | ALMACENADORA MERCADER | 1 | 1 | EP1-0250-CU-4 | PLANTA DIESEL ELECTRICA, MARCA IGSA 250 KW, AUTOMATICA, 480 VOLTS MOTOR: CUMMINS EN CASETA ACUSTICA | 250 | 480 | Estandar | B | x | PLANTAS ELECTRICAS | Cerrada | 4583300% | 4583100% | DD/MM/AAAA | 26/06/2025 | 50 ANTICIPO, 50% ANTES DE ENTREGA | 1263301 | 126330 | PM5F167C | Orden ret. por CxC | ok | Listo para liberar | CANCELAR | [11 empty] | PENDIENTE |  |  | 0% |  | 0% | [8 empty] | 19 | 0 | 0% |  | EM9-0250-CMML-1 | MOTOR CUMMINS COOLPACK 250KW MOD. 6LTAA9.5-G3 SAE 2-11.5 INCLUYE BASE TANQUE Y CONFIGURATION (BRAND JOINT VENTURE CUMMINS ENGINE, STANDARD RADIATOR, COMAP IL4-AMF8 CONTROL SYSTEM, 12V/24V BATERRY WITH BATERRY CABLES & BATERRY CHARGER, INDUSTRIAL SILENCERS WITH FLANGED FLEXIBLE CONNECTION, WITH STANDARD FUEL TANK, ENGLISH OPERATION/MAINTENANCE MANUAL/TEST REPORT FOR ENGINE, ALTERNATOR AND GENSET, LEGA MAINTIAN TOOL KIT, WITH DILIXI CIRCUIT BREAKER | MOTORES CUMMINS FUZHOU | 250 | 1 | 0 | 1 |  |  |  | 1 | [8 empty] | CANCELAR | [5 empty] | EG2-UCDI274K1L-2 | GENERADOR STAMFORD MOD UCDI274K1L 250 KW SAE 2-11.5 | GENERADORES STAMFORD | 250 | 1 | 0 | 1 | 5 |  |  | 1 | 16 | 77087 / | [6 empty] | CANCELAR | [5 empty] | ET1-J01ATSA30400LG0C | TRANSFERENCIA ASCO FRAME J 400A 440V #J01ATSA30400LG0C PANEL DE CONTROL GRUPO G NEMA 1 | TABLEROS DE TRANSFERENCIA | 0400 | 1 | 0 | 2 |  | Sin Radiador cargado por Ingeniería | [5 empty] | PLANTA DIESEL ELECTRICA, MARCA IGSA 250 KW, AUTOMATICA, 480 VOLTS MOTOR: CUMMINS INCLUYE: - GENERADOR STAMFORD - CASETA ACUSTICA - TABLERO DE TRANSFERENCIA DE 400 AMPS - FLETE - VIATICOS * EQUIPO CUMMINS FUZO ARMADO [V480V] [%CASETA%] [*/TESTANDAR/*]
126309 | Export. EUA | RICARDO ORTIZ DELGADO | IGSA CORP. | 1 | 1 | EP1-2000-WE-4 | MOTOR GEN SEMIAUTO 2000 KW 415 V MOTOR IGSA MOD. GS2000 GENERADOR STAMFORD |  | 415 | Especial | A | 0 | PLANTAS ELECTRICAS | Cerrada | 4582600% | 4602600% |  |  |  | 1263091 | 126309 |  | Orden ret. por CxC | ok | Sin Job asignado | Solicitar a Planeación | [11 empty] | PENDIENTE |  |  | 0% |  | 0% | [13 empty] | Sin Job asignado |  | 0 | 0 | 0 | 0 | 0 | [11 empty] | CRUSOE F2 | [6 empty] | Sin Job asignado |  | 0 | 0 | 0 | 0 | 0 | [11 empty] | CRUSOE F2 | [6 empty] | Sin Job asignado |  |  | 0 | 0 | 0 |  | Sin Job asignado | [5 empty] | PLANTA DIESEL ELECTRICA, MARCA IGSA 2000 KW, SEMIAUTOMATICA, 415 VOLTS MOTOR: BAUDOUIN INCLUYE: - MOTOR 16M55G4D2/6, CON DOBLE MARCHA - GENERADOR STAMFORD S7L1D-K4 - BASE CHASIS - CASETA ACUSTICA ESPECIAL - CONTROL DSE 7420 - CON RTD'S EN FASES Y (1) EN BALERO, RESISTENCIA CALEFACTORA. - INTE
126308 | Export. EUA | RICARDO ORTIZ DELGADO | IGSA CORP. | 1 | 1 | EP1-2000-WE-4 | MOTOR GEN SEMIAUTO 2000 KW 415 V MOTOR IGSA MOD. GS2000 GENERADOR STAMFORD |  | 415 | Especial | A | 0 | PLANTAS ELECTRICAS | Cerrada | 4582600% | 4602600% |  |  |  | 1263081 | 126308 |  | Orden ret. por CxC | ok | Sin Job asignado | Solicitar a Planeación | [11 empty] | PENDIENTE |  |  | 0% |  | 0% | [13 empty] | Sin Job asignado |  | 0 | 0 | 0 | 0 | 0 | [11 empty] | CRUSOE F2 | [6 empty] | Sin Job asignado |  | 0 | 0 | 0 | 0 | 0 | [11 empty] | CRUSOE F2 | [6 empty] | Sin Job asignado |  |  | 0 | 0 | 0 |  | Sin Job asignado | [5 empty] | PLANTA DIESEL ELECTRICA, MARCA IGSA 2000 KW, SEMIAUTOMATICA, 415 VOLTS MOTOR: BAUDOUIN INCLUYE: - MOTOR 16M55G4D2/6, CON DOBLE MARCHA - GENERADOR STAMFORD S7L1D-K4 - BASE CHASIS - CASETA ACUSTICA ESPECIAL - CONTROL DSE 7420 - CON RTD'S EN FASES Y (1) EN BALERO, RESISTENCIA CALEFACTORA. - INTE
126307 | Export. EUA | RICARDO ORTIZ DELGADO | IGSA CORP. | 1 | 1 | EP1-2000-WE-4 | MOTOR GEN SEMIAUTO 2000 KW 415 V MOTOR IGSA MOD. GS2000 GENERADOR STAMFORD |  | 415 | Especial | A | 0 | PLANTAS ELECTRICAS | Cerrada | 4582600% | 4602600% |  |  |  | 1263071 | 126307 |  | Orden ret. por CxC | ok | Sin Job asignado | Solicitar a Planeación | [11 empty] | PENDIENTE |  |  | 0% |  | 0% | [13 empty] | Sin Job asignado |  | 0 | 0 | 0 | 0 | 0 | [11 empty] | CRUSOE F2 | [6 empty] | Sin Job asignado |  | 0 | 0 | 0 | 0 | 0 | [11 empty] | CRUSOE F2 | [6 empty] | Sin Job asignado |  |  | 0 | 0 | 0 |  | Sin Job asignado | [5 empty] | PLANTA DIESEL ELECTRICA, MARCA IGSA 2000 KW, SEMIAUTOMATICA, 415 VOLTS MOTOR: BAUDOUIN INCLUYE: - MOTOR 16M55G4D2/6, CON DOBLE MARCHA - GENERADOR STAMFORD S7L1D-K4 - BASE CHASIS - CASETA ACUSTICA ESPECIAL - CONTROL DSE 7420 - CON RTD'S EN FASES Y (1) EN BALERO, RESISTENCIA CALEFACTORA. - INTE
126306 | Export. EUA | RICARDO ORTIZ DELGADO | IGSA CORP. | 1 | 1 | EP1-2000-WE-4 | MOTOR GEN SEMIAUTO 2000 KW 415 V MOTOR IGSA MOD. GS2000 GENERADOR STAMFORD |  | 415 | Especial | A | 0 | PLANTAS ELECTRICAS | Cerrada | 4582600% | 4602600% |  |  |  | 1263061 | 126306 |  | Orden ret. por CxC | ok | Sin Job asignado | Solicitar a Planeación | [11 empty] | PENDIENTE |  |  | 0% |  | 0% | [13 empty] | Sin Job asignado |  | 0 | 0 | 0 | 0 | 0 | [11 empty] | CRUSOE F2 | [6 empty] | Sin Job asignado |  | 0 | 0 | 0 | 0 | 0 | [11 empty] | CRUSOE F2 | [6 empty] | Sin Job asignado |  |  | 0 | 0 | 0 |  | Sin Job asignado | [5 empty] | PLANTA DIESEL ELECTRICA, MARCA IGSA 2000 KW, SEMIAUTOMATICA, 415 VOLTS MOTOR: BAUDOUIN INCLUYE: - MOTOR 16M55G4D2/6, CON DOBLE MARCHA - GENERADOR STAMFORD S7L1D-K4 - BASE CHASIS - CASETA ACUSTICA ESPECIAL - CONTROL DSE 7420 - CON RTD'S EN FASES Y (1) EN BALERO, RESISTENCIA CALEFACTORA. - INTE
126305 | Export. EUA | RICARDO ORTIZ DELGADO | IGSA CORP. | 1 | 1 | EP1-2000-WE-4 | MOTOR GEN SEMIAUTO 2000 KW 415 V MOTOR IGSA MOD. GS2000 GENERADOR STAMFORD |  | 415 | Especial | A | 0 | PLANTAS ELECTRICAS | Cerrada | 4582600% | 4602600% |  |  |  | 1263051 | 126305 |  | Orden ret. por CxC | ok | Sin Job asignado | Solicitar a Planeación | [11 empty] | PENDIENTE |  |  | 0% |  | 0% | [13 empty] | Sin Job asignado |  | 0 | 0 | 0 | 0 | 0 | [11 empty] | CRUSOE F2 | [6 empty] | Sin Job asignado |  | 0 | 0 | 0 | 0 | 0 | [11 empty] | CRUSOE F2 | [6 empty] | Sin Job asignado |  |  | 0 | 0 | 0 |  | Sin Job asignado | [5 empty] | PLANTA DIESEL ELECTRICA, MARCA IGSA 2000 KW, SEMIAUTOMATICA, 415 VOLTS MOTOR: BAUDOUIN INCLUYE: - MOTOR 16M55G4D2/6, CON DOBLE MARCHA - GENERADOR STAMFORD S7L1D-K4 - BASE CHASIS - CASETA ACUSTICA ESPECIAL - CONTROL DSE 7420 - CON RTD'S EN FASES Y (1) EN BALERO, RESISTENCIA CALEFACTORA. - INTE
126304 | Export. EUA | RICARDO ORTIZ DELGADO | IGSA CORP. | 1 | 1 | EP1-2000-WE-4 | MOTOR GEN SEMIAUTO 2000 KW 415 V MOTOR IGSA MOD. GS2000 GENERADOR STAMFORD |  | 415 | Especial | A | 0 | PLANTAS ELECTRICAS | Cerrada | 4582600% | 4602600% |  |  |  | 1263041 | 126304 |  | Orden ret. por CxC | ok | Sin Job asignado | Solicitar a Planeación | [11 empty] | PENDIENTE |  |  | 0% |  | 0% | [13 empty] | Sin Job asignado |  | 0 | 0 | 0 | 0 | 0 | [11 empty] | CRUSOE F2 | [6 empty] | Sin Job asignado |  | 0 | 0 | 0 | 0 | 0 | [11 empty] | CRUSOE F2 | [6 empty] | Sin Job asignado |  |  | 0 | 0 | 0 |  | Sin Job asignado | [5 empty] | PLANTA DIESEL ELECTRICA, MARCA IGSA 2000 KW, SEMIAUTOMATICA, 415 VOLTS MOTOR: BAUDOUIN INCLUYE: - MOTOR 16M55G4D2/6, CON DOBLE MARCHA - GENERADOR STAMFORD S7L1D-K4 - BASE CHASIS - CASETA ACUSTICA ESPECIAL - CONTROL DSE 7420 - CON RTD'S EN FASES Y (1) EN BALERO, RESISTENCIA CALEFACTORA. - INTE
126303 | Export. EUA | RICARDO ORTIZ DELGADO | IGSA CORP. | 1 | 1 | EP1-2000-WE-4 | MOTOR GEN SEMIAUTO 2000 KW 415 V MOTOR IGSA MOD. GS2000 GENERADOR STAMFORD |  | 415 | Especial | A | 0 | PLANTAS ELECTRICAS | Cerrada | 4582600% | 4602600% |  |  |  | 1263031 | 126303 |  | Orden ret. por CxC | ok | Sin Job asignado | Solicitar a Planeación | [11 empty] | PENDIENTE |  |  | 0% |  | 0% | [13 empty] | Sin Job asignado |  | 0 | 0 | 0 | 0 | 0 | [11 empty] | CRUSOE F2 | [6 empty] | Sin Job asignado |  | 0 | 0 | 0 | 0 | 0 | [11 empty] | CRUSOE F2 | [6 empty] | Sin Job asignado |  |  | 0 | 0 | 0 |  | Sin Job asignado | [5 empty] | PLANTA DIESEL ELECTRICA, MARCA IGSA 2000 KW, SEMIAUTOMATICA, 415 VOLTS MOTOR: BAUDOUIN INCLUYE: - MOTOR 16M55G4D2/6, CON DOBLE MARCHA - GENERADOR STAMFORD S7L1D-K4 - BASE CHASIS - CASETA ACUSTICA ESPECIAL - CONTROL DSE 7420 - CON RTD'S EN FASES Y (1) EN BALERO, RESISTENCIA CALEFACTORA. - INTE
126302 | Export. EUA | RICARDO ORTIZ DELGADO | IGSA CORP. | 1 | 1 | EP1-2000-WE-4 | MOTOR GEN SEMIAUTO 2000 KW 415 V MOTOR IGSA MOD. GS2000 GENERADOR STAMFORD |  | 415 | Especial | A | 0 | PLANTAS ELECTRICAS | Cerrada | 4582600% | 4602600% |  |  |  | 1263021 | 126302 |  | Orden ret. por CxC | ok | Sin Job asignado | Solicitar a Planeación | [11 empty] | PENDIENTE |  |  | 0% |  | 0% | [13 empty] | Sin Job asignado |  | 0 | 0 | 0 | 0 | 0 | [11 empty] | CRUSOE F2 | [6 empty] | Sin Job asignado |  | 0 | 0 | 0 | 0 | 0 | [11 empty] | CRUSOE F2 | [6 empty] | Sin Job asignado |  |  | 0 | 0 | 0 |  | Sin Job asignado | [5 empty] | PLANTA DIESEL ELECTRICA, MARCA IGSA 2000 KW, SEMIAUTOMATICA, 415 VOLTS MOTOR: BAUDOUIN INCLUYE: - MOTOR 16M55G4D2/6, CON DOBLE MARCHA - GENERADOR STAMFORD S7L1D-K4 - BASE CHASIS - CASETA ACUSTICA ESPECIAL - CONTROL DSE 7420 - CON RTD'S EN FASES Y (1) EN BALERO, RESISTENCIA CALEFACTORA. - INTE
126301 | Export. EUA | RICARDO ORTIZ DELGADO | IGSA CORP. | 1 | 1 | EP1-2000-WE-4 | MOTOR GEN SEMIAUTO 2000 KW 415 V MOTOR IGSA MOD. GS2000 GENERADOR STAMFORD |  | 415 | Especial | A | 0 | PLANTAS ELECTRICAS | Cerrada | 4582600% | 4602600% |  |  |  | 1263011 | 126301 |  | Orden ret. por CxC | ok | Sin Job asignado | Solicitar a Planeación | [11 empty] | PENDIENTE |  |  | 0% |  | 0% | [13 empty] | Sin Job asignado |  | 0 | 0 | 0 | 0 | 0 | [11 empty] | CRUSOE F2 | [6 empty] | Sin Job asignado |  | 0 | 0 | 0 | 0 | 0 | [11 empty] | CRUSOE F2 | [6 empty] | Sin Job asignado |  |  | 0 | 0 | 0 |  | Sin Job asignado | [5 empty] | PLANTA DIESEL ELECTRICA, MARCA IGSA 2000 KW, SEMIAUTOMATICA, 415 VOLTS MOTOR: BAUDOUIN INCLUYE: - MOTOR 16M55G4D2/6, CON DOBLE MARCHA - GENERADOR STAMFORD S7L1D-K4 - BASE CHASIS - CASETA ACUSTICA ESPECIAL - CONTROL DSE 7420 - CON RTD'S EN FASES Y (1) EN BALERO, RESISTENCIA CALEFACTORA. - INTE
126300 | Export. EUA | RICARDO ORTIZ DELGADO | IGSA CORP. | 1 | 1 | EP1-2000-WE-4 | MOTOR GEN SEMIAUTO 2000 KW 415 V MOTOR IGSA MOD. GS2000 GENERADOR STAMFORD |  | 415 | Especial | A | 0 | PLANTAS ELECTRICAS | Cerrada | 4582600% | 4602600% |  |  |  | 1263001 | 126300 |  | Orden ret. por CxC | ok | Sin Job asignado | Solicitar a Planeación | [11 empty] | PENDIENTE |  |  | 0% |  | 0% | [13 empty] | Sin Job asignado |  | 0 | 0 | 0 | 0 | 0 | [11 empty] | CRUSOE F2 | [6 empty] | Sin Job asignado |  | 0 | 0 | 0 | 0 | 0 | [11 empty] | CRUSOE F2 | [6 empty] | Sin Job asignado |  |  | 0 | 0 | 0 |  | Sin Job asignado | [5 empty] | PLANTA DIESEL ELECTRICA, MARCA IGSA 2000 KW, SEMIAUTOMATICA, 415 VOLTS MOTOR: BAUDOUIN INCLUYE: - MOTOR 16M55G4D2/6, CON DOBLE MARCHA - GENERADOR STAMFORD S7L1D-K4 - BASE CHASIS - CASETA ACUSTICA ESPECIAL - CONTROL DSE 7420 - CON RTD'S EN FASES Y (1) EN BALERO, RESISTENCIA CALEFACTORA. - INTE
126299 | Export. EUA | RICARDO ORTIZ DELGADO | IGSA CORP. | 1 | 1 | EP1-2000-WE-4 | MOTOR GEN SEMIAUTO 2000 KW 415 V MOTOR IGSA MOD. GS2000 GENERADOR STAMFORD |  | 415 | Especial | A | 0 | PLANTAS ELECTRICAS | Cerrada | 4582600% | 4602600% |  |  |  | 1262991 | 126299 |  | Orden ret. por CxC | ok | Sin Job asignado | Solicitar a Planeación | [11 empty] | PENDIENTE |  |  | 0% |  | 0% | [13 empty] | Sin Job asignado |  | 0 | 0 | 0 | 0 | 0 | [11 empty] | CRUSOE F2 | [6 empty] | Sin Job asignado |  | 0 | 0 | 0 | 0 | 0 | [11 empty] | CRUSOE F2 | [6 empty] | Sin Job asignado |  |  | 0 | 0 | 0 |  | Sin Job asignado | [5 empty] | PLANTA DIESEL ELECTRICA, MARCA IGSA 2000 KW, SEMIAUTOMATICA, 415 VOLTS MOTOR: BAUDOUIN INCLUYE: - MOTOR 16M55G4D2/6, CON DOBLE MARCHA - GENERADOR STAMFORD S7L1D-K4 - BASE CHASIS - CASETA ACUSTICA ESPECIAL - CONTROL DSE 7420 - CON RTD'S EN FASES Y (1) EN BALERO, RESISTENCIA CALEFACTORA. - INTE
126298 | Export. EUA | RICARDO ORTIZ DELGADO | IGSA CORP. | 1 | 1 | EP1-2000-WE-4 | MOTOR GEN SEMIAUTO 2000 KW 415 V MOTOR IGSA MOD. GS2000 GENERADOR STAMFORD |  | 415 | Especial | A | 0 | PLANTAS ELECTRICAS | Cerrada | 4582600% | 4602600% |  |  |  | 1262981 | 126298 |  | Orden ret. por CxC | ok | Sin Job asignado | Solicitar a Planeación | [11 empty] | PENDIENTE |  |  | 0% |  | 0% | [13 empty] | Sin Job asignado |  | 0 | 0 | 0 | 0 | 0 | [11 empty] | CRUSOE F2 | [6 empty] | Sin Job asignado |  | 0 | 0 | 0 | 0 | 0 | [11 empty] | CRUSOE F2 | [6 empty] | Sin Job asignado |  |  | 0 | 0 | 0 |  | Sin Job asignado | [5 empty] | PLANTA DIESEL ELECTRICA, MARCA IGSA 2000 KW, SEMIAUTOMATICA, 415 VOLTS MOTOR: BAUDOUIN INCLUYE: - MOTOR 16M55G4D2/6, CON DOBLE MARCHA - GENERADOR STAMFORD S7L1D-K4 - BASE CHASIS - CASETA ACUSTICA ESPECIAL - CONTROL DSE 7420 - CON RTD'S EN FASES Y (1) EN BALERO, RESISTENCIA CALEFACTORA. - INTE
126297 | Export. EUA | RICARDO ORTIZ DELGADO | IGSA CORP. | 1 | 1 | EP1-2000-WE-4 | MOTOR GEN SEMIAUTO 2000 KW 415 V MOTOR IGSA MOD. GS2000 GENERADOR STAMFORD |  | 415 | Especial | A | 0 | PLANTAS ELECTRICAS | Cerrada | 4582600% | 4602600% |  |  |  | 1262971 |  |  | Orden ret. por CxC | Linea de OV sin Proyecto | Sin Job asignado | Solicitar a Planeación | [11 empty] | PENDIENTE |  |  | 0% |  | 0% | [13 empty] | Sin Job asignado |  | 0 | 0 | 0 | 0 | 0 | [11 empty] | CRUSOE F2 | [6 empty] | Sin Job asignado |  | 0 | 0 | 0 | 0 | 0 | [11 empty] | CRUSOE F2 | [6 empty] | Sin Job asignado |  |  | 0 | 0 | 0 |  | Sin Job asignado | [5 empty] | PLANTA DIESEL ELECTRICA, MARCA IGSA 2000 KW, SEMIAUTOMATICA, 415 VOLTS MOTOR: BAUDOUIN INCLUYE: - MOTOR 16M55G4D2/6, CON DOBLE MARCHA - GENERADOR STAMFORD S7L1D-K4 - BASE CHASIS - CASETA ACUSTICA ESPECIAL - CONTROL DSE 7420 - CON RTD'S EN FASES Y (1) EN BALERO, RESISTENCIA CALEFACTORA. - INTE
126296 | Export. EUA | RICARDO ORTIZ DELGADO | IGSA CORP. | 1 | 1 | EP1-2000-WE-4 | MOTOR GEN SEMIAUTO 2000 KW 415 V MOTOR IGSA MOD. GS2000 GENERADOR STAMFORD |  | 415 | Especial | A | 0 | PLANTAS ELECTRICAS | Cerrada | 4582600% | 4602600% |  |  |  | 1262961 | 126296 |  | Orden ret. por CxC | ok | Sin Job asignado | Solicitar a Planeación | [11 empty] | PENDIENTE |  |  | 0% |  | 0% | [13 empty] | Sin Job asignado |  | 0 | 0 | 0 | 0 | 0 | [11 empty] | CRUSOE F2 | [6 empty] | Sin Job asignado |  | 0 | 0 | 0 | 0 | 0 | [11 empty] | CRUSOE F2 | [6 empty] | Sin Job asignado |  |  | 0 | 0 | 0 |  | Sin Job asignado | [5 empty] | PLANTA DIESEL ELECTRICA, MARCA IGSA 2000 KW, SEMIAUTOMATICA, 415 VOLTS MOTOR: BAUDOUIN INCLUYE: - MOTOR 16M55G4D2/6, CON DOBLE MARCHA - GENERADOR STAMFORD S7L1D-K4 - BASE CHASIS - CASETA ACUSTICA ESPECIAL - CONTROL DSE 7420 - CON RTD'S EN FASES Y (1) EN BALERO, RESISTENCIA CALEFACTORA. - INTE
126295 | Export. EUA | RICARDO ORTIZ DELGADO | IGSA CORP. | 1 | 1 | EP1-2000-WE-4 | MOTOR GEN SEMIAUTO 2000 KW 415 V MOTOR IGSA MOD. GS2000 GENERADOR STAMFORD |  | 415 | Especial | A | 0 | PLANTAS ELECTRICAS | Cerrada | 4582600% | 4602600% |  |  |  | 1262951 | 126295 |  | Orden ret. por CxC | ok | Sin Job asignado | Solicitar a Planeación | [11 empty] | PENDIENTE |  |  | 0% |  | 0% | [13 empty] | Sin Job asignado |  | 0 | 0 | 0 | 0 | 0 | [11 empty] | CRUSOE F2 | [6 empty] | Sin Job asignado |  | 0 | 0 | 0 | 0 | 0 | [11 empty] | CRUSOE F2 | [6 empty] | Sin Job asignado |  |  | 0 | 0 | 0 |  | Sin Job asignado | [5 empty] | PLANTA DIESEL ELECTRICA, MARCA IGSA 2000 KW, SEMIAUTOMATICA, 415 VOLTS MOTOR: BAUDOUIN INCLUYE: - MOTOR 16M55G4D2/6, CON DOBLE MARCHA - GENERADOR STAMFORD S7L1D-K4 - BASE CHASIS - CASETA ACUSTICA ESPECIAL - CONTROL DSE 7420 - CON RTD'S EN FASES Y (1) EN BALERO, RESISTENCIA CALEFACTORA. - INTE
126294 | Export. EUA | RICARDO ORTIZ DELGADO | IGSA CORP. | 1 | 1 | EP1-2000-WE-4 | MOTOR GEN SEMIAUTO 2000 KW 415 V MOTOR IGSA MOD. GS2000 GENERADOR STAMFORD |  | 415 | Especial | A | 0 | PLANTAS ELECTRICAS | Cerrada | 4582600% | 4602600% |  |  |  | 1262941 | 126294 |  | Orden ret. por CxC | ok | Sin Job asignado | Solicitar a Planeación | [11 empty] | PENDIENTE |  |  | 0% |  | 0% | [13 empty] | Sin Job asignado |  | 0 | 0 | 0 | 0 | 0 | [11 empty] | CRUSOE F2 | [6 empty] | Sin Job asignado |  | 0 | 0 | 0 | 0 | 0 | [11 empty] | CRUSOE F2 | [6 empty] | Sin Job asignado |  |  | 0 | 0 | 0 |  | Sin Job asignado | [5 empty] | PLANTA DIESEL ELECTRICA, MARCA IGSA 2000 KW, SEMIAUTOMATICA, 415 VOLTS MOTOR: BAUDOUIN INCLUYE: - MOTOR 16M55G4D2/6, CON DOBLE MARCHA - GENERADOR STAMFORD S7L1D-K4 - BASE CHASIS - CASETA ACUSTICA ESPECIAL - CONTROL DSE 7420 - CON RTD'S EN FASES Y (1) EN BALERO, RESISTENCIA CALEFACTORA. - INTE
126293 | Export. EUA | RICARDO ORTIZ DELGADO | IGSA CORP. | 1 | 1 | EP1-2500-WE-4-UL | MOTOR GEN SEMIAUTO 2500 KW 480 V MOTOR IGSA MOD. GS2500 NORMA UL |  | 480 | Especial | A | 0 | PLANTAS ELECTRICAS | Cerrada | 4582600% | 4602600% |  |  |  | 1262931 | 126293 |  | Orden ret. por CxC | ok | Sin Job asignado | Solicitar a Planeación | [11 empty] | PENDIENTE |  |  | 4606400% |  | 0% | [13 empty] | Sin Job asignado |  | 0 | 0 | 0 | 0 | 0 | [8 empty] | 73793 | ok |  | Crusoe F1 |  | 73793 | 1 | OC pendiente de pago 73793 | 4606400% |  | Sin Job asignado |  | 0 | 0 | 0 | 0 | 0 | [11 empty] | Crusoe F1 | [6 empty] | Sin Job asignado |  |  | 0 | 0 | 0 |  | Sin Job asignado | [5 empty] | PLANTA DIESEL ELECTRICA, MARCA IGSA 2500 KW, SEMIAUTOMATICA, 480 VOLTS MOTOR: BAUDOUIN INCLUYE: - MOTOR 16M55G4D2/6, CON DOBLE MARCHA - GENERADOR STAMFORD S7L1D-K4 - BASE CHASIS - CASETA ACUSTICA ESPECIAL - CONTROL DSE 7420 - CON RTD'S EN FASES Y (1) EN BALERO, RESISTENCIA CALEFACTORA. - INTE
126292 | Export. EUA | RICARDO ORTIZ DELGADO | IGSA CORP. | 1 | 1 | EP1-2500-WE-4-UL | MOTOR GEN SEMIAUTO 2500 KW 480 V MOTOR IGSA MOD. GS2500 NORMA UL |  | 480 | Especial | A | 0 | PLANTAS ELECTRICAS | Cerrada | 4582600% | 4602600% |  |  |  | 1262921 | 126292 |  | Orden ret. por CxC | ok | Sin Job asignado | Solicitar a Planeación | [11 empty] | PENDIENTE |  |  | 4606400% |  | 0% | [13 empty] | Sin Job asignado |  | 0 | 0 | 0 | 0 | 0 | [8 empty] | 73793 | ok |  | Crusoe F1 |  | 73793 | 1 | OC pendiente de pago 73793 | 4606400% |  | Sin Job asignado |  | 0 | 0 | 0 | 0 | 0 | [11 empty] | Crusoe F1 | [6 empty] | Sin Job asignado |  |  | 0 | 0 | 0 |  | Sin Job asignado | [5 empty] | PLANTA DIESEL ELECTRICA, MARCA IGSA 2500 KW, SEMIAUTOMATICA, 480 VOLTS MOTOR: BAUDOUIN INCLUYE: - MOTOR 16M55G4D2/6, CON DOBLE MARCHA - GENERADOR STAMFORD S7L1D-K4 - BASE CHASIS - CASETA ACUSTICA ESPECIAL - CONTROL DSE 7420 - CON RTD'S EN FASES Y (1) EN BALERO, RESISTENCIA CALEFACTORA. - INTE
126291 | Export. EUA | RICARDO ORTIZ DELGADO | IGSA CORP. | 1 | 1 | EP1-2500-WE-4-UL | MOTOR GEN SEMIAUTO 2500 KW 480 V MOTOR IGSA MOD. GS2500 NORMA UL |  | 480 | Especial | A | 0 | PLANTAS ELECTRICAS | Cerrada | 4582600% | 4602600% |  |  |  | 1262911 | 126291 |  | Orden ret. por CxC | ok | Sin Job asignado | Solicitar a Planeación | [11 empty] | PENDIENTE |  |  | 4606400% |  | 0% | [13 empty] | Sin Job asignado |  | 0 | 0 | 0 | 0 | 0 | [8 empty] | 73793 | ok |  | Crusoe F1 |  | 73793 | 1 | OC pendiente de pago 73793 | 4606400% |  | Sin Job asignado |  | 0 | 0 | 0 | 0 | 0 | [11 empty] | Crusoe F1 | [6 empty] | Sin Job asignado |  |  | 0 | 0 | 0 |  | Sin Job asignado | [5 empty] | PLANTA DIESEL ELECTRICA, MARCA IGSA 2500 KW, SEMIAUTOMATICA, 480 VOLTS MOTOR: BAUDOUIN INCLUYE: - MOTOR 16M55G4D2/6, CON DOBLE MARCHA - GENERADOR STAMFORD S7L1D-K4 - BASE CHASIS - CASETA ACUSTICA ESPECIAL - CONTROL DSE 7420 - CON RTD'S EN FASES Y (1) EN BALERO, RESISTENCIA CALEFACTORA. - INTE
126290 | Export. EUA | RICARDO ORTIZ DELGADO | IGSA CORP. | 1 | 1 | EP1-2500-WE-4-UL | MOTOR GEN SEMIAUTO 2500 KW 480 V MOTOR IGSA MOD. GS2500 NORMA UL |  | 480 | Especial | A | 0 | PLANTAS ELECTRICAS | Cerrada | 4582600% | 4602600% |  |  |  | 1262901 | 126290 |  | Orden ret. por CxC | ok | Sin Job asignado | Solicitar a Planeación | [11 empty] | PENDIENTE |  |  | 4606400% |  | 0% | [13 empty] | Sin Job asignado |  | 0 | 0 | 0 | 0 | 0 | [8 empty] | 73793 | ok |  | Crusoe F1 |  | 73793 | 1 | OC pendiente de pago 73793 | 4606400% |  | Sin Job asignado |  | 0 | 0 | 0 | 0 | 0 | [11 empty] | Crusoe F1 | [6 empty] | Sin Job asignado |  |  | 0 | 0 | 0 |  | Sin Job asignado | [5 empty] | PLANTA DIESEL ELECTRICA, MARCA IGSA 2500 KW, SEMIAUTOMATICA, 480 VOLTS MOTOR: BAUDOUIN INCLUYE: - MOTOR 16M55G4D2/6, CON DOBLE MARCHA - GENERADOR STAMFORD S7L1D-K4 - BASE CHASIS - CASETA ACUSTICA ESPECIAL - CONTROL DSE 7420 - CON RTD'S EN FASES Y (1) EN BALERO, RESISTENCIA CALEFACTORA. - INTE
126289 | Export. EUA | RICARDO ORTIZ DELGADO | IGSA CORP. | 1 | 1 | EP1-2500-WE-4-UL | MOTOR GEN SEMIAUTO 2500 KW 480 V MOTOR IGSA MOD. GS2500 NORMA UL |  | 480 | Especial | A | 0 | PLANTAS ELECTRICAS | Cerrada | 4582600% | 4602600% |  |  |  | 1262891 | 126289 |  | Orden ret. por CxC | ok | Sin Job asignado | Solicitar a Planeación | [11 empty] | PENDIENTE |  |  | 4606400% |  | 0% | [13 empty] | Sin Job asignado |  | 0 | 0 | 0 | 0 | 0 | [8 empty] | 73793 | ok |  | Crusoe F1 |  | 73793 | 1 | OC pendiente de pago 73793 | 4606400% |  | Sin Job asignado |  | 0 | 0 | 0 | 0 | 0 | [11 empty] | Crusoe F1 | [6 empty] | Sin Job asignado |  |  | 0 | 0 | 0 |  | Sin Job asignado | [5 empty] | PLANTA DIESEL ELECTRICA, MARCA IGSA 2500 KW, SEMIAUTOMATICA, 480 VOLTS MOTOR: BAUDOUIN INCLUYE: - MOTOR 16M55G4D2/6, CON DOBLE MARCHA - GENERADOR STAMFORD S7L1D-K4 - BASE CHASIS - CASETA ACUSTICA ESPECIAL - CONTROL DSE 7420 - CON RTD'S EN FASES Y (1) EN BALERO, RESISTENCIA CALEFACTORA. - INTE
126288 | Export. EUA | RICARDO ORTIZ DELGADO | IGSA CORP. | 1 | 1 | EP1-2500-WE-4-UL | MOTOR GEN SEMIAUTO 2500 KW 480 V MOTOR IGSA MOD. GS2500 NORMA UL |  | 480 | Especial | A | 0 | PLANTAS ELECTRICAS | Cerrada | 4582600% | 4602600% |  |  |  | 1262881 | 126288 |  | Orden ret. por CxC | ok | Sin Job asignado | Solicitar a Planeación | [11 empty] | PENDIENTE |  |  | 4606400% |  | 0% | [13 empty] | Sin Job asignado |  | 0 | 0 | 0 | 0 | 0 | [8 empty] | 73793 | ok |  | Crusoe F1 |  | 73793 | 1 | OC pendiente de pago 73793 | 4606400% |  | Sin Job asignado |  | 0 | 0 | 0 | 0 | 0 | [11 empty] | Crusoe F1 | [6 empty] | Sin Job asignado |  |  | 0 | 0 | 0 |  | Sin Job asignado | [5 empty] | PLANTA DIESEL ELECTRICA, MARCA IGSA 2500 KW, SEMIAUTOMATICA, 480 VOLTS MOTOR: BAUDOUIN INCLUYE: - MOTOR 16M55G4D2/6, CON DOBLE MARCHA - GENERADOR STAMFORD S7L1D-K4 - BASE CHASIS - CASETA ACUSTICA ESPECIAL - CONTROL DSE 7420 - CON RTD'S EN FASES Y (1) EN BALERO, RESISTENCIA CALEFACTORA. - INTE
126287 | Export. EUA | RICARDO ORTIZ DELGADO | IGSA CORP. | 1 | 1 | EP1-2500-WE-4-UL | MOTOR GEN SEMIAUTO 2500 KW 480 V MOTOR IGSA MOD. GS2500 NORMA UL |  | 480 | Especial | A | 0 | PLANTAS ELECTRICAS | Cerrada | 4582600% | 4602600% |  |  |  | 1262871 | 126287 |  | Orden ret. por CxC | ok | Sin Job asignado | Solicitar a Planeación | [11 empty] | PENDIENTE |  |  | 4606400% |  | 0% | [13 empty] | Sin Job asignado |  | 0 | 0 | 0 | 0 | 0 | [8 empty] | 73793 | ok |  | Crusoe F1 |  | 73793 | 1 | OC pendiente de pago 73793 | 4606400% |  | Sin Job asignado |  | 0 | 0 | 0 | 0 | 0 | [11 empty] | Crusoe F1 | [6 empty] | Sin Job asignado |  |  | 0 | 0 | 0 |  | Sin Job asignado | [5 empty] | PLANTA DIESEL ELECTRICA, MARCA IGSA 2500 KW, SEMIAUTOMATICA, 480 VOLTS MOTOR: BAUDOUIN INCLUYE: - MOTOR 16M55G4D2/6, CON DOBLE MARCHA - GENERADOR STAMFORD S7L1D-K4 - BASE CHASIS - CASETA ACUSTICA ESPECIAL - CONTROL DSE 7420 - CON RTD'S EN FASES Y (1) EN BALERO, RESISTENCIA CALEFACTORA. - INTE
126286 | Export. EUA | RICARDO ORTIZ DELGADO | IGSA CORP. | 1 | 1 | EP1-2500-WE-4-UL | MOTOR GEN SEMIAUTO 2500 KW 480 V MOTOR IGSA MOD. GS2500 NORMA UL |  | 480 | Especial | A | 0 | PLANTAS ELECTRICAS | Cerrada | 4582600% | 4602600% |  |  |  | 1262861 | 126286 |  | Orden ret. por CxC | ok | Sin Job asignado | Solicitar a Planeación | [11 empty] | PENDIENTE |  |  | 4606400% |  | 0% | [13 empty] | Sin Job asignado |  | 0 | 0 | 0 | 0 | 0 | [8 empty] | 73793 | ok |  | Crusoe F1 |  | 73793 | 1 | OC pendiente de pago 73793 | 4606400% |  | Sin Job asignado |  | 0 | 0 | 0 | 0 | 0 | [11 empty] | Crusoe F1 | [6 empty] | Sin Job asignado |  |  | 0 | 0 | 0 |  | Sin Job asignado | [5 empty] | PLANTA DIESEL ELECTRICA, MARCA IGSA 2500 KW, SEMIAUTOMATICA, 480 VOLTS MOTOR: BAUDOUIN INCLUYE: - MOTOR 16M55G4D2/6, CON DOBLE MARCHA - GENERADOR STAMFORD S7L1D-K4 - BASE CHASIS - CASETA ACUSTICA ESPECIAL - CONTROL DSE 7420 - CON RTD'S EN FASES Y (1) EN BALERO, RESISTENCIA CALEFACTORA. - INTE
126285 | Export. EUA | RICARDO ORTIZ DELGADO | IGSA CORP. | 1 | 1 | EP1-2500-WE-4-UL | MOTOR GEN SEMIAUTO 2500 KW 480 V MOTOR IGSA MOD. GS2500 NORMA UL |  | 480 | Especial | A | 0 | PLANTAS ELECTRICAS | Cerrada | 4582600% | 4602600% |  |  |  | 1262851 | 126285 |  | Orden ret. por CxC | ok | Sin Job asignado | Solicitar a Planeación | [11 empty] | PENDIENTE |  |  | 4606400% |  | 0% | [13 empty] | Sin Job asignado |  | 0 | 0 | 0 | 0 | 0 | [8 empty] | 73793 | ok |  | Crusoe F1 |  | 73793 | 1 | OC pendiente de pago 73793 | 4606400% |  | Sin Job asignado |  | 0 | 0 | 0 | 0 | 0 | [11 empty] | Crusoe F1 | [6 empty] | Sin Job asignado |  |  | 0 | 0 | 0 |  | Sin Job asignado | [5 empty] | PLANTA DIESEL ELECTRICA, MARCA IGSA 2500 KW, SEMIAUTOMATICA, 480 VOLTS MOTOR: BAUDOUIN INCLUYE: - MOTOR 16M55G4D2/6, CON DOBLE MARCHA - GENERADOR STAMFORD S7L1D-K4 - BASE CHASIS - CASETA ACUSTICA ESPECIAL - CONTROL DSE 7420 - CON RTD'S EN FASES Y (1) EN BALERO, RESISTENCIA CALEFACTORA. - INTE
126284 | Export. EUA | RICARDO ORTIZ DELGADO | IGSA CORP. | 1 | 1 | EP1-2500-WE-4-UL | MOTOR GEN SEMIAUTO 2500 KW 480 V MOTOR IGSA MOD. GS2500 NORMA UL |  | 480 | Especial | A | 0 | PLANTAS ELECTRICAS | Cerrada | 4582600% | 4602600% |  |  |  | 1262841 | 126284 |  | Orden ret. por CxC | ok | Sin Job asignado | Solicitar a Planeación | [11 empty] | PENDIENTE |  |  | 4606400% |  | 0% | [13 empty] | Sin Job asignado |  | 0 | 0 | 0 | 0 | 0 | [8 empty] | 73793 | ok |  | Crusoe F1 |  | 73793 | 1 | OC pendiente de pago 73793 | 4606400% |  | Sin Job asignado |  | 0 | 0 | 0 | 0 | 0 | [11 empty] | Crusoe F1 | [6 empty] | Sin Job asignado |  |  | 0 | 0 | 0 |  | Sin Job asignado | [5 empty] | PLANTA DIESEL ELECTRICA, MARCA IGSA 2500 KW, SEMIAUTOMATICA, 480 VOLTS MOTOR: BAUDOUIN INCLUYE: - MOTOR 16M55G4D2/6, CON DOBLE MARCHA - GENERADOR STAMFORD S7L1D-K4 - BASE CHASIS - CASETA ACUSTICA ESPECIAL - CONTROL DSE 7420 - CON RTD'S EN FASES Y (1) EN BALERO, RESISTENCIA CALEFACTORA. - INTE
126283 | Export. EUA | RICARDO ORTIZ DELGADO | IGSA CORP. | 1 | 1 | EP1-2500-WE-4-UL | MOTOR GEN SEMIAUTO 2500 KW 480 V MOTOR IGSA MOD. GS2500 NORMA UL |  | 480 | Especial | A | 0 | PLANTAS ELECTRICAS | Cerrada | 4582600% | 4602600% |  |  |  | 1262831 | 126283 |  | Orden ret. por CxC | ok | Sin Job asignado | Solicitar a Planeación | [11 empty] | PENDIENTE |  |  | 4606400% |  | 0% | [13 empty] | Sin Job asignado |  | 0 | 0 | 0 | 0 | 0 | [8 empty] | 73793 | ok |  | Crusoe F1 |  | 73793 | 1 | OC pendiente de pago 73793 | 4606400% |  | Sin Job asignado |  | 0 | 0 | 0 | 0 | 0 | [11 empty] | Crusoe F1 | [6 empty] | Sin Job asignado |  |  | 0 | 0 | 0 |  | Sin Job asignado | [5 empty] | PLANTA DIESEL ELECTRICA, MARCA IGSA 2500 KW, SEMIAUTOMATICA, 480 VOLTS MOTOR: BAUDOUIN INCLUYE: - MOTOR 16M55G4D2/6, CON DOBLE MARCHA - GENERADOR STAMFORD S7L1D-K4 - BASE CHASIS - CASETA ACUSTICA ESPECIAL - CONTROL DSE 7420 - CON RTD'S EN FASES Y (1) EN BALERO, RESISTENCIA CALEFACTORA. - INTE
126282 | Export. EUA | RICARDO ORTIZ DELGADO | IGSA CORP. | 1 | 1 | EP1-2500-WE-4-UL | MOTOR GEN SEMIAUTO 2500 KW 480 V MOTOR IGSA MOD. GS2500 NORMA UL |  | 480 | Especial | A | 0 | PLANTAS ELECTRICAS | Cerrada | 4582600% | 4602600% |  |  |  | 1262821 | 126282 |  | Orden ret. por CxC | ok | Sin Job asignado | Solicitar a Planeación | [11 empty] | PENDIENTE |  |  | 4606400% |  | 0% | [13 empty] | Sin Job asignado |  | 0 | 0 | 0 | 0 | 0 | [8 empty] | 73793 | ok |  | Crusoe F1 |  | 73793 | 1 | OC pendiente de pago 73793 | 4606400% |  | Sin Job asignado |  | 0 | 0 | 0 | 0 | 0 | [11 empty] | Crusoe F1 | [6 empty] | Sin Job asignado |  |  | 0 | 0 | 0 |  | Sin Job asignado | [5 empty] | PLANTA DIESEL ELECTRICA, MARCA IGSA 2500 KW, SEMIAUTOMATICA, 480 VOLTS MOTOR: BAUDOUIN INCLUYE: - MOTOR 16M55G4D2/6, CON DOBLE MARCHA - GENERADOR STAMFORD S7L1D-K4 - BASE CHASIS - CASETA ACUSTICA ESPECIAL - CONTROL DSE 7420 - CON RTD'S EN FASES Y (1) EN BALERO, RESISTENCIA CALEFACTORA. - INTE
126281 | Export. EUA | RICARDO ORTIZ DELGADO | IGSA CORP. | 1 | 1 | EP1-2500-WE-4-UL | MOTOR GEN SEMIAUTO 2500 KW 480 V MOTOR IGSA MOD. GS2500 NORMA UL |  | 480 | Especial | A | 0 | PLANTAS ELECTRICAS | Cerrada | 4582600% | 4602600% |  |  |  | 1262811 | 126281 |  | Orden ret. por CxC | ok | Sin Job asignado | Solicitar a Planeación | [11 empty] | PENDIENTE |  |  | 4606400% |  | 0% | [13 empty] | Sin Job asignado |  | 0 | 0 | 0 | 0 | 0 | [8 empty] | 73793 | ok |  | Crusoe F1 |  | 73793 | 1 | OC pendiente de pago 73793 | 4606400% |  | Sin Job asignado |  | 0 | 0 | 0 | 0 | 0 | [11 empty] | Crusoe F1 | [6 empty] | Sin Job asignado |  |  | 0 | 0 | 0 |  | Sin Job asignado | [5 empty] | PLANTA DIESEL ELECTRICA, MARCA IGSA 2500 KW, SEMIAUTOMATICA, 480 VOLTS MOTOR: BAUDOUIN INCLUYE: - MOTOR 16M55G4D2/6, CON DOBLE MARCHA - GENERADOR STAMFORD S7L1D-K4 - BASE CHASIS - CASETA ACUSTICA ESPECIAL - CONTROL DSE 7420 - CON RTD'S EN FASES Y (1) EN BALERO, RESISTENCIA CALEFACTORA. - INTE
126280 | Export. EUA | RICARDO ORTIZ DELGADO | IGSA CORP. | 1 | 1 | EP1-2500-WE-4-UL | MOTOR GEN SEMIAUTO 2500 KW 480 V MOTOR IGSA MOD. GS2500 NORMA UL |  | 480 | Especial | A | 0 | PLANTAS ELECTRICAS | Cerrada | 4582600% | 4602600% |  |  |  | 1262801 | 126280 |  | Orden ret. por CxC | ok | Sin Job asignado | Solicitar a Planeación | [11 empty] | PENDIENTE |  |  | 4606400% |  | 0% | [13 empty] | Sin Job asignado |  | 0 | 0 | 0 | 0 | 0 | [8 empty] | 73793 | ok |  | Crusoe F1 |  | 73793 | 1 | OC pendiente de pago 73793 | 4606400% |  | Sin Job asignado |  | 0 | 0 | 0 | 0 | 0 | [11 empty] | Crusoe F1 | [6 empty] | Sin Job asignado |  |  | 0 | 0 | 0 |  | Sin Job asignado | [5 empty] | PLANTA DIESEL ELECTRICA, MARCA IGSA 2500 KW, SEMIAUTOMATICA, 480 VOLTS MOTOR: BAUDOUIN INCLUYE: - MOTOR 16M55G4D2/6, CON DOBLE MARCHA - GENERADOR STAMFORD S7L1D-K4 - BASE CHASIS - CASETA ACUSTICA ESPECIAL - CONTROL DSE 7420 - CON RTD'S EN FASES Y (1) EN BALERO, RESISTENCIA CALEFACTORA. - INTE
126279 | Export. EUA | RICARDO ORTIZ DELGADO | IGSA CORP. | 1 | 1 | EP1-2500-WE-4-UL | MOTOR GEN SEMIAUTO 2500 KW 480 V MOTOR IGSA MOD. GS2500 NORMA UL |  | 480 | Especial | A | 0 | PLANTAS ELECTRICAS | Cerrada | 4582600% | 4602600% |  |  |  | 1262791 | 126279 |  | Orden ret. por CxC | ok | Sin Job asignado | Solicitar a Planeación | [11 empty] | PENDIENTE |  |  | 4606400% |  | 0% | [13 empty] | Sin Job asignado |  | 0 | 0 | 0 | 0 | 0 | [8 empty] | 73793 | ok |  | Crusoe F1 |  | 73793 | 1 | OC pendiente de pago 73793 | 4606400% |  | Sin Job asignado |  | 0 | 0 | 0 | 0 | 0 | [11 empty] | Crusoe F1 | [6 empty] | Sin Job asignado |  |  | 0 | 0 | 0 |  | Sin Job asignado | [5 empty] | PLANTA DIESEL ELECTRICA, MARCA IGSA 2500 KW, SEMIAUTOMATICA, 480 VOLTS MOTOR: BAUDOUIN INCLUYE: - MOTOR 16M55G4D2/6, CON DOBLE MARCHA - GENERADOR STAMFORD S7L1D-K4 - BASE CHASIS - CASETA ACUSTICA ESPECIAL - CONTROL DSE 7420 - CON RTD'S EN FASES Y (1) EN BALERO, RESISTENCIA CALEFACTORA. - INTE
126278 | Export. EUA | RICARDO ORTIZ DELGADO | IGSA CORP. | 1 | 1 | EP1-2500-WE-4-UL | MOTOR GEN SEMIAUTO 2500 KW 480 V MOTOR IGSA MOD. GS2500 NORMA UL |  | 480 | Especial | A | 0 | PLANTAS ELECTRICAS | Cerrada | 4582600% | 4602600% |  |  |  | 1262781 | 126278 |  | Orden ret. por CxC | ok | Sin Job asignado | Solicitar a Planeación | [11 empty] | PENDIENTE |  |  | 4606400% |  | 0% | [13 empty] | Sin Job asignado |  | 0 | 0 | 0 | 0 | 0 | [8 empty] | 73793 | ok |  | Crusoe F1 |  | 73793 | 1 | OC pendiente de pago 73793 | 4606400% |  | Sin Job asignado |  | 0 | 0 | 0 | 0 | 0 | [11 empty] | Crusoe F1 | [6 empty] | Sin Job asignado |  |  | 0 | 0 | 0 |  | Sin Job asignado | [5 empty] | PLANTA DIESEL ELECTRICA, MARCA IGSA 2500 KW, SEMIAUTOMATICA, 480 VOLTS MOTOR: BAUDOUIN INCLUYE: - MOTOR 16M55G4D2/6, CON DOBLE MARCHA - GENERADOR STAMFORD S7L1D-K4 - BASE CHASIS - CASETA ACUSTICA ESPECIAL - CONTROL DSE 7420 - CON RTD'S EN FASES Y (1) EN BALERO, RESISTENCIA CALEFACTORA. - INTE
126277 | Export. EUA | RICARDO ORTIZ DELGADO | IGSA CORP. | 2 | 1 | EP1-3330-WE-4-UL | MOTOR GEN SEMIAUTO 3330 KW 480 V MOTOR IGSA MOD. GS3330 NORMA UL | 3300 | 480 | Especial | A | 0 | PLANTAS ELECTRICAS | Cerrada | 4582600% | 4603700% |  |  |  | 1262771 | 126277 | PM5G199C | Orden ret. por CxC | ok | Sin Ingeniería liberada | [12 empty] | PENDIENTE | 14 |  | 4603900% | SIN INGENIERIA LIBERADA | 0% |  |  | 4595200% | REP-00731 - HIGH RESISTANCE GROUNDING SYSTEM GROUND FAULT ALARM AND RESISTOR MONITORING SYSTEM 277V L/N, 5A, Cont., NEMA 3R, CT, ER, IL, w/ SE330-03-00 (06 nov) // REP-00-00386 - ABRAZADERA FORRADA P/CABLE 7/8" DE DIAMETRO C/OJILLO M8 (24 oct) // REP-00-00387 - ABRAZADERA FORRADA P/CABLE DE 1 1/8" DE DIAMETRO C/OJILLO (24 oct) // REP-00452 - INTERRUPTOR DE NIVEL DE PUNTO UNICO MOD. M7000 MCA MADISON (31 oct) // |  |  |  |  | 175 | 0 | 0% |  | EM8-16M55G8D2/6-1 | MOTOR BAUDOUIN (WEICHAI) MOD 16M55G8D2/6 EPA TIER 2 DE 3300 KW / 1800 RPM SAE 00-21 CON DOBLE MARCHA, RADIADOR Y TUBERIA DE CONEXION AL MOTOR MOD. IGSA GS3300 | MOTORES IGSA / WEICHAI | 3300 | 1 | 0 | 1 |  |  |  | 1 | [5 empty] | 74005 | ok |  | Server F2 |  | 74005 | 1 | En Fabricación | 4603900% | EG2-S9L1D-F4 | GENERADOR STAMFORD UL 2200,UL1446,UL1004 MOD. S9L1D-F4 DE 3338 KW A 480 kV CONT. F 105-40°C DE 1800 RPM, PMG DOBLE BALERO SAE 00 | GENERADORES STAMFORD | 3300 | 1 | 0 | 1 | 14 |  |  | 1 | [5 empty] | 71998 | ok |  | Server F2 |  | 71998 | 1 | En revisión de calidad | 4592600% | n/a | Sin transferencia cargada por Ingeniería |  |  | 0 | 0 | 0 |  | Sin Radiador cargado por Ingeniería | [5 empty] | PLANTA DIESEL ELECTRICA, MARCA IGSA 3300 KW, SEMIAUTOMATICA, 480 VOLTS MOTOR: BAUDOUIN INCLUYE: - GENERADOR MARATHON - BASE CHASIS - CASETA ACUSTICA ESPECIAL - CONTROL DSE 8610 - TANQUE UL 142 DE 6200 GALONES - BATERÍAS DOBLES CON CABLES Y TERMINALES PARA ARRANQUE ELÉCTRICO Y CARGADOR DE BATERÍ
126276 | Export. EUA | RICARDO ORTIZ DELGADO | IGSA CORP. | 2 | 1 | EP1-3330-WE-4-UL | MOTOR GEN SEMIAUTO 3330 KW 480 V MOTOR IGSA MOD. GS3330 NORMA UL | 3300 | 480 | Especial | A | 0 | PLANTAS ELECTRICAS | Cerrada | 4582600% | 4603700% |  |  |  | 1262761 | 126276 | PM4L119C | Orden ret. por CxC | ok | Sin Ingeniería liberada | [12 empty] | ENERO |  |  | 4605800% | SIN INGENIERIA LIBERADA | 0% |  |  |  | RA4-00016-AMORTIGUADOR SPRING ISOLATORS SEISMIC/RESTRAINT (ACE 632 SERIES) MOD. 632-K BLACK-YELLOW 5000 LBS. MCA. ACE MOUNTINGS 18pz 72771/74053(TENTATIVA 15 DE AGOSTO), // REP-00281-FIBRA CERAMICA 1" 6 LBS DE 0.6X7.5 MTS ROLLO MCA SUPERWOOL 6 5m2 70990(ENTREGAS PARCIALES), // REP-1SDA075853R1-JUEGO DE TERMINALES KIT FC CuAl 4-300 AWG XT3 3pcs UL/CSA COD. 1SDA075853R1 2pz 75185(FECHA POR CONFIRMAR), // REP-00897-LAMPARA MARCA LITHONIA SERIE CLX TIPO FLAT DIFUSSER MULTIVOLTAJE DE 24 PULGADAS DE LARGO FLAT DIFFUSE 4pz 74111(15 DE AGOSTO), // REP-00899-BEST BATTERY SELECTOR MARCA SENS MODELO BBS4800 CON OPCION PARA CARGA CON ALTERNADOR 1pz 74049(15 DE AGOSTO), // RF2-1001450793-ELEMENTO DE FILTRO GRUESO DE COMBUSTIBLE PARA MOTOR MOD. 16M55 2pz 74058(5 DE SEPTIEMBRE), // RB2-00011-CORREA POLY V MCA OPTIBELT SUPER X-POWER M=S MOD. XPC 2800 5pz 74424(25 DE AGOSTO), // REP-00924-MONITOR DE LINEA MARCA CARLO GAVAZI MODELO D-PB-51 1pz 74893(19 DE AGOSTO), // REP-00731-RESISTENCIA DE PUESTA A TIERRA 1pz 74576(13 DE OCTUBRE)//POR CONFIRMAR, // REP-00732-DETECTOR DE FLAMA MODELO FSL100-UV/IR MARCA HONEYWELL 1pz 73302(12 DE AGOSTO), // RI1-1SDA075115R1-INTERRUPTOR TERMO ABB XT3N 225 TMF 150-1500A In=150A 3p FF UL/CSA COD. 1SDA075115R1 1pz 75185(FECHA POR CONFIRMAR), // RF2-1001421244-ELEMENTO DE FILTRO FINO DE COMBUSTIBLE PARA MOTOR MOD. 16M55 6pz 74058(5 DE SEPTIEMBRE), // RF1-1001246286-FILTRO DE AIRE PARA MOTOR MOD. 16M55 4pz 74058(5 DE SEPTIEMBRE), // RMP-01131-POLIURETANO FORRADO C/VINIL DE 6" ESPESOR CON 1 CAPA DE VINIL DE 1.4 X 2 MTS 35pz 74150(ENTREGAS PARCIALES), // RT2-00222-NIPLE NEGRO CED. 40 DE 3/4" CUERDA CORRIDA 4pz 75266(15 DE AGOSTO), // RMP-01149-ACOPLAMIENTO FLEXIBLE MOD.: AC-10.21D.UN.F2.21.240-175MM MD LOCKING ASSEMBLY ARCUSAFLEX FLYWHEEL COUPLING WITH 175MM BORE SUITABLE FOR 3600 KW & STAMFORD S9L1D-F4 READY FOR INSTALLATION REICH USA P/N: A0165090 - TVC: 31974 Rev. A 1pz 73030(TENTATIVA 15 DE AGOSTO), // REP-00938-SENSOR ULTRASONICO MARCA FLOWLINE MODELO LU80-5101 1pz 43881(SIN FECHA) |  |  |  |  | 175 | 0 | 0% |  | EM8-16M55G8D2/6-1 | MOTOR BAUDOUIN (WEICHAI) MOD 16M55G8D2/6 EPA TIER 2 DE 3300 KW / 1800 RPM SAE 00-21 CON DOBLE MARCHA, RADIADOR Y TUBERIA DE CONEXION AL MOTOR MOD. IGSA GS3300 | MOTORES IGSA / WEICHAI | 3300 | 1 | 0 | 1 |  |  |  | 1 | [5 empty] | 74005 | ok |  | Server F2 |  | 74005 | 1 | En Fabricación | 4603900% | EG1-1020RDL2206D | GENERADOR MARATHON UL 2200,UL1446,UL1004 MOD 1020RDL2206D 3300 KW 480 V DOBLE BALERO, AVR, 2XRTD FASE, 1 RTD BALERO, RESISTENCIA CALEFACTORA, COUPLING ADAPTER, CT’S, TRANFORMADORES DIFERENCIALES, SAE 00 | GENERADORES MARATHON | 3300 | 1 | 0 | 1 |  |  |  | 1 | 15 | 74612 / 73520 / 73520 / 73520 |  |  |  | 73520 | ok |  | Server F2 |  | 73520 | 1 | En Fabricación | 4605800% | n/a | Sin transferencia cargada por Ingeniería |  |  | 0 | 0 | 0 |  | Sin Radiador cargado por Ingeniería | [5 empty] | PLANTA DIESEL ELECTRICA, MARCA IGSA 3300 KW, SEMIAUTOMATICA, 480 VOLTS MOTOR: BAUDOUIN INCLUYE: - GENERADOR MARATHON - BASE CHASIS - CASETA ACUSTICA ESPECIAL - CONTROL DSE 8610 - TANQUE UL 142 DE 6200 GALONES - BATERÍAS DOBLES CON CABLES Y TERMINALES PARA ARRANQUE ELÉCTRICO Y CARGADOR DE BATERÍ
126275 | Export. EUA | RICARDO ORTIZ DELGADO | IGSA CORP. | 2 | 1 | EP1-3330-WE-4-UL | MOTOR GEN SEMIAUTO 3330 KW 480 V MOTOR IGSA MOD. GS3330 NORMA UL | 3300 | 480 | Especial | A | 0 | PLANTAS ELECTRICAS | Cerrada | 4582600% | 4603700% |  |  |  | 1262751 | 126275 | PM5D127C | Orden ret. por CxC | ok | Sin Ingeniería liberada | [12 empty] | ENERO |  |  | 4605800% | SIN INGENIERIA LIBERADA | 0% |  |  |  | RA4-00016-AMORTIGUADOR SPRING ISOLATORS SEISMIC/RESTRAINT (ACE 632 SERIES) MOD. 632-K BLACK-YELLOW 5000 LBS. MCA. ACE MOUNTINGS 18pz 72771/74053(TENTATIVA 15 DE AGOSTO), // REP-00281-FIBRA CERAMICA 1" 6 LBS DE 0.6X7.5 MTS ROLLO MCA SUPERWOOL 6 5m2 70990(ENTREGAS PARCIALES), // REP-1SDA075853R1-JUEGO DE TERMINALES KIT FC CuAl 4-300 AWG XT3 3pcs UL/CSA COD. 1SDA075853R1 2pz 75185(FECHA POR CONFIRMAR), // REP-00897-LAMPARA MARCA LITHONIA SERIE CLX TIPO FLAT DIFUSSER MULTIVOLTAJE DE 24 PULGADAS DE LARGO FLAT DIFFUSE 4pz 74111(15 DE AGOSTO), // REP-00899-BEST BATTERY SELECTOR MARCA SENS MODELO BBS4800 CON OPCION PARA CARGA CON ALTERNADOR 1pz 74049(15 DE AGOSTO), // RF2-1001450793-ELEMENTO DE FILTRO GRUESO DE COMBUSTIBLE PARA MOTOR MOD. 16M55 2pz 74058(5 DE SEPTIEMBRE), // RB2-00011-CORREA POLY V MCA OPTIBELT SUPER X-POWER M=S MOD. XPC 2800 5pz 74424(25 DE AGOSTO), // REP-00924-MONITOR DE LINEA MARCA CARLO GAVAZI MODELO D-PB-51 1pz 74893(19 DE AGOSTO), // REP-00731-RESISTENCIA DE PUESTA A TIERRA 1pz 74576(13 DE OCTUBRE)//POR CONFIRMAR, // REP-00732-DETECTOR DE FLAMA MODELO FSL100-UV/IR MARCA HONEYWELL 1pz 73302(12 DE AGOSTO), // RI1-1SDA075115R1-INTERRUPTOR TERMO ABB XT3N 225 TMF 150-1500A In=150A 3p FF UL/CSA COD. 1SDA075115R1 1pz 75185(FECHA POR CONFIRMAR), // RF2-1001421244-ELEMENTO DE FILTRO FINO DE COMBUSTIBLE PARA MOTOR MOD. 16M55 6pz 74058(5 DE SEPTIEMBRE), // RF1-1001246286-FILTRO DE AIRE PARA MOTOR MOD. 16M55 4pz 74058(5 DE SEPTIEMBRE), // RMP-01131-POLIURETANO FORRADO C/VINIL DE 6" ESPESOR CON 1 CAPA DE VINIL DE 1.4 X 2 MTS 35pz 74150(ENTREGAS PARCIALES), // RT2-00222-NIPLE NEGRO CED. 40 DE 3/4" CUERDA CORRIDA 4pz 75266(15 DE AGOSTO), // RMP-01149-ACOPLAMIENTO FLEXIBLE MOD.: AC-10.21D.UN.F2.21.240-175MM MD LOCKING ASSEMBLY ARCUSAFLEX FLYWHEEL COUPLING WITH 175MM BORE SUITABLE FOR 3600 KW & STAMFORD S9L1D-F4 READY FOR INSTALLATION REICH USA P/N: A0165090 - TVC: 31974 Rev. A 1pz 73030(TENTATIVA 15 DE AGOSTO), // REP-00938-SENSOR ULTRASONICO MARCA FLOWLINE MODELO LU80-5101 1pz 43881(SIN FECHA) |  |  |  |  | 175 | 0 | 0% |  | EM8-16M55G8D2/6-1 | MOTOR BAUDOUIN (WEICHAI) MOD 16M55G8D2/6 EPA TIER 2 DE 3300 KW / 1800 RPM SAE 00-21 CON DOBLE MARCHA, RADIADOR Y TUBERIA DE CONEXION AL MOTOR MOD. IGSA GS3300 | MOTORES IGSA / WEICHAI | 3300 | 1 | 0 | 1 |  |  |  | 1 | [5 empty] | 74005 | ok |  | Server F2 |  | 74005 | 1 | En Fabricación | 4603900% | EG1-1020RDL2206D | GENERADOR MARATHON UL 2200,UL1446,UL1004 MOD 1020RDL2206D 3300 KW 480 V DOBLE BALERO, AVR, 2XRTD FASE, 1 RTD BALERO, RESISTENCIA CALEFACTORA, COUPLING ADAPTER, CT’S, TRANFORMADORES DIFERENCIALES, SAE 00 | GENERADORES MARATHON | 3300 | 1 | 0 | 1 |  |  |  | 1 | 15 | 74612 / 73520 / 73520 / 73520 |  |  |  | 73520 | ok |  | Server F2 |  | 73520 | 1 | En Fabricación | 4605800% | n/a | Sin transferencia cargada por Ingeniería |  |  | 0 | 0 | 0 |  | Sin Radiador cargado por Ingeniería | [5 empty] | PLANTA DIESEL ELECTRICA, MARCA IGSA 3300 KW, SEMIAUTOMATICA, 480 VOLTS MOTOR: BAUDOUIN INCLUYE: - GENERADOR MARATHON - BASE CHASIS - CASETA ACUSTICA ESPECIAL - CONTROL DSE 8610 - TANQUE UL 142 DE 6200 GALONES - BATERÍAS DOBLES CON CABLES Y TERMINALES PARA ARRANQUE ELÉCTRICO Y CARGADOR DE BATERÍ
126274 | Export. EUA | RICARDO ORTIZ DELGADO | IGSA CORP. | 2 | 1 | EP1-3330-WE-4-UL | MOTOR GEN SEMIAUTO 3330 KW 480 V MOTOR IGSA MOD. GS3330 NORMA UL | 3300 | 480 | Especial | A | 0 | PLANTAS ELECTRICAS | Cerrada | 4582600% | 4603700% |  |  |  | 1262741 | 126274 | PM5D126C | Orden ret. por CxC | ok | Sin Ingeniería liberada | [12 empty] | ENERO |  |  | 4605800% | SIN INGENIERIA LIBERADA | 0% |  |  |  | RA4-00016-AMORTIGUADOR SPRING ISOLATORS SEISMIC/RESTRAINT (ACE 632 SERIES) MOD. 632-K BLACK-YELLOW 5000 LBS. MCA. ACE MOUNTINGS 18pz 72771/74053(TENTATIVA 15 DE AGOSTO), // REP-00281-FIBRA CERAMICA 1" 6 LBS DE 0.6X7.5 MTS ROLLO MCA SUPERWOOL 6 5m2 70990(ENTREGAS PARCIALES), // REP-1SDA075853R1-JUEGO DE TERMINALES KIT FC CuAl 4-300 AWG XT3 3pcs UL/CSA COD. 1SDA075853R1 2pz 75185(FECHA POR CONFIRMAR), // REP-00897-LAMPARA MARCA LITHONIA SERIE CLX TIPO FLAT DIFUSSER MULTIVOLTAJE DE 24 PULGADAS DE LARGO FLAT DIFFUSE 4pz 74111(15 DE AGOSTO), // REP-00899-BEST BATTERY SELECTOR MARCA SENS MODELO BBS4800 CON OPCION PARA CARGA CON ALTERNADOR 1pz 74049(15 DE AGOSTO), // RF2-1001450793-ELEMENTO DE FILTRO GRUESO DE COMBUSTIBLE PARA MOTOR MOD. 16M55 2pz 74058(5 DE SEPTIEMBRE), // RB2-00011-CORREA POLY V MCA OPTIBELT SUPER X-POWER M=S MOD. XPC 2800 5pz 74424(25 DE AGOSTO), // REP-00924-MONITOR DE LINEA MARCA CARLO GAVAZI MODELO D-PB-51 1pz 74893(19 DE AGOSTO), // REP-00731-RESISTENCIA DE PUESTA A TIERRA 1pz 74576(13 DE OCTUBRE)//POR CONFIRMAR, // REP-00732-DETECTOR DE FLAMA MODELO FSL100-UV/IR MARCA HONEYWELL 1pz 73302(12 DE AGOSTO), // RI1-1SDA075115R1-INTERRUPTOR TERMO ABB XT3N 225 TMF 150-1500A In=150A 3p FF UL/CSA COD. 1SDA075115R1 1pz 75185(FECHA POR CONFIRMAR), // RF2-1001421244-ELEMENTO DE FILTRO FINO DE COMBUSTIBLE PARA MOTOR MOD. 16M55 6pz 74058(5 DE SEPTIEMBRE), // RF1-1001246286-FILTRO DE AIRE PARA MOTOR MOD. 16M55 4pz 74058(5 DE SEPTIEMBRE), // RMP-01131-POLIURETANO FORRADO C/VINIL DE 6" ESPESOR CON 1 CAPA DE VINIL DE 1.4 X 2 MTS 35pz 74150(ENTREGAS PARCIALES), // RT2-00222-NIPLE NEGRO CED. 40 DE 3/4" CUERDA CORRIDA 4pz 75266(15 DE AGOSTO), // RMP-01149-ACOPLAMIENTO FLEXIBLE MOD.: AC-10.21D.UN.F2.21.240-175MM MD LOCKING ASSEMBLY ARCUSAFLEX FLYWHEEL COUPLING WITH 175MM BORE SUITABLE FOR 3600 KW & STAMFORD S9L1D-F4 READY FOR INSTALLATION REICH USA P/N: A0165090 - TVC: 31974 Rev. A 1pz 73030(TENTATIVA 15 DE AGOSTO), // REP-00938-SENSOR ULTRASONICO MARCA FLOWLINE MODELO LU80-5101 1pz 43881(SIN FECHA) |  |  |  |  | 175 | 0 | 0% |  | EM8-16M55G8D2/6-1 | MOTOR BAUDOUIN (WEICHAI) MOD 16M55G8D2/6 EPA TIER 2 DE 3300 KW / 1800 RPM SAE 00-21 CON DOBLE MARCHA, RADIADOR Y TUBERIA DE CONEXION AL MOTOR MOD. IGSA GS3300 | MOTORES IGSA / WEICHAI | 3300 | 1 | 0 | 1 |  |  |  | 1 | [5 empty] | 74005 | ok |  | Server F2 |  | 74005 | 1 | En Fabricación | 4603900% | EG1-1020RDL2206D | GENERADOR MARATHON UL 2200,UL1446,UL1004 MOD 1020RDL2206D 3300 KW 480 V DOBLE BALERO, AVR, 2XRTD FASE, 1 RTD BALERO, RESISTENCIA CALEFACTORA, COUPLING ADAPTER, CT’S, TRANFORMADORES DIFERENCIALES, SAE 00 | GENERADORES MARATHON | 3300 | 1 | 0 | 1 |  |  |  | 1 | 15 | 74612 / 73520 / 73520 / 73520 |  |  |  | 73520 | ok |  | Server F2 |  | 73520 | 1 | En Fabricación | 4605800% | n/a | Sin transferencia cargada por Ingeniería |  |  | 0 | 0 | 0 |  | Sin Radiador cargado por Ingeniería | [5 empty] | PLANTA DIESEL ELECTRICA, MARCA IGSA 3300 KW, SEMIAUTOMATICA, 480 VOLTS MOTOR: BAUDOUIN INCLUYE: - GENERADOR MARATHON - BASE CHASIS - CASETA ACUSTICA ESPECIAL - CONTROL DSE 8610 - TANQUE UL 142 DE 6200 GALONES - BATERÍAS DOBLES CON CABLES Y TERMINALES PARA ARRANQUE ELÉCTRICO Y CARGADOR DE BATERÍ
126273 | Export. EUA | RICARDO ORTIZ DELGADO | IGSA CORP. | 2 | 1 | EP1-3330-WE-4-UL | MOTOR GEN SEMIAUTO 3330 KW 480 V MOTOR IGSA MOD. GS3330 NORMA UL | 3300 | 480 | Especial | A | 0 | PLANTAS ELECTRICAS | Cerrada | 4582600% | 4603700% |  |  |  | 1262731 | 126273 | PM5D125C | Orden ret. por CxC | ok | Sin Ingeniería liberada | [12 empty] | ENERO |  |  | 4605800% | SIN INGENIERIA LIBERADA | 0% |  |  |  | RA4-00016-AMORTIGUADOR SPRING ISOLATORS SEISMIC/RESTRAINT (ACE 632 SERIES) MOD. 632-K BLACK-YELLOW 5000 LBS. MCA. ACE MOUNTINGS 18pz 72771/74053(TENTATIVA 15 DE AGOSTO), // REP-00281-FIBRA CERAMICA 1" 6 LBS DE 0.6X7.5 MTS ROLLO MCA SUPERWOOL 6 5m2 70990(ENTREGAS PARCIALES), // REP-1SDA075853R1-JUEGO DE TERMINALES KIT FC CuAl 4-300 AWG XT3 3pcs UL/CSA COD. 1SDA075853R1 2pz 75185(FECHA POR CONFIRMAR), // REP-00897-LAMPARA MARCA LITHONIA SERIE CLX TIPO FLAT DIFUSSER MULTIVOLTAJE DE 24 PULGADAS DE LARGO FLAT DIFFUSE 4pz 74111(15 DE AGOSTO), // REP-00899-BEST BATTERY SELECTOR MARCA SENS MODELO BBS4800 CON OPCION PARA CARGA CON ALTERNADOR 1pz 74049(15 DE AGOSTO), // RF2-1001450793-ELEMENTO DE FILTRO GRUESO DE COMBUSTIBLE PARA MOTOR MOD. 16M55 2pz 74058(5 DE SEPTIEMBRE), // RB2-00011-CORREA POLY V MCA OPTIBELT SUPER X-POWER M=S MOD. XPC 2800 5pz 74424(25 DE AGOSTO), // REP-00924-MONITOR DE LINEA MARCA CARLO GAVAZI MODELO D-PB-51 1pz 74893(19 DE AGOSTO), // REP-00731-RESISTENCIA DE PUESTA A TIERRA 1pz 74576(13 DE OCTUBRE)//POR CONFIRMAR, // REP-00732-DETECTOR DE FLAMA MODELO FSL100-UV/IR MARCA HONEYWELL 1pz 73302(12 DE AGOSTO), // RI1-1SDA075115R1-INTERRUPTOR TERMO ABB XT3N 225 TMF 150-1500A In=150A 3p FF UL/CSA COD. 1SDA075115R1 1pz 75185(FECHA POR CONFIRMAR), // RF2-1001421244-ELEMENTO DE FILTRO FINO DE COMBUSTIBLE PARA MOTOR MOD. 16M55 6pz 74058(5 DE SEPTIEMBRE), // RF1-1001246286-FILTRO DE AIRE PARA MOTOR MOD. 16M55 4pz 74058(5 DE SEPTIEMBRE), // RMP-01131-POLIURETANO FORRADO C/VINIL DE 6" ESPESOR CON 1 CAPA DE VINIL DE 1.4 X 2 MTS 35pz 74150(ENTREGAS PARCIALES), // RT2-00222-NIPLE NEGRO CED. 40 DE 3/4" CUERDA CORRIDA 4pz 75266(15 DE AGOSTO), // RMP-01149-ACOPLAMIENTO FLEXIBLE MOD.: AC-10.21D.UN.F2.21.240-175MM MD LOCKING ASSEMBLY ARCUSAFLEX FLYWHEEL COUPLING WITH 175MM BORE SUITABLE FOR 3600 KW & STAMFORD S9L1D-F4 READY FOR INSTALLATION REICH USA P/N: A0165090 - TVC: 31974 Rev. A 1pz 73030(TENTATIVA 15 DE AGOSTO), // REP-00938-SENSOR ULTRASONICO MARCA FLOWLINE MODELO LU80-5101 1pz 43881(SIN FECHA) |  |  |  |  | 175 | 0 | 0% |  | EM8-16M55G8D2/6-1 | MOTOR BAUDOUIN (WEICHAI) MOD 16M55G8D2/6 EPA TIER 2 DE 3300 KW / 1800 RPM SAE 00-21 CON DOBLE MARCHA, RADIADOR Y TUBERIA DE CONEXION AL MOTOR MOD. IGSA GS3300 | MOTORES IGSA / WEICHAI | 3300 | 1 | 0 | 1 |  |  |  | 1 | [5 empty] | 74005 | ok |  | Server F2 |  | 74005 | 1 | En Fabricación | 4604600% | EG1-1020RDL2206D | GENERADOR MARATHON UL 2200,UL1446,UL1004 MOD 1020RDL2206D 3300 KW 480 V DOBLE BALERO, AVR, 2XRTD FASE, 1 RTD BALERO, RESISTENCIA CALEFACTORA, COUPLING ADAPTER, CT’S, TRANFORMADORES DIFERENCIALES, SAE 00 | GENERADORES MARATHON | 3300 | 1 | 0 | 1 |  |  |  | 1 | 15 | 74612 / 73520 / 73520 / 73520 |  |  |  | 73520 | ok |  | Server F2 |  | 73520 | 1 | En Fabricación | 4605800% | n/a | Sin transferencia cargada por Ingeniería |  |  | 0 | 0 | 0 |  | Sin Radiador cargado por Ingeniería | [5 empty] | PLANTA DIESEL ELECTRICA, MARCA IGSA 3300 KW, SEMIAUTOMATICA, 480 VOLTS MOTOR: BAUDOUIN INCLUYE: - GENERADOR MARATHON - BASE CHASIS - CASETA ACUSTICA ESPECIAL - CONTROL DSE 8610 - TANQUE UL 142 DE 6200 GALONES - BATERÍAS DOBLES CON CABLES Y TERMINALES PARA ARRANQUE ELÉCTRICO Y CARGADOR DE BATERÍ
126272 | Export. EUA | RICARDO ORTIZ DELGADO | IGSA CORP. | 2 | 1 | EP1-3330-WE-4-UL | MOTOR GEN SEMIAUTO 3330 KW 480 V MOTOR IGSA MOD. GS3330 NORMA UL | 3300 | 480 | Especial | A | 0 | PLANTAS ELECTRICAS | Cerrada | 4582600% | 4603700% |  |  |  | 1262721 | 126272 | PM5D124C | Orden ret. por CxC | ok | Sin Ingeniería liberada | [12 empty] | ENERO |  |  | 4605800% | SIN INGENIERIA LIBERADA | 0% |  |  |  | RA4-00016-AMORTIGUADOR SPRING ISOLATORS SEISMIC/RESTRAINT (ACE 632 SERIES) MOD. 632-K BLACK-YELLOW 5000 LBS. MCA. ACE MOUNTINGS 18pz 72771/74053(TENTATIVA 15 DE AGOSTO), // REP-00281-FIBRA CERAMICA 1" 6 LBS DE 0.6X7.5 MTS ROLLO MCA SUPERWOOL 6 5m2 70990(ENTREGAS PARCIALES), // REP-1SDA075853R1-JUEGO DE TERMINALES KIT FC CuAl 4-300 AWG XT3 3pcs UL/CSA COD. 1SDA075853R1 2pz 75185(FECHA POR CONFIRMAR), // REP-00897-LAMPARA MARCA LITHONIA SERIE CLX TIPO FLAT DIFUSSER MULTIVOLTAJE DE 24 PULGADAS DE LARGO FLAT DIFFUSE 4pz 74111(15 DE AGOSTO), // REP-00899-BEST BATTERY SELECTOR MARCA SENS MODELO BBS4800 CON OPCION PARA CARGA CON ALTERNADOR 1pz 74049(15 DE AGOSTO), // RF2-1001450793-ELEMENTO DE FILTRO GRUESO DE COMBUSTIBLE PARA MOTOR MOD. 16M55 2pz 74058(5 DE SEPTIEMBRE), // RB2-00011-CORREA POLY V MCA OPTIBELT SUPER X-POWER M=S MOD. XPC 2800 5pz 74424(25 DE AGOSTO), // REP-00924-MONITOR DE LINEA MARCA CARLO GAVAZI MODELO D-PB-51 1pz 74893(19 DE AGOSTO), // REP-00731-RESISTENCIA DE PUESTA A TIERRA 1pz 74576(13 DE OCTUBRE)//POR CONFIRMAR, // REP-00732-DETECTOR DE FLAMA MODELO FSL100-UV/IR MARCA HONEYWELL 1pz 73302(12 DE AGOSTO), // RI1-1SDA075115R1-INTERRUPTOR TERMO ABB XT3N 225 TMF 150-1500A In=150A 3p FF UL/CSA COD. 1SDA075115R1 1pz 75185(FECHA POR CONFIRMAR), // RF2-1001421244-ELEMENTO DE FILTRO FINO DE COMBUSTIBLE PARA MOTOR MOD. 16M55 6pz 74058(5 DE SEPTIEMBRE), // RF1-1001246286-FILTRO DE AIRE PARA MOTOR MOD. 16M55 4pz 74058(5 DE SEPTIEMBRE), // RMP-01131-POLIURETANO FORRADO C/VINIL DE 6" ESPESOR CON 1 CAPA DE VINIL DE 1.4 X 2 MTS 35pz 74150(ENTREGAS PARCIALES), // RT2-00222-NIPLE NEGRO CED. 40 DE 3/4" CUERDA CORRIDA 4pz 75266(15 DE AGOSTO), // RMP-01149-ACOPLAMIENTO FLEXIBLE MOD.: AC-10.21D.UN.F2.21.240-175MM MD LOCKING ASSEMBLY ARCUSAFLEX FLYWHEEL COUPLING WITH 175MM BORE SUITABLE FOR 3600 KW & STAMFORD S9L1D-F4 READY FOR INSTALLATION REICH USA P/N: A0165090 - TVC: 31974 Rev. A 1pz 73030(TENTATIVA 15 DE AGOSTO), // REP-00938-SENSOR ULTRASONICO MARCA FLOWLINE MODELO LU80-5101 1pz 43881(SIN FECHA) |  |  |  |  | 175 | 0 | 0% |  | EM8-16M55G8D2/6-1 | MOTOR BAUDOUIN (WEICHAI) MOD 16M55G8D2/6 EPA TIER 2 DE 3300 KW / 1800 RPM SAE 00-21 CON DOBLE MARCHA, RADIADOR Y TUBERIA DE CONEXION AL MOTOR MOD. IGSA GS3300 | MOTORES IGSA / WEICHAI | 3300 | 1 | 0 | 1 |  |  |  | 1 | [5 empty] | 74005 | ok |  | Server F2 |  | 74005 | 1 | En Fabricación | 4604600% | EG1-1020RDL2206D | GENERADOR MARATHON UL 2200,UL1446,UL1004 MOD 1020RDL2206D 3300 KW 480 V DOBLE BALERO, AVR, 2XRTD FASE, 1 RTD BALERO, RESISTENCIA CALEFACTORA, COUPLING ADAPTER, CT’S, TRANFORMADORES DIFERENCIALES, SAE 00 | GENERADORES MARATHON | 3300 | 1 | 0 | 1 |  |  |  | 1 | 15 | 74612 / 73520 / 73520 / 73520 |  |  |  | 73520 | ok |  | Server F2 |  | 73520 | 1 | En Fabricación | 4605800% | n/a | Sin transferencia cargada por Ingeniería |  |  | 0 | 0 | 0 |  | Sin Radiador cargado por Ingeniería | [5 empty] | PLANTA DIESEL ELECTRICA, MARCA IGSA 3300 KW, SEMIAUTOMATICA, 480 VOLTS MOTOR: BAUDOUIN INCLUYE: - GENERADOR MARATHON - BASE CHASIS - CASETA ACUSTICA ESPECIAL - CONTROL DSE 8610 - TANQUE UL 142 DE 6200 GALONES - BATERÍAS DOBLES CON CABLES Y TERMINALES PARA ARRANQUE ELÉCTRICO Y CARGADOR DE BATERÍ
126271 | Export. EUA | RICARDO ORTIZ DELGADO | IGSA CORP. | 2 | 1 | EP1-3330-WE-4-UL | MOTOR GEN SEMIAUTO 3330 KW 480 V MOTOR IGSA MOD. GS3330 NORMA UL | 3300 | 480 | Especial | A | 0 | PLANTAS ELECTRICAS | Cerrada | 4582600% | 4603700% |  |  |  | 1262711 | 126271 | PM5D123C | Orden ret. por CxC | ok | Sin Ingeniería liberada | [12 empty] | ENERO |  |  | 4605800% | SIN INGENIERIA LIBERADA | 0% |  |  |  | RA4-00016-AMORTIGUADOR SPRING ISOLATORS SEISMIC/RESTRAINT (ACE 632 SERIES) MOD. 632-K BLACK-YELLOW 5000 LBS. MCA. ACE MOUNTINGS 18pz 72771/74053(TENTATIVA 15 DE AGOSTO), // REP-00281-FIBRA CERAMICA 1" 6 LBS DE 0.6X7.5 MTS ROLLO MCA SUPERWOOL 6 5m2 70990(ENTREGAS PARCIALES), // REP-1SDA075853R1-JUEGO DE TERMINALES KIT FC CuAl 4-300 AWG XT3 3pcs UL/CSA COD. 1SDA075853R1 2pz 75185(FECHA POR CONFIRMAR), // REP-00897-LAMPARA MARCA LITHONIA SERIE CLX TIPO FLAT DIFUSSER MULTIVOLTAJE DE 24 PULGADAS DE LARGO FLAT DIFFUSE 4pz 74111(15 DE AGOSTO), // REP-00899-BEST BATTERY SELECTOR MARCA SENS MODELO BBS4800 CON OPCION PARA CARGA CON ALTERNADOR 1pz 74049(15 DE AGOSTO), // RF2-1001450793-ELEMENTO DE FILTRO GRUESO DE COMBUSTIBLE PARA MOTOR MOD. 16M55 2pz 74058(5 DE SEPTIEMBRE), // RB2-00011-CORREA POLY V MCA OPTIBELT SUPER X-POWER M=S MOD. XPC 2800 5pz 74424(25 DE AGOSTO), // REP-00924-MONITOR DE LINEA MARCA CARLO GAVAZI MODELO D-PB-51 1pz 74893(19 DE AGOSTO), // REP-00731-RESISTENCIA DE PUESTA A TIERRA 1pz 74576(13 DE OCTUBRE)//POR CONFIRMAR, // REP-00732-DETECTOR DE FLAMA MODELO FSL100-UV/IR MARCA HONEYWELL 1pz 73302(12 DE AGOSTO), // RI1-1SDA075115R1-INTERRUPTOR TERMO ABB XT3N 225 TMF 150-1500A In=150A 3p FF UL/CSA COD. 1SDA075115R1 1pz 75185(FECHA POR CONFIRMAR), // RF2-1001421244-ELEMENTO DE FILTRO FINO DE COMBUSTIBLE PARA MOTOR MOD. 16M55 6pz 74058(5 DE SEPTIEMBRE), // RF1-1001246286-FILTRO DE AIRE PARA MOTOR MOD. 16M55 4pz 74058(5 DE SEPTIEMBRE), // RMP-01131-POLIURETANO FORRADO C/VINIL DE 6" ESPESOR CON 1 CAPA DE VINIL DE 1.4 X 2 MTS 35pz 74150(ENTREGAS PARCIALES), // RT2-00222-NIPLE NEGRO CED. 40 DE 3/4" CUERDA CORRIDA 4pz 75266(15 DE AGOSTO), // RMP-01149-ACOPLAMIENTO FLEXIBLE MOD.: AC-10.21D.UN.F2.21.240-175MM MD LOCKING ASSEMBLY ARCUSAFLEX FLYWHEEL COUPLING WITH 175MM BORE SUITABLE FOR 3600 KW & STAMFORD S9L1D-F4 READY FOR INSTALLATION REICH USA P/N: A0165090 - TVC: 31974 Rev. A 1pz 73030(TENTATIVA 15 DE AGOSTO), // REP-00938-SENSOR ULTRASONICO MARCA FLOWLINE MODELO LU80-5101 1pz 43881(SIN FECHA) |  |  |  |  | 175 | 0 | 0% |  | EM8-16M55G8D2/6-1 | MOTOR BAUDOUIN (WEICHAI) MOD 16M55G8D2/6 EPA TIER 2 DE 3300 KW / 1800 RPM SAE 00-21 CON DOBLE MARCHA, RADIADOR Y TUBERIA DE CONEXION AL MOTOR MOD. IGSA GS3300 | MOTORES IGSA / WEICHAI | 3300 | 1 | 0 | 1 |  |  |  | 1 | [5 empty] | 74005 | ok |  | Server F2 |  | 74005 | 1 | En Fabricación | 4604600% | EG1-1020RDL2206D | GENERADOR MARATHON UL 2200,UL1446,UL1004 MOD 1020RDL2206D 3300 KW 480 V DOBLE BALERO, AVR, 2XRTD FASE, 1 RTD BALERO, RESISTENCIA CALEFACTORA, COUPLING ADAPTER, CT’S, TRANFORMADORES DIFERENCIALES, SAE 00 | GENERADORES MARATHON | 3300 | 1 | 0 | 1 |  |  |  | 1 | 15 | 74612 / 73520 / 73520 / 73520 |  |  |  | 73520 | ok |  | Server F2 |  | 73520 | 1 | En Fabricación | 4605800% | n/a | Sin transferencia cargada por Ingeniería |  |  | 0 | 0 | 0 |  | Sin Radiador cargado por Ingeniería | [5 empty] | PLANTA DIESEL ELECTRICA, MARCA IGSA 3300 KW, SEMIAUTOMATICA, 480 VOLTS MOTOR: BAUDOUIN INCLUYE: - GENERADOR MARATHON - BASE CHASIS - CASETA ACUSTICA ESPECIAL - CONTROL DSE 8610 - TANQUE UL 142 DE 6200 GALONES - BATERÍAS DOBLES CON CABLES Y TERMINALES PARA ARRANQUE ELÉCTRICO Y CARGADOR DE BATERÍ
126270 | Export. EUA | RICARDO ORTIZ DELGADO | IGSA CORP. | 2 | 1 | EP1-3330-WE-4-UL | MOTOR GEN SEMIAUTO 3330 KW 480 V MOTOR IGSA MOD. GS3330 NORMA UL | 3300 | 480 | Especial | A | 0 | PLANTAS ELECTRICAS | Cerrada | 4582600% | 4603700% |  |  |  | 1262701 | 126270 | PM5D122C | Orden ret. por CxC | ok | Sin Ingeniería liberada | [12 empty] | ENERO |  |  | 4606500% | SIN INGENIERIA LIBERADA | 0% |  |  |  | RA4-00016-AMORTIGUADOR SPRING ISOLATORS SEISMIC/RESTRAINT (ACE 632 SERIES) MOD. 632-K BLACK-YELLOW 5000 LBS. MCA. ACE MOUNTINGS 18pz 72771/74053(TENTATIVA 15 DE AGOSTO), // REP-00281-FIBRA CERAMICA 1" 6 LBS DE 0.6X7.5 MTS ROLLO MCA SUPERWOOL 6 5m2 70990(ENTREGAS PARCIALES), // REP-1SDA075853R1-JUEGO DE TERMINALES KIT FC CuAl 4-300 AWG XT3 3pcs UL/CSA COD. 1SDA075853R1 2pz 75185(FECHA POR CONFIRMAR), // REP-00897-LAMPARA MARCA LITHONIA SERIE CLX TIPO FLAT DIFUSSER MULTIVOLTAJE DE 24 PULGADAS DE LARGO FLAT DIFFUSE 4pz 74111(15 DE AGOSTO), // REP-00899-BEST BATTERY SELECTOR MARCA SENS MODELO BBS4800 CON OPCION PARA CARGA CON ALTERNADOR 1pz 74049(15 DE AGOSTO), // RF2-1001450793-ELEMENTO DE FILTRO GRUESO DE COMBUSTIBLE PARA MOTOR MOD. 16M55 2pz 74058(5 DE SEPTIEMBRE), // RB2-00011-CORREA POLY V MCA OPTIBELT SUPER X-POWER M=S MOD. XPC 2800 5pz 74424(25 DE AGOSTO), // REP-00924-MONITOR DE LINEA MARCA CARLO GAVAZI MODELO D-PB-51 1pz 74893(19 DE AGOSTO), // REP-00731-RESISTENCIA DE PUESTA A TIERRA 1pz 74576(13 DE OCTUBRE)//POR CONFIRMAR, // REP-00732-DETECTOR DE FLAMA MODELO FSL100-UV/IR MARCA HONEYWELL 1pz 73302(12 DE AGOSTO), // RI1-1SDA075115R1-INTERRUPTOR TERMO ABB XT3N 225 TMF 150-1500A In=150A 3p FF UL/CSA COD. 1SDA075115R1 1pz 75185(FECHA POR CONFIRMAR), // RF2-1001421244-ELEMENTO DE FILTRO FINO DE COMBUSTIBLE PARA MOTOR MOD. 16M55 6pz 74058(5 DE SEPTIEMBRE), // RF1-1001246286-FILTRO DE AIRE PARA MOTOR MOD. 16M55 4pz 74058(5 DE SEPTIEMBRE), // RMP-01131-POLIURETANO FORRADO C/VINIL DE 6" ESPESOR CON 1 CAPA DE VINIL DE 1.4 X 2 MTS 35pz 74150(ENTREGAS PARCIALES), // RT2-00222-NIPLE NEGRO CED. 40 DE 3/4" CUERDA CORRIDA 4pz 75266(15 DE AGOSTO), // RMP-01149-ACOPLAMIENTO FLEXIBLE MOD.: AC-10.21D.UN.F2.21.240-175MM MD LOCKING ASSEMBLY ARCUSAFLEX FLYWHEEL COUPLING WITH 175MM BORE SUITABLE FOR 3600 KW & STAMFORD S9L1D-F4 READY FOR INSTALLATION REICH USA P/N: A0165090 - TVC: 31974 Rev. A 1pz 73030(TENTATIVA 15 DE AGOSTO), // REP-00938-SENSOR ULTRASONICO MARCA FLOWLINE MODELO LU80-5101 1pz 43881(SIN FECHA) |  |  |  |  | 175 | 0 | 0% |  | EM8-16M55G8D2/6-1 | MOTOR BAUDOUIN (WEICHAI) MOD 16M55G8D2/6 EPA TIER 2 DE 3300 KW / 1800 RPM SAE 00-21 CON DOBLE MARCHA, RADIADOR Y TUBERIA DE CONEXION AL MOTOR MOD. IGSA GS3300 | MOTORES IGSA / WEICHAI | 3300 | 1 | 0 | 1 |  |  |  | 1 | [5 empty] | 74005 | ok |  | Server F2 |  | 74005 | 1 | En Fabricación | 4604600% | EG1-1020RDL2206D | GENERADOR MARATHON UL 2200,UL1446,UL1004 MOD 1020RDL2206D 3300 KW 480 V DOBLE BALERO, AVR, 2XRTD FASE, 1 RTD BALERO, RESISTENCIA CALEFACTORA, COUPLING ADAPTER, CT’S, TRANFORMADORES DIFERENCIALES, SAE 00 | GENERADORES MARATHON | 3300 | 1 | 0 | 1 |  |  |  | 1 | 15 | 74612 / 73520 / 73520 / 73520 |  |  |  | 73520 | ok |  | Server F2 |  | 73520 | 1 | En Fabricación | 4606500% | n/a | Sin transferencia cargada por Ingeniería |  |  | 0 | 0 | 0 |  | Sin Radiador cargado por Ingeniería | [5 empty] | PLANTA DIESEL ELECTRICA, MARCA IGSA 3300 KW, SEMIAUTOMATICA, 480 VOLTS MOTOR: BAUDOUIN INCLUYE: - GENERADOR MARATHON - BASE CHASIS - CASETA ACUSTICA ESPECIAL - CONTROL DSE 8610 - TANQUE UL 142 DE 6200 GALONES - BATERÍAS DOBLES CON CABLES Y TERMINALES PARA ARRANQUE ELÉCTRICO Y CARGADOR DE BATERÍ
126269 | Export. EUA | RICARDO ORTIZ DELGADO | IGSA CORP. | 2 | 1 | EP1-3330-WE-4-UL | MOTOR GEN SEMIAUTO 3330 KW 480 V MOTOR IGSA MOD. GS3330 NORMA UL | 3300 | 480 | Especial | A | 0 | PLANTAS ELECTRICAS | Cerrada | 4582600% | 4603700% |  |  |  | 1262691 | 126269 | PM5D121C | Orden ret. por CxC | ok | Sin Ingeniería liberada | [12 empty] | ENERO |  |  | 4606500% | SIN INGENIERIA LIBERADA | 0% |  |  |  | RA4-00016-AMORTIGUADOR SPRING ISOLATORS SEISMIC/RESTRAINT (ACE 632 SERIES) MOD. 632-K BLACK-YELLOW 5000 LBS. MCA. ACE MOUNTINGS 18pz 72771/74053(TENTATIVA 15 DE AGOSTO), // REP-00281-FIBRA CERAMICA 1" 6 LBS DE 0.6X7.5 MTS ROLLO MCA SUPERWOOL 6 5m2 70990(ENTREGAS PARCIALES), // REP-1SDA075853R1-JUEGO DE TERMINALES KIT FC CuAl 4-300 AWG XT3 3pcs UL/CSA COD. 1SDA075853R1 2pz 75185(FECHA POR CONFIRMAR), // REP-00897-LAMPARA MARCA LITHONIA SERIE CLX TIPO FLAT DIFUSSER MULTIVOLTAJE DE 24 PULGADAS DE LARGO FLAT DIFFUSE 4pz 74111(15 DE AGOSTO), // REP-00899-BEST BATTERY SELECTOR MARCA SENS MODELO BBS4800 CON OPCION PARA CARGA CON ALTERNADOR 1pz 74049(15 DE AGOSTO), // RF2-1001450793-ELEMENTO DE FILTRO GRUESO DE COMBUSTIBLE PARA MOTOR MOD. 16M55 2pz 74058(5 DE SEPTIEMBRE), // RB2-00011-CORREA POLY V MCA OPTIBELT SUPER X-POWER M=S MOD. XPC 2800 5pz 74424(25 DE AGOSTO), // REP-00924-MONITOR DE LINEA MARCA CARLO GAVAZI MODELO D-PB-51 1pz 74893(19 DE AGOSTO), // REP-00731-RESISTENCIA DE PUESTA A TIERRA 1pz 74576(13 DE OCTUBRE)//POR CONFIRMAR, // REP-00732-DETECTOR DE FLAMA MODELO FSL100-UV/IR MARCA HONEYWELL 1pz 73302(12 DE AGOSTO), // RI1-1SDA075115R1-INTERRUPTOR TERMO ABB XT3N 225 TMF 150-1500A In=150A 3p FF UL/CSA COD. 1SDA075115R1 1pz 75185(FECHA POR CONFIRMAR), // RF2-1001421244-ELEMENTO DE FILTRO FINO DE COMBUSTIBLE PARA MOTOR MOD. 16M55 6pz 74058(5 DE SEPTIEMBRE), // RF1-1001246286-FILTRO DE AIRE PARA MOTOR MOD. 16M55 4pz 74058(5 DE SEPTIEMBRE), // RMP-01131-POLIURETANO FORRADO C/VINIL DE 6" ESPESOR CON 1 CAPA DE VINIL DE 1.4 X 2 MTS 35pz 74150(ENTREGAS PARCIALES), // RT2-00222-NIPLE NEGRO CED. 40 DE 3/4" CUERDA CORRIDA 4pz 75266(15 DE AGOSTO), // RMP-01149-ACOPLAMIENTO FLEXIBLE MOD.: AC-10.21D.UN.F2.21.240-175MM MD LOCKING ASSEMBLY ARCUSAFLEX FLYWHEEL COUPLING WITH 175MM BORE SUITABLE FOR 3600 KW & STAMFORD S9L1D-F4 READY FOR INSTALLATION REICH USA P/N: A0165090 - TVC: 31974 Rev. A 1pz 73030(TENTATIVA 15 DE AGOSTO), // REP-00938-SENSOR ULTRASONICO MARCA FLOWLINE MODELO LU80-5101 1pz 43881(SIN FECHA) |  |  |  |  | 175 | 0 | 0% |  | EM8-16M55G8D2/6-1 | MOTOR BAUDOUIN (WEICHAI) MOD 16M55G8D2/6 EPA TIER 2 DE 3300 KW / 1800 RPM SAE 00-21 CON DOBLE MARCHA, RADIADOR Y TUBERIA DE CONEXION AL MOTOR MOD. IGSA GS3300 | MOTORES IGSA / WEICHAI | 3300 | 1 | 0 | 1 |  |  |  | 1 | [5 empty] | 74005 | ok |  | Server F2 |  | 74005 | 1 | En Fabricación | 4605300% | EG1-1020RDL2206D | GENERADOR MARATHON UL 2200,UL1446,UL1004 MOD 1020RDL2206D 3300 KW 480 V DOBLE BALERO, AVR, 2XRTD FASE, 1 RTD BALERO, RESISTENCIA CALEFACTORA, COUPLING ADAPTER, CT’S, TRANFORMADORES DIFERENCIALES, SAE 00 | GENERADORES MARATHON | 3300 | 1 | 0 | 1 |  |  |  | 1 | 15 | 74612 / 73520 / 73520 / 73520 |  |  |  | 73520 | ok |  | Server F2 |  | 73520 | 1 | En Fabricación | 4606500% | n/a | Sin transferencia cargada por Ingeniería |  |  | 0 | 0 | 0 |  | Sin Radiador cargado por Ingeniería | [5 empty] | PLANTA DIESEL ELECTRICA, MARCA IGSA 3300 KW, SEMIAUTOMATICA, 480 VOLTS MOTOR: BAUDOUIN INCLUYE: - GENERADOR MARATHON - BASE CHASIS - CASETA ACUSTICA ESPECIAL - CONTROL DSE 8610 - TANQUE UL 142 DE 6200 GALONES - BATERÍAS DOBLES CON CABLES Y TERMINALES PARA ARRANQUE ELÉCTRICO Y CARGADOR DE BATERÍ
126268 | Export. EUA | RICARDO ORTIZ DELGADO | IGSA CORP. | 2 | 1 | EP1-3330-WE-4-UL | MOTOR GEN SEMIAUTO 3330 KW 480 V MOTOR IGSA MOD. GS3330 NORMA UL | 3300 | 480 | Especial | A | 0 | PLANTAS ELECTRICAS | Cerrada | 4582600% | 4603700% |  |  |  | 1262681 | 126268 | PM5D120C | Orden ret. por CxC | ok | Sin Ingeniería liberada | [12 empty] | ENERO |  |  | 4606500% | SIN INGENIERIA LIBERADA | 0% |  |  |  | RA4-00016-AMORTIGUADOR SPRING ISOLATORS SEISMIC/RESTRAINT (ACE 632 SERIES) MOD. 632-K BLACK-YELLOW 5000 LBS. MCA. ACE MOUNTINGS 18pz 72771/74053(TENTATIVA 15 DE AGOSTO), // REP-00281-FIBRA CERAMICA 1" 6 LBS DE 0.6X7.5 MTS ROLLO MCA SUPERWOOL 6 5m2 70990(ENTREGAS PARCIALES), // REP-1SDA075853R1-JUEGO DE TERMINALES KIT FC CuAl 4-300 AWG XT3 3pcs UL/CSA COD. 1SDA075853R1 2pz 75185(FECHA POR CONFIRMAR), // REP-00897-LAMPARA MARCA LITHONIA SERIE CLX TIPO FLAT DIFUSSER MULTIVOLTAJE DE 24 PULGADAS DE LARGO FLAT DIFFUSE 4pz 74111(15 DE AGOSTO), // REP-00899-BEST BATTERY SELECTOR MARCA SENS MODELO BBS4800 CON OPCION PARA CARGA CON ALTERNADOR 1pz 74049(15 DE AGOSTO), // RF2-1001450793-ELEMENTO DE FILTRO GRUESO DE COMBUSTIBLE PARA MOTOR MOD. 16M55 2pz 74058(5 DE SEPTIEMBRE), // RB2-00011-CORREA POLY V MCA OPTIBELT SUPER X-POWER M=S MOD. XPC 2800 5pz 74424(25 DE AGOSTO), // REP-00924-MONITOR DE LINEA MARCA CARLO GAVAZI MODELO D-PB-51 1pz 74893(19 DE AGOSTO), // REP-00731-RESISTENCIA DE PUESTA A TIERRA 1pz 74576(13 DE OCTUBRE)//POR CONFIRMAR, // REP-00732-DETECTOR DE FLAMA MODELO FSL100-UV/IR MARCA HONEYWELL 1pz 73302(12 DE AGOSTO), // RI1-1SDA075115R1-INTERRUPTOR TERMO ABB XT3N 225 TMF 150-1500A In=150A 3p FF UL/CSA COD. 1SDA075115R1 1pz 75185(FECHA POR CONFIRMAR), // RF2-1001421244-ELEMENTO DE FILTRO FINO DE COMBUSTIBLE PARA MOTOR MOD. 16M55 6pz 74058(5 DE SEPTIEMBRE), // RF1-1001246286-FILTRO DE AIRE PARA MOTOR MOD. 16M55 4pz 74058(5 DE SEPTIEMBRE), // RMP-01131-POLIURETANO FORRADO C/VINIL DE 6" ESPESOR CON 1 CAPA DE VINIL DE 1.4 X 2 MTS 35pz 74150(ENTREGAS PARCIALES), // RT2-00222-NIPLE NEGRO CED. 40 DE 3/4" CUERDA CORRIDA 4pz 75266(15 DE AGOSTO), // RMP-01149-ACOPLAMIENTO FLEXIBLE MOD.: AC-10.21D.UN.F2.21.240-175MM MD LOCKING ASSEMBLY ARCUSAFLEX FLYWHEEL COUPLING WITH 175MM BORE SUITABLE FOR 3600 KW & STAMFORD S9L1D-F4 READY FOR INSTALLATION REICH USA P/N: A0165090 - TVC: 31974 Rev. A 1pz 73030(TENTATIVA 15 DE AGOSTO), // REP-00938-SENSOR ULTRASONICO MARCA FLOWLINE MODELO LU80-5101 1pz 43881(SIN FECHA) |  |  |  |  | 175 | 0 | 0% |  | EM8-16M55G8D2/6-1 | MOTOR BAUDOUIN (WEICHAI) MOD 16M55G8D2/6 EPA TIER 2 DE 3300 KW / 1800 RPM SAE 00-21 CON DOBLE MARCHA, RADIADOR Y TUBERIA DE CONEXION AL MOTOR MOD. IGSA GS3300 | MOTORES IGSA / WEICHAI | 3300 | 1 | 0 | 1 |  |  |  | 1 | [5 empty] | 74005 | ok |  | Server F2 |  | 74005 | 1 | En Fabricación | 4605300% | EG1-1020RDL2206D | GENERADOR MARATHON UL 2200,UL1446,UL1004 MOD 1020RDL2206D 3300 KW 480 V DOBLE BALERO, AVR, 2XRTD FASE, 1 RTD BALERO, RESISTENCIA CALEFACTORA, COUPLING ADAPTER, CT’S, TRANFORMADORES DIFERENCIALES, SAE 00 | GENERADORES MARATHON | 3300 | 1 | 0 | 1 |  |  |  | 1 | 15 | 74612 / 73520 / 73520 / 73520 |  |  |  | 73520 | ok |  | Server F2 |  | 73520 | 1 | En Fabricación | 4606500% | n/a | Sin transferencia cargada por Ingeniería |  |  | 0 | 0 | 0 |  | Sin Radiador cargado por Ingeniería | [5 empty] | PLANTA DIESEL ELECTRICA, MARCA IGSA 3300 KW, SEMIAUTOMATICA, 480 VOLTS MOTOR: BAUDOUIN INCLUYE: - GENERADOR MARATHON - BASE CHASIS - CASETA ACUSTICA ESPECIAL - CONTROL DSE 8610 - TANQUE UL 142 DE 6200 GALONES - BATERÍAS DOBLES CON CABLES Y TERMINALES PARA ARRANQUE ELÉCTRICO Y CARGADOR DE BATERÍ
126267 | Export. EUA | RICARDO ORTIZ DELGADO | IGSA CORP. | 2 | 1 | EP1-3330-WE-4-UL | MOTOR GEN SEMIAUTO 3330 KW 480 V MOTOR IGSA MOD. GS3330 NORMA UL | 3300 | 480 | Especial | A | 0 | PLANTAS ELECTRICAS | Cerrada | 4582600% | 4603700% |  |  |  | 1262671 | 126267 | PM5D119C | Orden ret. por CxC | ok | Sin Ingeniería liberada | [12 empty] | ENERO |  |  | 4606500% | SIN INGENIERIA LIBERADA | 0% |  |  |  | RA4-00016-AMORTIGUADOR SPRING ISOLATORS SEISMIC/RESTRAINT (ACE 632 SERIES) MOD. 632-K BLACK-YELLOW 5000 LBS. MCA. ACE MOUNTINGS 18pz 72771/74053(TENTATIVA 15 DE AGOSTO), // REP-00281-FIBRA CERAMICA 1" 6 LBS DE 0.6X7.5 MTS ROLLO MCA SUPERWOOL 6 5m2 70990(ENTREGAS PARCIALES), // REP-1SDA075853R1-JUEGO DE TERMINALES KIT FC CuAl 4-300 AWG XT3 3pcs UL/CSA COD. 1SDA075853R1 2pz 75185(FECHA POR CONFIRMAR), // REP-00897-LAMPARA MARCA LITHONIA SERIE CLX TIPO FLAT DIFUSSER MULTIVOLTAJE DE 24 PULGADAS DE LARGO FLAT DIFFUSE 4pz 74111(15 DE AGOSTO), // REP-00899-BEST BATTERY SELECTOR MARCA SENS MODELO BBS4800 CON OPCION PARA CARGA CON ALTERNADOR 1pz 74049(15 DE AGOSTO), // RF2-1001450793-ELEMENTO DE FILTRO GRUESO DE COMBUSTIBLE PARA MOTOR MOD. 16M55 2pz 74058(5 DE SEPTIEMBRE), // RB2-00011-CORREA POLY V MCA OPTIBELT SUPER X-POWER M=S MOD. XPC 2800 5pz 74424(25 DE AGOSTO), // REP-00924-MONITOR DE LINEA MARCA CARLO GAVAZI MODELO D-PB-51 1pz 74893(19 DE AGOSTO), // REP-00731-RESISTENCIA DE PUESTA A TIERRA 1pz 74576(13 DE OCTUBRE)//POR CONFIRMAR, // REP-00732-DETECTOR DE FLAMA MODELO FSL100-UV/IR MARCA HONEYWELL 1pz 73302(12 DE AGOSTO), // RI1-1SDA075115R1-INTERRUPTOR TERMO ABB XT3N 225 TMF 150-1500A In=150A 3p FF UL/CSA COD. 1SDA075115R1 1pz 75185(FECHA POR CONFIRMAR), // RF2-1001421244-ELEMENTO DE FILTRO FINO DE COMBUSTIBLE PARA MOTOR MOD. 16M55 6pz 74058(5 DE SEPTIEMBRE), // RF1-1001246286-FILTRO DE AIRE PARA MOTOR MOD. 16M55 4pz 74058(5 DE SEPTIEMBRE), // RMP-01131-POLIURETANO FORRADO C/VINIL DE 6" ESPESOR CON 1 CAPA DE VINIL DE 1.4 X 2 MTS 35pz 74150(ENTREGAS PARCIALES), // RT2-00222-NIPLE NEGRO CED. 40 DE 3/4" CUERDA CORRIDA 4pz 75266(15 DE AGOSTO), // RMP-01149-ACOPLAMIENTO FLEXIBLE MOD.: AC-10.21D.UN.F2.21.240-175MM MD LOCKING ASSEMBLY ARCUSAFLEX FLYWHEEL COUPLING WITH 175MM BORE SUITABLE FOR 3600 KW & STAMFORD S9L1D-F4 READY FOR INSTALLATION REICH USA P/N: A0165090 - TVC: 31974 Rev. A 1pz 73030(TENTATIVA 15 DE AGOSTO), // REP-00938-SENSOR ULTRASONICO MARCA FLOWLINE MODELO LU80-5101 1pz 43881(SIN FECHA) |  |  |  |  | 175 | 0 | 0% |  | EM8-16M55G8D2/6-1 | MOTOR BAUDOUIN (WEICHAI) MOD 16M55G8D2/6 EPA TIER 2 DE 3300 KW / 1800 RPM SAE 00-21 CON DOBLE MARCHA, RADIADOR Y TUBERIA DE CONEXION AL MOTOR MOD. IGSA GS3300 | MOTORES IGSA / WEICHAI | 3300 | 1 | 0 | 1 |  |  |  | 1 | [5 empty] | 74005 | ok |  | Server F2 |  | 74005 | 1 | En Fabricación | 4605300% | EG1-1020RDL2206D | GENERADOR MARATHON UL 2200,UL1446,UL1004 MOD 1020RDL2206D 3300 KW 480 V DOBLE BALERO, AVR, 2XRTD FASE, 1 RTD BALERO, RESISTENCIA CALEFACTORA, COUPLING ADAPTER, CT’S, TRANFORMADORES DIFERENCIALES, SAE 00 | GENERADORES MARATHON | 3300 | 1 | 0 | 1 |  |  |  | 1 | 15 | 74612 / 73520 / 73520 / 73520 |  |  |  | 73520 | ok |  | Server F2 |  | 73520 | 1 | En Fabricación | 4606500% | n/a | Sin transferencia cargada por Ingeniería |  |  | 0 | 0 | 0 |  | Sin Radiador cargado por Ingeniería | [5 empty] | PLANTA DIESEL ELECTRICA, MARCA IGSA 3300 KW, SEMIAUTOMATICA, 480 VOLTS MOTOR: BAUDOUIN INCLUYE: - GENERADOR MARATHON - BASE CHASIS - CASETA ACUSTICA ESPECIAL - CONTROL DSE 8610 - TANQUE UL 142 DE 6200 GALONES - BATERÍAS DOBLES CON CABLES Y TERMINALES PARA ARRANQUE ELÉCTRICO Y CARGADOR DE BATERÍ
126266 | Export. EUA | RICARDO ORTIZ DELGADO | IGSA CORP. | 2 | 1 | EP1-3330-WE-4-UL | MOTOR GEN SEMIAUTO 3330 KW 480 V MOTOR IGSA MOD. GS3330 NORMA UL | 3300 | 480 | Especial | A | 0 | PLANTAS ELECTRICAS | Cerrada | 4582600% | 4603700% |  |  |  | 1262661 | 126266 | PM5D118C | Orden ret. por CxC | ok | Sin Ingeniería liberada | [12 empty] | ENERO |  |  | 4606500% | SIN INGENIERIA LIBERADA | 0% |  |  |  | RA4-00016-AMORTIGUADOR SPRING ISOLATORS SEISMIC/RESTRAINT (ACE 632 SERIES) MOD. 632-K BLACK-YELLOW 5000 LBS. MCA. ACE MOUNTINGS 18pz 72771/74053(TENTATIVA 15 DE AGOSTO), // REP-00281-FIBRA CERAMICA 1" 6 LBS DE 0.6X7.5 MTS ROLLO MCA SUPERWOOL 6 5m2 70990(ENTREGAS PARCIALES), // REP-1SDA075853R1-JUEGO DE TERMINALES KIT FC CuAl 4-300 AWG XT3 3pcs UL/CSA COD. 1SDA075853R1 2pz 75185(FECHA POR CONFIRMAR), // REP-00897-LAMPARA MARCA LITHONIA SERIE CLX TIPO FLAT DIFUSSER MULTIVOLTAJE DE 24 PULGADAS DE LARGO FLAT DIFFUSE 4pz 74111(15 DE AGOSTO), // REP-00899-BEST BATTERY SELECTOR MARCA SENS MODELO BBS4800 CON OPCION PARA CARGA CON ALTERNADOR 1pz 74049(15 DE AGOSTO), // RF2-1001450793-ELEMENTO DE FILTRO GRUESO DE COMBUSTIBLE PARA MOTOR MOD. 16M55 2pz 74058(5 DE SEPTIEMBRE), // RB2-00011-CORREA POLY V MCA OPTIBELT SUPER X-POWER M=S MOD. XPC 2800 5pz 74424(25 DE AGOSTO), // REP-00924-MONITOR DE LINEA MARCA CARLO GAVAZI MODELO D-PB-51 1pz 74893(19 DE AGOSTO), // REP-00731-RESISTENCIA DE PUESTA A TIERRA 1pz 74576(13 DE OCTUBRE)//POR CONFIRMAR, // REP-00732-DETECTOR DE FLAMA MODELO FSL100-UV/IR MARCA HONEYWELL 1pz 73302(12 DE AGOSTO), // RI1-1SDA075115R1-INTERRUPTOR TERMO ABB XT3N 225 TMF 150-1500A In=150A 3p FF UL/CSA COD. 1SDA075115R1 1pz 75185(FECHA POR CONFIRMAR), // RF2-1001421244-ELEMENTO DE FILTRO FINO DE COMBUSTIBLE PARA MOTOR MOD. 16M55 6pz 74058(5 DE SEPTIEMBRE), // RF1-1001246286-FILTRO DE AIRE PARA MOTOR MOD. 16M55 4pz 74058(5 DE SEPTIEMBRE), // RMP-01131-POLIURETANO FORRADO C/VINIL DE 6" ESPESOR CON 1 CAPA DE VINIL DE 1.4 X 2 MTS 35pz 74150(ENTREGAS PARCIALES), // RT2-00222-NIPLE NEGRO CED. 40 DE 3/4" CUERDA CORRIDA 4pz 75266(15 DE AGOSTO), // RMP-01149-ACOPLAMIENTO FLEXIBLE MOD.: AC-10.21D.UN.F2.21.240-175MM MD LOCKING ASSEMBLY ARCUSAFLEX FLYWHEEL COUPLING WITH 175MM BORE SUITABLE FOR 3600 KW & STAMFORD S9L1D-F4 READY FOR INSTALLATION REICH USA P/N: A0165090 - TVC: 31974 Rev. A 1pz 73030(TENTATIVA 15 DE AGOSTO), // REP-00938-SENSOR ULTRASONICO MARCA FLOWLINE MODELO LU80-5101 1pz 43881(SIN FECHA) |  |  |  |  | 175 | 0 | 0% |  | EM8-16M55G8D2/6-1 | MOTOR BAUDOUIN (WEICHAI) MOD 16M55G8D2/6 EPA TIER 2 DE 3300 KW / 1800 RPM SAE 00-21 CON DOBLE MARCHA, RADIADOR Y TUBERIA DE CONEXION AL MOTOR MOD. IGSA GS3300 | MOTORES IGSA / WEICHAI | 3300 | 1 | 0 | 1 |  |  |  | 1 | [5 empty] | 74005 | ok |  | Server F2 |  | 74005 | 1 | En Fabricación | 4605300% | EG1-1020RDL2206D | GENERADOR MARATHON UL 2200,UL1446,UL1004 MOD 1020RDL2206D 3300 KW 480 V DOBLE BALERO, AVR, 2XRTD FASE, 1 RTD BALERO, RESISTENCIA CALEFACTORA, COUPLING ADAPTER, CT’S, TRANFORMADORES DIFERENCIALES, SAE 00 | GENERADORES MARATHON | 3300 | 1 | 0 | 1 |  |  |  | 1 | 15 | 74612 / 73520 / 73520 / 73520 |  |  |  | 73520 | ok |  | Server F2 |  | 73520 | 1 | En Fabricación | 4606500% | n/a | Sin transferencia cargada por Ingeniería |  |  | 0 | 0 | 0 |  | Sin Radiador cargado por Ingeniería | [5 empty] | PLANTA DIESEL ELECTRICA, MARCA IGSA 3300 KW, SEMIAUTOMATICA, 480 VOLTS MOTOR: BAUDOUIN INCLUYE: - GENERADOR MARATHON - BASE CHASIS - CASETA ACUSTICA ESPECIAL - CONTROL DSE 8610 - TANQUE UL 142 DE 6200 GALONES - BATERÍAS DOBLES CON CABLES Y TERMINALES PARA ARRANQUE ELÉCTRICO Y CARGADOR DE BATERÍ
126265 | Export. EUA | RICARDO ORTIZ DELGADO | IGSA CORP. | 2 | 1 | EP1-3330-WE-4-UL | MOTOR GEN SEMIAUTO 3330 KW 480 V MOTOR IGSA MOD. GS3330 NORMA UL | 3300 | 480 | Especial | A | 0 | PLANTAS ELECTRICAS | Cerrada | 4582600% | 4603700% |  |  |  | 1262651 | 126265 | PM5D117C | Orden ret. por CxC | ok | Sin Ingeniería liberada | [12 empty] | ENERO |  |  | 4606500% | SIN INGENIERIA LIBERADA | 0% |  |  |  | RA4-00016-AMORTIGUADOR SPRING ISOLATORS SEISMIC/RESTRAINT (ACE 632 SERIES) MOD. 632-K BLACK-YELLOW 5000 LBS. MCA. ACE MOUNTINGS 18pz 72771/74053(TENTATIVA 15 DE AGOSTO), // REP-00281-FIBRA CERAMICA 1" 6 LBS DE 0.6X7.5 MTS ROLLO MCA SUPERWOOL 6 5m2 70990(ENTREGAS PARCIALES), // REP-1SDA075853R1-JUEGO DE TERMINALES KIT FC CuAl 4-300 AWG XT3 3pcs UL/CSA COD. 1SDA075853R1 2pz 75185(FECHA POR CONFIRMAR), // REP-00897-LAMPARA MARCA LITHONIA SERIE CLX TIPO FLAT DIFUSSER MULTIVOLTAJE DE 24 PULGADAS DE LARGO FLAT DIFFUSE 4pz 74111(15 DE AGOSTO), // REP-00899-BEST BATTERY SELECTOR MARCA SENS MODELO BBS4800 CON OPCION PARA CARGA CON ALTERNADOR 1pz 74049(15 DE AGOSTO), // RF2-1001450793-ELEMENTO DE FILTRO GRUESO DE COMBUSTIBLE PARA MOTOR MOD. 16M55 2pz 74058(5 DE SEPTIEMBRE), // RB2-00011-CORREA POLY V MCA OPTIBELT SUPER X-POWER M=S MOD. XPC 2800 5pz 74424(25 DE AGOSTO), // REP-00924-MONITOR DE LINEA MARCA CARLO GAVAZI MODELO D-PB-51 1pz 74893(19 DE AGOSTO), // REP-00731-RESISTENCIA DE PUESTA A TIERRA 1pz 74576(13 DE OCTUBRE)//POR CONFIRMAR, // REP-00732-DETECTOR DE FLAMA MODELO FSL100-UV/IR MARCA HONEYWELL 1pz 73302(12 DE AGOSTO), // RI1-1SDA075115R1-INTERRUPTOR TERMO ABB XT3N 225 TMF 150-1500A In=150A 3p FF UL/CSA COD. 1SDA075115R1 1pz 75185(FECHA POR CONFIRMAR), // RF2-1001421244-ELEMENTO DE FILTRO FINO DE COMBUSTIBLE PARA MOTOR MOD. 16M55 6pz 74058(5 DE SEPTIEMBRE), // RF1-1001246286-FILTRO DE AIRE PARA MOTOR MOD. 16M55 4pz 74058(5 DE SEPTIEMBRE), // RMP-01131-POLIURETANO FORRADO C/VINIL DE 6" ESPESOR CON 1 CAPA DE VINIL DE 1.4 X 2 MTS 35pz 74150(ENTREGAS PARCIALES), // RT2-00222-NIPLE NEGRO CED. 40 DE 3/4" CUERDA CORRIDA 4pz 75266(15 DE AGOSTO), // RMP-01149-ACOPLAMIENTO FLEXIBLE MOD.: AC-10.21D.UN.F2.21.240-175MM MD LOCKING ASSEMBLY ARCUSAFLEX FLYWHEEL COUPLING WITH 175MM BORE SUITABLE FOR 3600 KW & STAMFORD S9L1D-F4 READY FOR INSTALLATION REICH USA P/N: A0165090 - TVC: 31974 Rev. A 1pz 73030(TENTATIVA 15 DE AGOSTO), // REP-00938-SENSOR ULTRASONICO MARCA FLOWLINE MODELO LU80-5101 1pz 43881(SIN FECHA) |  |  |  |  | 175 | 0 | 0% |  | EM8-16M55G8D2/6-1 | MOTOR BAUDOUIN (WEICHAI) MOD 16M55G8D2/6 EPA TIER 2 DE 3300 KW / 1800 RPM SAE 00-21 CON DOBLE MARCHA, RADIADOR Y TUBERIA DE CONEXION AL MOTOR MOD. IGSA GS3300 | MOTORES IGSA / WEICHAI | 3300 | 1 | 0 | 1 |  |  |  | 1 | [5 empty] | 74005 | ok |  | Server F2 |  | 74005 | 1 | En Fabricación | 4606000% | EG1-1020RDL2206D | GENERADOR MARATHON UL 2200,UL1446,UL1004 MOD 1020RDL2206D 3300 KW 480 V DOBLE BALERO, AVR, 2XRTD FASE, 1 RTD BALERO, RESISTENCIA CALEFACTORA, COUPLING ADAPTER, CT’S, TRANFORMADORES DIFERENCIALES, SAE 00 | GENERADORES MARATHON | 3300 | 1 | 0 | 1 |  |  |  | 1 | 15 | 74612 / 73520 / 73520 / 73520 |  |  |  | 73520 | ok |  | Server F2 |  | 73520 | 1 | En Fabricación | 4606500% | n/a | Sin transferencia cargada por Ingeniería |  |  | 0 | 0 | 0 |  | Sin Radiador cargado por Ingeniería | [5 empty] | PLANTA DIESEL ELECTRICA, MARCA IGSA 3300 KW, SEMIAUTOMATICA, 480 VOLTS MOTOR: BAUDOUIN INCLUYE: - GENERADOR MARATHON - BASE CHASIS - CASETA ACUSTICA ESPECIAL - CONTROL DSE 8610 - TANQUE UL 142 DE 6200 GALONES - BATERÍAS DOBLES CON CABLES Y TERMINALES PARA ARRANQUE ELÉCTRICO Y CARGADOR DE BATERÍ
126264 | Export. EUA | RICARDO ORTIZ DELGADO | IGSA CORP. | 2 | 1 | EP1-3330-WE-4-UL | MOTOR GEN SEMIAUTO 3330 KW 480 V MOTOR IGSA MOD. GS3330 NORMA UL | 3300 | 480 | Especial | A | 0 | PLANTAS ELECTRICAS | Cerrada | 4582600% | 4603700% |  |  |  | 1262641 | 126264 | PM5D116C | Orden ret. por CxC | ok | Sin Ingeniería liberada | [12 empty] | ENERO |  |  | 4611400% | SIN INGENIERIA LIBERADA | 0% |  |  |  | RA4-00016-AMORTIGUADOR SPRING ISOLATORS SEISMIC/RESTRAINT (ACE 632 SERIES) MOD. 632-K BLACK-YELLOW 5000 LBS. MCA. ACE MOUNTINGS 18pz 72771/74053(TENTATIVA 15 DE AGOSTO), // REP-00281-FIBRA CERAMICA 1" 6 LBS DE 0.6X7.5 MTS ROLLO MCA SUPERWOOL 6 5m2 70990(ENTREGAS PARCIALES), // REP-1SDA075853R1-JUEGO DE TERMINALES KIT FC CuAl 4-300 AWG XT3 3pcs UL/CSA COD. 1SDA075853R1 2pz 75185(FECHA POR CONFIRMAR), // REP-00897-LAMPARA MARCA LITHONIA SERIE CLX TIPO FLAT DIFUSSER MULTIVOLTAJE DE 24 PULGADAS DE LARGO FLAT DIFFUSE 4pz 74111(15 DE AGOSTO), // REP-00899-BEST BATTERY SELECTOR MARCA SENS MODELO BBS4800 CON OPCION PARA CARGA CON ALTERNADOR 1pz 74049(15 DE AGOSTO), // RF2-1001450793-ELEMENTO DE FILTRO GRUESO DE COMBUSTIBLE PARA MOTOR MOD. 16M55 2pz 74058(5 DE SEPTIEMBRE), // RB2-00011-CORREA POLY V MCA OPTIBELT SUPER X-POWER M=S MOD. XPC 2800 5pz 74424(25 DE AGOSTO), // REP-00924-MONITOR DE LINEA MARCA CARLO GAVAZI MODELO D-PB-51 1pz 74893(19 DE AGOSTO), // REP-00731-RESISTENCIA DE PUESTA A TIERRA 1pz 74576(13 DE OCTUBRE)//POR CONFIRMAR, // REP-00732-DETECTOR DE FLAMA MODELO FSL100-UV/IR MARCA HONEYWELL 1pz 73302(12 DE AGOSTO), // RI1-1SDA075115R1-INTERRUPTOR TERMO ABB XT3N 225 TMF 150-1500A In=150A 3p FF UL/CSA COD. 1SDA075115R1 1pz 75185(FECHA POR CONFIRMAR), // RF2-1001421244-ELEMENTO DE FILTRO FINO DE COMBUSTIBLE PARA MOTOR MOD. 16M55 6pz 74058(5 DE SEPTIEMBRE), // RF1-1001246286-FILTRO DE AIRE PARA MOTOR MOD. 16M55 4pz 74058(5 DE SEPTIEMBRE), // RMP-01131-POLIURETANO FORRADO C/VINIL DE 6" ESPESOR CON 1 CAPA DE VINIL DE 1.4 X 2 MTS 35pz 74150(ENTREGAS PARCIALES), // RT2-00222-NIPLE NEGRO CED. 40 DE 3/4" CUERDA CORRIDA 4pz 75266(15 DE AGOSTO), // RMP-01149-ACOPLAMIENTO FLEXIBLE MOD.: AC-10.21D.UN.F2.21.240-175MM MD LOCKING ASSEMBLY ARCUSAFLEX FLYWHEEL COUPLING WITH 175MM BORE SUITABLE FOR 3600 KW & STAMFORD S9L1D-F4 READY FOR INSTALLATION REICH USA P/N: A0165090 - TVC: 31974 Rev. A 1pz 73030(TENTATIVA 15 DE AGOSTO), // REP-00938-SENSOR ULTRASONICO MARCA FLOWLINE MODELO LU80-5101 1pz 43881(SIN FECHA) |  |  |  |  | 175 | 0 | 0% |  | EM8-16M55G8D2/6-1 | MOTOR BAUDOUIN (WEICHAI) MOD 16M55G8D2/6 EPA TIER 2 DE 3300 KW / 1800 RPM SAE 00-21 CON DOBLE MARCHA, RADIADOR Y TUBERIA DE CONEXION AL MOTOR MOD. IGSA GS3300 | MOTORES IGSA / WEICHAI | 3300 | 1 | 0 | 1 |  |  |  | 1 | [5 empty] | 74005 | ok |  | Server F2 |  | 74005 | 1 | En Fabricación | 4606000% | EG1-1020RDL2206D | GENERADOR MARATHON UL 2200,UL1446,UL1004 MOD 1020RDL2206D 3300 KW 480 V DOBLE BALERO, AVR, 2XRTD FASE, 1 RTD BALERO, RESISTENCIA CALEFACTORA, COUPLING ADAPTER, CT’S, TRANFORMADORES DIFERENCIALES, SAE 00 | GENERADORES MARATHON | 3300 | 1 | 0 | 1 |  |  |  | 1 | 15 | 74612 / 73520 / 73520 / 73520 |  |  |  | 73520 | ok |  | Server F2 |  | 73520 | 1 | En Fabricación | 4611400% | n/a | Sin transferencia cargada por Ingeniería |  |  | 0 | 0 | 0 |  | Sin Radiador cargado por Ingeniería | [5 empty] | PLANTA DIESEL ELECTRICA, MARCA IGSA 3300 KW, SEMIAUTOMATICA, 480 VOLTS MOTOR: BAUDOUIN INCLUYE: - GENERADOR MARATHON - BASE CHASIS - CASETA ACUSTICA ESPECIAL - CONTROL DSE 8610 - TANQUE UL 142 DE 6200 GALONES - BATERÍAS DOBLES CON CABLES Y TERMINALES PARA ARRANQUE ELÉCTRICO Y CARGADOR DE BATERÍ
126263 | Export. EUA | RICARDO ORTIZ DELGADO | IGSA CORP. | 2 | 1 | EP1-3330-WE-4-UL | MOTOR GEN SEMIAUTO 3330 KW 480 V MOTOR IGSA MOD. GS3330 NORMA UL | 3300 | 480 | Especial | A | 0 | PLANTAS ELECTRICAS | Cerrada | 4582600% | 4603700% |  |  |  | 1262631 | 126263 | PM5D115C | Orden ret. por CxC | ok | Sin Ingeniería liberada | [12 empty] | ENERO |  |  | 4611400% | SIN INGENIERIA LIBERADA | 0% |  |  |  | RA4-00016-AMORTIGUADOR SPRING ISOLATORS SEISMIC/RESTRAINT (ACE 632 SERIES) MOD. 632-K BLACK-YELLOW 5000 LBS. MCA. ACE MOUNTINGS 18pz 72771/74053(TENTATIVA 15 DE AGOSTO), // REP-00281-FIBRA CERAMICA 1" 6 LBS DE 0.6X7.5 MTS ROLLO MCA SUPERWOOL 6 5m2 70990(ENTREGAS PARCIALES), // REP-1SDA075853R1-JUEGO DE TERMINALES KIT FC CuAl 4-300 AWG XT3 3pcs UL/CSA COD. 1SDA075853R1 2pz 75185(FECHA POR CONFIRMAR), // REP-00897-LAMPARA MARCA LITHONIA SERIE CLX TIPO FLAT DIFUSSER MULTIVOLTAJE DE 24 PULGADAS DE LARGO FLAT DIFFUSE 4pz 74111(15 DE AGOSTO), // REP-00899-BEST BATTERY SELECTOR MARCA SENS MODELO BBS4800 CON OPCION PARA CARGA CON ALTERNADOR 1pz 74049(15 DE AGOSTO), // RF2-1001450793-ELEMENTO DE FILTRO GRUESO DE COMBUSTIBLE PARA MOTOR MOD. 16M55 2pz 74058(5 DE SEPTIEMBRE), // RB2-00011-CORREA POLY V MCA OPTIBELT SUPER X-POWER M=S MOD. XPC 2800 5pz 74424(25 DE AGOSTO), // REP-00924-MONITOR DE LINEA MARCA CARLO GAVAZI MODELO D-PB-51 1pz 74893(19 DE AGOSTO), // REP-00731-RESISTENCIA DE PUESTA A TIERRA 1pz 74576(13 DE OCTUBRE)//POR CONFIRMAR, // REP-00732-DETECTOR DE FLAMA MODELO FSL100-UV/IR MARCA HONEYWELL 1pz 73302(12 DE AGOSTO), // RI1-1SDA075115R1-INTERRUPTOR TERMO ABB XT3N 225 TMF 150-1500A In=150A 3p FF UL/CSA COD. 1SDA075115R1 1pz 75185(FECHA POR CONFIRMAR), // RF2-1001421244-ELEMENTO DE FILTRO FINO DE COMBUSTIBLE PARA MOTOR MOD. 16M55 6pz 74058(5 DE SEPTIEMBRE), // RF1-1001246286-FILTRO DE AIRE PARA MOTOR MOD. 16M55 4pz 74058(5 DE SEPTIEMBRE), // RMP-01131-POLIURETANO FORRADO C/VINIL DE 6" ESPESOR CON 1 CAPA DE VINIL DE 1.4 X 2 MTS 35pz 74150(ENTREGAS PARCIALES), // RT2-00222-NIPLE NEGRO CED. 40 DE 3/4" CUERDA CORRIDA 4pz 75266(15 DE AGOSTO), // RMP-01149-ACOPLAMIENTO FLEXIBLE MOD.: AC-10.21D.UN.F2.21.240-175MM MD LOCKING ASSEMBLY ARCUSAFLEX FLYWHEEL COUPLING WITH 175MM BORE SUITABLE FOR 3600 KW & STAMFORD S9L1D-F4 READY FOR INSTALLATION REICH USA P/N: A0165090 - TVC: 31974 Rev. A 1pz 73030(TENTATIVA 15 DE AGOSTO), // REP-00938-SENSOR ULTRASONICO MARCA FLOWLINE MODELO LU80-5101 1pz 43881(SIN FECHA) |  |  |  |  | 175 | 0 | 0% |  | EM8-16M55G8D2/6-1 | MOTOR BAUDOUIN (WEICHAI) MOD 16M55G8D2/6 EPA TIER 2 DE 3300 KW / 1800 RPM SAE 00-21 CON DOBLE MARCHA, RADIADOR Y TUBERIA DE CONEXION AL MOTOR MOD. IGSA GS3300 | MOTORES IGSA / WEICHAI | 3300 | 1 | 0 | 1 |  |  |  | 1 | [5 empty] | 74005 | ok |  | Server F2 |  | 74005 | 1 | En Fabricación | 4606000% | EG1-1020RDL2206D | GENERADOR MARATHON UL 2200,UL1446,UL1004 MOD 1020RDL2206D 3300 KW 480 V DOBLE BALERO, AVR, 2XRTD FASE, 1 RTD BALERO, RESISTENCIA CALEFACTORA, COUPLING ADAPTER, CT’S, TRANFORMADORES DIFERENCIALES, SAE 00 | GENERADORES MARATHON | 3300 | 1 | 0 | 1 |  |  |  | 1 | 15 | 74612 / 73520 / 73520 / 73520 |  |  |  | 73520 | ok |  | Server F2 |  | 73520 | 1 | En Fabricación | 4611400% | n/a | Sin transferencia cargada por Ingeniería |  |  | 0 | 0 | 0 |  | Sin Radiador cargado por Ingeniería | [5 empty] | PLANTA DIESEL ELECTRICA, MARCA IGSA 3300 KW, SEMIAUTOMATICA, 480 VOLTS MOTOR: BAUDOUIN INCLUYE: - GENERADOR MARATHON - BASE CHASIS - CASETA ACUSTICA ESPECIAL - CONTROL DSE 8610 - TANQUE UL 142 DE 6200 GALONES - BATERÍAS DOBLES CON CABLES Y TERMINALES PARA ARRANQUE ELÉCTRICO Y CARGADOR DE BATERÍ
126262 | Export. EUA | RICARDO ORTIZ DELGADO | IGSA CORP. | 2 | 1 | EP1-3330-WE-4-UL | MOTOR GEN SEMIAUTO 3330 KW 480 V MOTOR IGSA MOD. GS3330 NORMA UL | 3300 | 480 | Especial | A | 0 | PLANTAS ELECTRICAS | Cerrada | 4582600% | 4603700% |  |  |  | 1262621 | 126262 | PM5D114C | Orden ret. por CxC | ok | Sin Ingeniería liberada | [12 empty] | ENERO |  |  | 4611400% | SIN INGENIERIA LIBERADA | 0% |  |  |  | RA4-00016-AMORTIGUADOR SPRING ISOLATORS SEISMIC/RESTRAINT (ACE 632 SERIES) MOD. 632-K BLACK-YELLOW 5000 LBS. MCA. ACE MOUNTINGS 18pz 72771/74053(TENTATIVA 15 DE AGOSTO), // REP-00281-FIBRA CERAMICA 1" 6 LBS DE 0.6X7.5 MTS ROLLO MCA SUPERWOOL 6 5m2 70990(ENTREGAS PARCIALES), // REP-1SDA075853R1-JUEGO DE TERMINALES KIT FC CuAl 4-300 AWG XT3 3pcs UL/CSA COD. 1SDA075853R1 2pz 75185(FECHA POR CONFIRMAR), // REP-00897-LAMPARA MARCA LITHONIA SERIE CLX TIPO FLAT DIFUSSER MULTIVOLTAJE DE 24 PULGADAS DE LARGO FLAT DIFFUSE 4pz 74111(15 DE AGOSTO), // REP-00899-BEST BATTERY SELECTOR MARCA SENS MODELO BBS4800 CON OPCION PARA CARGA CON ALTERNADOR 1pz 74049(15 DE AGOSTO), // RF2-1001450793-ELEMENTO DE FILTRO GRUESO DE COMBUSTIBLE PARA MOTOR MOD. 16M55 2pz 74058(5 DE SEPTIEMBRE), // RB2-00011-CORREA POLY V MCA OPTIBELT SUPER X-POWER M=S MOD. XPC 2800 5pz 74424(25 DE AGOSTO), // REP-00924-MONITOR DE LINEA MARCA CARLO GAVAZI MODELO D-PB-51 1pz 74893(19 DE AGOSTO), // REP-00731-RESISTENCIA DE PUESTA A TIERRA 1pz 74576(13 DE OCTUBRE)//POR CONFIRMAR, // REP-00732-DETECTOR DE FLAMA MODELO FSL100-UV/IR MARCA HONEYWELL 1pz 73302(12 DE AGOSTO), // RI1-1SDA075115R1-INTERRUPTOR TERMO ABB XT3N 225 TMF 150-1500A In=150A 3p FF UL/CSA COD. 1SDA075115R1 1pz 75185(FECHA POR CONFIRMAR), // RF2-1001421244-ELEMENTO DE FILTRO FINO DE COMBUSTIBLE PARA MOTOR MOD. 16M55 6pz 74058(5 DE SEPTIEMBRE), // RF1-1001246286-FILTRO DE AIRE PARA MOTOR MOD. 16M55 4pz 74058(5 DE SEPTIEMBRE), // RMP-01131-POLIURETANO FORRADO C/VINIL DE 6" ESPESOR CON 1 CAPA DE VINIL DE 1.4 X 2 MTS 35pz 74150(ENTREGAS PARCIALES), // RT2-00222-NIPLE NEGRO CED. 40 DE 3/4" CUERDA CORRIDA 4pz 75266(15 DE AGOSTO), // RMP-01149-ACOPLAMIENTO FLEXIBLE MOD.: AC-10.21D.UN.F2.21.240-175MM MD LOCKING ASSEMBLY ARCUSAFLEX FLYWHEEL COUPLING WITH 175MM BORE SUITABLE FOR 3600 KW & STAMFORD S9L1D-F4 READY FOR INSTALLATION REICH USA P/N: A0165090 - TVC: 31974 Rev. A 1pz 73030(TENTATIVA 15 DE AGOSTO), // REP-00938-SENSOR ULTRASONICO MARCA FLOWLINE MODELO LU80-5101 1pz 43881(SIN FECHA) |  |  |  |  | 175 | 0 | 0% |  | EM8-16M55G8D2/6-1 | MOTOR BAUDOUIN (WEICHAI) MOD 16M55G8D2/6 EPA TIER 2 DE 3300 KW / 1800 RPM SAE 00-21 CON DOBLE MARCHA, RADIADOR Y TUBERIA DE CONEXION AL MOTOR MOD. IGSA GS3300 | MOTORES IGSA / WEICHAI | 3300 | 1 | 0 | 1 |  |  |  | 1 |  |  |  |  | EME-16M55G8D2/6E | 74602 | ok |  | Server F2 |  | 74602 | 1 | En Fabricación | 4606000% | EG1-1020RDL2206D | GENERADOR MARATHON UL 2200,UL1446,UL1004 MOD 1020RDL2206D 3300 KW 480 V DOBLE BALERO, AVR, 2XRTD FASE, 1 RTD BALERO, RESISTENCIA CALEFACTORA, COUPLING ADAPTER, CT’S, TRANFORMADORES DIFERENCIALES, SAE 00 | GENERADORES MARATHON | 3300 | 1 | 0 | 1 |  |  |  | 1 | 15 | 74612 / 73520 / 73520 / 73520 |  |  |  | 74612 | ok |  | Server F2 |  | 74612 | 1 | En Fabricación | 4611400% | n/a | Sin transferencia cargada por Ingeniería |  |  | 0 | 0 | 0 |  | Sin Radiador cargado por Ingeniería | [5 empty] | PLANTA DIESEL ELECTRICA, MARCA IGSA 3300 KW, SEMIAUTOMATICA, 480 VOLTS MOTOR: BAUDOUIN INCLUYE: - GENERADOR STAMFORD - BASE CHASIS - CASETA ACUSTICA ESPECIAL - CONTROL DSE 8610 - TANQUE UL 142 DE 6200 GALONES - BATERÍAS DOBLES CON CABLES Y TERMINALES PARA ARRANQUE ELÉCTRICO Y CARGADOR DE BATER
126261 | Export. EUA | RICARDO ORTIZ DELGADO | IGSA CORP. | 2 | 1 | EP1-3330-WE-4-UL | MOTOR GEN SEMIAUTO 3330 KW 480 V MOTOR IGSA MOD. GS3330 NORMA UL | 3300 | 480 | Especial | A | 0 | PLANTAS ELECTRICAS | Cerrada | 4582600% | 4600100% |  |  |  | 1262611 | 126261 | PM4L118C | Orden ret. por CxC | ok | Liberada a produccion | Solicitar a Planeación | [11 empty] | PENDIENTE |  |  | 0% | SIN INGENIERIA LIBERADA | 0% |  |  | 4595200% | REP-00731 - HIGH RESISTANCE GROUNDING SYSTEM GROUND FAULT ALARM AND RESISTOR MONITORING SYSTEM 277V L/N, 5A, Cont., NEMA 3R, CT, ER, IL, w/ SE330-03-00 (06 nov) // REP-00-00386 - ABRAZADERA FORRADA P/CABLE 7/8" DE DIAMETRO C/OJILLO M8 (24 oct) // REP-00-00387 - ABRAZADERA FORRADA P/CABLE DE 1 1/8" DE DIAMETRO C/OJILLO (24 oct) // REP-00452 - INTERRUPTOR DE NIVEL DE PUNTO UNICO MOD. M7000 MCA MADISON (31 oct) // |  |  |  |  | 211 | 0 | 0% |  | EME-16M55G8D2/6E | MOTOR BAUDOUIN (WEICHAI) MOD 16M55G8D2/6E EPA TIER 2 DE 3300 KW / 1800 RPM SAE 00-21 CON DOBLE MARCHA,IGSA GS3300 | MOTORES IGSA / WEICHAI | 3300 | 1 | 0 | 1 | 14 | 1 | 6225F000214 | ok | 601 | 76128 / 75743 / 74602 / 74005 | 33 | 42861 / 42859 / | EME-16M55G8D2/6E | 73996 | ok |  | Server F1 |  | 73996 | 1 |  |  | EG2-S9L1D-F4 | GENERADOR STAMFORD UL 2200,UL1446,UL1004 MOD. S9L1D-E4 DE 3338 KW A 480 kV CONT. F 105-40°C DE 1800 RPM, PMG DOBLE BALERO SAE 00 | GENERADORES STAMFORD | 3300 | 1 | 0 | 1 | 14 | 1 | C25G0025552 | ok |  |  |  |  | EG2-S9L1D-F4 | 71160 | ok |  | Server F1 |  | 71160 | 1 |  |  | n/a | Sin transferencia cargada por Ingeniería |  |  | 0 | 0 | 0 | RRE-16M55G8D2/6E | RADIADOR Y TUBERÍA DE CONEXIÓN AL MOTOR MODELO 16M55G8D2/6E | RADIADORES / WEICHAI EXP | 0 | 1 | 0 |  | PLANTA DIESEL ELECTRICA, MARCA IGSA 3300 KW, SEMIAUTOMATICA, 480 VOLTS MOTOR: BAUDOUIN INCLUYE: - GENERADOR STAMFORD - BASE CHASIS - CASETA ACUSTICA ESPECIAL - CONTROL DSE 8610 - TANQUE UL 142 DE 6200 GALONES - BATERÍAS DOBLES CON CABLES Y TERMINALES PARA ARRANQUE ELÉCTRICO Y CARGADOR DE BATER | 411 | SERVER FARM
126260 | Export. EUA | RICARDO ORTIZ DELGADO | IGSA CORP. | 2 | 1 | EP1-3330-WE-4-UL | MOTOR GEN SEMIAUTO 3330 KW 480 V MOTOR IGSA MOD. GS3330 NORMA UL | 3300 | 480 | Especial | A | 0 | PLANTAS ELECTRICAS | Cerrada | 4582600% | 4600100% |  |  |  | 1262601 | 126260 | PM4L117C | Orden ret. por CxC | ok | Liberada a produccion | Solicitar a Planeación | [11 empty] | PENDIENTE |  |  | 0% | SIN INGENIERIA LIBERADA | 0% |  |  | 4595200% | REP-00731 - HIGH RESISTANCE GROUNDING SYSTEM GROUND FAULT ALARM AND RESISTOR MONITORING SYSTEM 277V L/N, 5A, Cont., NEMA 3R, CT, ER, IL, w/ SE330-03-00 (06 nov) // REP-00-00386 - ABRAZADERA FORRADA P/CABLE 7/8" DE DIAMETRO C/OJILLO M8 (24 oct) // REP-00-00387 - ABRAZADERA FORRADA P/CABLE DE 1 1/8" DE DIAMETRO C/OJILLO (24 oct) // REP-00452 - INTERRUPTOR DE NIVEL DE PUNTO UNICO MOD. M7000 MCA MADISON (31 oct) // |  |  |  |  | 211 | 0 | 0% |  | EME-16M55G8D2/6E | MOTOR BAUDOUIN (WEICHAI) MOD 16M55G8D2/6E EPA TIER 2 DE 3300 KW / 1800 RPM SAE 00-21 CON DOBLE MARCHA,IGSA GS3300 | MOTORES IGSA / WEICHAI | 3300 | 1 | 0 | 1 | 14 | 1 | 6225F000213 | ok | 601 | 76128 / 75743 / 74602 / 74005 | 33 | 42861 / 42859 / | EME-16M55G8D2/6E | 73996 | ok |  | Server F1 |  | 73996 | 1 |  |  | EG2-S9L1D-F4 | GENERADOR STAMFORD UL 2200,UL1446,UL1004 MOD. S9L1D-E4 DE 3338 KW A 480 kV CONT. F 105-40°C DE 1800 RPM, PMG DOBLE BALERO SAE 00 | GENERADORES STAMFORD | 3300 | 1 | 0 | 1 | 14 | 1 | C25G0025553 | ok |  |  |  |  | EG2-S9L1D-F4 | 71160 | ok |  | Server F1 |  | 71160 | 1 |  |  | n/a | Sin transferencia cargada por Ingeniería |  |  | 0 | 0 | 0 | RRE-16M55G8D2/6E | RADIADOR Y TUBERÍA DE CONEXIÓN AL MOTOR MODELO 16M55G8D2/6E | RADIADORES / WEICHAI EXP | 0 | 1 | 0 |  | PLANTA DIESEL ELECTRICA, MARCA IGSA 3300 KW, SEMIAUTOMATICA, 480 VOLTS MOTOR: BAUDOUIN INCLUYE: - GENERADOR STAMFORD - BASE CHASIS - CASETA ACUSTICA ESPECIAL - CONTROL DSE 8610 - TANQUE UL 142 DE 6200 GALONES - BATERÍAS DOBLES CON CABLES Y TERMINALES PARA ARRANQUE ELÉCTRICO Y CARGADOR DE BATER | 411 | SERVER FARM
126259 | Export. EUA | RICARDO ORTIZ DELGADO | IGSA CORP. | 2 | 1 | EP1-3330-WE-4-UL | MOTOR GEN SEMIAUTO 3330 KW 480 V MOTOR IGSA MOD. GS3330 NORMA UL | 3300 | 480 | Especial | A | 0 | PLANTAS ELECTRICAS | Cerrada | 4582600% | 4600100% |  |  |  | 1262591 | 126259 | PM4L116C | Orden ret. por CxC | ok | Liberada a produccion | Solicitar a Planeación | [11 empty] | PENDIENTE |  |  | 0% | SIN INGENIERIA LIBERADA | 0% |  |  | 4595200% | REP-00731 - HIGH RESISTANCE GROUNDING SYSTEM GROUND FAULT ALARM AND RESISTOR MONITORING SYSTEM 277V L/N, 5A, Cont., NEMA 3R, CT, ER, IL, w/ SE330-03-00 (06 nov) // REP-00-00386 - ABRAZADERA FORRADA P/CABLE 7/8" DE DIAMETRO C/OJILLO M8 (24 oct) // REP-00-00387 - ABRAZADERA FORRADA P/CABLE DE 1 1/8" DE DIAMETRO C/OJILLO (24 oct) // REP-00452 - INTERRUPTOR DE NIVEL DE PUNTO UNICO MOD. M7000 MCA MADISON (31 oct) // |  |  |  |  | 211 | 0 | 0% |  | EME-16M55G8D2/6E | MOTOR BAUDOUIN (WEICHAI) MOD 16M55G8D2/6E EPA TIER 2 DE 3300 KW / 1800 RPM SAE 00-21 CON DOBLE MARCHA,IGSA GS3300 | MOTORES IGSA / WEICHAI | 3300 | 1 | 0 | 1 | 14 | 1 | 6225F000212 | ok | 601 | 76128 / 75743 / 74602 / 74005 | 33 | 42861 / 42859 / | EME-16M55G8D2/6E | 73996 | ok |  | Server F1 |  | 73996 | 1 |  |  | EG2-S9L1D-F4 | GENERADOR STAMFORD UL 2200,UL1446,UL1004 MOD. S9L1D-E4 DE 3338 KW A 480 kV CONT. F 105-40°C DE 1800 RPM, PMG DOBLE BALERO SAE 00 | GENERADORES STAMFORD | 3300 | 1 | 0 | 1 | 14 | 1 | C25G0025550 | ok |  |  |  |  | EG2-S9L1D-F4 | 71160 | ok |  | Server F1 |  | 71160 | 1 |  |  | n/a | Sin transferencia cargada por Ingeniería |  |  | 0 | 0 | 0 | RRE-16M55G8D2/6E | RADIADOR Y TUBERÍA DE CONEXIÓN AL MOTOR MODELO 16M55G8D2/6E | RADIADORES / WEICHAI EXP | 0 | 1 | 0 |  | PLANTA DIESEL ELECTRICA, MARCA IGSA 3300 KW, SEMIAUTOMATICA, 480 VOLTS MOTOR: BAUDOUIN INCLUYE: - GENERADOR STAMFORD - BASE CHASIS - CASETA ACUSTICA ESPECIAL - CONTROL DSE 8610 - TANQUE UL 142 DE 6200 GALONES - BATERÍAS DOBLES CON CABLES Y TERMINALES PARA ARRANQUE ELÉCTRICO Y CARGADOR DE BATER | 411 | SERVER FARM
126258 | Export. EUA | RICARDO ORTIZ DELGADO | IGSA CORP. | 2 | 1 | EP1-3330-WE-4-UL | MOTOR GEN SEMIAUTO 3330 KW 480 V MOTOR IGSA MOD. GS3330 NORMA UL | 3300 | 480 | Especial | A | 0 | PLANTAS ELECTRICAS | Cerrada | 4582600% | 4600100% |  |  |  | 1262581 | 126258 | PM4L115C | Orden ret. por CxC | ok | Liberada a produccion | Solicitar a Planeación | [11 empty] | PENDIENTE |  |  | 0% | SIN INGENIERIA LIBERADA | 0% |  |  | 4595200% | REP-00731 - HIGH RESISTANCE GROUNDING SYSTEM GROUND FAULT ALARM AND RESISTOR MONITORING SYSTEM 277V L/N, 5A, Cont., NEMA 3R, CT, ER, IL, w/ SE330-03-00 (06 nov) // REP-00-00386 - ABRAZADERA FORRADA P/CABLE 7/8" DE DIAMETRO C/OJILLO M8 (24 oct) // REP-00-00387 - ABRAZADERA FORRADA P/CABLE DE 1 1/8" DE DIAMETRO C/OJILLO (24 oct) // REP-00452 - INTERRUPTOR DE NIVEL DE PUNTO UNICO MOD. M7000 MCA MADISON (31 oct) // |  |  |  |  | 211 | 0 | 0% |  | EME-16M55G8D2/6E | MOTOR BAUDOUIN (WEICHAI) MOD 16M55G8D2/6E EPA TIER 2 DE 3300 KW / 1800 RPM SAE 00-21 CON DOBLE MARCHA,IGSA GS3300 | MOTORES IGSA / WEICHAI | 3300 | 1 | 0 | 1 | 14 | 1 | 6225F000215 | ok | 601 | 76128 / 75743 / 74602 / 74005 | 33 | 42861 / 42859 / | EME-16M55G8D2/6E | 73996 | ok |  | Server F1 |  | 73996 | 1 |  |  | EG2-S9L1D-F4 | GENERADOR STAMFORD UL 2200,UL1446,UL1004 MOD. S9L1D-E4 DE 3338 KW A 480 kV CONT. F 105-40°C DE 1800 RPM, PMG DOBLE BALERO SAE 00 | GENERADORES STAMFORD | 3300 | 1 | 0 | 1 | 14 | 1 | C25G0025549 | ok |  |  |  |  | EG2-S9L1D-F4 | 71160 | ok |  | Server F1 |  | 71160 | 1 |  |  | n/a | Sin transferencia cargada por Ingeniería |  |  | 0 | 0 | 0 | RRE-16M55G8D2/6E | RADIADOR Y TUBERÍA DE CONEXIÓN AL MOTOR MODELO 16M55G8D2/6E | RADIADORES / WEICHAI EXP | 0 | 1 | 0 |  | PLANTA DIESEL ELECTRICA, MARCA IGSA 3300 KW, SEMIAUTOMATICA, 480 VOLTS MOTOR: BAUDOUIN INCLUYE: - GENERADOR STAMFORD - BASE CHASIS - CASETA ACUSTICA ESPECIAL - CONTROL DSE 8610 - TANQUE UL 142 DE 6200 GALONES - BATERÍAS DOBLES CON CABLES Y TERMINALES PARA ARRANQUE ELÉCTRICO Y CARGADOR DE BATER
126257 | Export. EUA | RICARDO ORTIZ DELGADO | IGSA CORP. | 2 | 1 | EP1-3330-WE-4-UL | MOTOR GEN SEMIAUTO 3330 KW 480 V MOTOR IGSA MOD. GS3330 NORMA UL | 3300 | 480 | Especial | A | 0 | PLANTAS ELECTRICAS | Cerrada | 4582600% | 4600100% |  |  |  | 1262571 | 126257 | PM4L114C | Orden ret. por CxC | ok | Liberada a produccion | Solicitar a Planeación | [11 empty] | PENDIENTE |  |  | 0% | SIN INGENIERIA LIBERADA | 0% |  |  | 4595200% | REP-00731 - HIGH RESISTANCE GROUNDING SYSTEM GROUND FAULT ALARM AND RESISTOR MONITORING SYSTEM 277V L/N, 5A, Cont., NEMA 3R, CT, ER, IL, w/ SE330-03-00 (06 nov) // REP-00-00386 - ABRAZADERA FORRADA P/CABLE 7/8" DE DIAMETRO C/OJILLO M8 (24 oct) // REP-00-00387 - ABRAZADERA FORRADA P/CABLE DE 1 1/8" DE DIAMETRO C/OJILLO (24 oct) // REP-00452 - INTERRUPTOR DE NIVEL DE PUNTO UNICO MOD. M7000 MCA MADISON (31 oct) // |  |  |  |  | 211 | 0 | 0% |  | EME-16M55G8D2/6E | MOTOR BAUDOUIN (WEICHAI) MOD 16M55G8D2/6E EPA TIER 2 DE 3300 KW / 1800 RPM SAE 00-21 CON DOBLE MARCHA,IGSA GS3300 | MOTORES IGSA / WEICHAI | 3300 | 1 | 0 | 1 | 14 | 1 | 6225F000194 | ok | 601 | 76128 / 75743 / 74602 / 74005 | 33 | 42861 / 42859 / | EME-16M55G8D2/6E | 73996 | ok |  | Server F1 |  | 73996 | 1 |  |  | EG2-S9L1D-F4 | GENERADOR STAMFORD UL 2200,UL1446,UL1004 MOD. S9L1D-E4 DE 3338 KW A 480 kV CONT. F 105-40°C DE 1800 RPM, PMG DOBLE BALERO SAE 00 | GENERADORES STAMFORD | 3300 | 1 | 0 | 1 | 14 | 1 | C25E0024852 | ok |  |  |  |  | EG2-S9L1D-F4 | 71160 | ok |  | Server F1 |  | 71160 | 1 |  |  | n/a | Sin transferencia cargada por Ingeniería |  |  | 0 | 0 | 0 | RRE-16M55G8D2/6E | RADIADOR Y TUBERÍA DE CONEXIÓN AL MOTOR MODELO 16M55G8D2/6E | RADIADORES / WEICHAI EXP | 0 | 1 | 0 |  | PLANTA DIESEL ELECTRICA, MARCA IGSA 3300 KW, SEMIAUTOMATICA, 480 VOLTS MOTOR: BAUDOUIN INCLUYE: - GENERADOR STAMFORD - BASE CHASIS - CASETA ACUSTICA ESPECIAL - CONTROL DSE 8610 - TANQUE UL 142 DE 6200 GALONES - BATERÍAS DOBLES CON CABLES Y TERMINALES PARA ARRANQUE ELÉCTRICO Y CARGADOR DE BATER | 411 | SERVER FARM
126256 | Export. EUA | RICARDO ORTIZ DELGADO | IGSA CORP. | 2 | 1 | EP1-3330-WE-4-UL | MOTOR GEN SEMIAUTO 3330 KW 480 V MOTOR IGSA MOD. GS3330 NORMA UL | 3300 | 480 | Especial | A | 0 | PLANTAS ELECTRICAS | Cerrada | 4582600% | 4600100% |  |  |  | 1262561 | 126256 | PM4L113C | Orden ret. por CxC | ok | Liberada a produccion | Solicitar a Planeación | [11 empty] | PENDIENTE |  |  | 0% | SIN INGENIERIA LIBERADA | 0% |  |  | 4595200% | REP-00731 - HIGH RESISTANCE GROUNDING SYSTEM GROUND FAULT ALARM AND RESISTOR MONITORING SYSTEM 277V L/N, 5A, Cont., NEMA 3R, CT, ER, IL, w/ SE330-03-00 (06 nov) // REP-00-00386 - ABRAZADERA FORRADA P/CABLE 7/8" DE DIAMETRO C/OJILLO M8 (24 oct) // REP-00-00387 - ABRAZADERA FORRADA P/CABLE DE 1 1/8" DE DIAMETRO C/OJILLO (24 oct) // REP-00452 - INTERRUPTOR DE NIVEL DE PUNTO UNICO MOD. M7000 MCA MADISON (31 oct) // |  |  |  |  | 211 | 0 | 0% |  | EME-16M55G8D2/6E | MOTOR BAUDOUIN (WEICHAI) MOD 16M55G8D2/6E EPA TIER 2 DE 3300 KW / 1800 RPM SAE 00-21 CON DOBLE MARCHA,IGSA GS3300 | MOTORES IGSA / WEICHAI | 3300 | 1 | 0 | 1 | 14 | 1 | 6225F000209 | ok | 601 | 76128 / 75743 / 74602 / 74005 | 33 | 42861 / 42859 / | EME-16M55G8D2/6E | 73996 | ok |  | Server F1 |  | 73996 | 1 |  |  | EG2-S9L1D-F4 | GENERADOR STAMFORD UL 2200,UL1446,UL1004 MOD. S9L1D-E4 DE 3338 KW A 480 kV CONT. F 105-40°C DE 1800 RPM, PMG DOBLE BALERO SAE 00 | GENERADORES STAMFORD | 3300 | 1 | 0 | 1 | 14 | 1 | C25E0024843 | ok |  |  |  |  | EG2-S9L1D-F4 | 71160 | ok |  | Server F1 |  | 71160 | 1 |  |  | n/a | Sin transferencia cargada por Ingeniería |  |  | 0 | 0 | 0 | RRE-16M55G8D2/6E | RADIADOR Y TUBERÍA DE CONEXIÓN AL MOTOR MODELO 16M55G8D2/6E | RADIADORES / WEICHAI EXP | 0 | 1 | 0 |  | PLANTA DIESEL ELECTRICA, MARCA IGSA 3300 KW, SEMIAUTOMATICA, 480 VOLTS MOTOR: BAUDOUIN INCLUYE: - GENERADOR STAMFORD - BASE CHASIS - CASETA ACUSTICA ESPECIAL - CONTROL DSE 8610 - TANQUE UL 142 DE 6200 GALONES - BATERÍAS DOBLES CON CABLES Y TERMINALES PARA ARRANQUE ELÉCTRICO Y CARGADOR DE BATER | 411 | SERVER FARM
126255 | Export. EUA | RICARDO ORTIZ DELGADO | IGSA CORP. | 2 | 1 | EP1-3330-WE-4-UL | MOTOR GEN SEMIAUTO 3330 KW 480 V MOTOR IGSA MOD. GS3330 NORMA UL | 3300 | 480 | Especial | A | 0 | PLANTAS ELECTRICAS | Cerrada | 4582600% | 4600100% |  |  |  | 1262551 | 126255 | PM4L112C | Orden ret. por CxC | ok | Liberada a produccion | Solicitar a Planeación | [11 empty] | PENDIENTE |  |  | 0% | SIN INGENIERIA LIBERADA | 0.128% |  |  | 4595200% | REP-00731 - HIGH RESISTANCE GROUNDING SYSTEM GROUND FAULT ALARM AND RESISTOR MONITORING SYSTEM 277V L/N, 5A, Cont., NEMA 3R, CT, ER, IL, w/ SE330-03-00 (06 nov) // REP-00-00386 - ABRAZADERA FORRADA P/CABLE 7/8" DE DIAMETRO C/OJILLO M8 (24 oct) // REP-00-00387 - ABRAZADERA FORRADA P/CABLE DE 1 1/8" DE DIAMETRO C/OJILLO (24 oct) // REP-00452 - INTERRUPTOR DE NIVEL DE PUNTO UNICO MOD. M7000 MCA MADISON (31 oct) // |  |  |  |  | 211 | 1 | 0.4739% |  | EME-16M55G8D2/6E | MOTOR BAUDOUIN (WEICHAI) MOD 16M55G8D2/6E EPA TIER 2 DE 3300 KW / 1800 RPM SAE 00-21 CON DOBLE MARCHA,IGSA GS3300 | MOTORES IGSA / WEICHAI | 3300 | 1 | 0 | 1 | 14 | 1 | 6225F000211 | ok | 601 | 76128 / 75743 / 74602 / 74005 | 33 | 42861 / 42859 / | EME-16M55G8D2/6E | 73996 | ok |  | Server F1 |  | 73996 | 1 |  |  | EG2-S9L1D-F4 | GENERADOR STAMFORD UL 2200,UL1446,UL1004 MOD. S9L1D-E4 DE 3338 KW A 480 kV CONT. F 105-40°C DE 1800 RPM, PMG DOBLE BALERO SAE 00 | GENERADORES STAMFORD | 3300 | 1 | 0 | 1 | 14 | 1 | C25E0024832 | ok |  |  |  |  | EG2-S9L1D-F4 | 71160 | ok |  | Server F1 |  | 71160 | 1 |  |  | n/a | Sin transferencia cargada por Ingeniería |  |  | 0 | 0 | 0 | RRE-16M55G8D2/6E | RADIADOR Y TUBERÍA DE CONEXIÓN AL MOTOR MODELO 16M55G8D2/6E | RADIADORES / WEICHAI EXP | 0 | 1 | 0 |  | PLANTA DIESEL ELECTRICA, MARCA IGSA 3300 KW, SEMIAUTOMATICA, 480 VOLTS MOTOR: BAUDOUIN INCLUYE: - GENERADOR STAMFORD - BASE CHASIS - CASETA ACUSTICA ESPECIAL - CONTROL DSE 8610 - TANQUE UL 142 DE 6200 GALONES - BATERÍAS DOBLES CON CABLES Y TERMINALES PARA ARRANQUE ELÉCTRICO Y CARGADOR DE BATER | 411 | SERVER FARM
126254 | Export. EUA | RICARDO ORTIZ DELGADO | IGSA CORP. | 2 | 1 | EP1-3330-WE-4-UL | MOTOR GEN SEMIAUTO 3330 KW 480 V MOTOR IGSA MOD. GS3330 NORMA UL | 3300 | 480 | Especial | A | 0 | PLANTAS ELECTRICAS | Cerrada | 4582600% | 4600100% |  |  |  | 1262541 | 126254 | PM4L111C | Orden ret. por CxC | ok | Liberada a produccion | Solicitar a Planeación | [11 empty] | PENDIENTE |  |  | 0% | SIN INGENIERIA LIBERADA | 0.1286% |  |  | 4595200% | REP-00731 - HIGH RESISTANCE GROUNDING SYSTEM GROUND FAULT ALARM AND RESISTOR MONITORING SYSTEM 277V L/N, 5A, Cont., NEMA 3R, CT, ER, IL, w/ SE330-03-00 (06 nov) // REP-00-00386 - ABRAZADERA FORRADA P/CABLE 7/8" DE DIAMETRO C/OJILLO M8 (24 oct) // REP-00-00387 - ABRAZADERA FORRADA P/CABLE DE 1 1/8" DE DIAMETRO C/OJILLO (24 oct) // REP-00452 - INTERRUPTOR DE NIVEL DE PUNTO UNICO MOD. M7000 MCA MADISON (31 oct) // |  |  |  |  | 210 | 1 | 0.4762% |  | EME-16M55G8D2/6E | MOTOR BAUDOUIN (WEICHAI) MOD 16M55G8D2/6E EPA TIER 2 DE 3300 KW / 1800 RPM SAE 00-21 CON DOBLE MARCHA,IGSA GS3300 | MOTORES IGSA / WEICHAI | 3300 | 1 | 0 | 1 | 14 | 1 | 6225F000203 | ok | 601 | 76128 / 75743 / 74602 / 74005 | 33 | 42861 / 42859 / | EME-16M55G8D2/6E | 73996 | ok |  | Server F1 |  | 73996 | 1 |  |  | EG2-S9L1D-F4 | GENERADOR STAMFORD UL 2200,UL1446,UL1004 MOD. S9L1D-E4 DE 3338 KW A 480 kV CONT. F 105-40°C DE 1800 RPM, PMG DOBLE BALERO SAE 00 | GENERADORES STAMFORD | 3300 | 1 | 0 | 1 | 14 | 1 | C25E0024831 | ok |  |  |  |  | EG2-S9L1D-F4 | 71160 | ok |  | Server F1 |  | 71160 | 1 |  |  | n/a | Sin transferencia cargada por Ingeniería |  |  | 0 | 0 | 0 | RRE-16M55G8D2/6E | RADIADOR Y TUBERÍA DE CONEXIÓN AL MOTOR MODELO 16M55G8D2/6E | RADIADORES / WEICHAI EXP | 0 | 1 | 0 |  | PLANTA DIESEL ELECTRICA, MARCA IGSA 3300 KW, SEMIAUTOMATICA, 480 VOLTS MOTOR: BAUDOUIN INCLUYE: - GENERADOR STAMFORD - BASE CHASIS - CASETA ACUSTICA ESPECIAL - CONTROL DSE 8610 - TANQUE UL 142 DE 6200 GALONES - BATERÍAS DOBLES CON CABLES Y TERMINALES PARA ARRANQUE ELÉCTRICO Y CARGADOR DE BATER | 411 | SERVER FARM
126253 | Export. EUA | RICARDO ORTIZ DELGADO | IGSA CORP. | 2 | 1 | EP1-3330-WE-4-UL | MOTOR GEN SEMIAUTO 3330 KW 480 V MOTOR IGSA MOD. GS3330 NORMA UL | 3300 | 480 | Especial | A | 0 | PLANTAS ELECTRICAS | Cerrada | 4582600% | 4600100% |  |  |  | 1262531 | 126253 | PM4L110C | Orden ret. por CxC | ok | Liberada a produccion | Solicitar a Planeación | [11 empty] | PENDIENTE |  |  | 0% | SIN INGENIERIA LIBERADA | 0% |  |  | 4595200% | REP-00731 - HIGH RESISTANCE GROUNDING SYSTEM GROUND FAULT ALARM AND RESISTOR MONITORING SYSTEM 277V L/N, 5A, Cont., NEMA 3R, CT, ER, IL, w/ SE330-03-00 (06 nov) // REP-00-00386 - ABRAZADERA FORRADA P/CABLE 7/8" DE DIAMETRO C/OJILLO M8 (24 oct) // REP-00-00387 - ABRAZADERA FORRADA P/CABLE DE 1 1/8" DE DIAMETRO C/OJILLO (24 oct) // REP-00452 - INTERRUPTOR DE NIVEL DE PUNTO UNICO MOD. M7000 MCA MADISON (31 oct) // |  |  |  |  | 211 | 0 | 0% |  | EME-16M55G8D2/6E | MOTOR BAUDOUIN (WEICHAI) MOD 16M55G8D2/6E EPA TIER 2 DE 3300 KW / 1800 RPM SAE 00-21 CON DOBLE MARCHA,IGSA GS3300 | MOTORES IGSA / WEICHAI | 3300 | 1 | 0 | 1 | 14 | 1 | 6225F000200 | ok | 601 | 76128 / 75743 / 74602 / 74005 | 33 | 42861 / 42859 / | EME-16M55G8D2/6E | 73996 | ok |  | Server F1 |  | 73996 | 1 |  |  | EG2-S9L1D-F4 | GENERADOR STAMFORD UL 2200,UL1446,UL1004 MOD. S9L1D-E4 DE 3338 KW A 480 kV CONT. F 105-40°C DE 1800 RPM, PMG DOBLE BALERO SAE 00 | GENERADORES STAMFORD | 3300 | 1 | 0 | 1 | 14 | 1 | C25E0024851 | ok |  |  |  |  | EG2-S9L1D-F4 | 71160 | ok |  | Server F1 |  | 71160 | 1 |  |  | n/a | Sin transferencia cargada por Ingeniería |  |  | 0 | 0 | 0 | RRE-16M55G8D2/6E | RADIADOR Y TUBERÍA DE CONEXIÓN AL MOTOR MODELO 16M55G8D2/6E | RADIADORES / WEICHAI EXP | 0 | 1 | 0 |  | PLANTA DIESEL ELECTRICA, MARCA IGSA 3300 KW, SEMIAUTOMATICA, 480 VOLTS MOTOR: BAUDOUIN INCLUYE: - GENERADOR STAMFORD - BASE CHASIS - CASETA ACUSTICA ESPECIAL - CONTROL DSE 8610 - TANQUE UL 142 DE 6200 GALONES - BATERÍAS DOBLES CON CABLES Y TERMINALES PARA ARRANQUE ELÉCTRICO Y CARGADOR DE BATER | 411 | SERVER FARM
126252 | Export. EUA | RICARDO ORTIZ DELGADO | IGSA CORP. | 2 | 1 | EP1-3330-WE-4-UL | MOTOR GEN SEMIAUTO 3330 KW 480 V MOTOR IGSA MOD. GS3330 NORMA UL | 3300 | 480 | Especial | A | 0 | PLANTAS ELECTRICAS | Cerrada | 4582600% | 4600100% |  |  |  | 1262521 | 126252 | PM4L109C | Orden ret. por CxC | ok | Liberada a produccion | Solicitar a Planeación | [11 empty] | PENDIENTE |  |  | 0% | SIN INGENIERIA LIBERADA | 0.128% |  |  | 4595200% | REP-00731 - HIGH RESISTANCE GROUNDING SYSTEM GROUND FAULT ALARM AND RESISTOR MONITORING SYSTEM 277V L/N, 5A, Cont., NEMA 3R, CT, ER, IL, w/ SE330-03-00 (06 nov) // REP-00-00386 - ABRAZADERA FORRADA P/CABLE 7/8" DE DIAMETRO C/OJILLO M8 (24 oct) // REP-00-00387 - ABRAZADERA FORRADA P/CABLE DE 1 1/8" DE DIAMETRO C/OJILLO (24 oct) // REP-00452 - INTERRUPTOR DE NIVEL DE PUNTO UNICO MOD. M7000 MCA MADISON (31 oct) // |  |  |  |  | 211 | 1 | 0.4739% |  | EME-16M55G8D2/6E | MOTOR BAUDOUIN (WEICHAI) MOD 16M55G8D2/6E EPA TIER 2 DE 3300 KW / 1800 RPM SAE 00-21 CON DOBLE MARCHA,IGSA GS3300 | MOTORES IGSA / WEICHAI | 3300 | 1 | 0 | 1 | 14 | 1 | 6225F000195 | ok | 601 | 76128 / 75743 / 74602 / 74005 | 33 | 42861 / 42859 / | EME-16M55G8D2/6E | 73996 | ok |  | Server F1 |  | 73996 | 1 |  |  | EG2-S9L1D-F4 | GENERADOR STAMFORD UL 2200,UL1446,UL1004 MOD. S9L1D-E4 DE 3338 KW A 480 kV CONT. F 105-40°C DE 1800 RPM, PMG DOBLE BALERO SAE 00 | GENERADORES STAMFORD | 3300 | 1 | 0 | 1 | 14 | 1 | C25E0024853 | ok |  |  |  |  | EG2-S9L1D-F4 | 71998 | ok |  | Server F1 |  | 71998 | 1 |  |  | n/a | Sin transferencia cargada por Ingeniería |  |  | 0 | 0 | 0 | RRE-16M55G8D2/6E | RADIADOR Y TUBERÍA DE CONEXIÓN AL MOTOR MODELO 16M55G8D2/6E | RADIADORES / WEICHAI EXP | 0 | 1 | 0 |  | PLANTA DIESEL ELECTRICA, MARCA IGSA 3300 KW, SEMIAUTOMATICA, 480 VOLTS MOTOR: BAUDOUIN INCLUYE: - GENERADOR STAMFORD - BASE CHASIS - CASETA ACUSTICA ESPECIAL - CONTROL DSE 8610 - TANQUE UL 142 DE 6200 GALONES - BATERÍAS DOBLES CON CABLES Y TERMINALES PARA ARRANQUE ELÉCTRICO Y CARGADOR DE BATER | 411 | SERVER FARM
126251 | Export. EUA | RICARDO ORTIZ DELGADO | IGSA CORP. | 2 | 1 | EP1-3330-WE-4-UL | MOTOR GEN SEMIAUTO 3330 KW 480 V MOTOR IGSA MOD. GS3330 NORMA UL | 3300 | 480 | Especial | A | 0 | PLANTAS ELECTRICAS | Cerrada | 4582600% | 4600100% |  |  |  | 1262511 | 126251 | PM4L108C | Orden ret. por CxC | ok | Liberada a produccion | Solicitar a Planeación | [11 empty] | PENDIENTE |  |  | 0% | SIN INGENIERIA LIBERADA | 21.63% |  |  | 4595200% | REP-00731 - HIGH RESISTANCE GROUNDING SYSTEM GROUND FAULT ALARM AND RESISTOR MONITORING SYSTEM 277V L/N, 5A, Cont., NEMA 3R, CT, ER, IL, w/ SE330-03-00 (06 nov) // REP-00-00386 - ABRAZADERA FORRADA P/CABLE 7/8" DE DIAMETRO C/OJILLO M8 (24 oct) // REP-00-00387 - ABRAZADERA FORRADA P/CABLE DE 1 1/8" DE DIAMETRO C/OJILLO (24 oct) // REP-00452 - INTERRUPTOR DE NIVEL DE PUNTO UNICO MOD. M7000 MCA MADISON (31 oct) // |  |  |  |  | 211 | 169 | 80.09% |  | EME-16M55G8D2/6E | MOTOR BAUDOUIN (WEICHAI) MOD 16M55G8D2/6E EPA TIER 2 DE 3300 KW / 1800 RPM SAE 00-21 CON DOBLE MARCHA,IGSA GS3300 | MOTORES IGSA / WEICHAI | 3300 | 1 | 0 | 1 | 14 | 1 | 6225F000197 | ok | 601 | 76128 / 75743 / 74602 / 74005 | 33 | 42861 / 42859 / | EME-16M55G8D2/6E | 73996 | ok |  | Server F1 |  | 73996 | 1 |  |  | EG2-S9L1D-F4 | GENERADOR STAMFORD UL 2200,UL1446,UL1004 MOD. S9L1D-E4 DE 3338 KW A 480 kV CONT. F 105-40°C DE 1800 RPM, PMG DOBLE BALERO SAE 00 | GENERADORES STAMFORD | 3300 | 1 | 0 | 1 | 14 | 1 | C25E0024856 | ok |  |  |  |  | EG2-S9L1D-F4 | 71998 | ok |  | Server F1 |  | 71998 | 1 |  |  | n/a | Sin transferencia cargada por Ingeniería |  |  | 0 | 0 | 0 | RRE-16M55G8D2/6E | RADIADOR Y TUBERÍA DE CONEXIÓN AL MOTOR MODELO 16M55G8D2/6E | RADIADORES / WEICHAI EXP | 0 | 1 | 0 |  | PLANTA DIESEL ELECTRICA, MARCA IGSA 3300 KW, SEMIAUTOMATICA, 480 VOLTS MOTOR: BAUDOUIN INCLUYE: - GENERADOR STAMFORD - BASE CHASIS - CASETA ACUSTICA ESPECIAL - CONTROL DSE 8610 - TANQUE UL 142 DE 6200 GALONES - BATERÍAS DOBLES CON CABLES Y TERMINALES PARA ARRANQUE ELÉCTRICO Y CARGADOR DE BATER | 411 | SERVER FARM
126250 | Export. EUA | RICARDO ORTIZ DELGADO | IGSA CORP. | 2 | 1 | EP1-3330-WE-4-UL | MOTOR GEN SEMIAUTO 3330 KW 480 V MOTOR IGSA MOD. GS3330 NORMA UL | 3300 | 480 | Especial | A | 0 | PLANTAS ELECTRICAS | Cerrada | 4582600% | 4600100% |  |  |  | 1262501 | 126250 | PM4L107C | Orden ret. por CxC | ok | Liberada a produccion | Solicitar a Planeación | [11 empty] | PENDIENTE |  |  | 0% | SIN INGENIERIA LIBERADA | 22.01% |  |  | 4595200% | REP-00731 - HIGH RESISTANCE GROUNDING SYSTEM GROUND FAULT ALARM AND RESISTOR MONITORING SYSTEM 277V L/N, 5A, Cont., NEMA 3R, CT, ER, IL, w/ SE330-03-00 (06 nov) // REP-00-00386 - ABRAZADERA FORRADA P/CABLE 7/8" DE DIAMETRO C/OJILLO M8 (24 oct) // REP-00-00387 - ABRAZADERA FORRADA P/CABLE DE 1 1/8" DE DIAMETRO C/OJILLO (24 oct) // REP-00452 - INTERRUPTOR DE NIVEL DE PUNTO UNICO MOD. M7000 MCA MADISON (31 oct) // |  |  |  |  | 211 | 172 | 81.52% |  | EME-16M55G8D2/6E | MOTOR BAUDOUIN (WEICHAI) MOD 16M55G8D2/6E EPA TIER 2 DE 3300 KW / 1800 RPM SAE 00-21 CON DOBLE MARCHA,IGSA GS3300 | MOTORES IGSA / WEICHAI | 3300 | 1 | 0 | 1 | 14 | 1 | 6225F000196 | ok | 601 | 76128 / 75743 / 74602 / 74005 | 33 | 42861 / 42859 / | EME-16M55G8D2/6E | 73996 | ok |  | Server F1 |  | 73996 | 1 |  |  | EG2-S9L1D-F4 | GENERADOR STAMFORD UL 2200,UL1446,UL1004 MOD. S9L1D-E4 DE 3338 KW A 480 kV CONT. F 105-40°C DE 1800 RPM, PMG DOBLE BALERO SAE 00 | GENERADORES STAMFORD | 3300 | 1 | 0 | 1 | 14 | 1 | C25E0024844 | ok |  |  |  |  | EG2-S9L1D-F4 | 71998 | ok |  | Server F1 |  | 71998 | 1 |  |  | n/a | Sin transferencia cargada por Ingeniería |  |  | 0 | 0 | 0 | RRE-16M55G8D2/6E | RADIADOR Y TUBERÍA DE CONEXIÓN AL MOTOR MODELO 16M55G8D2/6E | RADIADORES / WEICHAI EXP | 0 | 1 | 0 |  | PLANTA DIESEL ELECTRICA, MARCA IGSA 3300 KW, SEMIAUTOMATICA, 480 VOLTS MOTOR: BAUDOUIN INCLUYE: - GENERADOR STAMFORD - BASE CHASIS - CASETA ACUSTICA ESPECIAL - CONTROL DSE 8610 - TANQUE UL 142 DE 6200 GALONES - BATERÍAS DOBLES CON CABLES Y TERMINALES PARA ARRANQUE ELÉCTRICO Y CARGADOR DE BATER | 411 | SERVER FARM
126249 | Export. EUA | RICARDO ORTIZ DELGADO | IGSA CORP. | 2 | 1 | EP1-3330-WE-4-UL | MOTOR GEN SEMIAUTO 3330 KW 480 V MOTOR IGSA MOD. GS3330 NORMA UL | 3300 | 480 | Especial | A | 0 | PLANTAS ELECTRICAS | Cerrada | 4582600% | 4600100% |  |  |  | 1262491 | 126249 | PM4L106C | Orden ret. por CxC | ok | Liberada a produccion | Solicitar a Planeación | [11 empty] | PENDIENTE |  |  | 0% | SIN INGENIERIA LIBERADA | 21.7% |  |  | 4595200% | REP-00731 - HIGH RESISTANCE GROUNDING SYSTEM GROUND FAULT ALARM AND RESISTOR MONITORING SYSTEM 277V L/N, 5A, Cont., NEMA 3R, CT, ER, IL, w/ SE330-03-00 (06 nov) // REP-00-00386 - ABRAZADERA FORRADA P/CABLE 7/8" DE DIAMETRO C/OJILLO M8 (24 oct) // REP-00-00387 - ABRAZADERA FORRADA P/CABLE DE 1 1/8" DE DIAMETRO C/OJILLO (24 oct) // REP-00452 - INTERRUPTOR DE NIVEL DE PUNTO UNICO MOD. M7000 MCA MADISON (31 oct) // |  |  |  |  | 214 | 172 | 80.37% |  | EME-16M55G8D2/6E | MOTOR BAUDOUIN (WEICHAI) MOD 16M55G8D2/6E EPA TIER 2 DE 3300 KW / 1800 RPM SAE 00-21 CON DOBLE MARCHA,IGSA GS3300 | MOTORES IGSA / WEICHAI | 3300 | 1 | 0 | 1 | 14 | 1 | 6225F000205 | ok | 601 | 76128 / 75743 / 74602 / 74005 | 33 | 42861 / 42859 / | EME-16M55G8D2/6E | 73996 | ok |  | Server F1 |  | 73996 | 1 |  |  | EG2-S9L1D-F4 | GENERADOR STAMFORD UL 2200,UL1446,UL1004 MOD. S9L1D-E4 DE 3338 KW A 480 kV CONT. F 105-40°C DE 1800 RPM, PMG DOBLE BALERO SAE 00 | GENERADORES STAMFORD | 3300 | 1 | 0 | 1 | 14 | 1 | C25E0024835 | ok |  |  |  |  | EG2-S9L1D-F4 | 71998 | ok |  | Server F1 |  | 71998 | 1 |  |  | n/a | Sin transferencia cargada por Ingeniería |  |  | 0 | 0 | 0 | RRE-16M55G8D2/6E | RADIADOR Y TUBERÍA DE CONEXIÓN AL MOTOR MODELO 16M55G8D2/6E | RADIADORES / WEICHAI EXP | 0 | 1 | 0 |  | PLANTA DIESEL ELECTRICA, MARCA IGSA 3300 KW, SEMIAUTOMATICA, 480 VOLTS MOTOR: BAUDOUIN INCLUYE: - GENERADOR STAMFORD - BASE CHASIS - CASETA ACUSTICA ESPECIAL - CONTROL DSE 8610 - TANQUE UL 142 DE 6200 GALONES - BATERÍAS DOBLES CON CABLES Y TERMINALES PARA ARRANQUE ELÉCTRICO Y CARGADOR DE BATER | 411 | SERVER FARM
126248 | Export. EUA | RICARDO ORTIZ DELGADO | IGSA CORP. | 2 | 1 | EP1-3330-WE-4-UL | MOTOR GEN SEMIAUTO 3330 KW 480 V MOTOR IGSA MOD. GS3330 NORMA UL | 3300 | 480 | Especial | A | 0 | PLANTAS ELECTRICAS | Cerrada | 4582600% | 4600100% |  |  |  | 1262481 | 126248 | PM4L105C | Orden ret. por CxC | ok | Liberada a produccion | Solicitar a Planeación | [11 empty] | PENDIENTE |  |  | 0% | SIN INGENIERIA LIBERADA | 21.91% |  |  | 4595200% | REP-00731 - HIGH RESISTANCE GROUNDING SYSTEM GROUND FAULT ALARM AND RESISTOR MONITORING SYSTEM 277V L/N, 5A, Cont., NEMA 3R, CT, ER, IL, w/ SE330-03-00 (06 nov) // REP-00-00386 - ABRAZADERA FORRADA P/CABLE 7/8" DE DIAMETRO C/OJILLO M8 (24 oct) // REP-00-00387 - ABRAZADERA FORRADA P/CABLE DE 1 1/8" DE DIAMETRO C/OJILLO (24 oct) // REP-00452 - INTERRUPTOR DE NIVEL DE PUNTO UNICO MOD. M7000 MCA MADISON (31 oct) // |  |  |  |  | 212 | 172 | 81.13% |  | EME-16M55G8D2/6E | MOTOR BAUDOUIN (WEICHAI) MOD 16M55G8D2/6E EPA TIER 2 DE 3300 KW / 1800 RPM SAE 00-21 CON DOBLE MARCHA,IGSA GS3300 | MOTORES IGSA / WEICHAI | 3300 | 1 | 0 | 1 | 14 | 1 | 6225F000199 | ok | 601 | 76128 / 75743 / 74602 / 74005 | 33 | 42861 / 42859 / | EME-16M55G8D2/6E | 73996 | ok |  | Server F1 |  | 73996 | 1 |  |  | EG2-S9L1D-F4 | GENERADOR STAMFORD UL 2200,UL1446,UL1004 MOD. S9L1D-E4 DE 3338 KW A 480 kV CONT. F 105-40°C DE 1800 RPM, PMG DOBLE BALERO SAE 00 | GENERADORES STAMFORD | 3300 | 1 | 0 | 1 | 14 | 1 | C25E0024845 | ok |  |  |  |  | EG2-S9L1D-F4 | 71160 | ok |  | Server F1 |  | 71160 | 1 |  |  | n/a | Sin transferencia cargada por Ingeniería |  |  | 0 | 0 | 0 | RRE-16M55G8D2/6E | RADIADOR Y TUBERÍA DE CONEXIÓN AL MOTOR MODELO 16M55G8D2/6E | RADIADORES / WEICHAI EXP | 0 | 1 | 0 |  | PLANTA DIESEL ELECTRICA, MARCA IGSA 3300 KW, SEMIAUTOMATICA, 480 VOLTS MOTOR: BAUDOUIN INCLUYE: - GENERADOR STAMFORD - BASE CHASIS - CASETA ACUSTICA ESPECIAL - CONTROL DSE 8610 - TANQUE UL 142 DE 6200 GALONES - BATERÍAS DOBLES CON CABLES Y TERMINALES PARA ARRANQUE ELÉCTRICO Y CARGADOR DE BATER | 411 | SERVER FARM
126239 | Matriz | ARMANDO VILLANUEVA DELGADILLO | LABORATORIOS LICON | 1 | 1 | EP1-0080-WE-2 | PLANTA DIESEL ELECTRICA, MARCA IGSA 80 KW, AUTOMATICA, 220 VOLTS MOTOR: IGSA EN CASETA ACUSTICA | 80 | 220 | Estandar | B | x | PLANTAS ELECTRICAS | Cerrada | 4582600% | 4589500% | 30/06/2025 | 02/07/2025 | 50 ANTICIPO, 50% CONTRA AVISO DE TERMINACION | 1262391 | 126239 | PM5G175C | Orden ret. por CxC | ok | Liberada a produccion | 4598000% |  |  |  | 4598000% |  |  | 4598000% | 2025-11-18 00:00:00.000 |  | 4598100% |  | NOVIEMBRE |  |  | 0% | OK | 0% |  |  | 4597200% | OK |  |  |  |  | 45 | 0 | 0% |  | EM8-4M10G83/6 | MOTOR BAUDOUIN (WEICHAI) MOD 4M10G83/6 DE 95 KW / 1800 RPM SAE 3-11.5 MOD. IGSA GS80 | MOTORES IGSA / WEICHAI | 80 | 1 | 0 | 1 | 2 | 1 | 5725H005782 | ok | 10 | 75128 / 75128 / 75128 / 75128 | 18 | 43587 / 43586 / | EM8-4M10G83/6 | 74611 | ok | 43538 | EN PUERTO 29/10/2025 | 4584600% | 74611 | 1 |  |  | EG2-UCI224G1L | GENERADOR STANFORD MOD UCI224G1L 80 KW SAE 3-11.5 | GENERADORES STAMFORD | 80 | 1 | 0 | 1 | 2 | 1 | G25G278117 | ok | 74 | 77087 / 77038 / 76483 / 76483 |  |  | EG2-UCI224G1L | 75627 | ok | 43920 |  | 4588000% | 75627 | 1 |  |  | ET1-J01ATSA30260DG0C | TRANSFERENCIA ASCO FRAME J 260A 220V #J01ATSA30260DG0C PANEL DE CONTROL GRUPO G NEMA 1 | TABLEROS DE TRANSFERENCIA | 0250 | 1 | 0 | 18 |  | Sin Radiador cargado por Ingeniería | [5 empty] | PLANTA DIESEL ELECTRICA, MARCA IGSA 80 KW, AUTOMATICA, 220 VOLTS MOTOR: IGSA INCLUYE: - GENERADOR STAMFORD O EL QUE SE TENGA EN EXISTENCIA - CASETA ACUSTICA - TABLERO DE TRANSFERENCIA DE 250 AMPS - FLETE [V220V] [%CASETA%] [*/TESTANDAR/*]
126226 | Matriz | PLAZA ALMANZA JOSE ANTONIO | "BANCA MIFEL", S.A. FIDEICOMISO NUMERO 828/2007 | 1 | 1 | EP1-0300-CU-4 | PLANTA DIESEL ELECTRICA, MARCA IGSA 300 KW, MANUAL, 480 VOLTS MOTOR: CUMMINS EN CASETA ACUSTICA | 300 | 480 | Especial | B | x | PLANTAS ELECTRICAS | Cerrada | 4582400% | 4587900% | 08/07/2025 | 14/07/2025 | 30% ANTICIPO, 30% 4 SEMANAS POSTERIORES AL ANTICIPO, 30% 4 SEMANAS POSTERIORES AL SEGUNDO PAGO, 10% 2 SEMANAS POSTERIORES AL TERCER PAGO | 1262261 | 126226 | PM5G188C | Orden ret. por CxC | ok | Sin Ingeniería liberada | 4601900% |  |  |  | 4601900% |  |  |  | 2025-12-15 00:00:00.000 |  |  |  | ENERO |  |  | 4601200% | OK | 0% |  |  | 4597300% | RMP-00169 - COPLE PARA TURBO DE 5" (SIN FECHA) |  |  |  |  | 31 | 0 | 0% |  | EM9-0300-CMML-1 | MOTOR CUMMINS COOLPACK 300KW MOD. 6ZTAA13-G3 SAE 1-14 INCLUYE BASE TANQUE Y CONFIGURATION (BRAND JOINT VENTURE CUMMINS ENGINE, STANDARD RADIATOR, COMAP IL4-AMF8 CONTROL SYSTEM, 12V/24V BATERRY WITH BATERRY CABLES & BATERRY CHARGER, INDUSTRIAL SILENCERS WITH FLANGED FLEXIBLE CONNECTION, WITH STANDARD FUEL TANK, ENGLISH OPERATION/MAINTENANCE MANUAL/TEST REPORT FOR ENGINE, ALTERNATOR AND GENSET, LEGA MAINTIAN TOOL KIT, WITH DILIXI CIRCUIT BREAKER | MOTORES CUMMINS FUZHOU | 300 | 1 | 0 | 1 |  |  |  | 1 |  |  |  |  | EM9-0300-CMML | 75127 | ok | 43600 | ETA 24/11/2025 | 4585300% | 75127 | 1 | En Transito | 4601200% | EG2-S4L1D-D | GENERADOR STAMFORD MOD S4L1D-D 300 KW SAE 1-14 | GENERADORES STAMFORD | 300 | 1 | 0 | 1 | 6 | 1 | X25C124618 | ok | 70 | 77087 / 76483 / 76483 / 71633 | 7 | 45032 / 31334 / | EG2-S4L1D-D | [9 empty] | n/a | Sin transferencia cargada por Ingeniería |  |  | 0 | 0 | 0 |  | Sin Radiador cargado por Ingeniería | [5 empty] | PLANTA DIESEL ELECTRICA, MARCA IGSA 300 KW, MANUAL, 480 VOLTS MOTOR: CUMMINS INCLUYE: - GENERADOR STAMFORD - CASETA ACUSTICA - EQUIPO SIN CONTROLADOR, PERO CON TODAS LAS SEÑALES DISPONIBLES EN EL TABLERO DE CONTROL. - EMITIR UN DIAGRAMA ESPECIFICO PARA EL EQUIPO CON LA RECOMENDACIÓN DE CONEX
126225 | Export. EUA | RAFAEL SALGADO DURAN | IGSA CORP. | 1 | 1 | EP1-1250-WE-4-UL | MOTOR GEN SEMIAUTO 1250 KW 480 V MOTOR IGSA MOD. GS1250 NORMA UL | 1250 | 480 | Especial | A | x | PLANTAS ELECTRICAS | Cerrada | 4582100% | 4602200% | CREDITO | 13/06/2025 | 90 DIAS | 1262251 | 126225 | PM5F160C | Orden ret. por CxC | ok | Sin Ingeniería liberada | [8 empty] | 2025-12-18 00:00:00.000 |  |  |  | ENERO |  |  | 4602800% | 4601000% | 0% |  |  | 4597300% | RMP-516-5000 - CONTENEDOR DERRAMES 5 GAL. 2" NPT (19 DIC) |  |  |  |  | 91 | 0 | 0% |  | EM8-12M33G12D2/6 | MOTOR BAUDOUIN (WEICHAI) MOD 12M33G12D2/6 EPA TIER 2 DE 1300 KW / 1800 RPM SAE 0-18 CON RADIADOR Y TUBERIA DE CONEXION AL MOTOR MOD. IGSA GS1300 | MOTORES IGSA / WEICHAI | 1250 | 1 | 0 | 1 |  |  |  | 1 | 2 | 67255 / 67254 / | 1 | 39825 / | EME-12M33G12D2/6E | 74608 | ok | 43288 | Check Mod. Exp SALIDA PUERTO CH 12/11/2025 | 4582400% | 74608 | 1 | En Transito | 4602800% | EG2-S7L1D-C-UL-1 | GENERADOR STAMFORD UL 2200,UL1446,UL1004 MOD. S7L1D-C4 DE 1250 KW, 1800 RMP 440/254 VCA SAE 0-18 | GENERADORES STAMFORD | 1250 | 1 | 0 | 1 | 1 | 1 | X25I374720 | ok | 4 | 68199 / 68199 / 68196 / 68193 |  |  | EG2-S7L1D-C-UL-1 | 74365 | ok | 43290 |  | 4582400% | 74365 | 1 |  |  | n/a | Sin transferencia cargada por Ingeniería |  |  | 0 | 0 | 0 |  | Sin Radiador cargado por Ingeniería | [5 empty] | PLANTA DIESEL ELECTRICA MARCA IGSA 1250 KW, SEMIAUTOMATICA, 480 VOLTS MOTOR: BAUDOUIN EPA INCLUYE: - GENERADOR STAMFORD UL - CASETA ACUSTICA UL - BASE CHASIS - CONTROL DSE7310 - 2000A BREAKER CONSIDERAR LAS TAPAS DE PROTECCIÓN - DSE7310, 2 X DSE2548 ANUNCIADORES REMOTOS - PARO REMOTO TIPO GLASS
126218 | Export. EUA | RAFAEL SALGADO DURAN | IGSA CORP. | 1 | 1 | EP1-1750-WE-4-UL | MOTOR GEN SEMIAUTO 1750 KW 600 V MOTOR IGSA MOD. GS1750 NORMA UL | 1750 | 600 | Especial | B | x | PLANTAS ELECTRICAS | Cerrada | 4581900% | 4596100% | Crédito | 13/06/25 | 90 DIAS | 1262181 | 126218 | PM5F157C | Orden ret. por CxC | ok | Sin Ingeniería liberada | [7 empty] | 4601900% | 2025-12-28 00:00:00.000 |  | 4602700% |  | ENERO |  |  | 4602800% | SIN FECHA | 0% |  |  | 4595200% | RI1-1SDA077290R1 INTERRUPTOR ELECTROMAGNETICO EMAX2 E2.2N-A 2000 Ekip Dip LSIG 3p FHR COD. 1SDA077290R1 UL (11 de noviembre) // RT2-00222 - NIPLE NEGRO CED. 40 DE 3/4" CUERDA CORRIDA (SIN FECHA) // RMP-01111 - PERSINA DE GRAVEDAD DE 82" X 83"" PARA CASETA DE 1500-2000 KW PROYECTO WINCO MOD. WD-300 (sin fecha) // RMP-01112 - PERSINA AUTOMATICA (DAMPERS) DE 113" X 88" PARA CASETA DE 1500-2000 KW 24VDC MOD. VCD-20 (sin fecha) // REP-00948 - CALENTADOR DE ESPACIOS MARCA KING MODELO SKB2007-1-T-B DE 7.5 KW @ 208 VAC (sin fecha) // REP-00958 - LAMPARA DE EMERGENCIA MARCA MIRCOM MODELO EL-7006 CON DURACION DE 180 MIN DE 120/347 V CA 50/60 Hz BATERIA DE 1800mAH CON 100 LUIMENS POR FARO (sin fecha). |  |  |  |  | 94 | 0 | 0% |  | EM8-16M33G4D2/6 | MOTOR BAUDOUIN (WEICHAI) MOD 16M33G4D2/6 EPA TIER 2 DE 1750 KW / 1800 RPM SAE 0-18 CON RADIADOR Y TUBERIA DE CONEXION AL MOTOR MOD. IGSA GS1750 | MOTORES IGSA / WEICHAI | 1700 | 1 | 0 | 1 |  |  |  | 1 | 5 | 67255 / 67254 / | 1 | 42064 / | EME-16M33G4D2/6E | 74605 | ok | 43287 | Check Mod. Exp SALE PUERTO CH 12/11/2025 | 4582400% | 74605 | 1 | En Transito | 4602800% | EG2-S7L1D-F-2-UL | GENERADOR STAMFORD UL2200, UL1446, UL1004 MOD. S7L1D-F4 DE 1750 KW, 1800 RMP 600 VCA WDG 07 SAE 0-18 | GENERADORES STAMFORD | 1600 | 1 | 0 | 1 | 1 | 1 | X25I373734 | ok |  |  |  |  | EG2-S7L1D-F-2-UL | 74363 | ok | 43289 |  | 4582400% | 74363 | 1 |  |  | n/a | Sin transferencia cargada por Ingeniería |  |  | 0 | 0 | 0 |  | Sin Radiador cargado por Ingeniería | [5 empty] | PLANTA DIESEL ELECTRIC MARCA IGSA 1750 KW, SEMIAUTOMATICA, 600 VOLTS MOTOR: BAUDOUIN EPA INCLUYE: - GENERADOR STAMFORD UL - CASETA ACUSTICA - TANQUE DE 9200 GALONES - CONTROL DSE7410 - BREAKER 2000 A ABB, SHUNT TRIP AND WIRING, LSIG, CONTACTOS AUXILIARES, - 1XDSE2157,2xDSE2548, - CARGADOR DE
126216 | VTAS REF PLANTA | ANGELICA VILLAGOMEZ LADRILLERO | BA GLASS MEXICO | 2 | 2 | ET1-0002-UMEC-24V | TABLERO UNIVERSAL MOTORES MECANICOS CU, DO, CON Y SIN GOBERNADOR ELECTRONICO |  | N/A | Estandar | B | 0 | TABLEROS DE TRANSFERENCIA | N/A | 4581700% | 4584500% |  |  |  | 1262162 | 126216 | PM5G110C02 | Orden ret. por CxC | ok | Liberada a produccion | Solicitar a Planeación | [11 empty] | PENDIENTE |  |  | 0% |  | 96.77% | [8 empty] | 31 | 30 | 96.77% |  |  | Ov que no necesita motor |  | 0 | 0 | 0 | 0 | 0 | [18 empty] | Ov que no necesita motor |  | 0 | 0 | 0 | 0 | 0 | [17 empty] | n/a | Sin transferencia cargada por Ingeniería |  |  | 0 | 0 | 0 |  | Sin Radiador cargado por Ingeniería
126216 | VTAS REF PLANTA | ANGELICA VILLAGOMEZ LADRILLERO | BA GLASS MEXICO | 2 | 1 | ET1-H01ATSA31200LG0C | TRANSFERENCIA ASCO FRAME H 1200 A 440 V #H01ATSA31200LG0C PANEL DE CONTROL GRUPO G NEMA 1 |  | N/A | Estandar |  | 0 | TABLEROS DE TRANSFERENCIA | N/A | 4581700% | 4584500% |  |  |  | 1262161 | 126216 |  | Orden ret. por CxC | ok | Sin Job asignado | Solicitar a Planeación | [11 empty] | PENDIENTE |  |  | 0% |  | 0% | [13 empty] | Ov que no necesita motor |  | 0 | 0 | 0 | 0 | 0 | [18 empty] | Ov que no necesita motor |  | 0 | 0 | 0 | 0 | 0 | [18 empty] | Sin Job asignado |  |  | 0 | 0 | 0 |  | Sin Job asignado
126189 | Matriz | ARMANDO GUTIERREZ GARCIA | FULL REC | 1 | 1 | EP1-0080-WE-2 | PLANTA DIESEL ELECTRICA MARCA IGSA 80 KW, SEMIAUTOMATICA, 220 VOLTS MOTOR: IGSA EN CASETA ACUSTICA | 80 | 220 | Especial | B | x | PLANTAS ELECTRICAS | Cerrada | 4580700% | 4589000% |  |  |  | 1261891 | 126189 | PM5F148C | Orden ret. por CxC | ok | Liberada a produccion | 4598900% |  |  |  | 4598900% |  |  | 4598900% | 2025-11-17 00:00:00.000 |  | 4597800% |  | NOVIEMBRE |  |  | 0% | OK | 0% |  |  | 4597200% | OK |  |  |  |  | 58 | 0 | 0% |  | EM8-4M10G83/6 | MOTOR BAUDOUIN (WEICHAI) MOD 4M10G83/6 DE 95 KW / 1800 RPM SAE 3-11.5 MOD. IGSA GS80 | MOTORES IGSA / WEICHAI | 80 | 1 | 0 | 1 | 2 | 1 | 5725H005845 | ok | 10 | 75128 / 75128 / 75128 / 75128 | 18 | 43587 / 43586 / | EM8-4M10G83/6 | 74601 | ok | 43123 | EN PUERTO 29/10/2025 | 4581300% | 74601 | 1 |  |  | EG2-UCI224G1L | GENERADOR STANFORD MOD UCI224G1L 80 KW SAE 3-11.5 | GENERADORES STAMFORD | 80 | 1 | 0 | 1 | 2 | 1 | G25G278148 | ok | 74 | 77087 / 77038 / 76483 / 76483 |  |  | EG2-UCI224G1L | 75627 | ok | 43920 |  | 4588000% | 75627 | 1 |  |  | n/a | Sin transferencia cargada por Ingeniería |  |  | 0 | 0 | 0 |  | Sin Radiador cargado por Ingeniería | [5 empty] | PLANTA DIESEL ELECTRICA MARCA IGSA 80 KW, SEMIAUTOMATICA, 220 VOLTS MOTOR: IGSA INCLUYE: - GENERADOR STAMFORD - CASETA ACUSTICA - SUMINISTRO DE CAMLOCKS HEMBRA TIPO FIJO (1 POR FASE MÁS NEUTRO) Y 1 CAMLOCK MACHO PARA TIERRA FÍSICA, Y 2 RECEPTÁCULOS DÚPLEX PARA 127 VCA 15 AMPERES INSTALADOS EN
126130 | Matriz | JOSE MANUEL CANTERO HERNANDEZ | COGENERACION DE ENERGIA LIMPIA DE COSOLEACAQUE | 1 | 1 | EP1-1600-MI-4 | PLANTA DIESEL ELECTRICA, MARCA IGSA 1600 KW, AUTOMATICA, 480 VOLTS MOTOR: MITSUBISHI EN CONTENEDOR | 1600 | 480 | Estandar | A | x | PLANTAS ELECTRICAS | Cerrada | 4579300% | 4593200% |  |  |  | 1261301 | 126130 | PM5F153C | Orden ret. por CxC | ok | Sin Ingeniería liberada | [12 empty] | MARZO |  |  | 4608300% |  | 0% | [8 empty] | 52 | 0 | 0% |  | EM3-S16R-Y1PTA-2 | MOTOR MITSUBISHI MOD S16R-Y1PTA-2 TIER 1 1600 KWe SAE 00-21 | MOTORES MITSUBISHI | 1600 | 1 | 0 | 1 |  |  |  | 1 | 1 | 74802 / |  |  |  | 74802 | ok | 43171 |  | 4581700% | 74802 | 1 | OC en espera de OA 74802 | 4608300% | EG2-S7L1D-D-1 | GENERADOR STAMFORD MOD S7L1D-D41 DE 1600 KW 440/480 VCA WDG312 SAE 00-21 | GENERADORES STAMFORD | 1600 | 1 | 0 | 1 |  |  |  | 1 | 1 | 74805 / |  |  | EG2-S7L1D-D-1 | 74805 | ok | 43172 |  | 4581700% | 74805 | 1 | OC en espera de OA 74805 | 4603600% | ET1-2500A-4-DSE331 | TABLERO DE TRANSFERENCIA TRANSICION ABIERTA 2500 AMP, 480 V, 60 HZ, 3F, 4 H CON DSE 331 | TABLEROS DE TRANSFERENCIA |  | 1 | 0 | 1 | RR1-S16R-Y1PTA-2 | RADIADOR P/MITSUBISHI 1600KW MOTOR MOD. S16R-Y1PTA-2 COMPLETO CON TUBERIAS Y MANGUERAS PARA LA INTERCONEXION AL MOTOR, JUNTO CON SU VENTILADOR Y ESPACIADOR | RADIADORES | 0 | 1 | 0 |  | PLANTA DIESEL ELECTRICA, MARCA IGSA 1600 KW, AUTOMATICA, 480 VOLTS MOTOR: MITSUBISHI INCLUYE: - GENERADOR STAMFORD - CASETA TIPO CONTENEDOR - TABLERO DE TRANSFERENCIA DE 2500 AMPS - TANQUE BASE ESTANDAR DE 3000 LITROS - FLETE - VIATICOS (2 VISITAS) [V480V] [%CASETA%] [*/TESTANDAR/*]
126113 | Matriz | ARMANDO GUTIERREZ GARCIA | HOLCIM MEXICO OPERACIONES | 1 | 1 | EP1-0150-WE-2 | PLANTA DIESEL ELECTRICA, MARCA IGSA 150 KW, SEMIAUTOMATICA, 220 VOLTS MOTOR: IGSA | 150 | 220 | Estandar | B | x | PLANTAS ELECTRICAS | Abierta | 4579000% | 4581000% |  |  |  | 1261131 | 126113 | PM5E0301C | Orden ret. por CxC | ok | Liberada a produccion | Solicitar a Planeación | [11 empty] | NOVIEMBRE |  |  | 0% | OK | 100% | 4581400% | COMPLETO | 4597200% | OK |  |  |  |  | 49 | 49 | 100% |  | EM8-6M11G160/6 | MOTOR BAUDOUIN (WEICHAI) MOD 6M11G160/6 DE 180 KW / 1800 RPM SAE 3-11.5 MOD. IGSA GS150 | MOTORES IGSA / WEICHAI | 150 | 1 | 1 | 0 |  |  |  | ok | 6 | 75128 / 75128 / 75128 / 75128 | 6 | 43587 / | EM8-6M11G160/6 | 75128 | ok |  |  |  | 75128 | 1 |  |  | EG2-UCI274F | GENERADOR STAMFORD MOD UCI274F 150 KW SAE 3-11.5 | GENERADORES STAMFORD | 150 | 1 | 1 | 0 | 3 |  |  | ok |  |  | 11 | 45032 / 45032 / 45032 / 31334 | [10 empty] | n/a | Sin transferencia cargada por Ingeniería |  |  | 0 | 0 | 0 |  | Sin Radiador cargado por Ingeniería | [5 empty] | PLANTA DIESEL ELECTRICA, MARCA IGSA 150 KW, SEMIAUTOMATICA, 220 VOLTS MOTOR: IGSA INCLUYE: - GENERADOR STAMFORD [V220V] [*/TESTANDAR/*]
126093 | Matriz | CRISTIAN PEREZ OLGUIN | VOLTAJES Y REDES ELECTRICAS DE MEXICO | 1 | 1 | EP1-0030-WE-2 | PLANTA DIESEL ELECTRICA, MARCA IGSA 30 KW, AUTOMATICA, 220 VOLTS MOTOR: IGSA | 30 | 220 | Estandar | B | x | PLANTAS ELECTRICAS | Abierta | 4578400% | 4580700% |  |  |  | 1260931 | 126093 | PM5J128C | Orden ret. por CxC | ok | Listo para liberar | Terminado |  |  |  | 4586500% | [5 empty] | 4586500% |  | TERMINADA |  |  | 0% | OK | 0% | 4586000% | COMPLETO | 4585900% | COMPLETO |  |  |  |  | 52 | 0 | 0% |  | EM8-4M06G33/6 | MOTOR BAUDOUIN (WEICHAI) MOD 4M06G33/6 DE 41 KW / 1800 RPM SAE 3-11.5 MOD. IGSA GS30 | MOTORES IGSA / WEICHAI | 30 | 1 | 0 | 1 | 3 | 1 | 5625A000368 | ok | 4 | 75128 / 75128 / 75128 / 75128 | 8 | 43587 / 43586 / | EM8-4M06G33/6 | [9 empty] | EG2-S1L2-J | GENERADOR STAMFORD MOD S1L2-J1 30 KW SAE 3-11.5 | GENERADORES STAMFORD | 30 | 1 | 0 | 1 | 15 | 1 | X25C123050 | ok | 9 | 70387 / 70387 / 70387 / 70387 | 5 | 31225 / | EG2-S1L2-J | [5 empty] | 70376 | 1 |  |  | ET1-D01ATSA30104DG0C | TRANSFERENCIA ASCO FRAME D 104 A 220 V #D01ATSA30104DG0C PANEL DE CONTROL GRUPO G NEMA 1 | TABLEROS DE TRANSFERENCIA | 0100 | 1 | 0 | 37 |  | Sin Radiador cargado por Ingeniería | [5 empty] | PLANTA DIESEL ELECTRICA, MARCA IGSA 30 KW, AUTOMATICA, 220 VOLTS MOTOR: IGSA INCLUYE: - GENERADOR STAMFORD - TABLERO DE TRANSFERENCIA DE 100 AMPS - FLETE A PIE DE CAMION - DESGLOSE DE PRECIOS [V220V] [*/TESTANDAR/*]
126060 | Matriz | PLAZA ALMANZA JOSE ANTONIO | TELESTAR DE OCCIDENTE | 2 | 1 | EP1-0800-MI-2 | PLANTA DIESEL ELECTRICA MARCA IGSA 800 KW, AUTOMATICA, 220 VOLTS MOTOR: MITSUBISHI | 800 | 220 | Especial | B | x | PLANTAS ELECTRICAS | Cerrada | 4577700% | 4580200% | DD/MM/AAAA | 21/08/2025 | 30% ANTICIPO 70% CONTRA TERMINACION DE PROYECTO | 1260601 | 126060 | PM5H157C | Orden ret. por CxC | ok | Liberada a produccion | 4598500% |  |  |  | 4598500% |  |  | 4598500% | 2025-11-16 00:00:00.000 |  | 4597200% |  | NOVIEMBRE |  |  | 0% | OK | 0% |  |  | 4597200% | OK |  |  |  |  | 76 | 0 | 0% |  | EM3-S12A2-Y1PTA-1 | MOTOR MITSUBISHI MOD S12A2-Y1PTA-1 TIER 1 800 KWe SAE 0-18 | MOTORES MITSUBISHI | 800 | 1 | 0 | 1 | 1 | 1 | 31399 | ok |  |  |  |  | EM3-S12A2-Y1PTA-1 | 67590 | ok |  |  |  | 67590 | 1 |  |  | EG2-S6L1D-C | GENERADOR STAMFORD MOD S6L1D-C 800 KW SAE 0-18 | GENERADORES STAMFORD | 800 | 1 | 0 | 1 | 1 | 1 | X25C111726 | ok | 4 | 77087 / 76920 / 70387 / 70387 | 5 | 37601 / 31334 / | EG2-S6L1D-C | [9 empty] | n/a | Sin transferencia cargada por Ingeniería |  |  | 0 | 0 | 0 | RR1-00013 | RADIADOR MOD 800 KWe P/MOTOR MITSUBISHI S12A2-Y1PTA-1 (INCLUYE TUBERIA PARA INTERCONEXION ENTRE MOTOR AL RADIADOR) | RADIADORES | 0 | 1 | 0 | 1 | PLANTA DIESEL ELECTRICA MARCA IGSA 800 KW, AUTOMATICA, 220 VOLTS MOTOR: MITSUBISHI INCLUYE: - MOTOR MITSUBISHI - GENERADOR STAMFORD - CASETA ACUSTICA - CON INTERRUPTOR LSIG A PIE DE GENERADOR - ATS A BASE DE INTERRUPTORES ELECTROMAGNETICOS LSIG EXTRAIBLES DE 3200 AMPS - CON DSE-7320 Y DSE-890 P
126059 | Matriz | CRISTIAN PEREZ OLGUIN | TECNOLOGIA EFECTIVA | 1 | 1 | EP1-0400-WE-4 | PLANTA DIESEL ELECTRICA, MARCA IGSA 400 KW, AUTOMATICA, 480 VOLTS MOTOR: IGSA EN CASETA ACUSTICA | 400 | 480 | Especial | B | x | PLANTAS ELECTRICAS | Cerrada | 4577700% | 4585800% |  |  |  | 1260591 | 126059 | PM5F134C | Orden ret. por CxC | ok | Liberada a produccion | Terminado |  |  |  | 4597600% |  |  | 4597600% | 2025-11-08 00:00:00.000 |  | 4596600% |  | NOVIEMBRE |  |  | 0% | OK | 96.34% | 4597900% | COMPLETO | 4597200% | COMPLETO |  |  |  |  | 59 | 51 | 86.44% |  | EM8-6M21G390/6 | MOTOR BAUDOUIN (WEICHAI) MOD 6M21G390/6 DE 448 KW / 1800 RPM SAE 1-14 MOD. IGSA GS400 | MOTORES IGSA / WEICHAI | 400 | 1 | 1 | 0 | 2 |  |  | ok | 9 | 76331 / |  |  |  | 73951 | ok | 43029 | Weichai | 4581000% | 73951 | 1 |  |  | EG2-S4L1D-G | GENERADOR STAMFORD MOD S4L1D-G 450 KW SAE 1-14 | GENERADORES STAMFORD | 450 | 1 | 1 | 0 |  |  |  | ok | [14 empty] | ET1-H01ATSA30800DG0C | TRANSFERENCIA ASCO FRAME H 800 A 220 V #H01ATSA30800DG0C PANEL DE CONTROL GRUPO G NEMA 1 | TABLEROS DE TRANSFERENCIA | 0800 | 1 | 1 | 67 |  | Sin Radiador cargado por Ingeniería | [5 empty] | PLANTA DIESEL ELECTRICA, MARCA IGSA 400 KW, AUTOMATICA, 480 VOLTS MOTOR: IGSA INCLUYE: - GENERADOR STAMFORD ESPECIAL - TABLERO DE TRANSFERENCIA DE 800 AMPS - CASETA ACUSTICA - CONTROL 7420 - INTERRUPTOR LSIG 800 A - BASE TANQUE DOBLE PARED CON AUTONOMÍA DE 12 HORAS - CARGADOR DE BATERÍAS INTE
126047 | Distribuidores | DIANA GARDUÑO RAFAEL | GRUPO APCE DE TIJUANA | 2 | 1 | EP1-0500-WE-4 | PLANTA DIESEL ELECTRICA, MARCA IGSA 500 KW, AUTOMATICA, 480 VOLTS MOTOR: IGSA EN CASETA ACUSTICA | 500 | 480 | Especial | B | x | PLANTAS ELECTRICAS | Cerrada | 4577500% | 4585600% |  |  |  | 1260471 | 126047 | PM5D136C | Orden ret. por CxC | ok | Listo para liberar | 4600700% |  |  |  | 4600700% |  |  |  | 2025-12-07 00:00:00.000 |  | 4600700% |  | DICIEMBRE |  |  | 4596800% | OK | 0% |  |  | 4597300% | OK |  |  |  |  | 47 | 0 | 0% |  | EM8-6M26G500/6 | MOTOR BAUDOUIN (WEICHAI) MOD 6M26G500/6 DE 556 KW / 1800 RPM SAE 1-14 MOD. IGSA GS500 | MOTORES IGSA / WEICHAI | 500 | 1 | 0 | 1 |  |  |  | 1 | 6 | 76331 / 75128 / 73274 / | 1 | 43587 / |  | 73834 | ok | 42632 | ETA 29/10/2025 | 4577900% | 73834 | 1 | En revisión de calidad | 4596800% | EG2-HCI534D | GENERADOR STAMFORD MOD HCI534D 500 KW SAE 1-14 | GENERADORES STAMFORD | 500 | 1 | 0 | 1 | 3 | 1 | X25I376647 | ok | 7 | 75179 / 68911 / 68615 / 68615 | 2 | 36898 / 36898 / | EG2-HCI534D | 73835 | ok | 42633 |  | 4577900% | 73835 | 1 |  |  | n/a | Sin transferencia cargada por Ingeniería |  |  | 0 | 0 | 0 |  | Sin Radiador cargado por Ingeniería | [5 empty] | PLANTA DIESEL ELECTRICA, MARCA IGSA 500 KW, AUTOMATICA, 480 VOLTS MOTOR: IGSA INCLUYE: - GENERADOR STAMFORD - CASETA ACUSTICA - TABLERO DE TRANSFERENCIA DE 2500 AMPS 480 V. MARCA IGSA A BASE DE INTERRUPTORES ELECTROMAGNETICOS - FLETE - VIATICOS * CASETA PREENSAMBLADA [V480V] [%CASETA%]
126027 | Distribuidores | VERONICA GARCIA BAUTISTA | MARIAFERNANDA MEDRANO CHIO | 1 | 1 | EP1-0500-CU-4 | PLANTA DIESEL ELECTRICA MARCA IGSA 500 KW, AUTOMATICA, 480 VOLTS MOTOR: CUMMINS | 500 | 480 | Estandar | B | x | PLANTAS ELECTRICAS | Abierta | 4577000% | 4579800% |  |  |  | 1260271 | 126027 | PM5H144C | Orden ret. por CxC | ok | Sin Ingeniería liberada | 4602400% |  |  |  | 4602400% | [7 empty] | ENERO |  |  | 4601700% |  | 0% |  |  | 4581700% | [5 empty] | 26 | 0 | 0% |  | EM9-0500-CMML | MOTOR CUMMINS COOLPACK 500KW MOD. KTA19-G4 SAE 0-14 INCLUYE BASE TANQUE Y CASETA ACUSTICA STANDARD CONFIGURATION (BRAND JOINT VENTURE CUMMINS ENGINE, STANDARD RADIATOR, COMAP IL4-AMF8 CONTROL SYSTEM, 12V/24V BATERRY WITH BATERRY CABLES & BATERRY CHARGER, INDUSTRIAL SILENCERS WITH FLANGED FLEXIBLE CONNECTION, WITH STANDARD FUEL TANK, ENGLISH OPERATION/MAINTENANCE MANUAL/TEST REPORT FOR ENGINE, ALTERNATOR AND GENSET, LEGA MAINTIAN TOOL KIT, WITH DILIXI CIRCUIT BREAKER | MOTORES CUMMINS FUZHOU | 500 | 1 | 0 | 1 |  |  |  | 1 | 3 | 75624 / 71627 / 71627 / |  |  | EM9-0500-CMML | 75624 | ok | 43852 |  | 4587400% | 75624 | 1 | En Transito | 4601700% | EG2-HCI534D-2 | GENERADOR STAMFORD MOD HCI534D 500 KW SAE 0-14 | GENERADORES STAMFORD | 500 | 1 | 0 | 1 | 1 | 1 | X25C124646 | ok |  |  |  |  | EG2-HCI534D-2 | [9 empty] | n/a | Sin transferencia cargada por Ingeniería |  |  | 0 | 0 | 0 |  | Sin Radiador cargado por Ingeniería | [5 empty] | PLANTA DIESEL ELECTRICA MARCA IGSA 500 KW, AUTOMATICA, 480 VOLTS MOTOR: CUMMINS INCLUYE: - GENERADOR STAMFORD - TABLERO DE TRANSFERENCIA DE 800 AMPS * PLANTA DE EMERGENCIA ABIERTA, MOTOR CUMMINS ARMADO CON GENERADOR STAMFORD [V480V] [*/TESTANDAR/*]
126025 | Export. EUA | LUIS EDUARDO HERNANDEZ GARCIA | IGSA CORP. | 1 | 1 | EP1-1500-WE-4-UL | MOTOR GEN SEMIAUTO 1500 KW 480 V MOTOR IGSA MOD. GS1500 NORMA UL | 1500 | 480 | Especial | B | x | PLANTAS ELECTRICAS | Cerrada | 4577000% | 4592000% |  |  |  | 1260251 | 126025 | PM5D132C | Orden ret. por CxC | ok | Sin Ingeniería liberada | 4603500% |  |  |  | 4603500% | [5 empty] | 4603400% |  | ENERO |  |  | 4602100% | OK | 0% |  |  | 4597300% | OK |  |  |  |  | 62 | 0 | 0% |  | EM8-16M33G2D2/6 | MOTOR BAUDOUIN (WEICHAI) MOD 16M33G2D2/6 EPA TIER 2 DE 1604 KW / 1800 RPM SAE 0-18 CON RADIADOR Y TUBERIA DE CONEXION AL MOTOR MOD. IGSA GS1500 | MOTORES IGSA / WEICHAI | 1500 | 1 | 0 | 1 |  |  |  | 1 | 2 | 67255 / 67254 / | 1 | 39909 / |  | 73958 | ok | 42565 | SALE DE PUERTO CH 12/11/2025 | 4577100% | 73958 | 1 | En Transito | 4602100% | EG2-S7L1D-F-1-UL | GENERADOR STAMFORD UL2200, UL1446, UL1004 MOD. S7L1D-F4 DE 1600 KW, 1800 RMP 440/254 VCA SAE 0-18 | GENERADORES STAMFORD | 1600 | 1 | 0 | 1 | 3 | 1 | X25I374722 | ok | 10 | 75628 / 68199 / 68199 / 68199 |  |  | EG2-S7L1D-F-1-UL | 73279 | ok | 42566 | Ver si se cambia a Marathon | 4577100% | 73279 | 1 |  |  | n/a | Sin transferencia cargada por Ingeniería |  |  | 0 | 0 | 0 |  | Sin Radiador cargado por Ingeniería | [5 empty] | PLANTA DIESEL ELECTRICA MARCA IGSA 1500 KW, SEMIAUTOMATICA, 480 VOLTS MOTOR: BAUDOUIN EPA INCLUYE: - GENERADOR STAMFORD UL - CASETA ACUSTICA - 2 X 1600A BREAKERS CON SHUNT TRIP CABLEADO Y GFI EN UNO DE ELLOS, CONTACTOS AUXILIARES EN AMBOS, CONSIDERAR LAS TAPAS DE PROTECCIÓN. - DSE7420, 2 X DS
126024 | Export. EUA | LUIS EDUARDO HERNANDEZ GARCIA | IGSA CORP. | 1 | 1 | EP1-1500-WE-4-UL | MOTOR GEN SEMIAUTO 1500 KW 480 V MOTOR IGSA MOD. GS1500 NORMA UL | 1500 | 480 | Especial | B | x | PLANTAS ELECTRICAS | Cerrada | 4577000% | 4592000% |  |  |  | 1260241 | 126024 | PM5D131C | Orden ret. por CxC | ok | Sin Ingeniería liberada | 4603500% |  |  |  | 4603500% | [5 empty] | 4603400% |  | ENERO |  |  | 4602100% | OK | 0% |  |  | 4597300% | OK |  |  |  |  | 66 | 0 | 0% |  | EM8-16M33G2D2/6 | MOTOR BAUDOUIN (WEICHAI) MOD 16M33G2D2/6 EPA TIER 2 DE 1604 KW / 1800 RPM SAE 0-18 CON RADIADOR Y TUBERIA DE CONEXION AL MOTOR MOD. IGSA GS1500 | MOTORES IGSA / WEICHAI | 1500 | 1 | 0 | 1 |  |  |  | 1 | 2 | 67255 / 67254 / | 1 | 39909 / |  | 73958 | ok | 42565 | SALE DE PUERTO CH 12/11/2025 | 4577100% | 73958 | 1 | En Transito | 4602100% | EG2-S7L1D-F-1-UL | GENERADOR STAMFORD UL2200, UL1446, UL1004 MOD. S7L1D-F4 DE 1600 KW, 1800 RMP 440/254 VCA SAE 0-18 | GENERADORES STAMFORD | 1600 | 1 | 0 | 1 | 3 | 1 | X25I374721 | ok | 10 | 75628 / 68199 / 68199 / 68199 |  |  | EG2-S7L1D-F-1-UL | 73279 | ok | 42566 | Ver si se cambia a Marathon | 4577100% | 73279 | 1 |  |  | n/a | Sin transferencia cargada por Ingeniería |  |  | 0 | 0 | 0 |  | Sin Radiador cargado por Ingeniería | [5 empty] | PLANTA DIESEL ELECTRICA MARCA IGSA 1500 KW, SEMIAUTOMATICA, 480 VOLTS MOTOR: BAUDOUIN EPA INCLUYE: - GENERADOR STAMFORD UL - CASETA ACUSTICA - 3 X 1600A BREAKERS CON SHUNT TRIP CABLEADO Y GFI EN UNO DE ELLOS, 700A BREAKERS CON SHUNT TRIP CABLEADO, CONTACTOS AUXILIARES EN TODOS LOS BREAKERS, CO
125966 | Export. EUA | RAFAEL SALGADO DURAN | IGSA CORP. | 1 | 1 | EP1-1250-WE-4-UL | MOTOR GEN SEMIAUTO 1250 KW 600 V MOTOR IGSA MOD. GS1250 NORMA UL | 1250 | 600 | Especial |  | x | PLANTAS ELECTRICAS | Abierta | 4575500% | 4593800% |  |  |  | 1259661 | 125966 | PM5D108C | Orden ret. por CxC | ok | Sin Ingeniería liberada | 4598900% |  |  |  | 4598900% | [5 empty] | 4598900% |  | NOVIEMBRE |  |  | 4594600% | OK | 0% |  |  | 4597200% | OK |  |  |  |  | 69 | 0 | 0% |  | EM8-12M33G12D2/6 | MOTOR BAUDOUIN (WEICHAI) MOD 12M33G12D2/6 EPA TIER 2 DE 1300 KW / 1800 RPM SAE 0-18 CON RADIADOR Y TUBERIA DE CONEXION AL MOTOR MOD. IGSA GS1300 | MOTORES IGSA / WEICHAI | 1250 | 1 | 0 | 1 |  |  |  | 1 | 2 | 67255 / 67254 / | 1 | 39825 / |  | 73979 | ok |  |  |  | 73979 | 1 | En revisión de calidad | 4594600% | EG2-S6L1D-H4-1-UL | GENERADOR STAMFORD UL2200, UL1446, UL1004 MOD. S6L1D-H4 DE 1250 KW, 1800 RMP 600 VCA WDG 07 SAE 0-18 | GENERADORES STAMFORD | 1250 | 1 | 0 | 1 | 1 | 1 | X25I374725 | ok |  |  |  |  | EG2-S6L1D-H4-1-UL | 73275 | ok | 42449 | Pago impuestos | 4576100% | 73275 | 1 |  |  | n/a | Sin transferencia cargada por Ingeniería |  |  | 0 | 0 | 0 |  | Sin Radiador cargado por Ingeniería | [5 empty] | PLANTA DIESEL ELECTRICA, MARCA IGSA 1250 KW, SEMIAUTOMATICA, 600 VOLTS MOTOR: BAUDOUIN EPA INCLUYE: - GENERADOR STAMFORD UL - BASE CHASIS - CONTROL DSE7310 - 2 CIRCUIT BREAKERS 1600 A ABB LSIG CON SHUT TRIP, SHUNT TRIP WIRING, GFI, AUXILIARY CONTACTS - CARGADOR DE BATERIAS DSE BC2410Ei02 NFPA
125963 | Distribuidores | JOSE MANUEL CANTERO HERNANDEZ | EQUIPOS E INSTALACIONES INDUSTRIALES PARA LA CONST | 1 | 1 | EP1-0080-WE-2 | PLANTA DIESEL ELECTRICA MARCA IGSA 80 KW, AUTOMATICA, 220 VOLTS MOTOR: IGSA EN CASETA ACUSTICA | 80 | 220 | Estandar | B | x | PLANTAS ELECTRICAS | Cerrada | 4575100% | 4586300% |  |  |  | 1259631 | 125963 | PM5D107C | Orden ret. por CxC | ok | Listo para liberar | [12 empty] | ENERO |  |  | 4603600% | OK | 0% |  |  | 4593600% | OK |  |  |  |  | 45 | 0 | 0% |  | EM8-4M10G83/6 | MOTOR BAUDOUIN (WEICHAI) MOD 4M10G83/6 DE 95 KW / 1800 RPM SAE 3-11.5 MOD. IGSA GS80 | MOTORES IGSA / WEICHAI | 80 | 1 | 0 | 1 | 2 |  |  | 1 | 10 | 75128 / 75128 / 75128 / 75128 | 18 | 43587 / 43586 / |  | 74906 | ok |  |  |  | 74906 | 1 | En Transito | 4599600% | EG2-UCI224G1L | GENERADOR STANFORD MOD UCI224G1L 80 KW SAE 3-11.5 | GENERADORES STAMFORD | 80 | 1 | 0 | 1 | 2 |  |  | 1 | 74 | 77087 / 77038 / 76483 / 76483 |  |  | EG2-UCI224G1L | 76483 | ok | 44363 |  | 4591700% | 76483 | 1 | OC en espera de OA 76483 | 4603600% | ET1-J01ATSA30260DG0C | TRANSFERENCIA ASCO FRAME J 260A 220V #J01ATSA30260DG0C PANEL DE CONTROL GRUPO G NEMA 1 | TABLEROS DE TRANSFERENCIA | 0250 | 1 | 0 | 18 |  | Sin Radiador cargado por Ingeniería | [5 empty] | PLANTA DIESEL ELECTRICA MARCA IGSA 80 KW, AUTOMATICA, 220 VOLTS MOTOR: IGSA INCLUYE: - GENERADOR STAMFORD - CASETA ACUSTICA - TABLERO DE TRANSFERENCIA DE 260 AMPS - FLETE - VIATICOS [V220V] [%CASETA%] [*/TESTANDAR/*]
125938 | Export. EUA | RAFAEL SALGADO DURAN | IGSA CORP. | 1 | 1 | EP1-2500-WE-4-UL | MOTOR GEN SEMIAUTO 2500 KW 480 V MOTOR IGSA MOD. GS2500 NORMA UL | 2500 | 480 | Especial | A | x | PLANTAS ELECTRICAS | Cerrada | 4574700% | 4580700% |  |  |  | 1259381 | 125938 | PM5D106C | Orden ret. por CxC | ok | Listo para liberar | 4598400% |  |  |  | 4598400% |  |  |  | 2025-12-27 00:00:00.000 |  | 4598400% |  | NOVIEMBRE |  |  | 0% | SIN FECHA | 0% |  |  | 4597300% | REP-00652 - RESISTENCIA TIPO CARTUCHO AC Ø20MM X 40CM DE LARGO, TERMINALES DE 40CM 240V 900W (SIN FECHA) // RC5-1-11014-UL83-A - CABLE MTW-14 AWG AZUL UL758 (CAJA 100ML) ARSA MCA. ARSA (SIN FECHA) |  |  |  |  | 121 | 0 | 0% |  | EM8-12M55G5D2/6 | MOTOR BAUDOUIN (WEICHAI) MOD. 12M55G5D2/6 EPA TIER 2 DE 2700 KWm / 1800 RPM SAE 00-21 CON RADIADOR Y TUBERIA DE CONEXION AL MOTOR MOD. IGSA GS2500 | MOTORES IGSA / WEICHAI | 2500 | 1 | 0 | 1 | 1 | 1 | 6124C000150 | ok | 6 | 70216 / 67254 / 67252 / | 9 | 39825 / 39825 / 39825 / 39825 | EM8-12M55G5D2/6 | [9 empty] | EG2-S7L1D-K-4 | GENERADOR STAMFORD UL 2200,UL1446,UL1004 MOD S7L1D-K 2500 KW AVR DM110, DROOP CT, ADAPTADOR BADOUIN, 1 BALERO, SAE 00-21 | GENERADORES STAMFORD | 2500 | 1 | 0 | 1 | 1 | 1 | X24L511727 | ok |  |  |  |  | EG2-S7L1D-K-4 | [9 empty] | n/a | Sin transferencia cargada por Ingeniería |  |  | 0 | 0 | 0 |  | Sin Radiador cargado por Ingeniería | [5 empty] | PLANTA DIESEL ELECTRICA, MARCA IGSA 2500 KW, SEMIAUTOMATICA, 480 VOLTS MOTOR: BAUDOUIN EPA INCLUYE: - GENERADOR STAMFORD UL - BASE CHASIS - CASETA ACUSTICA TIPO WINCO - TANQUE DE 4500 GALONES - CONTROL DSE7310 - BREAKER DE 4000 A LSIG - ANUNCIADOR REMOTO DSE2548, - CARGADOR DE BATERIA DSE -BC24
125917 | Export. EUA | RAFAEL SALGADO DURAN | IGSA CORP. | 1 | 1 | EP1-1750-WE-4 | MOTOR GEN SEMIAUTO 1750 KW 480 V MOTOR IGSA MOD. GS1750 GENERADOR STAMFORD | 1750 | 480 | Especial | A | x | PLANTAS ELECTRICAS | Cerrada | 4574300% | 4588400% |  |  |  | 1259171 | 125917 | PM5D101C | Orden ret. por CxC | ok | Sin Ingeniería liberada | 4603500% |  |  |  | 4603500% |  |  | 4603400% | 2025-12-20 00:00:00.000 |  | 4603400% |  | ENERO |  |  | 4602100% | SIN ING APROBADA | 0% |  |  | 4595200% | OK |  |  |  |  | 87 | 0 | 0% |  | EM8-16M33G4D2/6 | MOTOR BAUDOUIN (WEICHAI) MOD 16M33G4D2/6 EPA TIER 2 DE 1750 KW / 1800 RPM SAE 0-18 CON RADIADOR Y TUBERIA DE CONEXION AL MOTOR MOD. IGSA GS1750 | MOTORES IGSA / WEICHAI | 1700 | 1 | 0 | 1 |  |  |  | 1 | 5 | 67255 / 67254 / | 1 | 42064 / |  | 73968 | ok | 42300 | SALE DE PUERTO CH 12/11/2025 | 4575000% | 73968 | 1 | En Transito | 4602100% | EG2-S7L1D-F-1-UL | GENERADOR STAMFORD UL2200, UL1446, UL1004 MOD. S7L1D-F4 DE 1600 KW, 1800 RMP 440/254 VCA SAE 0-18 | GENERADORES STAMFORD | 1600 | 1 | 0 | 1 | 3 | 1 | X25I374723 | ok | 10 | 75628 / 68199 / 68199 / 68199 |  |  | EG2-S7L1D-F-1-UL | 73028 | ok | 42301 |  | 4575000% | 73028 | 1 |  |  | n/a | Sin transferencia cargada por Ingeniería |  |  | 0 | 0 | 0 |  | Sin Radiador cargado por Ingeniería | [5 empty] | PLANTA DIESEL ELECTRICA, MARCA IGSA 1750 KW, SEMIAUTOMATICA, 480 VOLTS MOTOR: BAUDOUIN EPA INCLUYE: - GENERADOR STAMFORD UL - BASE CHASIS - CASETA ACUSTICA TIPO WINCO, NIVEL 3 CON BAFLE DE SALIDA - TANQUE DE 3100 GALONES - CONTROL DSE7310 - BREAKER DE 2500 A LSIG - ANUNCIADOR REMOTO DSE2548, -
125916 | Matriz | RAUL BUSTOS LUVIANO | GRUPO ORS CONSULTORES ELECTRICOS | 1 | 1 | EP1-1000-MI-4 | PLANTA DIESEL ELECTRICA, MARCA IGSA 1000 KW, SEMIAUTOMATICA, 480 VOLTS MOTOR: MITSUBISHI EN CASETA ACUSTICA | 1000 | 480 | Estandar | B | x | PLANTAS ELECTRICAS | Cerrada | 4574300% | 4574600% |  |  |  | 1259161 | 125916 | PM5D099C | Orden ret. por CxC | ok | Liberada a produccion | CANCELAR | [11 empty] | PENDIENTE |  |  | 0% |  | 0.6667% | [8 empty] | 81 | 2 | 2.469% |  | EM3-S12H-Y1PTA-3 | MOTOR MITSUBISHI MOD S12H-Y1PTA-3 TIER 1 1000 KWe SAE 0-18 | MOTORES MITSUBISHI | 1000 | 1 | 0 | 1 |  |  |  | 1 | [8 empty] | CANCELAR | [5 empty] | EG2-S6L1D-F4 | GENERADOR STAMFORD MOD S6L1D-F 1000 KW WDG311 SAE 0-18 | GENERADORES STAMFORD | 1000 | 1 | 0 | 1 |  |  |  | 1 | [8 empty] | CANCELAR | [5 empty] | n/a | Sin transferencia cargada por Ingeniería |  |  | 0 | 0 | 0 | RR1-S12H-Y1PTA-3 | RADIADOR MOD 1000 KWe P/MOTOR MITSUBISHI S12H-Y1PTA-3 | RADIADORES | 0 | 1 | 0 |  | PLANTA DIESEL ELECTRICA, MARCA IGSA 1000 KW, SEMIAUTOMATICA, 480 VOLTS MOTOR: MITSUBISHI INCLUYE: - MOTOR MITSUBISHI EPA TIER 2 MODELO S12H-Y2PTAW-1 - GENERADOR STAMFORD - CASETA ACUSTICA - BASE TANQUE ESTANDAR DE 2000 LITROS - FLETE - VIATICOS PARA ARRANQUE [V480V] [%CASETA%] [*/TESTANDAR
125895 | Distribuidores | VERONICA GARCIA BAUTISTA | SAME POTENCIA | 1 | 1 | EP1-0350-WE-2 | PLANTA DIESEL ELECTRICA MARCA IGSA 350 KW, SEMIAUTOMATICA, 220 VOLTS MOTOR: IGSA | 350 | Agregar Voltaje | Estandar | B | x | PLANTAS ELECTRICAS | Abierta | 4573500% | 4586300% |  |  |  | 1258951 | 125895 | PM5C113C | Orden ret. por CxC | ok | Liberada a produccion | Terminado |  |  |  | 4597800% |  |  | 4597800% | 2025-11-14 00:00:00.000 |  | 4597100% |  | NOVIEMBRE |  |  | 0% | OK | 91.57% | 4597800% | COMPLETO | 4597200% | COMPLETO |  |  |  |  | 70 | 50 | 71.43% |  | EM8-6M21G330/6 | MOTOR BAUDOUIN (WEICHAI) MOD 6M21G330/6 DE 385 KW / 1800 RPM SAE 1-14 MOD. IGSA GS350 | MOTORES IGSA / WEICHAI | 350 | 1 | 1 | 0 |  |  |  | ok | 11 | 76331 / 75128 / 75128 / | 12 | 43587 / 37373 / | [10 empty] | EG2-S4L1D-E | GENERADOR STAMFORD MOD S4L1D-E 350 KW SAE 1-14 | GENERADORES STAMFORD | 350 | 1 | 1 | 0 | 6 |  |  | ok | 1 | 77087 / | [8 empty] | 70376 | 1 |  |  | n/a | Sin transferencia cargada por Ingeniería |  |  | 0 | 0 | 0 |  | Sin Radiador cargado por Ingeniería | [5 empty] | PLANTA DIESEL ELECTRICA MARCA IGSA 350 KW, SEMIAUTOMATICA, 220 VOLTS MOTOR: IGSA INCLUYE: - GENERADOR STAMFORD - BASE CHASIS - TANQUE EXTERNO DE COMBUSTIBLE DE 1000 LTS CFE - MODULO CONVERTIDOR DE SEÑAL DE MODBUS RTU A DNP3 MODELO MGATE 5109 MARCA MOXA, ALIMENTADO DE 12 A 48 VCD, IP30, ES UN P
125888 | Matriz | JUAN PABLO ALCANTARA RIVERA | HYSTER-YALE MEXICO | 1 | 1 | EP1-0300-WE-4 | PLANTA DIESEL ELETRICA MARCA IGSA 300 KW, AUTOMATICA, 480 VOLTS MOTOR: IGSA EN CASETA ACUSTICA | 300 | 480 | Estandar | B | x | PLANTAS ELECTRICAS | Cerrada | 4573400% | 4580000% |  |  |  | 1258881 | 125888 | PM2E300C | Orden ret. por CxC | ok | Trabajo Completado | Terminado |  |  |  | 4597200% |  |  | 4597200% | 2025-11-19 00:00:00.000 |  | 4597900% |  | NOVIEMBRE |  |  | 0% | OK | 100% | 4597200% | COMPLETO | 4597200% | COMPLETO | 4597400% |  |  |  | 48 | 48 | 100% | 4597400% | EM8-6M16G308/6 | MOTOR BAUDOUIN (WEICHAI) MOD 6M16G308/6 DE 360 KW / 1800 RPM SAE 1-14 MOD. IGSA GS300 | MOTORES IGSA / WEICHAI | 300 | 1 | 1 | 0 | 3 |  |  | ok | 5 | 75128 / 75128 / 75128 / 75128 | 5 | 43587 / |  | 73836 | ok | 42742 |  | 4578900% | 73836 | 1 |  |  | EG2-S4L1D-D | GENERADOR STAMFORD MOD S4L1D-D 300 KW SAE 1-14 | GENERADORES STAMFORD | 300 | 1 | 1 | 0 | 6 |  |  | ok | 70 | 77087 / 76483 / 76483 / 71633 | 7 | 45032 / 31334 / | [6 empty] | 70372 | 1 |  |  | ET1-J01ATSA30600LG0C | TRANSFERENCIA ASCO FRAME J 600 A 440 V #J01ATSA30600LG0C PANEL DE CONTROL GRUPO G NEMA 1 | TABLEROS DE TRANSFERENCIA | 0600 | 1 | 1 | 12 |  | Sin Radiador cargado por Ingeniería | [5 empty] | PLANTA DIESEL ELETRICA MARCA IGSA 300 KW, AUTOMATICA, 480 VOLTS MOTOR: IGSA INCLUYE: - GENERADOR STAMFORD - CASETA ACUSTICA - TABLERO DE TRANSFERENCIA DE 600 AMPS - FLETE A PIE DE CAMION - VIATICOS PARA ARRANQUE [V480V] [%CASETA%] [*/TESTANDAR/*]
125877 | Distribuidores | DIANA GARDUÑO RAFAEL | GENERADORES DUTTON POWER | 1 | 1 | EP1-0600-CU-4 | PLANTA DIESEL ELECTRICA MARCA IGSA 600 KW, SEMIAUTOMATICA, 480 VOLTS MOTOR: CUMMINS EN CASETA ACUSTICA | 600 | 480 | Estandar | B | x | PLANTAS ELECTRICAS | Cerrada | 4572900% | 4579000% |  |  |  | 1258771 | 125877 | PM5H143C | Orden ret. por CxC | ok | Listo para liberar | 4602400% |  |  |  | 4602400% | [7 empty] | ENERO |  |  | 4601700% | OK | 0% |  |  | 4575000% | [5 empty] | 9 | 0 | 0% |  | EM9-0600-CMML-1 | MOTOR CUMMINS COOLPACK 600KW MOD. QSK19-G5 SAE 0-14 INCLUYE BASE TANQUE Y CASETA ACUSTICA STANDARD CONFIGURATION (BRAND JOINT VENTURE CUMMINS ENGINE, STANDARD RADIATOR, COMAP IL4-AMF8 CONTROL SYSTEM, 12V/24V BATERRY WITH BATERRY CABLES & BATERRY CHARGER, INDUSTRIAL SILENCERS WITH FLANGED FLEXIBLE CONNECTION, WITH STANDARD FUEL TANK, ENGLISH OPERATION/MAINTENANCE MANUAL/TEST REPORT FOR ENGINE, ALTERNATOR AND GENSET, LEGA MAINTIAN TOOL KIT, WITH DILIXI CIRCUIT BREAKER | MOTORES CUMMINS FUZHOU | 600 | 1 | 0 | 1 |  |  |  | 1 |  |  |  |  | 0 | 75625 | ok | 43844 |  | 4590400% | 75625 | 1 | En Transito | 4601700% | EG2-HCI534E-3 | GENERADOR STAMFORD MOD HCI534E 600 KW SAE 0-14 P/MOTOR CUMMINS ALTERNATIVO | GENERADORES STAMFORD | 600 | 1 | 0 | 1 | 1 | 1 | X25C115646 | ok |  |  |  |  | EG2-HCI534E-3 | [9 empty] | n/a | Sin transferencia cargada por Ingeniería |  |  | 0 | 0 | 0 |  | Sin Radiador cargado por Ingeniería | [5 empty] | PLANTA DIESEL ELECTRICA MARCA IGSA 600 KW, SEMIAUTOMATICA, 480 VOLTS MOTOR: CUMMINS INCLUYE: - GENERADOR STAMFORD - CASETA ACUSTICA * PLANTA CON MOTOR Y CASETA FUZHOU * FAVOR DE ASIGNAR MOTOR / GENERADOR CON LOS NUMEROS DE SERIE: 41377965/X25A022641 [V480V] [%CASETA%] [*/TESTANDAR/*]
125871 | Matriz | ARMANDO VILLANUEVA DELGADILLO | CFE TRANSMISION | 1 | 1 | EP1-0500-WE-2 | PLANTA DIESEL ELECTRICA, MARCA IGSA 500 KW, SEMIAUTOMATICA, 220 VOLTS MOTOR: IGSA | 500 | 220 | Especial | B | x | PLANTAS ELECTRICAS | Abierta | 4572900% | 4583300% |  |  |  | 1258711 | 125871 | PM5C102C | Orden ret. por CxC | ok | Listo para liberar | 4602200% |  |  |  | 4602200% |  |  |  | 2025-12-11 00:00:00.000 |  |  |  | FEBRERO | 15 |  | 4601500% | 4598200% | 0% |  |  | 4597300% | REP-DSE855 - MODULO DE MONITOREO DSE855-01 ETHERNET (21 NOV) |  |  |  |  | 59 | 0 | 0% |  | EM8-6M26G500/6 | MOTOR BAUDOUIN (WEICHAI) MOD 6M26G500/6 DE 556 KW / 1800 RPM SAE 1-14 MOD. IGSA GS500 | MOTORES IGSA / WEICHAI | 500 | 1 | 0 | 1 |  |  |  | 1 | 6 | 76331 / 75128 / 73274 / | 1 | 43587 / | EM8-6M26G500/6 | 73274 | ok | 42447 | SALIDA DE PUERTO CH 12/11/2025 | 4576100% | 73274 | 1 | En Transito | 4601500% | EG2-HCI534D | GENERADOR STAMFORD MOD HCI534D 500 KW SAE 1-14 | GENERADORES STAMFORD | 500 | 1 | 0 | 1 | 3 | 1 | X25C120646 | ok | 7 | 75179 / 68911 / 68615 / 68615 | 2 | 36898 / 36898 / | EG2-HCI534D | 72532 | ok | 42065 |  | 4573400% | 72532 | 1 |  |  | n/a | Sin transferencia cargada por Ingeniería |  |  | 0 | 0 | 0 |  | Sin Radiador cargado por Ingeniería | [5 empty] | PLANTA DIESEL ELECTRICA, MARCA IGSA 500 KW, SEMIAUTOMATICA, 220 VOLTS MOTOR: IGSA INCLUYE: - GENERADOR STAMFORD - BASE CHASIS - TANQUE DE DIA DE 1000 LITROS DEACUERDO A LA W4700-10 - INCLUIR LAS SIGUENTES EQUIPOS INTALADOS EN TABLERO Y EN GENRADOR - MÓDULO DE MONITOREO DE SALIDAS A RELEVADOR MAR
125865 | Matriz | PLAZA ALMANZA JOSE ANTONIO | ENTIA DE MEXICO | 1 | 1 | EP1-0600-WE-2 | PLANTA DIESEL ELECTRICA MARCA IGSA 600 KW, SEMIAUTOMATICA, 220 VOLTS MOTOR: IGSA | 600 | 220 | Especial | B | x | PLANTAS ELECTRICAS | Abierta | 4572900% | 4581300% |  |  |  | 1258651 | 125865 | PM5D112C | Orden ret. por CxC | ok | Trabajo Completado | Terminado |  |  |  | 4593600% | [5 empty] | 4593600% |  | TERMINADA |  |  | 0% | OK | 99% | 4594000% | COMPLETO | 4593600% | COMPLETO | 4594500% | 15 DESCUENTO | 30% Anticipo, se pago el 9/Abril |  | 65 | 65 | 100% | 4594500% | EM8-6M33G600/6 | MOTOR BAUDOUIN (WEICHAI) MOD 6M33G600/6 DE 670 KW / 1800 RPM SAE 1-14 MOD. IGSA GS600 | MOTORES IGSA / WEICHAI | 600 | 1 | 1 | 0 |  |  |  | ok | 2 | 76331 / 75128 / | 2 | 43587 / 41767 / | EM8-6M33G600/6 | 72386 | ok | 41931 | TOMAR PT OV125810 | 4572200% | 72386 | 1 |  |  | EG2-HCI534E-1 | GENERADOR STAMFORD MOD HCI534E 600 KW SAE1-14 P/MOTOR VOLVO | GENERADORES STAMFORD | 600 | 1 | 1 | 0 | 2 |  |  | ok | 1 | 75179 / |  |  | EG2-HCI534E-1 | 72387 | ok | 41934 | TOMAR PT OV125810 | 4572200% | 72387 | 1 |  |  | n/a | Sin transferencia cargada por Ingeniería |  |  | 0 | 0 | 0 |  | Sin Radiador cargado por Ingeniería | [5 empty] | PLANTA ELÉCTRICA DE 600 KW NOMINALES PARA UNA POTENCIA EFECTIVA DE 500 KW A UNA ALTURA DE 1740 MSNM, SERVICIO EN EMERGENCIA , CON MOTOR DE COMBUSTIÓN A DIÉSEL MARCA BAUDOUIN MODELO 6M33G600/6 Y GENERADOR ELÉCTRICO 220 VCA, 60 HZ, 3 FASES, 4 H, 1800 RPM, F.P. 0.8, PARA OPERACIÓN EN EMERGENCIA, CON MO
125810 | Distribuidores | VERONICA GARCIA BAUTISTA | GENERACION Y DISTRIBUCION 2000 S.A. DE C.V. | 2 | 1 | EP1-0600-WE-4 | PLANTA DIESEL ELECTRICA, MARCA IGSA 600 KW, AUTOMATICA, 480 VOLTS MOTOR: IGSA EN CASETA ACUSTICA | 600 | 480 | Especial | B | x | PLANTAS ELECTRICAS | Cerrada | 4571600% | 4582000% | 27/02/2025 | 06/03/2025 | 30 % ANTICIPO, 20% CUARTA SEMANA 50 % CONTRA AVISO DE TERMINACIÓN | 1258101 | 125810 | PM5C097C | Orden ret. por CxC | ok | Liberada a produccion | 4600300% |  |  |  | 4600300% |  |  |  | 2025-12-12 00:00:00.000 |  | 4599900% |  | DICIEMBRE |  |  | 4599600% | OK | 28.37% |  | Reponer | 4597300% | OK |  |  |  |  | 46 | 45 | 97.83% |  | EM8-6M33G600/6 | MOTOR BAUDOUIN (WEICHAI) MOD 6M33G600/6 DE 670 KW / 1800 RPM SAE 1-14 MOD. IGSA GS600 | MOTORES IGSA / WEICHAI | 600 | 1 | 0 | 1 |  |  |  | 1 | 2 | 76331 / 75128 / | 2 | 43587 / 41767 / | EM8-6M33G600/6 | 75128 | ok |  |  |  | 75128 | 1 | En Transito | 4599600% | EG2-HCI534E-1 | GENERADOR STAMFORD MOD HCI534E 600 KW SAE1-14 P/MOTOR VOLVO | GENERADORES STAMFORD | 600 | 1 | 0 | 1 | 2 | 1 | X25I376646 | ok | 1 | 75179 / |  |  | EG2-HCI534E-1 | 73275 | ok | 42449 |  | 4576100% | 73275 | 1 |  |  | ET1-H01ATSA31000LG0C | TRANSFERENCIA ASCO FRAME H 1000 A 440 V #H01ATSA31000LG0C PANEL DE CONTROL GRUPO G NEMA 1 | TABLEROS DE TRANSFERENCIA | 1000 | 0 | 0 | 1 |  | Sin Radiador cargado por Ingeniería | [5 empty] | PLANTA DIESEL ELECTRICA, MARCA IGSA 600 KW, AUTOMATICA, 480 VOLTS MOTOR: IGSA INCLUYE: - GENERADOR STAMFORD - CASETA ACUSTICA - INTERRUPTOR A PIE DE GENERADOR CON PROTECCIÓN LSIG - LA BASE TANQUE ES DOBLE PARED CON CAPACIDAD DE 8 HORAS DE AUTONOMIA A PLENA CARGA - TABLERO DE TRANSFERENCIA DE 10
125724 | Matriz | RAUL BUSTOS LUVIANO | EQUIPOS MINEROS LA HACIENDA | 1 | 1 | EP1-2000-CU-4 | PLANTA DIESEL ELECTRICA, MARCA IGSA 2000 KW, SEMIAUTOMATICA, 4160 VOLTS MOTOR: CUMMINS | 2000 | Agregar Voltaje | Estandar | B | x | PLANTAS ELECTRICAS | Abierta | 4569800% | 4585300% |  |  |  | 1257241 | 125724 | PM5B099C | Orden ret. por CxC | ok | Listo para liberar | [10 empty] | 4606600% |  | FEBRERO |  |  | 4605000% | SIN INGENIRIA APROBADA/ SIN TRABAJOS ABIERTOS | 0% |  |  | 4591800% | RT2-00043 - TUBO DE ACERO AL CARBON CED. 80 DE 6" SIN COSTURA ESPESOR DE 10.97MM DE 6.10 MTS DE LARGO (sin fehca) // RT2-00044 - TUBO DE ACERO AL CARBON CED. 80 DE 8" SIN COSTURA ESPESOR DE 12.70MM DE 6.10 MTS DE LARGO(sin fecha) |  |  |  |  | 59 | 0 | 0% |  | EM9-QSK60G6 | MOTOR CUMMINS MOD QSK60G6 COOLPAC 2000KWe SAE 0-18 | MOTORES CUMMINS | 2000 | 1 | 0 | 1 |  |  |  | 1 |  |  |  |  | EM9-QSK60G6-LE | 72658 | ok | 41585 | Check Mod. Marca | 4570000% | 72658 | 1 | En Transito | 4601200% | EG2-S9M1D-B4 | GENERADOR STAMFORD MOD S9M1D-B4 DE 2000 KW A 4160 V, CLASE "H" A 150/40°C, 3 FASES, 60 HZ RPM 1800 WDG 851 RTD´S PARA DEVANADOS, TP´S, RESISTENCIAS CALEFACTORAS Y AVR DM110 (DIGITAL), 1 SET DE 3 TC´S (UNO POR FASE), GENERADOR ABIERTO A PRUEBA DE GOTEO, UN SOLO BALERO PARA ACOPLAMIENTO DIRECTO, SAE 0-18 | GENERADORES STAMFORD | 2000 | 1 | 0 | 1 |  |  |  | 1 | 2 | 71961 / 71629 / |  |  | EG2-S9M1D-B4 | 71961 | ok | 41586 |  | 4570000% | 71961 | 1 | En Fabricación | 4605000% | n/a | Sin transferencia cargada por Ingeniería |  |  | 0 | 0 | 0 |  | Sin Radiador cargado por Ingeniería | [5 empty] | PLANTA DIESEL ELECTRICA, MARCA IGSA 2000 KW, SEMIAUTOMATICA, 4160 VOLTS MOTOR: CUMMINS INCLUYE: - MOTOR MARCA CUMMINS MODELO MODELO QSK60 G6 DE LINEA - GENERADOR STAMFORD - BASE CHASIS ESTRUCTURAL DESLIZABLE TIPO PATÍN PETROLERO PARA SOPORTE DEL CONJUNTO MOTOR-GENERADOR. - SUMINISTRO DE TABLER
125687 | Matriz | CRISTIAN PEREZ OLGUIN | SERVICIOS COMERCIALES Y PROFESIONALES IXTON | 1 | 1 | EP1-0080-WE-2 | PLANTA DIESEL ELECTRICA, MARCA IGSA 80 KW, AUTOMATICA, 220 VOLTS MOTOR: IGSA EN CASETA ACUSTICA | 80 | 220 | Estandar | B | x | PLANTAS ELECTRICAS | Cerrada | 4568600% | 4578200% |  |  |  | 1256871 | 125687 | PM5B098C | Orden ret. por CxC | ok | Trabajo Completado | Terminado |  |  |  | 4588500% | [5 empty] | 4588500% |  | TERMINADA |  |  | 0% | OK | 100% | 4588400% | COMPLETO | 4586600% | COMPLETO | 4588800% |  |  |  | 48 | 48 | 100% | 4588800% | EM8-4M10G83/6 | MOTOR BAUDOUIN (WEICHAI) MOD 4M10G83/6 DE 95 KW / 1800 RPM SAE 3-11.5 MOD. IGSA GS80 | MOTORES IGSA / WEICHAI | 80 | 1 | 1 | 0 | 2 |  |  | ok | 10 | 75128 / 75128 / 75128 / 75128 | 18 | 43587 / 43586 / | [6 empty] | 70262 | 1 |  |  | EG2-UCI224G1L | GENERADOR STANFORD MOD UCI224G1L 80 KW SAE 3-11.5 | GENERADORES STAMFORD | 80 | 1 | 1 | 0 | 2 |  |  | ok | 74 | 77087 / 77038 / 76483 / 76483 | [12 empty] | ET1-J01ATSA30260DG0C | TRANSFERENCIA ASCO FRAME J 260A 220V #J01ATSA30260DG0C PANEL DE CONTROL GRUPO G NEMA 1 | TABLEROS DE TRANSFERENCIA | 0250 | 1 | 1 | 18 |  | Sin Radiador cargado por Ingeniería | [5 empty] | PLANTA DIESEL ELECTRICA, MARCA IGSA 80 KW, AUTOMATICA, 220 VOLTS MOTOR: IGSA INCLUYE: - GENERADOR STAMFORD - CASETA ACUSTICA - TABLERO DE TRANSFERENCIA DE 250 AMPS - FLETE A PIE DE CAMION [V220V] [%CASETA%] [*/TESTANDAR/*]
125634 | Matriz | PLAZA ALMANZA JOSE ANTONIO | PRINCER | 1 | 1 | EP1-1500-CU-4 | PLANTA DIESEL ELECTRICA, MARCA IGSA 1500 KW, SEMIAUTOMATICA, 440 VOLTS MOTOR: CUMMINS EN CASETA ACUSTICA | 1500 | 440 | Estandar | B | x | PLANTAS ELECTRICAS | Cerrada | 4567700% | 4571600% |  |  |  | 1256341 | 125634 | PM5A094C | Orden ret. por CxC | ok | Liberada a produccion | 4599000% |  |  |  | 4599000% |  |  | 4599000% | 2025-11-22 00:00:00.000 |  | 4597900% |  | NOVIEMBRE |  |  | 0% | OK | 0% |  |  | 4597200% | OK |  |  |  |  | 65 | 0 | 0% |  | EM9-KTA50-G9-L | MOTOR CUMMINS MOD KTA50-G9 COOLPAC 1500 KW SAE 0-18 MOD. IGSA GS-1500 | MOTORES CUMMINS FUZHOU | 1500 | 1 | 0 | 1 |  | 1 | 41390056 | ok |  |  |  |  | EM9-KTA50-G9-LE | 72661 | ok | 41606 | Check Mod. Marca | 4570000% | 72661 | 1 |  |  | EG2-S7L1D-C | GENERADOR STAMFORD MOD S7L1D-C DE 1512 KW 480/440 VCA SAE 0-18 PARA MOTOR CUMMINS/IGSA WDG312 | GENERADORES STAMFORD | 1500 | 1 | 0 | 1 | 2 | 1 | X25C124725 | ok |  |  |  |  | EG2-S7L1D-C | 71631 | ok |  |  |  | 71631 | 1 |  |  | n/a | Sin transferencia cargada por Ingeniería |  |  | 0 | 0 | 0 |  | Sin Radiador cargado por Ingeniería | [5 empty] | PLANTA DIESEL ELECTRICA, MARCA IGSA 1500 KW, SEMIAUTOMATICA, 440 VOLTS MOTOR: CUMMINS INCLUYE: - MOTOR CUMMINS KTA50G9 - GENERADOR STAMFORD - CASETA ACUSTICA - FLETE - VIATICOS [V440V] [%CASETA%] [*/TESTANDAR/*]
125587 | Matriz | JOSE EDUARDO VAZQUEZ GALICIA | AB&C LEASING DE MEXICO | 1 | 1 | EP1-0300-CU-2 | PLANTA DIESEL ELECTRICA, MARCA IGSA 300 KW, SEMIAUTOMATICA, 220 VOLTS, MOTOR: CUMMINS | 300 | 220 | Estandar | B | x | PLANTAS ELECTRICAS | Abierta | 4566400% | 4575700% |  |  |  | 1255871 | 125587 | PM5A104C | Orden ret. por CxC | ok | Sin Ingeniería liberada | [12 empty] | PENDIENTE |  |  | 4603800% |  | 0% | [8 empty] | 40 | 0 | 0% |  | EM9-QSL9G5 | MOTOR CUMMINS MOD QSL9G5 COOLPAC 300KWe SAE 1-14 | MOTORES CUMMINS | 300 | 1 | 0 | 1 |  |  |  | 1 |  |  | 3 | 34682 / | EM9-QSL9G5-LE | 72660 | ok | 41609 | Check Mod. Marca | 4570000% | 72660 | 1 | En Fabricación | 4603800% | EG2-S4L1D-D | GENERADOR STAMFORD MOD S4L1D-D 300 KW SAE 1-14 | GENERADORES STAMFORD | 300 | 1 | 0 | 1 | 6 | 1 | X25C124621 | ok | 70 | 77087 / 76483 / 76483 / 71633 | 7 | 45032 / 31334 / | EG2-S4L1D-D | [5 empty] | 68557 | 1 |  |  | n/a | Sin transferencia cargada por Ingeniería |  |  | 0 | 0 | 0 |  | Sin Radiador cargado por Ingeniería | [5 empty] | PLANTA DIESEL ELECTRICA, MARCA IGSA 300 KW, SEMIAUTOMATICA, 220 VOLTS, MOTOR: CUMMINS INCLUYE. - MOTOR CUMMINS MODELO QSL9-G5 - GENERADOR STAMFORD - CONSIDERAR VALVULA CHECK PARA DIESEL - FLETE A PIE DE CAMION [V220V] [*/TESTANDAR/*]
125582 | Matriz | RAUL BUSTOS LUVIANO | ENERCRANE | 1 | 1 | EP1-2000-CU-4 | PLANTA DIESEL ELECTRICA, MARCA IGSA 2000 KW, SEMIAUTOMATICA, 4160 VOLTS MOTOR: CUMMINS | 2000 | 4160 | Especial | B | x | PLANTAS ELECTRICAS | Abierta | 4565700% | 4589100% | 30/12/2024 | 20/01/2025 | 50% ANTICIPO, 35 % ANTES DE ENTREGA, 15% A LA PUESTA EN OPERACION | 1255821 | 125582 | PM5A088C | Orden ret. por CxC | ok | Listo para liberar | [12 empty] | FEBRERO |  |  | 4605000% | SIN INGENIRIA APROBADA/ SIN TRABAJOS ABIERTOS | 0.4127% |  |  | 4591000% | OK |  |  |  |  | 63 | 1 | 1.587% |  | EM9-QSK60G6 | MOTOR CUMMINS MOD QSK60G6 COOLPAC 2000KWe SAE 0-18 | MOTORES CUMMINS | 2000 | 1 | 0 | 1 |  |  |  | 1 |  |  |  |  | EM9-QSK60G6-LE | 72659 | ok | 41605 | Check Mod. Marca | 4570000% | 72659 | 1 | En Transito | 4601200% | EG2-S9M1D-B4 | GENERADOR STAMFORD MOD S9M1D-B4 DE 2000 KW A 4160 V RPM 1800 WDG 851 RTD´S EN ESTATOR, RESISTENCIAS CALEFACTORAS Y AVR DM110 (DIGITAL) SAE 0-18 | GENERADORES STAMFORD | 2000 | 1 | 0 | 1 |  |  |  | 1 | 2 | 71961 / 71629 / |  |  | EG2-S9M1D-B4 | 71629 | ok | 41332 |  | 4568100% | 71629 | 1 | En Fabricación | 4605000% | n/a | Sin transferencia cargada por Ingeniería |  |  | 0 | 0 | 0 |  | Sin Radiador cargado por Ingeniería | [5 empty] | PLANTA DIESEL ELECTRICA, MARCA IGSA 2000 KW, SEMIAUTOMATICA, 4160 VOLTS MOTOR: CUMMINS INCLUYE: - MOTOR CUMMINS MODELO QSK60 G6- DE LINEA - GENERADOR STAMFORD - BASE CHASIS - FLETE A PIE DE CAMION - VIATICOS [V4160V] [//ESPECIAL//] [*/BASECHASIS/*]
125484 | Export. EUA | LUIS EDUARDO HERNANDEZ GARCIA | IGSA CORP. | 1 | 1 | EP1-2000-WE-4-UL | MOTOR GEN SEMIAUTO 2000 KW 480 V MOTOR IGSA MOD. GS2000 NORMA UL | 2000 | 480 | Especial | B | x | PLANTAS ELECTRICAS | Cerrada | 4562900% | 4579700% |  |  |  | 1254841 | 125484 | PM4L082C | Orden ret. por CxC | ok | Listo para liberar | 4598900% |  |  |  | 4598900% |  |  |  | 2025-11-17 00:00:00.000 |  | 4598900% |  | DICIEMBRE |  |  | 0% | OK | 0.3625% |  |  | 4597200% | OK |  |  |  |  | 80 | 1 | 1.25% |  | EM8-20M33G4D2/6 | MOTOR BAUDOUIN (WEICHAI) MOD 20M33G4D2/6 EPA TIER 2 DE 2000 KW / 1800 RPM SAE 00-21 CON RADIADOR Y TUBERIA DE CONEXION AL MOTOR MOD. IGSA GS2000 | MOTORES IGSA / WEICHAI | 2000 | 1 | 0 | 1 |  | 1 | 9825D00010S | ok | 4 | 67255 / 67254 / |  |  | EME-20M33G4D2/6E | 73898 | ok |  |  |  | 73898 | 1 |  |  | EG2-S7L1D-H-UL | GENERADOR STAMFORD UL2000, UL1446, UL1004 MOD. S7L1D-H DE 2000 KW, 1800 RMP 440/254 VCA SAE 00-21 | GENERADORES STAMFORD | 2000 | 1 | 0 | 1 |  | 1 | X25B071724 | ok | 10 | 68199 / 68199 / 68196 / 68196 |  |  | EG2-S7L1D-H-UL-1 |  |  | 40866 | CHINA | 4563100% | 71085 | 1 |  |  | n/a | Sin transferencia cargada por Ingeniería |  |  | 0 | 0 | 0 |  | Sin Radiador cargado por Ingeniería | [5 empty] | PLANTA DIESEL ELECTRICA, MARCA IGSA 2000 KW, SEMIAUTOMATICA, 480 VOLTS MOTOR: BAUDOUIN EPA INCLUYE: - MOTOR BAUDOUIN MODELO 20M33G4D2/6 - GENERADOR STAMFORD UL - BASE CHASIS - CASETA DE ALUMINIO - CONTROL DSE7320 O 7310 - 2X 3200A BREAKERS CON SHUNT TRIP Y GFI EN AMBOS, CONTACTOS AUXILIARES SOLO
124933 | Matriz | ARMANDO GUTIERREZ GARCIA | TECNOLOGIA INTERCONTINENTAL SAPI DE CV | 1 | 1 | EP1-0300-WE-4 | PLANTA DIESEL ELECTRICA, MARCA IGSA 300 KW, AUTOMATICA, 480 VOLTS MOTOR: IGSA EN CASETA ACUSTICA | 300 | 480 | Estandar | B | x | PLANTAS ELECTRICAS | Cerrada | 4550200% | 4562400% |  |  |  | 1249331 | 124933 | PM5H149C | Orden ret. por CxC | ok | Sin Ingeniería liberada | CANCELAR | [11 empty] | CANCELADA |  |  | 0% | SIN INGENIERIA APROBADA | 0% |  | Reponer | 4591000% | OK |  |  |  |  | 48 | 0 | 0% |  | EM8-6M16G308/6 | MOTOR BAUDOUIN (WEICHAI) MOD 6M16G308/6 DE 360 KW / 1800 RPM SAE 1-14 MOD. IGSA GS300 | MOTORES IGSA / WEICHAI | 300 | 1 | 0 | 1 | 3 |  |  | 1 | 5 | 75128 / 75128 / 75128 / 75128 | 5 | 43587 / |  |  |  |  | CANCELAR | [5 empty] | EG2-S4L1D-D | GENERADOR STAMFORD MOD S4L1D-D 300 KW SAE 1-14 | GENERADORES STAMFORD | 300 | 1 | 0 | 1 | 6 |  |  | 1 | 70 | 77087 / 76483 / 76483 / 71633 | 7 | 45032 / 31334 / |  |  |  |  | CANCELAR | [5 empty] | ET1-H01ATSA30800DG0C | TRANSFERENCIA ASCO FRAME H 800 A 220 V #H01ATSA30800DG0C PANEL DE CONTROL GRUPO G NEMA 1 | TABLEROS DE TRANSFERENCIA | 0800 | 1 | 0 | 67 |  | Sin Radiador cargado por Ingeniería | [5 empty] | PLANTA DIESEL ELECTRICA, MARCA IGSA 300 KW, AUTOMATICA, 480 VOLTS MOTOR: IGSA INCLUYE: - GENERADOR STAMFORD - CASETA ACUSTICA - TABLERO DE TRANSFERENCIA DE 800 AMPS - DOSSIER DE CALIDAD - PRUEBAS FAT - FLETE - VIATICOS [V480V] [%CASETA%] [*/TESTANDAR/*]
124918 | Matriz | JESUS ROBLES ARANDA | SOCIEDAD DE INGENIEROS ELECTRICOS Y ELECTRONICOS | 2 | 1 | EP1-0030-WE-2 | PLANTA DIESEL ELECTRICA, MARCA IGSA 30 KW, AUTOMATICA, 220 VOLTS MOTOR: IGSA | 30 | 220 | Estandar | B | x | PLANTAS ELECTRICAS | Abierta | 4549800% | 4551800% | 24/10/2025 | 05/11/2025 | CONTADO | 1249181 | 124918 | PM5K105C | Orden ret. por CxC | ok | Listo para liberar | 4601300% |  |  |  | 4601300% | [5 empty] | 4601300% |  | DICIEMBRE |  |  | 0% | OK | 0% |  |  | 4597300% | OK |  |  |  |  | 52 | 0 | 0% |  | EM8-4M06G33/6 | MOTOR BAUDOUIN (WEICHAI) MOD 4M06G33/6 DE 41 KW / 1800 RPM SAE 3-11.5 MOD. IGSA GS30 | MOTORES IGSA / WEICHAI | 30 | 1 | 0 | 1 | 3 | 1 | 5625A000553 | ok | 4 | 75128 / 75128 / 75128 / 75128 | 8 | 43587 / 43586 / | EM8-4M06G33/6 | [9 empty] | EG2-S1L2-J | GENERADOR STAMFORD MOD S1L2-J1 30 KW SAE 3-11.5 | GENERADORES STAMFORD | 30 | 1 | 0 | 1 | 15 | 1 | X25C123053 | ok | 9 | 70387 / 70387 / 70387 / 70387 | 5 | 31225 / | EG2-S1L2-J | [9 empty] | ET1-D01ATSA30104DG0C | TRANSFERENCIA ASCO FRAME D 104 A 220 V #D01ATSA30104DG0C PANEL DE CONTROL GRUPO G NEMA 1 | TABLEROS DE TRANSFERENCIA | 0100 | 1 | 0 | 37 |  | Sin Radiador cargado por Ingeniería | [5 empty] | PLANTA DIESEL ELECTRICA, MARCA IGSA 30 KW, AUTOMATICA, 220 VOLTS MOTOR: IGSA INCLUYE: - GENERADOR STAMFORD - TABLERO DE TRANSFERENCIA ASCO DE 100 AMPS A 220 VCA - FLETE - VIATICOS * TABLEROS DE TRANSFERENCIA ASCO DE 200 AMPS Y 100 AMPS A 220 VCA "ENTREGADOS" [V220V] [*/TESTANDAR/*]
124678 | Matriz | JOSÉ ALBERTO SALGADO SÁNCHEZ | CASILDA CONSTRUCCIONES S.A. DE C.V. | 2 | 1 | EP1-1500-WE-4 | PLANTA DIESEL ELECTRICA MARCA IGSA 1500 AUTOMATICA, 480 VOLTS MOTOR: IGSA | 1500 | 480 | Estandar | B | x | PLANTAS ELECTRICAS | Abierta | 4544300% | 4556500% |  |  |  | 1246781 | 124678 | PM4I108C | Orden ret. por CxC | ok | Listo para liberar | Solicitar a Planeación | [11 empty] | PENDIENTE |  |  | 0% | OK | 0.8627% |  | Reponer (Se presto a 125105) | 4566600% | OK |  |  |  |  | 51 | 2 | 3.922% |  | EM8-16M33G1500/6 | MOTOR BAUDOUIN (WEICHAI) MOD 16M33G1500/6 DE 1680 KW / 1800 RPM SAE 0-18 MOD. IGSA GS1500 | MOTORES IGSA / WEICHAI | 1500 | 1 | 0 | 1 | 1 | 1 | 4525A000049 | ok |  |  |  |  | EM8-16M33G1500/6 | 71358 | ok | 41042 | Weichai | 4565700% | 71358 | 1 |  |  | EG2-S7L1D-C | GENERADOR STAMFORD MOD S7L1D-C DE 1512 KW 480/440 VCA SAE 0-18 PARA MOTOR CUMMINS/IGSA WDG312 | GENERADORES STAMFORD | 1500 | 1 | 0 | 1 | 2 | 1 | X25B084724 | ok |  |  |  |  | EG2-S7L1D-C |  |  | 41043 |  | 4565700% | 71359 | 1 |  |  | Varios | Varios | Varios |  | 2 | 0 | 0 |  | Sin Radiador cargado por Ingeniería | [5 empty] | PLANTA DIESEL ELECTRICA MARCA IGSA 1500 AUTOMATICA, 480 VOLTS MOTOR: IGSA INCLUYE: - GENERADOR (QUE SE ENCUENTRE DISPONIBLE) - TABLERO DE TRANSFERENCIA DE 2500 AMPS A 480 VCA - TABLERO DE TRANSFERENCIA DE 600 AMPS A 480 VCA - FLETE - VIATICOS [V480V]
124456 | Matriz | JESSICA AIDÉ LÓPEZ MARTÍNEZ | VOLKSWAGEN DE MEXICO | 1 | 1 | EP1-0800-CU-4 | PLANTA DIESEL ELECTRICA, MARCA IGSA 800 KW, SEMIAUTOMATICA, 440 VOLTS MOTOR: CUMMINS EN CASETA ACUSTICA | 800 | 440 | Especial | B | x | PLANTAS ELECTRICAS | Cerrada | 4538600% | 4547300% |  |  |  | 1244561 | 124456 | PM4D073C | Orden ret. por CxC | ok | Trabajo Completado | Terminado | [11 empty] | TERMINADA |  |  | 0% |  | 100% | 4555200% | COMPLETO |  | COMPLETO | 4555200% |  |  |  | 65 | 65 | 100% | 4555200% | EM9-KTA38G2-L | MOTOR CUMMINS MOD KTA38G2 COOLPAC 800KW SAE 0-18 MOD. IGSA GS-800 | MOTORES CUMMINS FUZHOU | 800 | 1 | 1 | 0 |  |  |  | ok | 1 | 76355 / | [8 empty] | 67637 | 1 |  |  | EG2-S6L1D-C | GENERADOR STAMFORD MOD S6L1D-C 800 KW SAE 0-18 | GENERADORES STAMFORD | 800 | 1 | 1 | 0 | 1 |  |  | ok | 4 | 77087 / 76920 / 70387 / 70387 | 5 | 37601 / 31334 / | [10 empty] | n/a | Sin transferencia cargada por Ingeniería |  |  | 0 | 0 | 0 |  | Sin Radiador cargado por Ingeniería | [5 empty] | PLANTA DIESEL ELECTRICA, MARCA IGSA 800 KW, SEMIAUTOMATICA, 440 VOLTS MOTOR: CUMMINS INCLUYE: - GENERADOR STAMFORD - CASETA ACUSTICA - PRUEBAS EN SITIO - SUMINISTRO DE DIESEL EN SITIO - SE DEBE CONSIDERAR SOBRE CHINO A LA SALIDA DEL ESCAPE. - EL EQUIPO DEBE ESTAR PREPARADO EN EL INTERRUPTOR D
124278 | Export. EUA | RAFAEL SALGADO DURAN | IGSA CORP. | 1 | 1 | EP1-0650-PS-4-UL | MOTOR GENERADOR SEMIAUT 650 KW 440 V MOTOR PSI | 650 | 480 | Especial | A | x | PLANTAS ELECTRICAS | Cerrada | 4532800% | 4558700% |  |  |  | 1242781 | 124278 | PM4B080C | Orden ret. por CxC | ok | Sin Ingeniería liberada | CANCELAR | [11 empty] | PENDIENTE |  |  | 4612700% | OK | 0% |  |  | 4566400% | OK |  |  |  |  | 84 | 0 | 0% |  | EMC-32L | MOTOR PSI MOD. 32L, STAND 650 KW 60 HZ, NO. PART 59007017, COOLING KIT NO. PART 59300152. SAE 0-18 | MOTORES POWER SOLUTIONS INTERN | 650 | 1 | 0 | 1 |  |  |  | 1 | 2 | 71086 / 59463 / |  |  | EMC-32L | 71086 | ok | 40867 | CANCELAR | 4563100% | 71086 | 1 | OC pendiente de pago 71086 | 4612700% | EG2-S6L1D-C4-UL-1 | GENERADOR STAMFORD UL 2200,UL1446,UL1004 MOD. S6L1D-C4 DE 600 KW, 1800 RPM 440/480 VCA SAE 0-18 | GENERADORES STAMFORD | 600 | 1 | 0 | 1 | 2 |  |  | 1 |  |  | 2 | 37387 / 37387 / |  |  |  |  | CANCELAR | [5 empty] | n/a | Sin transferencia cargada por Ingeniería |  |  | 0 | 0 | 0 |  | Sin Radiador cargado por Ingeniería | [5 empty] | PLANTA A GAS ELECTRICA, MARCA IGSA 650 KW, SEMIAUTOMATICA, 480 VOLTS MOTOR: PSI INCLUYE: - GENERADOR STAMFORD - CASETA ACUSTICA - BASE CHASIS - CONTROL DSE7310 - ALUMINIUM ENCLOSURE LEVEL 2 TIPO WINCO COLOR GRIS - 1 BREAKERS 1000 A - BATTERY RESTRAINT - 2XDSE2548 - DSBC2410EI LCD+METERS - ENC
124273 | Export. EUA | RAFAEL SALGADO DURAN | IGSA CORP. | 1 | 1 | EP1-1000-WE-4-UL | MOTOR GEN SEMIAUTO 1000 KW 480 V MOTOR IGSA MOD. GS1000 NORMA UL | 1000 | 480 | Especial | A | x | PLANTAS ELECTRICAS | Cerrada | 4532800% | 4548800% |  |  |  | 1242731 | 124273 | PM4L049C | Orden ret. por CxC | ok | Listo para liberar | 4601700% |  |  |  | 4601700% |  |  | 4567300% | 2025-12-16 00:00:00.000 |  | 4601700% |  | ENERO |  |  | 4594600% | OK | 0% |  | Reponer (Se presto a 125463) | 4595200% | OK |  |  |  |  | 100 | 0 | 0% |  | EM8-12M33G8D2/6 | MOTOR BAUDOUIN (WEICHAI) MOD 12M33G8D2/6 EPA TIER 2 DE 1063 KW / 1800 RPM SAE 0-18 CON RADIADOR Y TUBERIA DE CONEXION AL MOTOR MOD. IGSA GS1000 | MOTORES IGSA / WEICHAI | 1000 | 1 | 0 | 1 |  |  |  | 1 | 6 | 72390 / 67255 / 67254 / |  |  |  | 73912 | ok | 41993 |  |  | 73912 | 1 | En revisión de calidad | 4594600% | EG2-S6L1D-F-UL | GENERADOR STAMFORD UL 2200,UL1446,UL1004 MOD. S6L1D-F 1000 KW, 1800 RPM 220/480 VCA WDG 311 SAE 0-18 | GENERADORES STAMFORD | 1000 | 1 | 0 | 1 | 1 | 1 | X25B071722 | ok | 5 | 68199 / 68199 / 68196 / 68196 | 2 | 41752 / 34672 / | EG2-S6L1D-F-UL |  |  | 40806 | China | 4562800% | 71023 | 1 |  |  | n/a | Sin transferencia cargada por Ingeniería |  |  | 0 | 0 | 0 |  | Sin Radiador cargado por Ingeniería | [5 empty] | PLANTA DIESEL ELECTRICA, MARCA IGSA 1000 KW, SEMIAUTOMATICA, 480 VOLTS MOTOR: BAUDOUIN INCLUYE: - GENERADOR STAMFORD - CASETA ACUSTICA - BASE CHASIS - CONTROL DSE7310 - ENCLOSURE LEVEL 2 TIPO WINCO COLOR GRIS - 1 BREAKERS 1600 A - 2XDSE2548. DSEBC241EI02 - ENCLOSURE LIGHT DC ON/OFF SWITCH -
124208 | Matriz | JOSÉ ALBERTO SALGADO SÁNCHEZ | CONGELACION Y ALMACENAJE DEL CENTRO | 1 | 1 | EP1-0250-WE-4 | PLANTA DIESEL ELECTRICA, MARCA IGSA 250 KW, AUTOMATICA, 440 VOLTS MOTOR: IGSA EN CASETA ACUSTICA |  | 440 | Estandar | B | x | PLANTAS ELECTRICAS | Cerrada | 4530900% | 4543200% |  |  |  | 1242081 | 124208 |  | ok | ok | Sin Job asignado | CANCELAR | [11 empty] | CANCELADA |  |  | 0% | OK | 0% |  |  | 4539700% | [10 empty] | Sin Job asignado |  | 0 | 0 | 0 | 0 | 0 | [11 empty] | CANCELAR | [6 empty] | Sin Job asignado |  | 0 | 0 | 0 | 0 | 0 | [11 empty] | CANCELAR | [6 empty] | Sin Job asignado |  |  | 0 | 0 | 0 |  | Sin Job asignado | [5 empty] | PLANTA DIESEL ELECTRICA, MARCA IGSA 250 KW, AUTOMATICA, 440 VOLTS MOTOR: IGSA INCLUYE: - GENERADOR (QUE SE ENCUENTRE EN EXISTENCIA) - CASETA ACUSTICA - TABLERO DE TRANSFERENCIA IGSA DE 400 AMPS. - FLETE - VIATICOS [V440V] [%CASETA%]
124207 | Matriz | JOSÉ ALBERTO SALGADO SÁNCHEZ | CONGELACION Y ALMACENAJE DEL CENTRO | 1 | 1 | EP1-0250-WE-4 | PLANTA DIESEL ELECTRICA, MARCA IGSA 250 KW, AUTOMATICA, 440 VOLTS MOTOR: IGSA EN CASETA ACUSTICA |  | 440 | Estandar | B | x | PLANTAS ELECTRICAS | Cerrada | 4530900% | 4543200% |  |  |  | 1242071 | 124207 |  | ok | ok | Sin Job asignado | CANCELAR | [11 empty] | CANCELADA |  |  | 0% | OK | 0% |  |  | 4541400% | OK | [9 empty] | Sin Job asignado |  | 0 | 0 | 0 | 0 | 0 | [11 empty] | CANCELAR | [6 empty] | Sin Job asignado |  | 0 | 0 | 0 | 0 | 0 | [11 empty] | CANCELAR | [6 empty] | Sin Job asignado |  |  | 0 | 0 | 0 |  | Sin Job asignado | [5 empty] | PLANTA DIESEL ELECTRICA, MARCA IGSA 250 KW, AUTOMATICA, 440 VOLTS MOTOR: IGSA INCLUYE: - GENERADOR (QUE SE ENCUENTRE EN EXISTENCIA) - CASETA ACUSTICA - TABLERO DE TRANSFERENCIA IGSA DE 400 AMPS. - FLETE - VIATICOS [V440V] [%CASETA%]
124203 | Distribuidores | JUAN CARLOS HEREDIA FINOL | GEOLIS | 2 | 2 | EP1-0250-PS-4 | PLANTA DIESEL ELECTRICA MARCA IGSA 250 KW, SEMIAUTOMATICA, 480 VOLTS MOTOR: PSI EN CASETA ACUSTICA | 250 | 480 | Especial | A | x | PLANTAS ELECTRICAS | Cerrada | 4530900% | 4552200% |  |  |  | 1242032 | 124203 | PM4A091C | Orden ret. por CxC | ok | Trabajo Completado | Terminado | [11 empty] | TERMINADA |  |  | 0% | OK | 100% | 4551300% | COMPLETO | 4555900% | COMPLETO | 4551800% |  |  |  | 71 | 71 | 100% | 4551800% | EMC-13LT | MOTOR PSI MOD. 13LT NG 250 KW, 60 HZ STANDBY 250 KWE SAE 1-14 (COOLING KIT INCLUDED) | MOTORES POWER SOLUTIONS INTERN | 250 | 1 | 1 | 0 | 2 |  |  | ok | [14 empty] | EG2-UCDI274K1L | GENERADOR STAMFORD MOD UCDI274K1L 250 KW SAE 1-14 | GENERADORES STAMFORD | 250 | 1 | 1 | 0 | 1 |  |  | ok | 4 | 76931 / 76483 / 76483 / 76483 | 11 | 45032 / 45032 / 31334 / 29119 | [10 empty] | n/a | Sin transferencia cargada por Ingeniería |  |  | 0 | 0 | 0 |  | Sin Radiador cargado por Ingeniería | [5 empty] | [V480V] [%CASETA%] [//ESPECIAL//]
124203 | Distribuidores | JUAN CARLOS HEREDIA FINOL | GEOLIS | 2 | 1 | EP1-0250-PS-4 | PLANTA DIESEL ELECTRICA MARCA IGSA 250 KW, SEMIAUTOMATICA, 480 VOLTS MOTOR: PSI EN CASETA ACUSTICA | 250 | 480 | Especial | A | x | PLANTAS ELECTRICAS | Cerrada | 4530900% | 4552200% |  |  |  | 1242031 | 124203 | PM4A090C | Orden ret. por CxC | ok | Trabajo Completado | Terminado | [11 empty] | TERMINADA |  |  | 0% | OK | 99.59% | 4551200% | COMPLETO | 4555900% | COMPLETO | 4551300% |  |  |  | 70 | 69 | 98.57% | 4551300% | EMC-13LT | MOTOR PSI MOD. 13LT NG 250 KW, 60 HZ STANDBY 250 KWE SAE 1-14 (COOLING KIT INCLUDED) | MOTORES POWER SOLUTIONS INTERN | 250 | 1 | 1 | 0 | 2 |  |  | ok | [14 empty] | EG2-S4L1S-D4 | GENERADOR STAMFORD UL 2200,UL1446,UL1004 MOD. S4L1S-D4 DE 250KW, 1800 RPM 208-480 VCA SAE 1-14 | GENERADORES STAMFORD | 250 | 1 | 1 | 0 |  |  |  | ok |  |  | 6 | 37387 / 37387 / 37387 / 37387 | [10 empty] | n/a | Sin transferencia cargada por Ingeniería |  |  | 0 | 0 | 0 |  | Sin Radiador cargado por Ingeniería | [5 empty] | PLANTA ELÉCTRICA EN EMERGENCIA, CON MOTOR DE COMBUSTIÓN INTERNA PARA 250 KWE EN GAS NATURAL, POTENCIA NOMINAL EN EMERGENCIA, EN 480 VCA, 60 HZ, 3 FASES, 4 H, 1800 RPM, F.P. 0.8, ACOPLADO RIGIDAMENTE POR MEDIO DE DISCOS FLEXIBLES A GENERADOR ELÉCTRICO PARA 250 KWE, CON REGULADOR ELECTRÓNICO DE VOLTAJ
124202 | Distribuidores | JUAN CARLOS HEREDIA FINOL | GEOLIS | 2 | 2 | EP1-0250-PS-4 | PLANTA DIESEL ELECTRICA MARCA IGSA 250 KW, SEMIAUTOMATICA, 480 VOLTS MOTOR: PSI EN CASETA ACUSTICA | 250 | 480 | Especial | A | x | PLANTAS ELECTRICAS | Cerrada | 4530900% | 4552100% |  |  |  | 1242022 | 124202 | PM4A089C | Orden ret. por CxC | ok | Trabajo Completado | Terminado | [11 empty] | TERMINADA |  |  | 0% | OK | 100% | 4547100% | COMPLETO | 4555900% | COMPLETO | 4547500% |  |  |  | 68 | 68 | 100% | 4547500% | EMC-13LT | MOTOR PSI MOD. 13LT NG 250 KW, 60 HZ STANDBY 250 KWE SAE 1-14 (COOLING KIT INCLUDED) | MOTORES POWER SOLUTIONS INTERN | 250 | 1 | 1 | 0 | 2 |  |  | ok | [14 empty] | EG2-UCDI274K1L | GENERADOR STAMFORD MOD UCDI274K1L 250 KW SAE 1-14 | GENERADORES STAMFORD | 250 | 1 | 1 | 0 | 1 |  |  | ok | 4 | 76931 / 76483 / 76483 / 76483 | 11 | 45032 / 45032 / 31334 / 29119 | [10 empty] | n/a | Sin transferencia cargada por Ingeniería |  |  | 0 | 0 | 0 |  | Sin Radiador cargado por Ingeniería | [5 empty] | [V480V] [%CASETA%] [//ESPECIAL//]
124202 | Distribuidores | JUAN CARLOS HEREDIA FINOL | GEOLIS | 2 | 1 | EP1-0250-PS-4 | PLANTA DIESEL ELECTRICA MARCA IGSA 250 KW, SEMIAUTOMATICA, 480 VOLTS MOTOR: PSI EN CASETA ACUSTICA | 250 | 480 | Especial | A | x | PLANTAS ELECTRICAS | Cerrada | 4530900% | 4552100% |  |  |  | 1242021 | 124202 | PM4A088C | Orden ret. por CxC | ok | Trabajo Completado | Terminado | [11 empty] | TERMINADA |  |  | 0% | OK | 100% | 4547100% | COMPLETO | 4555900% | COMPLETO | 4547500% |  |  |  | 68 | 68 | 100% | 4547500% | EMC-13LT | MOTOR PSI MOD. 13LT NG 250 KW, 60 HZ STANDBY 250 KWE SAE 1-14 (COOLING KIT INCLUDED) | MOTORES POWER SOLUTIONS INTERN | 250 | 1 | 1 | 0 | 2 |  |  | ok | [14 empty] | EG2-UCDI274K1L | GENERADOR STAMFORD MOD UCDI274K1L 250 KW SAE 1-14 | GENERADORES STAMFORD | 250 | 1 | 1 | 0 | 1 |  |  | ok | 4 | 76931 / 76483 / 76483 / 76483 | 11 | 45032 / 45032 / 31334 / 29119 | [10 empty] | n/a | Sin transferencia cargada por Ingeniería |  |  | 0 | 0 | 0 |  | Sin Radiador cargado por Ingeniería | [5 empty] | PLANTA ELÉCTRICA EN EMERGENCIA, CON MOTOR DE COMBUSTIÓN INTERNA PARA 250 KWE EN GAS NATURAL, POTENCIA NOMINAL EN EMERGENCIA, EN 480 VCA, 60 HZ, 3 FASES, 4 H, 1800 RPM, F.P. 0.8, ACOPLADO RIGIDAMENTE POR MEDIO DE DISCOS FLEXIBLES A GENERADOR ELÉCTRICO PARA 250 KWE, CON REGULADOR ELECTRÓNICO DE VOLTAJ
124200 | Distribuidores | JUAN CARLOS HEREDIA FINOL | GEOLIS | 2 | 2 | EP1-0125-PS-4 | PLANTA DIESEL ELECTRICA MARCA IGSA 125 KW, SEMIAUTOMATICA, 480 VOLTS MOTOR: PSI EN CASETA ACUSTICA | 125 | 480 | Especial | A | x | PLANTAS ELECTRICAS | Cerrada | 4530900% | 4551900% |  |  |  | 1242002 | 124200 | PM4A087C | Orden ret. por CxC | ok | Trabajo Completado | Terminado | [11 empty] | TERMINADA |  |  | 0% | OK | 100% | 4546800% | COMPLETO | 4555900% | COMPLETO | 4547100% |  |  |  | 59 | 59 | 100% | 4547100% | EMC-8.8L T | MOTOR PSI MOD. 8.8L T NG 125 KW, 60 HZ STANDBY 125 KWE SAE 3-11.5 | MOTORES POWER SOLUTIONS INTERN | 125 | 1 | 1 | 0 |  |  |  | ok | [14 empty] | EG2-UCI274E1L | GENERADOR STAMFORD MOD UCI274E1L 125 KW SAE 3-11.5 | GENERADORES STAMFORD | 125 | 1 | 1 | 0 | 10 |  |  | ok | 9 | 77087 / 76942 / 76483 / | 3 | 34672 / | [10 empty] | n/a | Sin transferencia cargada por Ingeniería |  |  | 0 | 0 | 0 |  | Sin Radiador cargado por Ingeniería | [5 empty] | [V480V] [%CASETA%] [//ESPECIAL//]
124200 | Distribuidores | JUAN CARLOS HEREDIA FINOL | GEOLIS | 2 | 1 | EP1-0125-PS-4 | PLANTA DIESEL ELECTRICA MARCA IGSA 125 KW, SEMIAUTOMATICA, 480 VOLTS MOTOR: PSI EN CASETA ACUSTICA | 125 | 480 | Especial | A | x | PLANTAS ELECTRICAS | Cerrada | 4530900% | 4551900% |  |  |  | 1242001 | 124200 | PM4A086C | Orden ret. por CxC | ok | Trabajo Completado | Terminado | [11 empty] | TERMINADA |  |  | 0% | OK | 100% | 4546800% | COMPLETO | 4555900% | COMPLETO | 4546900% |  |  |  | 59 | 59 | 100% | 4546900% | EMC-8.8L T | MOTOR PSI MOD. 8.8L T NG 125 KW, 60 HZ STANDBY 125 KWE SAE 3-11.5 | MOTORES POWER SOLUTIONS INTERN | 125 | 1 | 1 | 0 |  |  |  | ok | [14 empty] | EG2-UCI274E1L | GENERADOR STAMFORD MOD UCI274E1L 125 KW SAE 3-11.5 | GENERADORES STAMFORD | 125 | 1 | 1 | 0 | 10 |  |  | ok | 9 | 77087 / 76942 / 76483 / | 3 | 34672 / | [10 empty] | n/a | Sin transferencia cargada por Ingeniería |  |  | 0 | 0 | 0 |  | Sin Radiador cargado por Ingeniería | [5 empty] | PLANTA ELÉCTRICA EN EMERGENCIA, FORMADA POR MOTOR DE COMBUSTIÓN INTERNA A GAS NATURAL PARA 125KW STAND BY, PARA SERVICIO CONTINUO, ACOPLADO A GENERADOR ELÉCTRICO MARCA STAMFORD O LEROY SOMER UL A 480 VCA, 60 HZ, 3 FASES, 4 H, 1800 RPM, F.P. 0.8, CON REGULADOR ELECTRÓNICO DE VOLTAJE, PARA OPERACIÓN E
124197 | Matriz | JESSICA AIDÉ LÓPEZ MARTÍNEZ | MINERA MEXICANA LA CIENEGA | 1 | 1 | ET1-D03ATSA30104DG0C | TABLERO DE TRANSFERENCIA AUTOMATICA MCA ASCO SERIE 300 MOD. D03ATSA30104DG0C DE OPERACION EN TRANSICION ABIERTA DE 104 AMPERES 220 VCA 60 Hz, 3 POLOS, 4 HILOS (NEUTRO SOLIDO) CON CONTROL DE TRANSFERENCIA PANEL GRUPO G, BASADO EN COMUTADOR DE POTENCIA DUAL EN GABINETE NEMA 1, ACABADO EN COLOR GRIS ANSI 61, FABRICADO DE ACUERDO CON UL 1008 |  | N/A | Especial |  | 0 | TABLEROS DE TRANSFERENCIA | N/A | 4530900% | 4540100% |  |  |  | 1241971 | 124197 |  | Orden ret. por CxC | ok | Sin Job asignado | Solicitar a Planeación | [11 empty] | CANCELADA |  |  | 0% | OK | 0% | [13 empty] | Ov que no necesita motor |  | 0 | 0 | 0 | 0 | 0 | [18 empty] | Ov que no necesita motor |  | 0 | 0 | 0 | 0 | 0 | [18 empty] | Sin Job asignado |  |  | 0 | 0 | 0 |  | Sin Job asignado | [5 empty] | TABLERO DE TRANSFERENCIA AUTOMÁTICA MARCA ASCO SERIE 300, DE 104 AMPERES, DE OPERACIÓN EN TRANSICIÓN ABIERTA, TENSIÓN NOMINAL DE 220 VCA, 60 HZ, 3 POLOS, 4 HILOS (NEUTRO SOLIDO), CON CONTROL DE TRANSFERENCIA PANEL GRUPO G, BASADO EN CONMUTADOR DE POTENCIA DUAL EN GABINETE NEMA 1, ACABADO EN COLOR GR
124117 | Matriz | JESUS ROBLES ARANDA | ALEJANDRA BARRERA SOLIS | 1 | 1 | EP1-0060-CU-2 | PLANTA DIESEL ELECTRICA MARCA IGSA 60 KW, AUTOMATICA, 220 VOLTS MOTOR: CUMMINS EN CASETA ACUSTICA | 60 | 22 | Estandar | B | x | PLANTAS ELECTRICAS | Cerrada | 4528200% | 4536300% | DD/MM/AAAA | 07/11/2025 | 50% ANTICIPO, 50% CONTRA AVISO DE TERMINACION | 1241171 | 124117 | PM5K117C | Orden ret. por CxC | ok | Listo para liberar | [12 empty] | FBRERO |  |  | 4606400% |  | 0% | [8 empty] | 21 | 0 | 0% |  | EM9-0060-CMML-1 | MOTOR CUMMINS COOLPACK 60KW MOD. 4BTA3.9-G2 SAE 3-11.5 INCLUYE BASE TANQUE Y CONFIGURATION (BRAND JOINT VENTURE CUMMINS ENGINE, STANDARD RADIATOR, COMAP IL4-AMF8 CONTROL SYSTEM, 12V/24V BATERRY WITH BATERRY CABLES & BATERRY CHARGER, INDUSTRIAL SILENCERS WITH FLANGED FLEXIBLE CONNECTION, WITH STANDARD FUEL TANK, ENGLISH OPERATION/MAINTENANCE MANUAL/TEST REPORT FOR ENGINE, ALTERNATOR AND GENSET, LEGA MAINTIAN TOOL KIT, WITH DILIXI CIRCUIT BREAKER | MOTORES CUMMINS FUZHOU | 60 | 1 | 0 | 1 |  |  |  | 1 |  |  |  |  | EM9-0060-CMML | 76355 | ok |  |  |  | 76355 | 1 | OC en espera de OA 76355 | 4605000% | EG2-S1L2-Y | GENERADOR STAMFORD MOD S1L2-Y1 60 KW SAE 3-11.5 | GENERADORES STAMFORD | 60 | 1 | 0 | 1 | 7 |  |  | 1 | 10 | 77087 / 69633 / |  |  | EG2-S1L2-Y | 77087 | ok | 44970 |  | 4596700% | 77087 | 1 | OC pendiente de autorización 77087 | 4606400% | ET1-D01ATSA30200DG0C | TRANSFERENCIA ASCO FRAME D 200 A 220 V #D01ATSA30200DG0C PANEL DE CONTROL GRUPO G NEMA 1 | TABLEROS DE TRANSFERENCIA | 0200 | 1 | 0 | 26 |  | Sin Radiador cargado por Ingeniería | [5 empty] | PLANTA DIESEL ELECTRICA MARCA IGSA 60 KW, AUTOMATICA, 220 VOLTS MOTOR: CUMMINS INCLUYE: - GENERADOR STAMFORD - CASETA ACUSTICA - TABLERO DE TRANSFERENCIA DE 200 AMPS - CONTROL COMAP INTELILITE - FLETE - VIATICOS * EQUIPO CUMMINS ARMADO [V22V] [%CASETA%] [*/TESTANDAR/*]
123690 | Matriz | PLAZA ALMANZA JOSE ANTONIO | TELESTAR DE OCCIDENTE | 1 | 1 | EP1-0600-CU-4 | PLANTA DIESEL ELECTRICA, MARCA IGSA 600 KW, AUTOMATICA, 480 VOLTS MOTOR: CUMMINS EN CASETA ACUSTICA | 600 | 480 | Especial | B | x | PLANTAS ELECTRICAS | Cerrada | 4517000% | 4526000% |  |  |  | 1236901 | 123690 | PM3J107C | Orden ret. por CxC | ok | Trabajo Completado | Terminado | [11 empty] | TERMINADA |  |  | 0% | OK | 100% | 4568200% | COMPLETO | 4546900% | COMPLETO | 4568500% |  |  |  | 67 | 67 | 100% | 4568500% | EM9-VTA28G5 | MOTOR CUMMINS MOD VTA28G5 COOLPAC 600KWe SAE 0-18 | MOTORES CUMMINS | 600 | 1 | 1 | 0 |  |  |  | ok | 3 | 62471 / | [8 empty] | 68544 | 1 |  |  | EG2-HCI534E | GENERADOR STAMFORD MOD HCI534E 600 KW SAE 0-18 P/MITSU Y DD | GENERADORES STAMFORD | 600 | 1 | 1 | 0 |  |  |  | ok | 3 | 68911 / 68616 / 68616 / | 1 | 34672 / | [10 empty] | ET1-1000A-4 | TABLERO DE TRANSFERENCIA TRANSICION ABIERTA 1000 AMP, 480 V, 60 HZ, 3F, 4 H | TABLEROS DE TRANSFERENCIA |  | 1 | 1 | 0 |  | Sin Radiador cargado por Ingeniería | [5 empty] | PLANTA DIESEL ELECTRICA, MARCA IGSA 600 KW, AUTOMATICA, 480 VOLTS MOTOR: CUMMINS INCLUYE: - MOTOR CUMMINS - GENERADOR STAMFORD O WEG - CASETA ACUSTICA ESPECIAL - TABLERO DE TRANSFERENCIA DE 1000 AMPS - ATS A BASE DE INTERRUPTORES ELECTROMAGNETICOS (SE CONFIRMARA SI SE PUEDE CAMBIAR
123682 | Matriz | PLAZA ALMANZA JOSE ANTONIO | TELESTAR DE OCCIDENTE | 1 | 1 | EP1-0600-CU-2-1 | MOTOR GENERADOR 600 KW 220 V SEMIAUTOMATICO MOTOR CUMMINS EN CASETA ACUSTICA | 600 | 220 | Especial | A | x | PLANTAS ELECTRICAS | Cerrada | 4517000% | 4526000% |  |  |  | 1236821 | 123682 | PM3J103C | Orden ret. por CxC | ok | Trabajo Completado | Terminado | [11 empty] | TERMINADA |  |  | 0% | OK | 100% | 4564400% | COMPLETO | 4546900% | COMPLETO | 4565000% |  |  |  | 68 | 68 | 100% | 4565000% | EM9-VTA28G5 | MOTOR CUMMINS MOD VTA28G5 COOLPAC 600KWe SAE 0-18 | MOTORES CUMMINS | 600 | 1 | 1 | 0 |  |  |  | ok | 3 | 62471 / | [5 empty] | 39085 | CUMMINS ORIGINAL | 4545400% | 68544 | 1 |  |  | EG2-HCI534E | GENERADOR STAMFORD MOD HCI534E 600 KW SAE 0-18 P/MITSU Y DD | GENERADORES STAMFORD | 600 | 1 | 1 | 0 |  |  |  | ok | 3 | 68911 / 68616 / 68616 / | 1 | 34672 / | [10 empty] | ET1-2500A-2 | TABLERO DE TRANSFERENCIA TRANSICION ABIERTA 2500 AMP, 220 V, 60 HZ, 3F, 4 H | TABLEROS DE TRANSFERENCIA |  | 1 | 1 | 0 |  | Sin Radiador cargado por Ingeniería | [5 empty] | PLANTA DIESEL ELECTRICA, MARCA IGSA 600 KW, AUTOMATICA, 220 VOLTS MOTOR: CUMMINS INCLUYE: - MOTOR CUMMINS VTA28G5 - GENERADOR STAMFORD O WEG - CASETA ACUSTICA ESPECIAL - TABLERO DE TRANSFERENCIA DE 2500 AMPS - ATS A BASE DE INTERRUPTORES ELECTROMAGNETICOS CON DSE-7320 Y DSE-
123278 | Matriz | PLAZA ALMANZA JOSE ANTONIO | TELEFONOS DE MEXICO SAB DE CV | 1 | 1 | EP1-0400-CU-2-1 | PLANTA DIESEL ELECTRICA MARCA IGSA 400 KW, SEMIAUTOMATICA, 220 VOLTS MOTOR: CUMMINS EN CASETA ACUSTICA | 400 | 220 | Especial | A | x | PLANTAS ELECTRICAS | Cerrada | 4507800% | 4525500% |  |  |  | 1232781 | 123278 | PM3F019C | Orden ret. por CxC | ok | Liberada a produccion | CANCELAR | [11 empty] | CANCELADA |  |  | 0% | OK | 0.9508% |  |  | 4546900% | [5 empty] | 61 | 2 | 3.279% |  | EM9-QSZ13G5 | MOTOR CUMMINS MOD QSZ13G5 COOLPAC 400KWe SAE 1-14 | MOTORES CUMMINS | 400 | 1 | 0 | 1 | 3 |  |  | 1 | [8 empty] | CANCELAR | [5 empty] | EG2-S4L1D-F | GENERADOR STAMFORD MOD S4L1D-F 400 KW SAE 1-14 | GENERADORES STAMFORD | 400 | 1 | 0 | 1 | 4 |  |  | 1 | 2 | 76483 / 75179 / | 2 | 45032 / 29119 / |  |  |  |  | CANCELAR | [5 empty] | n/a | Sin transferencia cargada por Ingeniería |  |  | 0 | 0 | 0 |  | Sin Radiador cargado por Ingeniería | [5 empty] | PLANTA DIESEL ELECTRICA MARCA IGSA 400 KW, SEMIAUTOMATICA, 220 VOLTS MOTOR: CUMMINS INCLUYE: - GENERADOR STAMFORD O LEROY SOMER O WEG - CASETA ACUSTICA ESPECIAL - BASE TANQUE TIPO PETROLERO DE 980 LTS - CONTROL DSE8610 - FLETE * SE ANEXAN ESPECIFICACIONES [V220V] [%CASETA%] [//ESPECIAL//]
123277 | Matriz | PLAZA ALMANZA JOSE ANTONIO | TELEFONOS DE MEXICO SAB DE CV | 1 | 1 | EP1-0400-CU-2-1 | PLANTA DIESEL ELECTRICA MARCA IGSA 400 KW, SEMIAUTOMATICA, 220 VOLTS MOTOR: CUMMINS EN CASETA ACUSTICA | 400 | 220 | Especial | A | x | PLANTAS ELECTRICAS | Cerrada | 4507800% | 4525500% |  |  |  | 1232771 | 123277 | PM3F018C | Orden ret. por CxC | ok | Liberada a produccion | CANCELAR | [11 empty] | CANCELADA |  |  | 0% | OK | 0.9508% |  |  | 4546900% | [5 empty] | 61 | 2 | 3.279% |  | EM9-QSZ13G5 | MOTOR CUMMINS MOD QSZ13G5 COOLPAC 400KWe SAE 1-14 | MOTORES CUMMINS | 400 | 1 | 0 | 1 | 3 |  |  | 1 | [8 empty] | CANCELAR | [5 empty] | EG2-S4L1D-F | GENERADOR STAMFORD MOD S4L1D-F 400 KW SAE 1-14 | GENERADORES STAMFORD | 400 | 1 | 0 | 1 | 4 |  |  | 1 | 2 | 76483 / 75179 / | 2 | 45032 / 29119 / |  |  |  |  | CANCELAR | [5 empty] | n/a | Sin transferencia cargada por Ingeniería |  |  | 0 | 0 | 0 |  | Sin Radiador cargado por Ingeniería | [5 empty] | PLANTA DIESEL ELECTRICA MARCA IGSA 400 KW, SEMIAUTOMATICA, 220 VOLTS MOTOR: CUMMINS INCLUYE: - GENERADOR STAMFORD O LEROY SOMER O WEG - CASETA ACUSTICA ESPECIAL - BASE TANQUE TIPO PETROLERO DE 980 LTS - CONTROL DSE8610 - FLETE * SE ANEXAN ESPECIFICACIONES [V220V] [%CASETA%] [//ESPECIAL//]
123276 | Matriz | PLAZA ALMANZA JOSE ANTONIO | TELEFONOS DE MEXICO SAB DE CV | 1 | 1 | EP1-0400-CU-2-1 | PLANTA DIESEL ELECTRICA MARCA IGSA 400 KW, SEMIAUTOMATICA, 220 VOLTS MOTOR: CUMMINS EN CASETA ACUSTICA |  | 220 | Especial | A | x | PLANTAS ELECTRICAS | Cerrada | 4507800% | 4525500% |  |  |  | 1232761 | 123276 |  | Orden ret. por CxC | ok | Sin Job asignado | CANCELAR | [11 empty] | CANCELADA |  |  | 0% | OK | 0% |  |  | 4546900% | [10 empty] | Sin Job asignado |  | 0 | 0 | 0 | 0 | 0 | [11 empty] | CANCELAR | [6 empty] | Sin Job asignado |  | 0 | 0 | 0 | 0 | 0 | [11 empty] | CANCELAR | [6 empty] | Sin Job asignado |  |  | 0 | 0 | 0 |  | Sin Job asignado | [5 empty] | PLANTA DIESEL ELECTRICA MARCA IGSA 400 KW, SEMIAUTOMATICA, 220 VOLTS MOTOR: CUMMINS INCLUYE: - GENERADOR STAMFORD O LEROY SOMER O WEG - CASETA ACUSTICA ESPECIAL - BASE TANQUE TIPO PETROLERO DE 980 LTS - CONTROL DSE8610 - FLETE * SE ANEXAN ESPECIFICACIONES [V220V] [%CASETA%] [//ESPECIAL//]
123275 | Matriz | PLAZA ALMANZA JOSE ANTONIO | TELEFONOS DE MEXICO SAB DE CV | 1 | 1 | EP1-0400-CU-2-1 | PLANTA DIESEL ELECTRICA MARCA IGSA 400 KW, SEMIAUTOMATICA, 220 VOLTS MOTOR: CUMMINS EN CASETA ACUSTICA |  | 220 | Especial | A | x | PLANTAS ELECTRICAS | Cerrada | 4507800% | 4525500% |  |  |  | 1232751 | 123275 |  | Orden ret. por CxC | ok | Sin Job asignado | CANCELAR | [11 empty] | CANCELADA |  |  | 0% | OK | 0% |  |  | 4546900% | [10 empty] | Sin Job asignado |  | 0 | 0 | 0 | 0 | 0 | [11 empty] | CANCELAR | [6 empty] | Sin Job asignado |  | 0 | 0 | 0 | 0 | 0 | [11 empty] | CANCELAR | [6 empty] | Sin Job asignado |  |  | 0 | 0 | 0 |  | Sin Job asignado | [5 empty] | PLANTA DIESEL ELECTRICA MARCA IGSA 400 KW, SEMIAUTOMATICA, 220 VOLTS MOTOR: CUMMINS INCLUYE: - GENERADOR STAMFORD O LEROY SOMER O WEG - CASETA ACUSTICA ESPECIAL - BASE TANQUE TIPO PETROLERO DE 980 LTS - CONTROL DSE8610 - FLETE * SE ANEXAN ESPECIFICACIONES [V220V] [%CASETA%] [//ESPECIAL//]
123274 | Matriz | PLAZA ALMANZA JOSE ANTONIO | TELEFONOS DE MEXICO SAB DE CV | 1 | 1 | EP1-0400-CU-2-1 | PLANTA DIESEL ELECTRICA MARCA IGSA 400 KW, SEMIAUTOMATICA, 220 VOLTS MOTOR: CUMMINS EN CASETA ACUSTICA | 400 | 220 | Especial | A | x | PLANTAS ELECTRICAS | Cerrada | 4507800% | 4525500% |  |  |  | 1232741 | 123274 | PM3F015C | Orden ret. por CxC | ok | Trabajo Completado | CANCELAR | [11 empty] | CANCELADA |  |  | 0% | OK | 0% |  |  | 4546900% |  | 4582700% |  |  |  | 61 | 0 | 0% | 4582700% | EM9-QSZ13G5 | MOTOR CUMMINS MOD QSZ13G5 COOLPAC 400KWe SAE 1-14 | MOTORES CUMMINS | 400 | 1 | 0 | 1 | 3 |  |  | 1 | [8 empty] | CANCELAR | [5 empty] | EG2-S4L1D-F | GENERADOR STAMFORD MOD S4L1D-F 400 KW SAE 1-14 | GENERADORES STAMFORD | 400 | 1 | 0 | 1 | 4 |  |  | 1 | 2 | 76483 / 75179 / | 2 | 45032 / 29119 / |  |  |  |  | CANCELAR | [5 empty] | n/a | Sin transferencia cargada por Ingeniería |  |  | 0 | 0 | 0 |  | Sin Radiador cargado por Ingeniería | [5 empty] | PLANTA DIESEL ELECTRICA MARCA IGSA 400 KW, SEMIAUTOMATICA, 220 VOLTS MOTOR: CUMMINS INCLUYE: - GENERADOR STAMFORD O LEROY SOMER O WEG - CASETA ACUSTICA ESPECIAL - BASE TANQUE TIPO PETROLERO DE 980 LTS - CONTROL DSE8610 - FLETE * SE ANEXAN ESPECIFICACIONES [V220V] [%CASETA%] [//ESPECIAL//]
122820 | Matriz | CARLOS ALBERTO HUITRON ROSAS | IGSA | 1 | 1 | RS1-00150 | MARCO |  | N/A | Estandar |  | 0 | ORDEN DE VENTA INTERNA | N/A | 4499200% | 4500500% |  |  |  | 1228201 | 122820 |  | ok | ok | Sin Job asignado | Solicitar a Planeación | [11 empty] | CANCELADA |  |  | 0% | OK | 0% | [13 empty] | Ov que no necesita motor |  | 0 | 0 | 0 | 0 | 0 | [18 empty] | Ov que no necesita motor |  | 0 | 0 | 0 | 0 | 0 | [18 empty] | Sin Job asignado |  |  | 0 | 0 | 0 |  | Sin Job asignado | [5 empty] | 2 PLACAS DE ACERO PINTADAS EN COLOR NEGRO MATE * INGENIERIA DESARROLLO EL DISEÑO DE LAS PLACAS PARA UN EQUIPO QUE ACTUALMENTE ESTA EN PLANTA LERMA, PROPIEDAD DE LA DIVISION DE INFRAESTRUCTURA. * CONSIDERAR EL PINTADO DE 7 CHAROLAS DE TIPO CHAROFIL. DE .40M DE ANCHO POR 3.1 M DE LARGO * QUEDAN CAN
122720 | Export. EUA | RAFAEL SALGADO DURAN | IGSA CORP. | 1 | 1 | EP1-0600-PK-4-UL | MOTOR GENERADOR SEMIAUTOMATICO 600 KW 480 V MOTOR PERKINS NORMA UL | 600 | Agregar Voltaje | Estandar |  | x | PLANTAS ELECTRICAS | Abierta | 4497400% | 4509700% |  |  |  | 1227201 | 122720 | PM4G040C | Orden ret. por CxC | ok | Sin Ingeniería liberada | CANCELAR | [11 empty] | CONFIRMAR |  |  | 0% | SIN ING APROBADA | 0% |  | No reponer hasta anticipo |  | OK |  |  |  |  | 53 | 0 | 0% |  | EMA-2806C-E18TAG3 | MOTOR PERKINS DE 600 KWe SERIE 2800 MODELO 2806C-E18TAG3 ELECTROPACK SAE 0-18 TIER 3 | MOTORES PERKINS | 600 | 1 | 0 | 1 |  |  |  | 1 |  |  | 1 | 40723 / |  |  |  |  | CANCELAR | [5 empty] | EG2-S6L1D-C4-UL-1 | GENERADOR STAMFORD UL 2200,UL1446,UL1004 MOD. S6L1D-C4 DE 600 KW, 1800 RPM 440/480 VCA SAE 0-18 | GENERADORES STAMFORD | 600 | 1 | 0 | 1 | 2 |  |  | 1 |  |  | 2 | 37387 / 37387 / |  |  |  |  | CANCELAR | [5 empty] | n/a | Sin transferencia cargada por Ingeniería |  |  | 0 | 0 | 0 |  | Sin Radiador cargado por Ingeniería | [5 empty] | PLANTA DIESEL ELECTRICA MARCA IGSA 600 KW, SEMIAUTOMATICA, 480 VOLTS MOTOR: PERKINS INCLUYE: - GENERADOR LEROY SOMER O STAMFORD - BASE CHASIS - CASETA ACUSTICA - CONTROL DSE7310 - 1000 A THERMOMAGNETIC BREAKER - 1100 GAL TANK UL142 - RUPTUR BASIN SWITCH - FUEL LEVEL SENSOR FOR DSE7310 *
122719 | Export. EUA | RAFAEL SALGADO DURAN | IGSA CORP. | 1 | 1 | EP1-0600-PK-4-UL | MOTOR GENERADOR SEMIAUTOMATICO 600 KW 480 V MOTOR PERKINS NORMA UL | 600 | Agregar Voltaje | Estandar |  | x | PLANTAS ELECTRICAS | Abierta | 4497400% | 4509700% |  |  |  | 1227191 | 122719 | PM4G041C | Orden ret. por CxC | ok | Sin Ingeniería liberada | CANCELAR | [11 empty] | CANCELADA |  |  | 0% | SIN ING APROBADA // SIN TRABAJOS ABIERTOS | 0% |  | Se presto Reponer |  | OK |  |  |  |  | 53 | 0 | 0% |  | EMA-2806C-E18TAG3 | MOTOR PERKINS DE 600 KWe SERIE 2800 MODELO 2806C-E18TAG3 ELECTROPACK SAE 0-18 TIER 3 | MOTORES PERKINS | 600 | 1 | 0 | 1 |  |  |  | 1 |  |  | 1 | 40723 / |  |  |  |  | CANCELAR | [5 empty] | EG2-S6L1D-C4-UL-1 | GENERADOR STAMFORD UL 2200,UL1446,UL1004 MOD. S6L1D-C4 DE 600 KW, 1800 RPM 440/480 VCA SAE 0-18 | GENERADORES STAMFORD | 600 | 1 | 0 | 1 | 2 |  |  | 1 |  |  | 2 | 37387 / 37387 / |  |  |  | 40735 | CANCELAR | 4561600% |  |  | En requisición |  | n/a | Sin transferencia cargada por Ingeniería |  |  | 0 | 0 | 0 |  | Sin Radiador cargado por Ingeniería | [5 empty] | PLANTA DIESEL ELECTRICA MARCA IGSA 600 KW, SEMIAUTOMATICA, 480 VOLTS MOTOR: PERKINS INCLUYE: - GENERADOR LEROY SOMER O STAMFORD - BASE CHASIS - CASETA ACUSTICA - CONTROL DSE7310 - 1000 A THERMOMAGNETIC BREAKER - 1100 GAL TANK UL142 - RUPTUR BASIN SWITCH - FUEL LEVEL SENSOR FOR DSE7310 *
122396 | Export. Latam. | DAVIOLY GONZALEZ LEON | CAMIONES Y MOTORES, S.A. | 2 | 2 | ET1-D01ATSA30104DG0C | TRANSFERENCIA ASCO FRAME D 104 A 220 V #D01ATSA30104DG0C PANEL DE CONTROL GRUPO G NEMA 1 |  | N/A | Estandar |  | 0 | TABLEROS DE TRANSFERENCIA | N/A | 4489300% | 4492800% |  |  |  | 1223962 | 122396 |  | Orden ret. por CxC | ok | Sin Job asignado | Solicitar a Planeación | [11 empty] | CANCELADA |  |  | 0% | OK | 0% | [13 empty] | Ov que no necesita motor |  | 0 | 0 | 0 | 0 | 0 | [18 empty] | Ov que no necesita motor |  | 0 | 0 | 0 | 0 | 0 | [18 empty] | Sin Job asignado |  |  | 0 | 0 | 0 |  | Sin Job asignado
121661 | Distribuidores | JUAN CARLOS HEREDIA FINOL | SERTRES DEL NORTE, S.A. DE C.V. | 1 | 1 | EP1-0030-CU-2-STL | PLANTA DIESEL ELECTRICA, MARCA IGSA 30 KW, AUTOMATICA, 220 VOLTS MOTOR: CUMMINS | 30 | Agregar Voltaje | Estandar | B | x | PLANTAS ELECTRICAS | Abierta | 4474200% | 4483900% |  |  |  | 1216611 | 121661 | PM2K012C | Orden ret. por CxC | ok | Trabajo Completado | Terminado | [11 empty] | TERMINADA |  |  | 0% | OK | 92.56% | 4530100% | COMPLETO | 4555900% | COMPLETO | 4582500% |  |  |  | 50 | 49 | 98% | 4582500% | EM9-4B3.9-G12-1-L | MOTOR CUMMINS MOD 4B3.9-G12 CON GOBERNADOR ELECTRONICO MOD. CPT-(S6700H-CM) COOLPAC 30KW SAE 3-11.5 MOD. IGSA GS-30 | MOTORES CUMMINS FUZHOU | 30 | 1 | 1 | 0 | 3 |  |  | ok | [14 empty] | EG3-TAL042C | GENERADOR LEROY SOMER MOD. TAL 042C 40 KW SAE 3-11.5 MOD. IGSA GS30 | GENERADORES LEROY SOMER | 30 | 1 | 1 | 0 |  |  |  | ok | 1 | 65836 / | 7 | 37251 / 37251 / 37251 / 37251 | [10 empty] | ET1-D01ATSA30104LG0C | TRANSFERENCIA ASCO FRAME D 104A 440V #D01ATSA30104LG0C PANEL DE CONTROL GRUPO G NEMA 1 | TABLEROS DE TRANSFERENCIA | 0100 | 1 | 0 | 5 |  | Sin Radiador cargado por Ingeniería | [5 empty] | PLANTA DIESEL ELECTRICA, MARCA IGSA 30 KW, AUTOMATICA, 220 VOLTS MOTOR: CUMMINS INCLUYE: - MOTOR CUMMINS MOD 4B3.9-G12 - GENERADOR LEROY SOMER - TABLERO DE TRANSFERENCIA DE 100 AMPS - FLETE * EQUIPOO DE 30 KW EN START LINE
121334 | Export. EUA | LUIS EDUARDO HERNANDEZ GARCIA | IGSA CORP. | 1 | 1 | EP1-0150-JD-2-T3 | MOTOR GENERADOR SEMIAUT 150 KW 220 V MOTOR TIER 3 |  | Agregar Voltaje | Estandar | A | x | PLANTAS ELECTRICAS | Abierta | 4468500% | 4474100% |  |  |  | 1213341 | 121334 |  | Orden ret. por CxC | ok | Sin Job asignado | Solicitar a Planeación | [11 empty] | CANCELADA |  |  | 0% | OK | 0% |  | Se presto para 124990 (No reponer) | 4555900% | 0 | [9 empty] | Sin Job asignado |  | 0 | 0 | 0 | 0 | 0 | [18 empty] | Sin Job asignado |  | 0 | 0 | 0 | 0 | 0 | [18 empty] | Sin Job asignado |  |  | 0 | 0 | 0 |  | Sin Job asignado | [5 empty] | PLANTA DIESEL ELECTRICA, MARCA IGSA 150 KW, SEMIAUTOMATICA, 208 VOLTS MOTOR: JOHN DEERE T3 INCLUYE: - GENERADOR STAMFORD - CASETA ACUSTICA DE ALUMINIO - BASE TANQUE DOBLE PARED DE 600 GALONES, NO UL - CONTROL DSE7310 * EQUIPO EPA * CLIENTE FINAL: ENERGY POWER SOLUTIONS
120439 | Export. EUA | LUIS EDUARDO HERNANDEZ GARCIA | IGSA CORP. | 2 | 2 | RB1-201592 | BASE TANQUE DOBLE PARED UL 142 800 GALONES 150-250 KW |  | N/A | Estandar | A | 0 | BASES CHASIS Y BASES TANQUE | N/A | 4456600% | 4462200% |  |  |  | 1204392 | 120439 |  | Orden ret. por CxC | ok | Sin Job asignado | Solicitar a Planeación | [11 empty] | CANCELADA |  |  | 0% | OK | 0% | [13 empty] | Ov que no necesita motor |  | 0 | 0 | 0 | 0 | 0 | [18 empty] | Ov que no necesita motor |  | 0 | 0 | 0 | 0 | 0 | [18 empty] | Sin Job asignado |  |  | 0 | 0 | 0 |  | Sin Job asignado
120236 | Export. EUA | LUIS EDUARDO HERNANDEZ GARCIA | IGSA CORP. | 2 | 2 | RB1-201496 | BASE TANQUE DOBLE PARED 900 GAL UL 142 PARA CASETA DE 500-600KW |  | N/A | Estandar | A | 0 | BASES CHASIS Y BASES TANQUE | N/A | 4452900% | 4458500% |  |  |  | 1202362 | 120236 |  | Orden ret. por CxC | ok | Sin Job asignado | Solicitar a Planeación | [11 empty] | CANCELADA |  |  | 0% | OK | 0% | [13 empty] | Ov que no necesita motor |  | 0 | 0 | 0 | 0 | 0 | [18 empty] | Ov que no necesita motor |  | 0 | 0 | 0 | 0 | 0 | [18 empty] | Sin Job asignado |  |  | 0 | 0 | 0 |  | Sin Job asignado
120201 | Export. EUA | RAFAEL SALGADO DURAN | IGSA CORP. | 1 | 1 | EP1-0100-JD-2-UL | PLANTA DIESEL ELECTRICA MARCA IGSA 100 KW, SEMIAUTOMATICA, 208 VOLTS MOTOR: JOHN DEERE TIER 3 EN CASETA ACUSTICA UL * EQUIPO UL2200 |  | 208 | Especial | A | x | PLANTAS ELECTRICAS | Cerrada | 4452400% | 4456100% |  |  |  | 1202011 | 120201 |  | Orden ret. por CxC | ok | Sin Job asignado | Solicitar a Planeación | [11 empty] | CANCELADA |  |  | 0% | 20 semanas despúes del pago | 0% |  |  |  | RR1-RE533614 PAQUETE COMPLETO DE SISTEMA DE ENFRIAMIENTO PARA MOTOR JD 4045HF285 80-100KW MOD. 99800016/RE533614 MCA. RICHARSON// RMP-RE533622 GUARDA PARA VENTILADOR PARA MOTOR JOHN DEERE 4045HF285 MOD. RE533622 MCA. RICHARSON | [9 empty] | Sin Job asignado |  | 0 | 0 | 0 | 0 | 0 | [11 empty] | SIN STOCK | [6 empty] | Sin Job asignado |  | 0 | 0 | 0 | 0 | 0 | [18 empty] | Sin Job asignado |  |  | 0 | 0 | 0 |  | Sin Job asignado | [5 empty] | PLANTA DIESEL ELECTRICA MARCA IGSA 100 KW, SEMIAUTOMATICA, 208 VOLTS MOTOR: JOHN DEERE TIER 3 INCLUYE: - GENERADOR STAMFORD - CASETA ACUSTICA UL - CONTROL DSE7310 O 7320 - TANQUE DE COMBUSTIBLE UL142 DE 400 GAL * EQUIPO UL2200 * STOCK LAREDO [V208V] [%CASETA%] [//ESPECIAL//] [*/UL400/*]
118994 | Export. Latam. | DAVIOLY GONZALEZ LEON | CAMIONES Y MOTORES, S.A. | 2 | 2 | ET1-H03ATSA31000CG0M | TABLERO DE TRANSFERENCIA AUTOMATICA ASCO SERIE 300, DE 1000 AMPS, DE OPERACIÓN TRANSICION ABIERTA, TENSION NOMINAL DE 20/120 VCA, 60 HZ, 3 POLOS, 4 HILOS (NEUTRO SOLIDO) SIN ACCESORIOS, BASADO EN CONMUTADOR DE POTENCIA DUAL EN GABINETE NEMA 3R, SERVICIO 3 FASES, 4 HILOS, ACABADO EN COLOR GRIS ANSI 61, FABRICADO DE ACUERDO A UL 1008 / 208 AMPS |  | N/A | Estandar |  | 0 | TABLEROS DE TRANSFERENCIA | N/A | 4434700% | 4445900% |  |  |  | 1189942 | 118994 |  | Orden ret. por CxC | ok | Sin Job asignado | Solicitar a Planeación | [11 empty] | CANCELADA |  |  | 0% |  | 0% | [13 empty] | Ov que no necesita motor |  | 0 | 0 | 0 | 0 | 0 | [18 empty] | Ov que no necesita motor |  | 0 | 0 | 0 | 0 | 0 | [18 empty] | Sin Job asignado |  |  | 0 | 0 | 0 |  | Sin Job asignado

## Respaldo 2025.11.24_8.3s18
OrderNum | Departamento | Vendedor | Name | TotalLines | OrderLine | PartNum | LineDesc | Capacidad | Voltaje | Tipo | RevisionNum | ProdCode | DecriptionProd | Caseta | OrderDate | NeedByDate | FechaAnticipo | LiberacionCXP | Terminos | OrderNum&Line | ProjectID | JobNum2 | Revision_OV | Revision_Project | Revision_Job | FechaVentas | ComentarioSyC | Chk | FechaSyC | FechaSimulaciones | ConsideradaPreasignacion | ConsideradaMateriales | FechaProducción | ComentarioProducción | AvanceProducción | FechaPlaneación | EstadoFecha | ComentarioPlaneación | FechaInicialPlaneación | MotivoInicial | FechaMG | FechaMat | AvanceDeSurtimiento | AvisoDeTerminacion | TerminadoConFaltante | FechaActualización | MaterialFaltante | FechaDeCierre | Auxiliar1 | Auxiliar2 | ComentarioCalidad | InsumosDemandados | InsumosEmitidos | AvaceDeEmisiones | FechaDeTermino | PartNum_M | Description_M | PartClass_M | RefCategory_M | QtyPer_M | IssuedQty_M | Demandado_M | OnhandQty_M | Preasignado_M | NoSerie_M | Faltante_M | En_PO_M | NoPO_M | EnRequisicion_M | NoRequisicion_M | Alternativa_M | En_PO_Altern_M | NoPO_Alern_M | Req_M | Comment_M | FechaReq_M | PO_M | Cantidad_Pedida_M | Estatus_M | Fecha_Llegada_M | PartNum_G | Description_G | PartClass_G | RefCategory_G | QtyPer_G | IssuedQty_G | Demandado_G | OnhandQty_G | Preasignado_G | NoSerie_G | Faltante_G | En_PO_G | NoPO_G | EnRequisicion_G | NoRequisicion_G | Alternativa_G | En_PO_Altern_G | NoPO_Alern_G | Req_G | Comment_G | FechaReq_G | PO_G | Cantidad_Pedida_G | Estatus_G | Fecha_Llegada_G | PartNum_T | Description_T | PartClass_T | RefCategory_T | QtyPer_T | IssuedQty_T | OnhandQty_T | PartNum_R | Description_R | PartClass_R | RefCategory_R | QtyPer_R | IssuedQty_R | OnhandQty_R | ComentarioLINE | OvEEUU | ClienteEEUU
126967 | Matriz | ANTONIO FLORES RUIZ | CONSTRUCTORES Y ASESORES EN TERRACERIAS Y PAVIMENT | 1 | 1 | EP1-0030-CU-2-STL | PLANTA DIESEL ELECTRICA, MARCA IGSA 30 KW, AUTOMATICA, 220 VOLTS MOTOR: CUMMINS |  | 220 | Estandar | B | x | PLANTAS ELECTRICAS | Abierta | 4598100% | 4568800% | 18/11/2025 | 20/11/2025 | CONTADO | 1269671 | 126967 |  | Orden ret. por CxC | ok | Sin Job asignado | Solicitar a Planeación | [12 empty] | 4 |  | 0% |  | 0% | [13 empty] | Sin Job asignado |  | 0 | 0 | 0 | 0 | 0 | [18 empty] | Sin Job asignado |  | 0 | 0 | 0 | 0 | 0 | [18 empty] | Sin Job asignado |  |  | 0 | 0 | 0 |  | Sin Job asignado | [5 empty] | PLANTA DIESEL ELECTRICA, MARCA IGSA 30 KW, AUTOMATICA, 220 VOLTS MOTOR: CUMMINS INCLUYE: - GENERADOR LEROY SOMER - TABLERO DE TRANSFERENCIA DE 100 AMPS - VIATICOS * FAVOR DE ASIGNAR LA PM2K012C [V220V] [*/TESTANDAR/*]
126958 | Matriz | JESUS ROBLES ARANDA | NC AGENCIA MERCANTIL | 1 | 1 | EP1-0250-CU-2 | PLANTA DIESEL ELECTRICA, MARCA IGSA 250 KW, AUTOMATICA, 220 VOLTS MOTOR: CUMMINS EN CASETA ACUSTICA | 250 | 220 | Estandar | B | x | PLANTAS ELECTRICAS | Cerrada | 4597500% | 4605800% | 18/11/2025 | 20/11/2025 | 50% ANTICIPO, 50% CONTRA AVISO DE TERMINACION | 1269581 | 126958 | PM5K121C | Orden ret. por CxC | ok | Sin Ingeniería liberada | [15 empty] | 4605000% |  | 0% | [8 empty] | 1 | 0 | 0% |  | EM9-0250-CMML | MOTOR CUMMINS COOLPACK 250KW MOD. 6LTAA9.5-G3 SAE 2-11.5 INCLUYE BASE TANQUE Y CASETA ACUSTICA STANDARD CONFIGURATION (BRAND JOINT VENTURE CUMMINS ENGINE, STANDARD RADIATOR, COMAP IL4-AMF8 CONTROL SYSTEM, 12V/24V BATERRY WITH BATERRY CABLES & BATERRY CHARGER, INDUSTRIAL SILENCERS WITH FLANGED FLEXIBLE CONNECTION, WITH STANDARD FUEL TANK, ENGLISH OPERATION/MAINTENANCE MANUAL/TEST REPORT FOR ENGINE, ALTERNATOR AND GENSET, LEGA MAINTIAN TOOL KIT, WITH DILIXI CIRCUIT BREAKER | MOTORES CUMMINS FUZHOU | 250 | 1 | 0 | 1 |  |  |  | 1 | 8 | 76355 / 75127 / 75127 / 71627 |  |  | EM9-0250-CMML | 76355 | ok |  |  |  | 76355 | 1 | OC en espera de OA 76355 | 4605000% | EG2-UCDI274K1L-2 | GENERADOR STAMFORD MOD UCDI274K1L 250 KW SAE 2-11.5 | GENERADORES STAMFORD | 250 | 1 | 0 | 1 | 5 | 1 | X25C120467 | ok | 16 | 77087 / |  |  | EG2-UCDI274K1L-2 | [9 empty] | ET1-H01ATSA30800DG0C | TRANSFERENCIA ASCO FRAME H 800 A 220 V #H01ATSA30800DG0C PANEL DE CONTROL GRUPO G NEMA 1 | TABLEROS DE TRANSFERENCIA | 0800 | 1 | 0 | 67 |  | Sin Radiador cargado por Ingeniería | [5 empty] | PLANTA DIESEL ELECTRICA, MARCA IGSA 250 KW, AUTOMATICA, 220 VOLTS MOTOR: CUMMINS INCLUYE: - GENERADOR STAMFORD - CASETA ACUSTICA - TABLERO DE TRANSFERENCIA DE 800 AMPS - CONTROL COMAP INTELILITE - FLETE - VIATICOS * EQUIPO CUMMINS LEEGA [V220V] [%CASETA%] [*/TESTANDAR/*]
126957 | Matriz | VIRIDIANA VEGA MARTINEZ | PROVEEDORA MEXICANA DE MONOFILAMENTOS | 1 | 1 | ET1-H01ATSA31000DG0C | TRANSFERENCIA ASCO FRAME H 1000 A 220 V #H01ATSA31000DG0C PANEL DE CONTROL GRUPO G NEMA 1 |  | N/A | Estandar |  | 0 | TABLEROS DE TRANSFERENCIA | N/A | 4597500% | 4598100% | 19/11/2025 | 20/11/2025 | CONTADO | 1269571 | 126957 |  | Orden ret. por CxC | ok | Sin Job asignado | Solicitar a Planeación | [14 empty] | 0% |  | 0% | [13 empty] | Ov que no necesita motor |  | 0 | 0 | 0 | 0 | 0 | [18 empty] | Ov que no necesita motor |  | 0 | 0 | 0 | 0 | 0 | [18 empty] | Sin Job asignado |  |  | 0 | 0 | 0 |  | Sin Job asignado | [5 empty] | TABLERO DE TRANSFERENCIA AUTOMATICA MARCA ASCO CAPACIDAD DE 1000 AMPERES, 3 FASES, 4 HILOS, 3 POLOS, 60 HZ, 220 VOLTS. A BASE DE CONMUTADOR DE POTENCIA TIPO DOBLE TIRO, GABINETE FABRICADO CON LAMINA DE LA MÁS ALTA CALIDAD CALIBRE 14, ENVOLVENTE TIPO NEMA 1, CON PUERTA ABATIBLE Y CHAPA CON LLAVE, ACA
126947 | Matriz | ARMANDO VILLANUEVA DELGADILLO | ALIVIA | 1 | 1 | EP1-0040-WE-2 | PLANTA DIESEL ELECTRICA, MARCA IGSA 40 KW, AUTOMATICA, 220 VOLTS MOTOR: IGSA EN CASETA ACUSTICA | 40 | 220 | Estandar | B | x | PLANTAS ELECTRICAS | Cerrada | 4597200% | 4599300% | 06/11/2025 | 12/11/2025 | 50% ANTICIPO, 50% CONTRA AVISO DE TERMINACION | 1269471 | 126947 | PM5K119C | Orden ret. por CxC | ok | Listo para liberar | 4598900% |  |  |  | 4598900% | [5 empty] | 4598900% |  | DICIEMBRE |  |  | 0% |  | 0% | [8 empty] | 66 | 0 | 0% |  | EM8-4M06G41/6 | MOTOR BAUDOUIN (WEICHAI) MOD 4M06G41/6 DE 47 KW / 1800 RPM SAE 3-11.5 MOD. IGSA GS40 | MOTORES IGSA / WEICHAI | 40 | 1 | 0 | 1 | 5 | 1 | BJ11294058 | ok |  |  |  |  | EM8-4M06G41/6 | [9 empty] | EG2-S1L2-N | GENERADOR STAMFORD MOD S1L2-N1 40 KW SAE 3-11.5 | GENERADORES STAMFORD | 40 | 1 | 0 | 1 | 11 | 1 | X25C132041 | ok |  |  |  |  | EG2-S1L2-N | [9 empty] | ET1-D01ATSA30150DG0C | TRANSFERENCIA ASCO FRAME D DE 150 A, 220 V #D01ATSA30150DG0C SERIE 150 CON PANEL DE CONTROL GRUPO G EN GABINETE NEMA 1 | TABLEROS DE TRANSFERENCIA | 0150 | 1 | 0 | 11 |  | Sin Radiador cargado por Ingeniería | [5 empty] | PLANTA DIESEL ELECTRICA, MARCA IGSA 40 KW, AUTOMATICA, 220 VOLTS MOTOR: IGSA INCLUYE: - GENERADOR STAMFORD - CASETA ACUSTICA - TABLERO DE TRANSFERENCIA DE 150 AMPS - CONTROL COMAP INTELILITE - FLETE * EQUIPO ARMANDO CON CASETA CHINA [V220V] [%CASETA%] [*/TESTANDAR/*]
126942 | Export. EUA | RAFAEL SALGADO DURAN | IGSA CORP. | 1 | 1 | EP1-0150-PS-4-UL | MOTOR GENERADOR SEMIAUT 150 KW 600 V MOTOR PSI NORMA UL | 150 | 600 | Especial | A | x | PLANTAS ELECTRICAS | Abierta | 4597100% | 4603200% | DD/MM/AAAA | 11/11/2025 | 90 DIAS | 1269421 | 126942 | PM5K118C | Orden ret. por CxC | ok | Sin Ingeniería liberada | Revisar estatus de MOT / GEN |  |  |  | 4600900% | [5 empty] | 4600100% |  | DICIEMBRE |  |  | 4600200% |  | 0% | [8 empty] | 77 | 0 | 0% |  | EMC-8.8L T | MOTOR PSI MOD. 8.8L T NG 125 KW, 60 HZ STANDBY (COOLING KIT INCLUDE) SAE 3-11.5 | MOTORES POWER SOLUTIONS INTERN | 125 | 1 | 0 | 1 |  |  |  | 1 | [8 empty] | Se toma Motor de PT | [5 empty] | EG2-UCI274F1-UL | GENERADOR STAMFORD UL 2200,UL1446,UL1004 MOD. UCI274F DE 150KW, 1800 RPM 600 VCA WINDING 17 SAE 3-11.5 | GENERADORES STAMFORD | 125 | 1 | 0 | 1 |  |  |  | 1 | 4 | 77038 / 66045 / 66045 / 66045 | 3 | 37387 / 37387 / 37387 / | EG2-UCI274F1-UL | 77038 | ok | 45053 |  | 4597300% | 77038 | 1 | OC en espera de OA 77038 | 4600200% | n/a | Sin transferencia cargada por Ingeniería |  |  | 0 | 0 | 0 |  | Sin Radiador cargado por Ingeniería | [5 empty] | PLANTA A GAS ELECTRICA MARCA IGSA 150 KW, SEMIAUTOMATICA, 600 VOLTS MOTOR: PSI INCLUYE: - MOTOR DE 125 KW PSI NACIONAL - GENERADOR STAMFORD UL - BASE CHASIS ESTRECHA - CONTROL DSE7310 - AUX CONTACTS EN CB1 (250 AMPS LSI) Y CB3 (150 AMPS LSI), - SHUNT TRIP EN CB2(250 AMPS LSI SHUNT TRIP 12VDC).
126941 | Distribuidores | JOSE MANUEL CANTERO HERNANDEZ | ELECTRICO | 5 | 1 | ET1-00016 | TABLERO DE SINCRONIA Y REPARTO DE CARGA POR DEMANDA, PARA SINCRINIZAR DOS PLANTAS DIESEL ELECTRICAS DE 800 KWE (1000 KVA) A DIESEL MODELO KTA38G2 Y GENERADOR MARCA MARATHON CON REGULADOR DE VOLTAJE MOD. DVR2000, PARA OPERACION EN EMERGENCIA, DE 3 FASES. 4 HILOS, 480VCA, 60 HZ. |  | N/A | Estandar |  | 0 | TABLEROS DE TRANSFERENCIA | N/A | 4597100% | 4602900% | 14/11/2025 | 196/11/2025 | 50% ANTICIPO, 50% CONTRA AVISO DE TERMINACION | 1269411 | 126941 | PM5K120C05 | Orden ret. por CxC | ok | Sin Ingeniería liberada | Solicitar a Planeación | [14 empty] | 0% |  | 0% | [13 empty] | Ov que no necesita motor |  | 0 | 0 | 0 | 0 | 0 | [18 empty] | Ov que no necesita motor |  | 0 | 0 | 0 | 0 | 0 | [17 empty] | n/a | Sin transferencia cargada por Ingeniería |  |  | 0 | 0 | 0 |  | Sin Radiador cargado por Ingeniería | [5 empty] | Suministro de Tablero de Sincronía y reparto de carga por demanda, para sincronizar DOS Plantas Diesel Eléctricas de 800 kWe (1000 kVA) a Diesel modelo KTA38G2 y Generador marca MARATHON con Regulador de Voltaje modelo DVR2000, para operación en EMERGENCIA, de 3 Fases, 4 Hilos, 480 VCA, 60 Hz, (PROP
126933 | Distribuidores | DIANA GARDUÑO RAFAEL | GENERADORES DUTTON POWER | 1 | 1 | EP1-0200-CU-2 | PLANTA DIESEL ELECTRICA, MARCA IGSA 200 KW, AUTOMATICA, 220 VOLTS MOTOR: CUMMINS EN CASETA ACUSTICA | 200 | 220 | Estandar | B | x | PLANTAS ELECTRICAS | Cerrada | 4596600% | 4603700% | 31/10/2025 | 05/11/2025 | 50% ANTICIPO, 50% 30 DIAS | 1269331 | 126933 | PM5K116C | Orden ret. por CxC | ok | Listo para liberar | [12 empty] | FEBRERO |  |  | 4605000% |  | 0% | [8 empty] | 19 | 0 | 0% |  | EM9-0200-CMML-1 | MOTOR CUMMINS COOLPACK 200KW MOD. 6CTAA8.3-G2 SAE 2-11.5 INCLUYE BASE TANQUE STANDARD CONFIGURATION (BRAND JOINT VENTURE CUMMINS ENGINE, STANDARD RADIATOR, COMAP IL4-AMF8 CONTROL SYSTEM, 12V/24V BATERRY WITH BATERRY CABLES & BATERRY CHARGER, INDUSTRIAL SILENCERS WITH FLANGED FLEXIBLE CONNECTION, WITH STANDARD FUEL TANK, ENGLISH OPERATION/MAINTENANCE MANUAL/TEST REPORT FOR ENGINE, ALTERNATOR AND GENSET, LEGA MAINTIAN TOOL KIT, WITH DILIXI CIRCUIT BREAKER | MOTORES CUMMINS FUZHOU | 200 | 1 | 0 | 1 |  |  |  | 1 |  |  |  |  | EM9-0200-CMML | 76355 | ok |  |  |  | 76355 | 1 | OC en espera de OA 76355 | 4605000% | EG2-UCI274H-1 | GENERADOR STAMFORD MOD UCI274H 200 KW SAE 2-11.5 | GENERADORES STAMFORD | 200 | 1 | 0 | 1 | 16 | 1 | X25C115466 | ok | 18 | 77087 / 68911 / 68911 / 68616 |  |  | EG2-UCI274H-1 | [9 empty] | ET1-H01ATSA30800DG0C | TRANSFERENCIA ASCO FRAME H 800 A 220 V #H01ATSA30800DG0C PANEL DE CONTROL GRUPO G NEMA 1 | TABLEROS DE TRANSFERENCIA | 0800 | 1 | 0 | 67 |  | Sin Radiador cargado por Ingeniería | [5 empty] | PLANTA DIESEL ELECTRICA, MARCA IGSA 200 KW, AUTOMATICA, 220 VOLTS MOTOR: CUMMINS INCLUYE: - MOTOR CUMMINS FUZHOU - GENERADOR STAMFORD - CASETA ACUSTICA - TABLERO DE TRANSFERENCIA DE 800 AMPS - CONTROL COMAP INTELILITE 4 AMF 8 * EQUIPO LINEA ENSAMBLE CHINA [V220V] [%CASETA%] [*/TESTANDAR/*]
126932 | Matriz | ARMANDO VILLANUEVA DELGADILLO | COMISION FEDERAL DE ELECTRICIDAD | 1 | 1 | EP1-0125-WE-2 | PLANTA DIESEL ELECTRICA, MARCA IGSA 125 KW, SEMIAUTOMATICA, 220 VOLTS MOTOR: IGSA EN CASETA Y REMOLQUE | 125 | 220 | Especial | B | x | PLANTAS ELECTRICAS | Cerrada | 4596500% | 4598900% | DD/MM/AAAA | 05/11/2025 | DE ACUERDO A CONTRATO | 1269321 | 126932 | PM5K115C | Orden ret. por CxC | ok | Listo para liberar | 4599600% |  |  |  | 4599600% | [5 empty] | 4599600% |  | DICIEMBRE |  |  | 0% | SIN INGENRIA LIBERADA | 0% |  |  | 4597300% | SIN LISTA DE MATERIALES |  |  |  |  | 58 | 0 | 0% |  | EM8-6M11G135/6 | MOTOR BAUDOUIN (WEICHAI) MOD 6M11G135/6 DE 158 KW / 1800 RPM SAE 3-11.5 MOD. IGSA GS125 | MOTORES IGSA / WEICHAI | 125 | 1 | 0 | 1 | 7 | 1 | 4824L004700 | ok | 9 | 75619 / |  |  | EM8-6M11G135/6 | [9 empty] | EG2-UCI274E1L | GENERADOR STAMFORD MOD UCI274E1L 125 KW SAE 3-11.5 | GENERADORES STAMFORD | 125 | 1 | 0 | 1 | 10 | 1 | X25C120431 | ok | 9 | 77087 / 76942 / 76483 / | 3 | 34672 / | EG2-UCI274E1L | [9 empty] | n/a | Sin transferencia cargada por Ingeniería |  |  | 0 | 0 | 0 |  | Sin Radiador cargado por Ingeniería | [5 empty] | PLANTA DIESEL ELECTRICA, MARCA IGSA 125 KW, SEMIAUTOMATICA, 220 VOLTS MOTOR: IGSA INCLUYE: - MOTOR BAUDOUIN MODELO 6M11G135/6 - GENERADOR STAMFORD - EQUIPO DE 115 KW USANDO LOS COMPONENTES DE UN EQUIPO DE 125 KW - CONTROL DEEP SEA 7320 - BASE TANQUE ESTANDAR - CASETA CON ILUMINACIÓN ESTANDAR
126931 | Matriz | ARMANDO VILLANUEVA DELGADILLO | COMISION FEDERAL DE ELECTRICIDAD | 1 | 1 | EP1-0125-WE-2 | PLANTA DIESEL ELECTRICA, MARCA IGSA 125 KW, SEMIAUTOMATICA, 220 VOLTS MOTOR: IGSA EN CASETA Y REMOLQUE | 125 | 220 | Especial | B | x | PLANTAS ELECTRICAS | Cerrada | 4596500% | 4598900% | DD/MM/AAAA | 05/11/2025 | DE ACUERDO A CONTRATO | 1269311 | 126931 | PM5K114C | Orden ret. por CxC | ok | Listo para liberar | 4599700% |  |  |  | 4599700% | [5 empty] | 4599700% |  | DICIEMBRE |  |  | 0% | SIN INGENRIA LIBERADA | 0% |  |  | 4597300% | SIN LISTA DE MATERIALES |  |  |  |  | 58 | 0 | 0% |  | EM8-6M11G135/6 | MOTOR BAUDOUIN (WEICHAI) MOD 6M11G135/6 DE 158 KW / 1800 RPM SAE 3-11.5 MOD. IGSA GS125 | MOTORES IGSA / WEICHAI | 125 | 1 | 0 | 1 | 7 | 1 | 4824L004701 | ok | 9 | 75619 / |  |  | EM8-6M11G135/6 | [9 empty] | EG2-UCI274E1L | GENERADOR STAMFORD MOD UCI274E1L 125 KW SAE 3-11.5 | GENERADORES STAMFORD | 125 | 1 | 0 | 1 | 10 | 1 | X25C120433 | ok | 9 | 77087 / 76942 / 76483 / | 3 | 34672 / | EG2-UCI274E1L | [9 empty] | n/a | Sin transferencia cargada por Ingeniería |  |  | 0 | 0 | 0 |  | Sin Radiador cargado por Ingeniería | [5 empty] | PLANTA DIESEL ELECTRICA, MARCA IGSA 125 KW, SEMIAUTOMATICA, 220 VOLTS MOTOR: IGSA INCLUYE: - MOTOR BAUDOUIN MODELO 6M11G135/6 - GENERADOR STAMFORD - EQUIPO DE 115 KW USANDO LOS COMPONENTES DE UN EQUIPO DE 125 KW - CONTROL DEEP SEA 7320 - BASE TANQUE ESTANDAR - CASETA CON ILUMINACIÓN ESTANDAR
126930 | Matriz | ARMANDO VILLANUEVA DELGADILLO | COMISION FEDERAL DE ELECTRICIDAD | 1 | 1 | EP1-0125-WE-2 | PLANTA DIESEL ELECTRICA, MARCA IGSA 125 KW, SEMIAUTOMATICA, 220 VOLTS MOTOR: IGSA EN CASETA Y REMOLQUE | 125 | 220 | Especial | B | x | PLANTAS ELECTRICAS | Cerrada | 4596500% | 4598900% | DD/MM/AAAA | 05/11/2025 | DE ACUERDO A CONTRATO | 1269301 | 126930 | PM5K113C | Orden ret. por CxC | ok | Listo para liberar | 4599200% |  |  |  | 4599200% | [5 empty] | 4599200% |  | DICIEMBRE |  |  | 0% | SIN INGENRIA LIBERADA | 0% |  |  | 4597300% | SIN LISTA DE MATERIALES |  |  |  |  | 58 | 0 | 0% |  | EM8-6M11G135/6 | MOTOR BAUDOUIN (WEICHAI) MOD 6M11G135/6 DE 158 KW / 1800 RPM SAE 3-11.5 MOD. IGSA GS125 | MOTORES IGSA / WEICHAI | 125 | 1 | 0 | 1 | 7 | 1 | 4824L004697 | ok | 9 | 75619 / |  |  | EM8-6M11G135/6 | [9 empty] | EG2-UCI274E1L | GENERADOR STAMFORD MOD UCI274E1L 125 KW SAE 3-11.5 | GENERADORES STAMFORD | 125 | 1 | 0 | 1 | 10 | 1 | X25C120436 | ok | 9 | 77087 / 76942 / 76483 / | 3 | 34672 / | EG2-UCI274E1L | [9 empty] | n/a | Sin transferencia cargada por Ingeniería |  |  | 0 | 0 | 0 |  | Sin Radiador cargado por Ingeniería | [5 empty] | PLANTA DIESEL ELECTRICA, MARCA IGSA 125 KW, SEMIAUTOMATICA, 220 VOLTS MOTOR: IGSA INCLUYE: - MOTOR BAUDOUIN MODELO 6M11G135/6 - GENERADOR STAMFORD - EQUIPO DE 115 KW USANDO LOS COMPONENTES DE UN EQUIPO DE 125 KW - CONTROL DEEP SEA 7320 - BASE TANQUE ESTANDAR - CASETA CON ILUMINACIÓN ESTANDAR
126929 | Matriz | ARMANDO VILLANUEVA DELGADILLO | COMISION FEDERAL DE ELECTRICIDAD | 1 | 1 | EP1-0125-WE-2 | PLANTA DIESEL ELECTRICA, MARCA IGSA 125 KW, SEMIAUTOMATICA, 220 VOLTS MOTOR: IGSA EN CASETA Y REMOLQUE | 125 | 220 | Especial | B | x | PLANTAS ELECTRICAS | Cerrada | 4596500% | 4598900% | DD/MM/AAAA | 05/11/2025 | DE ACUERDO A CONTRATO | 1269291 | 126929 | PM5K112C | Orden ret. por CxC | ok | Listo para liberar | 4599300% |  |  |  | 4599300% | [5 empty] | 4599300% |  | DICIEMBRE |  |  | 0% | SIN INGENRIA LIBERADA | 0% |  |  | 4597300% | SIN LISTA DE MATERIALES |  |  |  |  | 58 | 0 | 0% |  | EM8-6M11G135/6 | MOTOR BAUDOUIN (WEICHAI) MOD 6M11G135/6 DE 158 KW / 1800 RPM SAE 3-11.5 MOD. IGSA GS125 | MOTORES IGSA / WEICHAI | 125 | 1 | 0 | 1 | 7 | 1 | 4824L004698 | ok | 9 | 75619 / |  |  | EM8-6M11G135/6 | [9 empty] | EG2-UCI274E1L | GENERADOR STAMFORD MOD UCI274E1L 125 KW SAE 3-11.5 | GENERADORES STAMFORD | 125 | 1 | 0 | 1 | 10 | 1 | X25C120432 | ok | 9 | 77087 / 76942 / 76483 / | 3 | 34672 / | EG2-UCI274E1L | [9 empty] | n/a | Sin transferencia cargada por Ingeniería |  |  | 0 | 0 | 0 |  | Sin Radiador cargado por Ingeniería | [5 empty] | PLANTA DIESEL ELECTRICA, MARCA IGSA 125 KW, SEMIAUTOMATICA, 220 VOLTS MOTOR: IGSA INCLUYE: - MOTOR BAUDOUIN MODELO 6M11G135/6 - GENERADOR STAMFORD - EQUIPO DE 115 KW USANDO LOS COMPONENTES DE UN EQUIPO DE 125 KW - CONTROL DEEP SEA 7320 - BASE TANQUE ESTANDAR - CASETA CON ILUMINACIÓN ESTANDAR
126928 | Matriz | CRISTIAN PEREZ OLGUIN | COMISION FEDERAL DE ELECTRICIDAD | 1 | 1 | EP1-0125-WE-2 | PLANTA DIESEL ELECTRICA, MARCA IGSA 125 KW, SEMIAUTOMATICA, 220 VOLTS MOTOR: IGSA EN CASETA Y REMOLQUE | 125 | 220 | Especial | B | x | PLANTAS ELECTRICAS | Cerrada | 4596500% | 4598900% | DD/MM/AAAA | 05/11/2025 | DE ACUERDO A CONTRATO | 1269281 | 126928 | PM5K111C | Orden ret. por CxC | ok | Listo para liberar | 4599400% |  |  |  | 4599400% | [5 empty] | 4599400% |  | DICIEMBRE |  |  | 0% | SIN INGENRIA LIBERADA | 0% |  |  | 4597300% | SIN LISTA DE MATERIALES |  |  |  |  | 58 | 0 | 0% |  | EM8-6M11G135/6 | MOTOR BAUDOUIN (WEICHAI) MOD 6M11G135/6 DE 158 KW / 1800 RPM SAE 3-11.5 MOD. IGSA GS125 | MOTORES IGSA / WEICHAI | 125 | 1 | 0 | 1 | 7 | 1 | 4824L004702 | ok | 9 | 75619 / |  |  | EM8-6M11G135/6 | [9 empty] | EG2-UCI274E1L | GENERADOR STAMFORD MOD UCI274E1L 125 KW SAE 3-11.5 | GENERADORES STAMFORD | 125 | 1 | 0 | 1 | 10 | 1 | X25C120427 | ok | 9 | 77087 / 76942 / 76483 / | 3 | 34672 / | EG2-UCI274E1L | [9 empty] | n/a | Sin transferencia cargada por Ingeniería |  |  | 0 | 0 | 0 |  | Sin Radiador cargado por Ingeniería | [5 empty] | PLANTA DIESEL ELECTRICA, MARCA IGSA 125 KW, SEMIAUTOMATICA, 220 VOLTS MOTOR: IGSA INCLUYE: - MOTOR BAUDOUIN MODELO 6M11G135/6 - GENERADOR STAMFORD - EQUIPO DE 115 KW USANDO LOS COMPONENTES DE UN EQUIPO DE 125 KW - CONTROL DEEP SEA 7320 - BASE TANQUE ESTANDAR - CASETA CON ILUMINACIÓN ESTANDAR
126927 | Matriz | CRISTIAN PEREZ OLGUIN | COMISION FEDERAL DE ELECTRICIDAD | 1 | 1 | EP1-0125-WE-2 | PLANTA DIESEL ELECTRICA, MARCA IGSA 125 KW, SEMIAUTOMATICA, 220 VOLTS MOTOR: IGSA EN CASETA Y REMOLQUE | 125 | 220 | Especial | B | x | PLANTAS ELECTRICAS | Cerrada | 4596500% | 4598900% | DD/MM/AAAA | 05/11/2025 | DE ACUERDO A CONTRATO | 1269271 | 126927 | PM5K110C | Orden ret. por CxC | ok | Listo para liberar | 4599400% |  |  |  | 4599400% | [5 empty] | 4599400% |  | DICIEMBRE |  |  | 0% | SIN INGENRIA LIBERADA | 0% |  |  | 4597300% | SIN LISTA DE MATERIALES |  |  |  |  | 58 | 0 | 0% |  | EM8-6M11G135/6 | MOTOR BAUDOUIN (WEICHAI) MOD 6M11G135/6 DE 158 KW / 1800 RPM SAE 3-11.5 MOD. IGSA GS125 | MOTORES IGSA / WEICHAI | 125 | 1 | 0 | 1 | 7 | 1 | 4824L004703 | ok | 9 | 75619 / |  |  | EM8-6M11G135/6 | [9 empty] | EG2-UCI274E1L | GENERADOR STAMFORD MOD UCI274E1L 125 KW SAE 3-11.5 | GENERADORES STAMFORD | 125 | 1 | 0 | 1 | 10 | 1 | X25C120437 | ok | 9 | 77087 / 76942 / 76483 / | 3 | 34672 / | EG2-UCI274E1L | [9 empty] | n/a | Sin transferencia cargada por Ingeniería |  |  | 0 | 0 | 0 |  | Sin Radiador cargado por Ingeniería | [5 empty] | PLANTA DIESEL ELECTRICA, MARCA IGSA 125 KW, SEMIAUTOMATICA, 220 VOLTS MOTOR: IGSA INCLUYE: - MOTOR BAUDOUIN MODELO 6M11G135/6 - GENERADOR STAMFORD - EQUIPO DE 115 KW USANDO LOS COMPONENTES DE UN EQUIPO DE 125 KW - CONTROL DEEP SEA 7320 - BASE TANQUE ESTANDAR - CASETA CON ILUMINACIÓN ESTANDAR
126926 | Matriz | CRISTIAN PEREZ OLGUIN | COMISION FEDERAL DE ELECTRICIDAD | 1 | 1 | EP1-0125-WE-2 | PLANTA DIESEL ELECTRICA, MARCA IGSA 125 KW, SEMIAUTOMATICA, 220 VOLTS MOTOR: IGSA EN CASETA Y REMOLQUE | 125 | 220 | Especial | B | x | PLANTAS ELECTRICAS | Cerrada | 4596500% | 4598900% | 03/11/2025 | 05/11/2025 | DE ACUERDO A CONTRATO | 1269261 | 126926 | PM5K109C | Orden ret. por CxC | ok | Listo para liberar | 4599500% |  |  |  | 4599500% | [5 empty] | 4599500% |  | DICIEMBRE |  |  | 0% | SIN INGENRIA LIBERADA | 0% |  |  | 4597300% | SIN LISTA DE MATERIALES |  |  |  |  | 58 | 0 | 0% |  | EM8-6M11G135/6 | MOTOR BAUDOUIN (WEICHAI) MOD 6M11G135/6 DE 158 KW / 1800 RPM SAE 3-11.5 MOD. IGSA GS125 | MOTORES IGSA / WEICHAI | 125 | 1 | 0 | 1 | 7 | 1 | 4824L004704 | ok | 9 | 75619 / |  |  | EM8-6M11G135/6 | [9 empty] | EG2-UCI274E1L | GENERADOR STAMFORD MOD UCI274E1L 125 KW SAE 3-11.5 | GENERADORES STAMFORD | 125 | 1 | 0 | 1 | 10 | 1 | X25C120434 | ok | 9 | 77087 / 76942 / 76483 / | 3 | 34672 / | EG2-UCI274E1L | [9 empty] | n/a | Sin transferencia cargada por Ingeniería |  |  | 0 | 0 | 0 |  | Sin Radiador cargado por Ingeniería | [5 empty] | PLANTA DIESEL ELECTRICA, MARCA IGSA 125 KW, SEMIAUTOMATICA, 220 VOLTS MOTOR: IGSA INCLUYE: - MOTOR BAUDOUIN MODELO 6M11G135/6 - GENERADOR STAMFORD - EQUIPO DE 115 KW USANDO LOS COMPONENTES DE UN EQUIPO DE 125 KW - CONTROL DEEP SEA 7320 - BASE TANQUE ESTANDAR - CASETA CON ILUMINACIÓN ESTANDAR
126910 | Distribuidores | JOSE MANUEL CANTERO HERNANDEZ | LUIS SILVESTRE ORTEGA CASTRO | 1 | 1 | EP1-0250-WE-2 | PLANTA DIESEL ELECTRICA MARCA IGSA 250 KW, AUTOMATICA, 220 VOLTS MOTOR: IGSA | 250 | 220 | Estandar | B | x | PLANTAS ELECTRICAS | Abierta | 4596000% | 4603000% | 29/10/2025 | 31/10/2025 | 50% ANTICIPO, 50% CONTRA AVISO DE TERMINACION | 1269101 | 126910 | PM5K101C | Orden ret. por CxC | ok | Listo para liberar | [12 empty] | FEBRERO |  |  | 4606400% |  | 0% | [8 empty] | 40 | 0 | 0% |  | EM8-6M16G250/6 | MOTOR BAUDOUIN (WEICHAI) MOD 6M16G250/6 DE 288 KW / 1800 RPM SAE 1-14 MOD. IGSA GS250 | MOTORES IGSA / WEICHAI | 250 | 1 | 0 | 1 |  |  |  | 1 | 9 | 76925 / 76331 / 75128 / 75128 | 4 | 43587 / | EM8-6M16G250/6 | 76925 | ok | 44935 |  | 4596500% | 76925 | 1 | OC pendiente de pago 76925 | 4606400% | EG2-UCDI274K1L | GENERADOR STAMFORD MOD UCDI274K1L 250 KW SAE 1-14 | GENERADORES STAMFORD | 250 | 1 | 0 | 1 | 1 |  |  | 1 | 8 | 77139 / 76931 / 76483 / 76483 | 9 | 31334 / 29119 / | EG2-UCDI274K1L | 76931 | ok | 44936 |  | 4596500% | 76931 | 1 | OC pendiente de pago 76931 | 4606400% | ET1-H01ATSA30800DG0C | TRANSFERENCIA ASCO FRAME H 800 A 220 V #H01ATSA30800DG0C PANEL DE CONTROL GRUPO G NEMA 1 | TABLEROS DE TRANSFERENCIA | 0800 | 1 | 0 | 67 |  | Sin Radiador cargado por Ingeniería | [5 empty] | PLANTA DIESEL ELECTRICA MARCA IGSA 250 KW, AUTOMATICA, 220 VOLTS MOTOR: IGSA INCLUYE: - GENERADOR STAMFORD - TABLERO DE TRANSFERENCIA DE 800 AMPS - FLETE [V220V] [*/TESTANDAR/*]
126909 | Export. EUA | RAFAEL SALGADO DURAN | IGSA CORP. | 1 | 1 | EP1-0800-WE-4-UL | MOTOR GEN SEMIAUTO 800 KW 480 V MOTOR IGSA MOD. GS800 NORMA UL | 800 | Agregar Voltaje | Estandar | B | x | PLANTAS ELECTRICAS | Abierta | 4595900% | 4620200% | DD/MM/AAAA | 31/10/2025 | 90 DIAS | 1269091 | 126909 | PM5K100C | Orden ret. por CxC | ok | Sin Ingeniería liberada | Revisar estatus de MOT / GEN | [11 empty] | FEBRERO |  |  | 0% | SIN INGENRIA LIBERADA | 0% |  |  | 4597300% | SIN LISTA DE MATERIALES |  |  |  |  | 66 | 0 | 0% |  | EM8-8M33G6D2/6 | MOTOR BAUDOUIN (WEICHAI) MOD 8M33G6D2/6 EPA TIER 2 DE 898 KW / 1800 RPM SAE 0-18 MOD. IGSA GS800 | MOTORES IGSA / WEICHAI | 800 | 1 | 0 | 1 |  |  |  | 1 | 5 | 67255 / 67254 / |  |  | 0 |  |  | 45040 |  | 4597200% |  |  | En requisición |  | EG2-S6L1D-D4-UL-1 | GENERADOR STAMFORD UL 2200,UL1446,UL1004 MOD. S6L1D-D4 DE 800 KW, 1800 RPM 440/480 VCA SAE 0-18 | GENERADORES STAMFORD | 800 | 1 | 0 | 1 | 2 |  |  | 1 | 8 | 77139 / 68199 / 68199 / 68196 | [5 empty] | 45032 |  | 4597200% |  |  | En requisición |  | n/a | Sin transferencia cargada por Ingeniería |  |  | 0 | 0 | 0 |  | Sin Radiador cargado por Ingeniería | [5 empty] | PLANTA DIESEL ELECTRICA, MARCA IGSA 800 KW, SEMIAUTOMATICA, 480 VOLTS MOTOR: BAUDOUIN EPA INCLUYE: - GENERADOR STAMFORD UL - CASETA DE ALUMINIO NIVEL 2 - BASE CHASIS - CONTROL DSE7410 - BRAKER DE 1250 A ABB CON SHUNT TRIP, SHUNTTRIP WIRING, GFI, CONTACTOS AUXILIARES, - 1 MODULO DSE2157 Y UN
126908 | Matriz | ARMANDO GUTIERREZ GARCIA | CONSORCIO CONSTRUCTOR DOBLE AA | 1 | 1 | EP1-0040-WE-2 | PLANTA DIESEL ELECTRICA, MARCA IGSA 40 KW, AUTOMATICA, 220 VOLTS MOTOR: IGSA | 40 | 220 | Estandar | B | x | PLANTAS ELECTRICAS | Abierta | 4595900% | 4599600% | 28/10/2025 | 31/10/2025 | 50% ANTICIPO, 50% CONTRA AVISO DE TERMINACION | 1269081 | 126906 | PM5K099C | Orden ret. por CxC | Proyecto de OV diferente a #OV | Listo para liberar | 4600900% |  |  |  | 4600900% | [5 empty] | 4600900% |  | DICIEMBRE |  |  | 0% | SIN FECHA | 0% |  |  | 4597300% | RT2-00415 - NIPLE DE FIERRO NEGRO CED. 40 DE 3/8" X 10" (SIN FECHA) // RA4-00010 - AMORTIGUADOR CON TORNILLO DE 1/2" DE 50MM DE ALTO CON TORNILLO DE 9.9 CM DE LARGO P/SUPERIOR (SIN FECHA) |  |  |  |  | 49 | 0 | 0% |  | EM8-4M06G41/6 | MOTOR BAUDOUIN (WEICHAI) MOD 4M06G41/6 DE 47 KW / 1800 RPM SAE 3-11.5 MOD. IGSA GS40 | MOTORES IGSA / WEICHAI | 40 | 1 | 0 | 1 | 5 | 1 | BJ11294053 | ok |  |  |  |  | EM8-4M06G41/6 | [9 empty] | EG2-S1L2-N | GENERADOR STAMFORD MOD S1L2-N1 40 KW SAE 3-11.5 | GENERADORES STAMFORD | 40 | 1 | 0 | 1 | 11 | 1 | X25C131052 | ok |  |  |  |  | EG2-S1L2-N | [9 empty] | ET1-D01ATSA30150DG0C | TRANSFERENCIA ASCO FRAME D DE 150 A, 220 V #D01ATSA30150DG0C SERIE 150 CON PANEL DE CONTROL GRUPO G EN GABINETE NEMA 1 | TABLEROS DE TRANSFERENCIA | 0150 | 1 | 0 | 11 |  | Sin Radiador cargado por Ingeniería | [5 empty] | PLANTA DIESEL ELECTRICA, MARCA IGSA 40 KW, AUTOMATICA, 220 VOLTS MOTOR: IGSA INCLUYE: - GENERADOR STAMFORD - TABLERO DE TRANSFERENCIA DE 150 AMPS - FLETE * EQUIPO DE OPORTUNIDAD [V220V] [*/TESTANDAR/*]
126906 | Matriz | ARMANDO GUTIERREZ GARCIA | CONSORCIO CONSTRUCTOR DOBLE AA | 1 | 1 | EP1-0040-WE-2 | PLANTA DIESEL ELECTRICA, MARCA IGSA 40 KW, AUTOMATICA, 220 VOLTS MOTOR: IGSA | 40 | 220 | Estandar | B | x | PLANTAS ELECTRICAS | Abierta | 4595900% | 4599600% | 28/10/2025 | 31/10/2025 | 50% ANTICIPO, 50% CONTRA AVISO DE TERMINACION | 1269061 | 126906 | PM5K098C | Orden ret. por CxC | ok | Listo para liberar | 4600900% |  |  |  | 4600900% | [5 empty] | 4600900% |  | DICIEMBRE |  |  | 0% | SIN FECHA | 0% |  |  | 4597300% | RT2-00415 - NIPLE DE FIERRO NEGRO CED. 40 DE 3/8" X 10" (SIN FECHA) // RA4-00010 - AMORTIGUADOR CON TORNILLO DE 1/2" DE 50MM DE ALTO CON TORNILLO DE 9.9 CM DE LARGO P/SUPERIOR (SIN FECHA) |  |  |  |  | 49 | 0 | 0% |  | EM8-4M06G41/6 | MOTOR BAUDOUIN (WEICHAI) MOD 4M06G41/6 DE 47 KW / 1800 RPM SAE 3-11.5 MOD. IGSA GS40 | MOTORES IGSA / WEICHAI | 40 | 1 | 0 | 1 | 5 | 1 | BJ12308511 | ok |  |  |  |  | EM8-4M06G41/6 | [9 empty] | EG2-S1L2-N | GENERADOR STAMFORD MOD S1L2-N1 40 KW SAE 3-11.5 | GENERADORES STAMFORD | 40 | 1 | 0 | 1 | 11 | 1 | X25C131049 | ok |  |  |  |  | EG2-S1L2-N | [9 empty] | ET1-D01ATSA30150DG0C | TRANSFERENCIA ASCO FRAME D DE 150 A, 220 V #D01ATSA30150DG0C SERIE 150 CON PANEL DE CONTROL GRUPO G EN GABINETE NEMA 1 | TABLEROS DE TRANSFERENCIA | 0150 | 1 | 0 | 11 |  | Sin Radiador cargado por Ingeniería | [5 empty] | PLANTA DIESEL ELECTRICA, MARCA IGSA 40 KW, AUTOMATICA, 220 VOLTS MOTOR: IGSA INCLUYE: - GENERADOR STAMFORD - TABLERO DE TRANSFERENCIA DE 150 AMPS - FLETE * EQUIPO DE OPORTUNIDAD [V220V] [*/TESTANDAR/*]
126905 | Matriz | ARMANDO GUTIERREZ GARCIA | GRUPO ALAVEZ LAMBARRI | 1 | 1 | EP1-0040-WE-2 | PLANTA DIESEL ELECTRICA, MARCA IGSA 40 KW, AUTOMATICA, 220 VOLTS MOTOR: IGSA | 40 | 220 | Estandar | B | x | PLANTAS ELECTRICAS | Abierta | 4595900% | 4599600% | 28/10/2025 | 31/10/2025 | 50% ANTICIPO, 50% CONTRA AVISO DE TERMINACION | 1269051 | 126905 | PM5K097C | Orden ret. por CxC | ok | Listo para liberar | 4601000% |  |  |  | 4601000% | [5 empty] | 4601000% |  | DICIEMBRE |  |  | 0% | SIN FECHA | 0% |  |  | 4597300% | RT2-00415 - NIPLE DE FIERRO NEGRO CED. 40 DE 3/8" X 10" (SIN FECHA) // RA4-00010 - AMORTIGUADOR CON TORNILLO DE 1/2" DE 50MM DE ALTO CON TORNILLO DE 9.9 CM DE LARGO P/SUPERIOR (SIN FECHA) |  |  |  |  | 49 | 0 | 0% |  | EM8-4M06G41/6 | MOTOR BAUDOUIN (WEICHAI) MOD 4M06G41/6 DE 47 KW / 1800 RPM SAE 3-11.5 MOD. IGSA GS40 | MOTORES IGSA / WEICHAI | 40 | 1 | 0 | 1 | 5 | 1 | BJ12308510 | ok |  |  |  |  | EM8-4M06G41/6 | [9 empty] | EG2-S1L2-N | GENERADOR STAMFORD MOD S1L2-N1 40 KW SAE 3-11.5 | GENERADORES STAMFORD | 40 | 1 | 0 | 1 | 11 | 1 | X25C131046 | ok |  |  |  |  | EG2-S1L2-N | [9 empty] | ET1-D01ATSA30150DG0C | TRANSFERENCIA ASCO FRAME D DE 150 A, 220 V #D01ATSA30150DG0C SERIE 150 CON PANEL DE CONTROL GRUPO G EN GABINETE NEMA 1 | TABLEROS DE TRANSFERENCIA | 0150 | 1 | 0 | 11 |  | Sin Radiador cargado por Ingeniería | [5 empty] | PLANTA DIESEL ELECTRICA, MARCA IGSA 40 KW, AUTOMATICA, 220 VOLTS MOTOR: IGSA INCLUYE: - GENERADOR STAMFORD - TABLERO DE TRANSFERENCIA DE 150 AMPS - FLETE * EQUIPO DE OPORTUNIDAD [V220V] [*/TESTANDAR/*]
126904 | Matriz | ARMANDO GUTIERREZ GARCIA | GRUPO ALAVEZ LAMBARRI | 1 | 1 | EP1-0040-WE-2 | PLANTA DIESEL ELECTRICA, MARCA IGSA 40 KW, AUTOMATICA, 220 VOLTS MOTOR: IGSA | 40 | 220 | Estandar | B | x | PLANTAS ELECTRICAS | Abierta | 4595900% | 4599600% | 28/10/2025 | 31/10/2025 | 50% ANTICIPO, 50% CONTRA AVISO DE TERMINACION | 1269041 | 126904 | PM5K096C | Orden ret. por CxC | ok | Listo para liberar | 4601000% |  |  |  | 4601000% | [5 empty] | 4601000% |  | DICIEMBRE |  |  | 0% | SIN FECHA | 0% |  |  | 4597300% | RT2-00415 - NIPLE DE FIERRO NEGRO CED. 40 DE 3/8" X 10" (SIN FECHA) // RA4-00010 - AMORTIGUADOR CON TORNILLO DE 1/2" DE 50MM DE ALTO CON TORNILLO DE 9.9 CM DE LARGO P/SUPERIOR (SIN FECHA) |  |  |  |  | 49 | 0 | 0% |  | EM8-4M06G41/6 | MOTOR BAUDOUIN (WEICHAI) MOD 4M06G41/6 DE 47 KW / 1800 RPM SAE 3-11.5 MOD. IGSA GS40 | MOTORES IGSA / WEICHAI | 40 | 1 | 0 | 1 | 5 | 1 | BJ11301013 | ok |  |  |  |  | EM8-4M06G41/6 | [9 empty] | EG2-S1L2-N | GENERADOR STAMFORD MOD S1L2-N1 40 KW SAE 3-11.5 | GENERADORES STAMFORD | 40 | 1 | 0 | 1 | 11 | 1 | X25C131048 | ok |  |  |  |  | EG2-S1L2-N | [9 empty] | ET1-D01ATSA30150DG0C | TRANSFERENCIA ASCO FRAME D DE 150 A, 220 V #D01ATSA30150DG0C SERIE 150 CON PANEL DE CONTROL GRUPO G EN GABINETE NEMA 1 | TABLEROS DE TRANSFERENCIA | 0150 | 1 | 0 | 11 |  | Sin Radiador cargado por Ingeniería | [5 empty] | PLANTA DIESEL ELECTRICA, MARCA IGSA 40 KW, AUTOMATICA, 220 VOLTS MOTOR: IGSA INCLUYE: - GENERADOR STAMFORD - TABLERO DE TRANSFERENCIA DE 150 AMPS - FLETE * EQUIPO DE OPORTUNIDAD [V220V] [*/TESTANDAR/*]
126903 | Matriz | ARMANDO GUTIERREZ GARCIA | SERVICIOS INTEGRALES HERNANDEZ HERMANOS | 1 | 1 | EP1-0125-CU-4 | PLANTA DIESEL ELECTRICA, MARCA IGSA 125 KW, AUTOMATICA, 440 VOLTS MOTOR: CUMMINS | 125 | 440 | Estandar | B | x | PLANTAS ELECTRICAS | Abierta | 4595900% | 4601100% | 29/10/2025 | 05/11/2025 | 20% ANTICIPO, 80% CONTRA AVISO DE TERMINACION | 1269031 | 126903 | PM5K106C | Orden ret. por CxC | ok | Listo para liberar | 4601900% |  |  |  | 4601900% | [7 empty] | ENERO |  |  | 4601200% |  | 0% | [8 empty] | 23 | 0 | 0% |  | EM9-0125-CMML-1 | MOTOR CUMMINS COOLPACK 125KW MOD. 6BTAA5.9-G2 SAE 3-11.5 INCLUYE BASE TANQUE Y CONFIGURATION (BRAND JOINT VENTURE CUMMINS ENGINE, STANDARD RADIATOR, COMAP IL4-AMF8 CONTROL SYSTEM, 12V/24V BATERRY WITH BATERRY CABLES & BATERRY CHARGER, INDUSTRIAL SILENCERS WITH FLANGED FLEXIBLE CONNECTION, WITH STANDARD FUEL TANK, ENGLISH OPERATION/MAINTENANCE MANUAL/TEST REPORT FOR ENGINE, ALTERNATOR AND GENSET, LEGA MAINTIAN TOOL KIT, WITH DILIXI CIRCUIT BREAKER | MOTORES CUMMINS FUZHOU | 125 | 1 | 0 | 1 |  |  |  | 1 |  |  |  |  | EM9-0125-CMML | 75127 | ok |  |  |  | 75127 | 1 | En Transito | 4601200% | EG2-UCI274E1L | GENERADOR STAMFORD MOD UCI274E1L 125 KW SAE 3-11.5 | GENERADORES STAMFORD | 125 | 1 | 0 | 1 | 10 | 1 | X25C120428 | ok | 9 | 77087 / 76942 / 76483 / | 3 | 34672 / | EG2-UCI274E1L | [9 empty] | ET1-D01ATSA30200DG0C | TRANSFERENCIA ASCO FRAME D 200 A 220 V #D01ATSA30200DG0C PANEL DE CONTROL GRUPO G NEMA 1 | TABLEROS DE TRANSFERENCIA | 0200 | 1 | 0 | 26 |  | Sin Radiador cargado por Ingeniería | [5 empty] | PLANTA DIESEL ELECTRICA, MARCA IGSA 125 KW, AUTOMATICA, 440 VOLTS MOTOR: CUMMINS INCLUYE: - GENERADOR STAMFORD - TABLERO DE TRANSFERENCIA DE 200 AMPS - FLETE - VIATICOS * SE TRATA DE UN EQUIPO CUMMINS ARMADO, SE VENDIO COMO EQUIPO DE OPORTUNIDAD DANDO AL CLIENTE COMO MAXIMO AL 15 DE DICIEMB
126902 | Matriz | PLAZA ALMANZA JOSE ANTONIO | "BANCA MIFEL", S.A. FIDEICOMISO NUMERO 828/2007 | 1 | 1 | EP1-0600-CU-4 | PLANTA DIESEL ELECTRICA MARCA IGSA 600 KW, MANUAL, 480 VOLTS MOTOR: CUMMINS EN CASETA ACUSTICA | 600 | 480 | Especial | B | x | PLANTAS ELECTRICAS | Cerrada | 4595900% | 4603700% | 03/11/2025 | 05/11/2025 | 10% Anticipo, 10% 2 Semanas Posteriores al 1er Anticipo, 20% 4 Semanas Posteriores al Segundo Pago, 20% 4 Semanas Posteriores al Tercer Pago, 20% 4 Semanas Posteriores al Cuarto pago, 20% 4 Semanas Posteriores al Quinto Pago. | 1269021 | 126902 | PM5K108C | Orden ret. por CxC | ok | Sin Ingeniería liberada | 4599400% |  |  |  | 4599400% | [7 empty] | ENERO |  |  | 4598700% |  | 0% | [8 empty] | 12 | 0 | 0% |  | EM9-0600-CMML-1 | MOTOR CUMMINS COOLPACK 600KW MOD. QSK19-G5 SAE 0-14 INCLUYE BASE TANQUE Y CASETA ACUSTICA STANDARD CONFIGURATION (BRAND JOINT VENTURE CUMMINS ENGINE, STANDARD RADIATOR, COMAP IL4-AMF8 CONTROL SYSTEM, 12V/24V BATERRY WITH BATERRY CABLES & BATERRY CHARGER, INDUSTRIAL SILENCERS WITH FLANGED FLEXIBLE CONNECTION, WITH STANDARD FUEL TANK, ENGLISH OPERATION/MAINTENANCE MANUAL/TEST REPORT FOR ENGINE, ALTERNATOR AND GENSET, LEGA MAINTIAN TOOL KIT, WITH DILIXI CIRCUIT BREAKER | MOTORES CUMMINS FUZHOU | 600 | 1 | 0 | 1 |  |  |  | 1 |  |  |  |  | EM9-0600-CMML | 76941 | ok | 44977 |  | 4596700% | 76941 | 1 | OC pendiente de pago 76941 | 4598700% | EG2-HCI534E-3 | GENERADOR STAMFORD MOD HCI534E 600 KW SAE 0-14 P/MOTOR CUMMINS ALTERNATIVO | GENERADORES STAMFORD | 600 | 1 | 0 | 1 | 1 |  |  | 1 | [7 empty] | 44978 |  | 4596700% |  |  | En requisición |  | n/a | Sin transferencia cargada por Ingeniería |  |  | 0 | 0 | 0 |  | Sin Radiador cargado por Ingeniería | [5 empty] | PLANTA DIESEL ELECTRICA MARCA IGSA 600 KW, MANUAL, 480 VOLTS MOTOR: CUMMINS INCLUYE: - MOTOR CUMMINS FUZHOU ARMADO - GENERADOR STAMFORD - CASETA ACUSTICA - EQUIPO SIN CONTROLADOR, PERO CON TODAS LAS SEÑALES DISPONIBLES EN EL TABLERO DE CONTROL. - EMITIR UN DIAGRAMA ESPECIFICO PARA EL EQUIPO C
126884 | Matriz | PLAZA ALMANZA JOSE ANTONIO | JAGUAR INGENIEROS CONSTRUCTORES | 1 | 1 | EP1-0400-CU-4 | PLANTA DIESEL ELECTRICA, MARCA IGSA 400 KW, AUTOMATICA, 480 VOLTS MOTOR: CUMMINS | 400 | 480 | Estandar | B | x | PLANTAS ELECTRICAS | Abierta | 4595400% | 4599600% | 28/10/2025 | 29/10/2025 | 50% ANTICIPO, 50% CONTRA AVISO DE TERMINACION | 1268841 | 126884 | PM5J127C | Orden ret. por CxC | ok | Listo para liberar | 4600800% |  |  |  | 4600800% | [5 empty] | 4600800% |  | DICIEMBRE |  |  | 0% | OK | 0% |  |  | 4597300% | OK |  |  |  |  | 45 | 0 | 0% |  | EM9-QSZ13G5 | MOTOR CUMMINS MOD QSZ13G5 COOLPAC 400KWe SAE 1-14 | MOTORES CUMMINS | 400 | 1 | 0 | 1 | 3 | 1 | 93931606 | ok |  |  |  |  | EM9-QSZ13G5 | [9 empty] | EG2-S4L1D-F | GENERADOR STAMFORD MOD S4L1D-F 400 KW SAE 1-14 | GENERADORES STAMFORD | 400 | 1 | 0 | 1 | 4 | 1 | X24L495634 | ok | 3 | 77139 / 76483 / 75179 / | 1 | 29119 / | EG2-S4L1D-F | [9 empty] | ET1-H01ATSA30800LG0C | TRANSFERENCIA ASCO FRAME H 800 A 440 V #H01ATSA30800LG0C PANEL DE CONTROL GRUPO G NEMA 1 | TABLEROS DE TRANSFERENCIA | 0800 | 1 | 0 | 0 |  | Sin Radiador cargado por Ingeniería | [5 empty] | PLANTA DIESEL ELECTRICA, MARCA IGSA 400 KW, AUTOMATICA, 480 VOLTS MOTOR: CUMMINS INCLUYE: - MOTOR CUMMINS ORIGINAL - GENERADOR STAMFORD - TABLERO DE TRANSFERENCIA DE 800 AMPS - CONTROL ESTANDAR DSE-7320 - FLETE - VIATICOS * MOTOR CUMMINS ORIGINAL [V480V] [*/TESTANDAR/*]
126878 | Matriz | JESUS ROBLES ARANDA | PRODUCTOS DIFO | 1 | 1 | EP1-0200-CU-2 | PLANTA DIESEL ELECTRICA, MARCA IGSA 200 KW, AUTOMATICA, 220 VOLTS MOTOR: CUMMINS EN CASETA ACUSTICA | 200 | 220 | Estandar | B | x | PLANTAS ELECTRICAS | Cerrada | 4595300% | 4601100% | DD/MM/AAAA | 24/10/2025 | 30% ANTICIPO, 70% CONTRA AVISO DE TERMINACION | 1268781 | 126878 | PM5J126C | Orden ret. por CxC | ok | Listo para liberar | [8 empty] | SIN FECHA |  |  |  | ENERO |  |  | 4606400% | OK | 0% |  |  | 4597300% | OK |  |  |  |  | 20 | 0 | 0% |  | EM9-0200-CMML-1 | MOTOR CUMMINS COOLPACK 200KW MOD. 6CTAA8.3-G2 SAE 2-11.5 INCLUYE BASE TANQUE STANDARD CONFIGURATION (BRAND JOINT VENTURE CUMMINS ENGINE, STANDARD RADIATOR, COMAP IL4-AMF8 CONTROL SYSTEM, 12V/24V BATERRY WITH BATERRY CABLES & BATERRY CHARGER, INDUSTRIAL SILENCERS WITH FLANGED FLEXIBLE CONNECTION, WITH STANDARD FUEL TANK, ENGLISH OPERATION/MAINTENANCE MANUAL/TEST REPORT FOR ENGINE, ALTERNATOR AND GENSET, LEGA MAINTIAN TOOL KIT, WITH DILIXI CIRCUIT BREAKER | MOTORES CUMMINS FUZHOU | 200 | 1 | 0 | 1 |  |  |  | 1 |  |  |  |  | EM9-0200-CMML | 77077 | ok | 44864 |  | 4595900% | 77077 | 1 | OC pendiente de autorización 77077 | 4606400% | EG2-UCI274H-1 | GENERADOR STAMFORD MOD UCI274H 200 KW SAE 2-11.5 | GENERADORES STAMFORD | 200 | 1 | 0 | 1 | 16 | 1 | X25B074652 | ok | 18 | 77087 / 68911 / 68911 / 68616 |  |  | EG2-S4L1D-F | [9 empty] | ET1-H01ATSA30800DG0C | TRANSFERENCIA ASCO FRAME H 800 A 220 V #H01ATSA30800DG0C PANEL DE CONTROL GRUPO G NEMA 1 | TABLEROS DE TRANSFERENCIA | 0800 | 1 | 0 | 67 |  | Sin Radiador cargado por Ingeniería | [5 empty] | PLANTA DIESEL ELECTRICA, MARCA IGSA 200 KW, AUTOMATICA, 220 VOLTS MOTOR: CUMMINS INCLUYE: - GENERADOR STAMFORD - CASETA ACUSTICA - TABLERO DE TRANSFERENCIA DE 800 AMPS - CONTROL COMAP INTELILITE - FLETE - VIATICOS * EQUIPO CUMMINS ARMADO [V220V] [%CASETA%] [*/TESTANDAR/*]
126877 | Matriz | JESUS ROBLES ARANDA | PRODUCTOS DIFO | 1 | 1 | EP1-0400-CU-4 | PLANTA DIESEL ELECTRICA, MARCA IGSA 400 KW, AUTOMATICA, 440 VOLTS MOTOR: CUMMINS EN CASETA ACUSTICA | 400 | 440 | Estandar | B | x | PLANTAS ELECTRICAS | Cerrada | 4595300% | 4601100% | DD/MM/AAAA | 24/10/2025 | 30% ANTICIPO, 70% CONTRA AVISO DE TERMINACION | 1268771 | 126877 | PM5J125C | Orden ret. por CxC | ok | Listo para liberar | [8 empty] | SIN FECHA |  |  |  | ENERO |  |  | 4606400% | OK | 0% |  |  | 4597300% | OK |  |  |  |  | 27 | 0 | 0% |  | EM9-0400-CMML-1 | MOTOR CUMMINS COOLPACK 400KW MOD. QSZ13-G3 SAE 1-14 INCLUYE BASE TANQUE Y CONFIGURATION (BRAND JOINT VENTURE CUMMINS ENGINE, STANDARD RADIATOR, COMAP IL4-AMF8 CONTROL SYSTEM, 12V/24V BATERRY WITH BATERRY CABLES & BATERRY CHARGER, INDUSTRIAL SILENCERS WITH FLANGED FLEXIBLE CONNECTION, WITH STANDARD FUEL TANK, ENGLISH OPERATION/MAINTENANCE MANUAL/TEST REPORT FOR ENGINE, ALTERNATOR AND GENSET, LEGA MAINTIAN TOOL KIT, WITH DILIXI CIRCUIT BREAKER | MOTORES CUMMINS FUZHOU | 400 | 1 | 0 | 1 |  |  |  | 1 |  |  |  |  | EM9-0400-CMML | 77077 | ok | 44864 |  | 4595900% | 77077 | 1 | OC pendiente de autorización 77077 | 4606400% | EG2-S4L1D-F | GENERADOR STAMFORD MOD S4L1D-F 400 KW SAE 1-14 | GENERADORES STAMFORD | 400 | 1 | 0 | 1 | 4 | 1 | X25C115469 | ok | 3 | 77139 / 76483 / 75179 / | 1 | 29119 / | EG2-UCI274H-1 | [9 empty] | ET1-H01ATSA30800LG0C | TRANSFERENCIA ASCO FRAME H 800 A 440 V #H01ATSA30800LG0C PANEL DE CONTROL GRUPO G NEMA 1 | TABLEROS DE TRANSFERENCIA | 0800 | 1 | 0 | 0 |  | Sin Radiador cargado por Ingeniería | [5 empty] | PLANTA DIESEL ELECTRICA, MARCA IGSA 400 KW, AUTOMATICA, 440 VOLTS MOTOR: CUMMINS INCLUYE: - GENERADOR STAMFORD - CASETA ACUSTICA - TABLERO DE TRANSFERENCIA DE 800 AMPS - CONTROL COMAP INTELILITE - FLETE - VIATICOS * EQUIPO CUMMINS ARMADO [V440V] [%CASETA%] [*/TESTANDAR/*]
126876 | Matriz | JESUS ROBLES ARANDA | PRODUCTOS DIFO | 1 | 1 | EP1-0060-CU-2 | PLANTA DIESEL ELECTRICA, MARCA IGSA 60 KW, AUTOMATICA, 220 VOLTS MOTOR: CUMMINS EN CASETA ACUSTICA | 60 | 220 | Estandar | B | x | PLANTAS ELECTRICAS | Cerrada | 4595300% | 4601100% | DD/MM/AAAA | 24/10/2025 | 30% ANTICIPO, 70% CONTRA AVISO DE TERMINACION | 1268761 | 126876 | PM5J124C | Orden ret. por CxC | ok | Listo para liberar | [8 empty] | SIN FECHA |  |  |  | ENERO |  |  | 4606400% | OK | 0% |  |  | 4597300% | OK |  |  |  |  | 21 | 0 | 0% |  | EM9-0060-CMML-1 | MOTOR CUMMINS COOLPACK 60KW MOD. 4BTA3.9-G2 SAE 3-11.5 INCLUYE BASE TANQUE Y CONFIGURATION (BRAND JOINT VENTURE CUMMINS ENGINE, STANDARD RADIATOR, COMAP IL4-AMF8 CONTROL SYSTEM, 12V/24V BATERRY WITH BATERRY CABLES & BATERRY CHARGER, INDUSTRIAL SILENCERS WITH FLANGED FLEXIBLE CONNECTION, WITH STANDARD FUEL TANK, ENGLISH OPERATION/MAINTENANCE MANUAL/TEST REPORT FOR ENGINE, ALTERNATOR AND GENSET, LEGA MAINTIAN TOOL KIT, WITH DILIXI CIRCUIT BREAKER | MOTORES CUMMINS FUZHOU | 60 | 1 | 0 | 1 |  |  |  | 1 |  |  |  |  | EM9-0060-CMML | 77077 | ok |  |  |  | 77077 | 1 | OC pendiente de autorización 77077 | 4606400% | EG2-S1L2-Y | GENERADOR STAMFORD MOD S1L2-Y1 60 KW SAE 3-11.5 | GENERADORES STAMFORD | 60 | 1 | 0 | 1 | 7 | 1 | X25C120435 | ok | 10 | 77087 / 69633 / |  |  | EG2-UCI274E1L | [9 empty] | ET1-D01ATSA30200DG0C | TRANSFERENCIA ASCO FRAME D 200 A 220 V #D01ATSA30200DG0C PANEL DE CONTROL GRUPO G NEMA 1 | TABLEROS DE TRANSFERENCIA | 0200 | 1 | 0 | 26 |  | Sin Radiador cargado por Ingeniería | [5 empty] | PLANTA DIESEL ELECTRICA, MARCA IGSA 60 KW, AUTOMATICA, 220 VOLTS MOTOR: CUMMINS INCLUYE: - GENERADOR STAMFORD - CASETA ACUSTICA - TABLERO DE TRANSFERENCIA DE 200 AMPS - CONTROL COMAP INTELILITE - FLETE - VIATICOS * EQUIPO CUMMINS ARMADO [V220V] [%CASETA%] [*/TESTANDAR/*]
126875 | Matriz | JESUS ROBLES ARANDA | PRODUCTOS DIFO | 1 | 1 | EP1-0125-CU-2 | PLANTA DIESEL ELECTRICA, MARCA IGSA 125 KW, AUTOMATICA, 220 VOLTS MOTOR: CUMMINS EN CASETA ACUSTICA | 125 | 220 | Estandar | B | x | PLANTAS ELECTRICAS | Cerrada | 4595300% | 4601100% | DD/MM/AAAA | 24/10/2025 | 30% ANTICIPO, 70% CONTRA AVISO DE TERMINACION | 1268751 | 126875 | PM5J123C | Orden ret. por CxC | ok | Listo para liberar | 4601900% |  |  |  | 4601900% |  |  |  | SIN FECHA |  |  |  | ENERO |  |  | 4601200% | OK | 0% |  |  | 4597300% | OK |  |  |  |  | 17 | 0 | 0% |  | EM9-0125-CMML-1 | MOTOR CUMMINS COOLPACK 125KW MOD. 6BTAA5.9-G2 SAE 3-11.5 INCLUYE BASE TANQUE Y CONFIGURATION (BRAND JOINT VENTURE CUMMINS ENGINE, STANDARD RADIATOR, COMAP IL4-AMF8 CONTROL SYSTEM, 12V/24V BATERRY WITH BATERRY CABLES & BATERRY CHARGER, INDUSTRIAL SILENCERS WITH FLANGED FLEXIBLE CONNECTION, WITH STANDARD FUEL TANK, ENGLISH OPERATION/MAINTENANCE MANUAL/TEST REPORT FOR ENGINE, ALTERNATOR AND GENSET, LEGA MAINTIAN TOOL KIT, WITH DILIXI CIRCUIT BREAKER | MOTORES CUMMINS FUZHOU | 125 | 1 | 0 | 1 |  |  |  | 1 |  |  |  |  | EM9-0125-CMML | 75127 | ok | 44864 | ETA 30/11/2025 | 4595900% | 75127 | 1 | En Transito | 4601200% | EG2-UCI274E1L | GENERADOR STAMFORD MOD UCI274E1L 125 KW SAE 3-11.5 | GENERADORES STAMFORD | 125 | 1 | 0 | 1 | 10 | 1 | X25C132052 | ok | 9 | 77087 / 76942 / 76483 / | 3 | 34672 / | EG2-S1L2-Y | [9 empty] | ET1-J01ATSA30400DG0C | TRANSFERENCIA ASCO FRAME J 400A 220V #J01ATSA30400DG0C PANEL DE CONTROL GRUPO G NEMA 1 | TABLEROS DE TRANSFERENCIA | 0400 | 1 | 0 | 35 |  | Sin Radiador cargado por Ingeniería | [5 empty] | PLANTA DIESEL ELECTRICA, MARCA IGSA 125 KW, AUTOMATICA, 220 VOLTS MOTOR: CUMMINS INCLUYE: - GENERADOR STAMFORD - CASETA ACUSTICA - TABLERO DE TRANSFERENCIA DE 400 AMPS - CONTROL COMAP INTELILITE - FLETE - VIATICOS * EQUIPO CUMMINS ARMADO [V220V] [%CASETA%] [*/TESTANDAR/*]
126861 | Matriz | ARMANDO GUTIERREZ GARCIA | SERVICIOS Y CONSULTORIA FAESU | 1 | 1 | EP1-1000-WE-4 | PLANTA DIESEL ELECTRICA, MARCA IGSA 1000 KW, AUTOMATICA, 480 VOLTS MOTOR: IGSA | 1000 | 480 | Estandar | B | x | PLANTAS ELECTRICAS | Abierta | 4595100% | 4598600% | 16/10/2025 | 22/10/2025 | 50% ANTICIPO, 50% CONTRA AVISO DE TERMINACION | 1268611 | 126861 | PM5J122C | Orden ret. por CxC | ok | Listo para liberar | 4599000% |  |  |  | 4599000% |  |  | 4599000% | SIN FECHA |  | 4599000% |  | NOVIEMBRE |  |  | 0% | SIN FECHA | 0% |  |  | 4597200% | REP-00-00634 - TERMOCONTRACTIL DE 5" PARA CERRAR HASTA 2.5" COLOR NEGRO 600VCA (sin fecha) |  |  |  |  | 48 | 0 | 0% |  | EM8-12M26G1000/6 | MOTOR BAUDOUIN (WEICHAI) MOD 12M26G1000/6 DE 1115 KW / 1800 RPM SAE 0-18 MOD. IGSA GS1000 | MOTORES IGSA / WEICHAI | 1000 | 1 | 0 | 1 | 1 | 1 | 3024L000876 | ok |  |  |  |  | EM8-12M26G1000/6 | [9 empty] | EG2-S6L1D-E | GENERADOR STAMFORD MOD S6L1D-E 1000KW SAE 0-18 | GENERADORES STAMFORD | 1000 | 1 | 0 | 1 | 1 | 1 | X25C113722 | ok | 2 | 77087 / 67556 / |  |  | EG2-S6L1D-E | [9 empty] | ET1-2000A-4-DSE331 | TABLERO DE TRANSFERENCIA TRANSICION ABIERTA 2000 AMP, 440 V, 60 HZ, 3F, 4 H CON DSE 331 | TABLEROS DE TRANSFERENCIA |  | 1 | 0 | 0 |  | Sin Radiador cargado por Ingeniería | [5 empty] | PLANTA DIESEL ELECTRICA, MARCA IGSA 1000 KW, AUTOMATICA, 480 VOLTS MOTOR: IGSA INCLUYE: - GENERADOR STAMFORD - TABLERO DE TRANSFERENCIA DE 2000 AMPS - FLETE [V480V] [*/TESTANDAR/*]
126860 | Matriz | ARMANDO GUTIERREZ GARCIA | ANTONIO BERNAL PEDROZA | 1 | 1 | EP1-0150-WE-4 | PLANTA DIESEL ELECTRICA MARCA IGSA 150 KW, AUTOMATICA, 440 VOLTS MOTOR: IGSA EN CASETA ACUSTICA | 150 | 440 | Estandar | B | x | PLANTAS ELECTRICAS | Cerrada | 4595100% | 4597300% | 16/10/2025 | 22/10/2025 | 50% ANTICIPO, 50% CONTRA AVISO DE TERMINACION | 1268601 | 126860 | PM5J121C | Orden ret. por CxC | ok | Listo para liberar | Revisar estatus de MOT / GEN |  |  |  | 4598100% |  |  | 4598100% | SIN FECHA |  | 4601300% |  | NOVIEMBRE | ARMADA |  | 0% | OK | 0% |  |  | 4597200% | OK |  |  |  |  | 48 | 0 | 0% |  | EM8-6M11G160/6 | MOTOR BAUDOUIN (WEICHAI) MOD 6M11G160/6 DE 180 KW / 1800 RPM SAE 3-11.5 MOD. IGSA GS150 | MOTORES IGSA / WEICHAI | 150 | 1 | 0 | 1 |  |  |  | 1 | 6 | 75128 / 75128 / 75128 / 75128 | 6 | 43587 / |  |  |  |  | Tomar PT PM5E0301C | [5 empty] | EG2-UCI274F | GENERADOR STAMFORD MOD UCI274F 150 KW SAE 3-11.5 | GENERADORES STAMFORD | 150 | 1 | 0 | 1 | 3 |  |  | 1 | 9 | 77139 / | 8 | 31334 / |  |  |  |  | Tomar PT PM5E0301C | [5 empty] | ET1-J01ATSA30260DG0C | TRANSFERENCIA ASCO FRAME J 260A 220V #J01ATSA30260DG0C PANEL DE CONTROL GRUPO G NEMA 1 | TABLEROS DE TRANSFERENCIA | 0250 | 1 | 0 | 17 |  | Sin Radiador cargado por Ingeniería | [5 empty] | PLANTA DIESEL ELECTRICA MARCA IGSA 150 KW, AUTOMATICA, 440 VOLTS MOTOR: IGSA INCLUYE: - GENERADOR STAMFORD - CASETA ACUSTICA - TABLERO DE TRANSFERENCIA DE 250 AMPS - FLETE - VIATICOS * SE TRATA DE UN EQUIPO DE OPORTUNIDAD, SE UTILIZARA EQUIPO DE CLIENTE [V440V] [%CASETA%] [*/TESTANDAR/*]
126859 | Matriz | ARMANDO GUTIERREZ GARCIA | CONDOMINIO TORRE BRISAMAR AC | 1 | 1 | EP1-0060-CU-2 | PLANTA DIESEL ELECTRICA MARCA IGSA 60 KW, SEMIAUTOMATICA, 220 VOLTS MOTOR: CUMMINS | 60 | 220 | Estandar | B | x | PLANTAS ELECTRICAS | Abierta | 4595100% | 4597100% | 17/10/2025 | 22/10/2025 | 50% ANTICIPO, 50% CONTRA AVISO DE TERMINACION | 1268591 | 126859 | PM5J120C | Orden ret. por CxC | ok | Liberada a produccion | Terminado |  |  |  | 4598200% |  |  | 4598200% | SIN FECHA |  | 4598500% |  | NOVIEMBRE |  |  | 0% | OK | 95.13% | 4598100% | COMPLETO | 4597200% | COMPLETO |  |  |  |  | 47 | 40 | 85.11% |  | EM9-4BTA3.9-G2-1-L | MOTOR CUMMINS MOD 4BTA3.9-G2 COOLPAC DE 60 KW SAE 3-511.5 MOD. IGSA GS-60 | MOTORES CUMMINS FUZHOU | 60 | 1 | 1 | 0 |  |  |  | ok | [14 empty] | EG2-S1L2-Y | GENERADOR STAMFORD MOD S1L2-Y1 60 KW SAE 3-11.5 | GENERADORES STAMFORD | 60 | 1 | 1 | 0 | 7 |  |  | ok | 10 | 77087 / 69633 / | [12 empty] | n/a | Sin transferencia cargada por Ingeniería |  |  | 0 | 0 | 0 |  | Sin Radiador cargado por Ingeniería | [5 empty] | PLANTA DIESEL ELECTRICA MARCA IGSA 60 KW, SEMIAUTOMATICA, 220 VOLTS MOTOR: CUMMINS INCLUYE: - GENERADOR STAMFORD - FLETE * EQUIPO CUMMINS VENTA DE OPORTUNIDAD [V220V] [*/TESTANDAR/*]
126856 | Matriz | ARMANDO GUTIERREZ GARCIA | HOLCIM MEXICO OPERACIONES | 1 | 1 | EC1-502337-PT | CASETA ACÚSTICA PARA PLANTA ELÉCTRICA DE 150 KW |  | N/A | Estandar | D | 0 | CASETAS Y CONTENEDORES | N/A | 4595100% | 4598100% | DD/MM/AAAA | 22/10/2025 | CREDITO | 1268561 | 126856 | PM5J119C04 | Orden ret. por CxC | ok | Listo para liberar | Solicitar a Planeación | [7 empty] | SIN FECHA | [6 empty] | 0% | SIN INGENRIA LIBERADA | 0% |  |  | 4597300% | OK |  |  |  |  | 73 | 0 | 0% |  |  | Ov que no necesita motor |  | 0 | 0 | 0 | 0 | 0 | [18 empty] | Ov que no necesita motor |  | 0 | 0 | 0 | 0 | 0 | [17 empty] | n/a | Sin transferencia cargada por Ingeniería |  |  | 0 | 0 | 0 |  | Sin Radiador cargado por Ingeniería | [5 empty] | CASETA ACÚSTICA PARA PLANTA ELÉCTRICA DE 150 KW * COMPLEMENTO DE LA OV 126113
126849 | Distribuidores | JOSE MANUEL CANTERO HERNANDEZ | ELECTRICO | 1 | 1 | EP1-0800-WE-4 | PLANTA DIESEL ELECTRICA, MARCA IGSA 800 KW, AUTOMATICA, 480 VOLTS MOTOR: IGSA | 800 | 480 | Especial | B | x | PLANTAS ELECTRICAS | Abierta | 4594700% | 4600200% | 31/10/2025 | 04/11/2025 | 30 % ANTICIPO, 20% A 4 SEMANAS Y 50% 30 DÍAS DESPUES DE ENTREGAR EL EQUIPO. | 1268491 | 126849 | PM5K104C | Orden ret. por CxC | ok | Listo para liberar | 4599600% |  |  |  | 4599600% | [5 empty] | 4599600% |  | DICIEMBRE | ARMADA |  | 0% | SIN INGENRIA LIBERADA | 0% |  |  | 4597300% | REP-XT7S16FAA-1+0 - TRANSFER ABB TMAX 1600A XT7S16FAA-1+0 CONTROL 110VCA (SIN FECHA), REP-00158 - TRANSF CONTROL MCA EETYM 480/240-240-120 VCA 300 VA 60HZ (SIN FECHA) |  |  |  |  | 50 | 0 | 0% |  | EM8-12M26G800/6 | MOTOR BAUDOUIN (WEICHAI) MOD 12M26G800/6 DE 902 KW / 1800 RPM SAE 0-18 MOD. IGSA GS800 | MOTORES IGSA / WEICHAI | 800 | 1 | 0 | 1 | 1 | 1 | 3024J000630 | ok |  |  |  |  | EM8-12M26G800/6 | [9 empty] | EG2-S6L1D-D4-UL-1 | GENERADOR STAMFORD UL 2200,UL1446,UL1004 MOD. S6L1D-D4 DE 800 KW, 1800 RPM 440/480 VCA SAE 0-18 | GENERADORES STAMFORD | 800 | 1 | 0 | 1 | 2 | 1 | X25C125726 | ok | 8 | 77139 / 68199 / 68199 / 68196 |  |  | EG2-S6L1D-D4-UL-1 | [9 empty] | ET1-1600A-4-DSE331 | TABLERO DE TRANSFERENCIA TRANSICION ABIERTA 1600 AMP, 480 V, 60 HZ, 3F, 4 H CON DSE 331 | TABLEROS DE TRANSFERENCIA |  | 1 | 0 | 0 |  | Sin Radiador cargado por Ingeniería | [5 empty] | PLANTA DIESEL ELECTRICA, MARCA IGSA 800 KW, AUTOMATICA, 480 VOLTS MOTOR: IGSA INCLUYE: - GENERADOR STAMFORD DE 800 KW UL - MODULO DE MONITOREO DSE 892 - TABLERO DE TRANSFERENCIA DE 1600 AMPS [V480V] [//ESPECIAL//] [*/TESTANDAR/*]
126848 | Distribuidores | JOSE MANUEL CANTERO HERNANDEZ | ELECTRICO | 1 | 1 | EP1-0800-WE-4 | PLANTA DIESEL ELECTRICA, MARCA IGSA 800 KW, AUTOMATICA, 480 VOLTS MOTOR: IGSA | 800 | 480 | Especial | B | x | PLANTAS ELECTRICAS | Abierta | 4594700% | 4600200% | 31/10/2025 | 04/11/2025 | 30 % ANTICIPO, 20% A 4 SEMANAS Y 50% 30 DÍAS DESPUES DE ENTREGAR EL EQUIPO. | 1268481 | 126848 | PM5K103C | Orden ret. por CxC | ok | Listo para liberar | 4600100% |  |  |  | 4600100% | [5 empty] | 4600100% |  | DICIEMBRE | ARMADA |  | 0% | SIN INGENRIA LIBERADA | 0% |  |  | 4597300% | REP-XT7S16FAA-1+0 - TRANSFER ABB TMAX 1600A XT7S16FAA-1+0 CONTROL 110VCA (SIN FECHA), REP-00158 - TRANSF CONTROL MCA EETYM 480/240-240-120 VCA 300 VA 60HZ (SIN FECHA) |  |  |  |  | 52 | 0 | 0% |  | EME-8M33G6D2/6E | MOTOR BAUDOUIN (WEICHAI) MOD 8M33G6D2/6E EPA TIER 2 DE 898 KW / 1800 RPM SAE 0-18 MOD. IGSA GS800 | MOTORES IGSA / WEICHAI | 800 | 1 | 0 | 1 | 1 | 1 | 3825C000142 | ok | 4 | 77152 / 73898 / | 2 | 42862 / | EME-8M33G6D2/6E | 73898 | ok |  |  |  | 73898 | 1 |  |  | EG2-S6L1D-C4-UL-1 | GENERADOR STAMFORD UL 2200,UL1446,UL1004 MOD. S6L1D-C4 DE 600 KW, 1800 RPM 440/480 VCA SAE 0-18 | GENERADORES STAMFORD | 600 | 1 | 0 | 1 | 2 | 1 | X25A016736 | ok |  |  | 2 | 37387 / 37387 / | EG2-S6L1D-C4-UL-1 | [9 empty] | ET1-1600A-4-DSE331 | TABLERO DE TRANSFERENCIA TRANSICION ABIERTA 1600 AMP, 480 V, 60 HZ, 3F, 4 H CON DSE 331 | TABLEROS DE TRANSFERENCIA |  | 1 | 0 | 0 |  | Sin Radiador cargado por Ingeniería | [5 empty] | PLANTA DIESEL ELECTRICA, MARCA IGSA 800 KW, AUTOMATICA, 480 VOLTS MOTOR: IGSA INCLUYE: - MOTOR BAUDOUIN MODELO 8M33G6D2 - GENERADOR STAMFORD 600 KW UL QUE PARA MERCADO NACIONAL ES 800KW - MODULO DE MONITOREO DSE 892 - TABLERO DE TRANSFERENCIA DE 1600 AMPS [V480V] [//ESPECIAL//] [*/TESTANDAR/*]
126847 | Distribuidores | JOSE MANUEL CANTERO HERNANDEZ | ELECTRICO | 1 | 1 | EP1-0800-WE-4 | PLANTA DIESEL ELECTRICA, MARCA IGSA 800 KW, AUTOMATICA, 480 VOLTS MOTOR: IGSA | 800 | 480 | Especial | B | x | PLANTAS ELECTRICAS | Abierta | 4594700% | 4600200% | 31/10/2025 | 04/11/2025 | 30 % ANTICIPO, 20% A 4 SEMANAS Y 50% 30 DÍAS DESPUES DE ENTREGAR EL EQUIPO. | 1268471 | 126847 | PM5K102C | Orden ret. por CxC | ok | Listo para liberar | 4602400% |  |  |  | 4602400% | [5 empty] | 4601000% |  | DICIEMBRE | ARMADA |  | 4601000% | OK | 0% |  |  | 4597300% | REP-XT7S16FAA-1+0 - TRANSFER ABB TMAX 1600A XT7S16FAA-1+0 CONTROL 110VCA (SIN FECHA), REP-00158 - TRANSF CONTROL MCA EETYM 480/240-240-120 VCA 300 VA 60HZ (SIN FECHA) |  |  |  |  | 96 | 0 | 0% |  | EME-8M33G6D2/6E | MOTOR BAUDOUIN (WEICHAI) MOD 8M33G6D2/6E EPA TIER 2 DE 898 KW / 1800 RPM SAE 0-18 MOD. IGSA GS800 | MOTORES IGSA / WEICHAI | 800 | 1 | 0 | 1 | 1 |  |  | 1 | 4 | 77152 / 73898 / | 2 | 42862 / |  | 73898 | ok |  |  |  | 73898 | 1 | En Transito | 4601000% | EG2-S6L1D-C4-UL-1 | GENERADOR STAMFORD UL 2200,UL1446,UL1004 MOD. S6L1D-C4 DE 600 KW, 1800 RPM 440/480 VCA SAE 0-18 | GENERADORES STAMFORD | 600 | 1 | 0 | 1 | 2 | 1 | X24J413730 | ok |  |  | 2 | 37387 / 37387 / | EG2-S6L1D-C4-UL-1 | [9 empty] | ET1-1600A-4-DSE331 | TABLERO DE TRANSFERENCIA TRANSICION ABIERTA 1600 AMP, 480 V, 60 HZ, 3F, 4 H CON DSE 331 | TABLEROS DE TRANSFERENCIA |  | 1 | 0 | 0 |  | Sin Radiador cargado por Ingeniería | [5 empty] | PLANTA DIESEL ELECTRICA, MARCA IGSA 800 KW, AUTOMATICA, 480 VOLTS MOTOR: IGSA INCLUYE: - MOTOR BAUDOUIN MODELO 8M33G6D2 - GENERADOR STAMFORD 600 KW UL QUE PARA MERCADO NACIONAL ES 800KW - MODULO DE MONITOREO DSE 892 - TABLERO DE TRANSFERENCIA DE 1600 AMPS [V480V] [//ESPECIAL//] [*/TESTANDAR/*]
126836 | Export. EUA | RAFAEL SALGADO DURAN | IGSA CORP. | 1 | 1 | EP1-2500-WE-4-UL | MOTOR GEN SEMIAUTO 2500 KW 416 V MOTOR IGSA MOD. GS2500 NORMA UL | 2500 | 416 | Especial | A | x | PLANTAS ELECTRICAS | Cerrada | 4594400% | 4618700% | DD/MM/AAAA | 16/10/2025 | 90 DIAS | 1268361 | 126836 | PM5J115C | Orden ret. por CxC | ok | Sin Ingeniería liberada | [12 empty] | PENDIENTE |  |  | 4606400% |  | 0% | [8 empty] | 61 | 0 | 0% |  | EME-12M55G5D2/6E | MOTOR BAUDOUIN (WEICHAI) MOD. 12M55G5D2/6E EPA TIER 2 DE 2700 KWm / 1800 RPM SAE 00-21 CON DOBLE MARCHA MOD. IGSA GS2500 | MOTORES IGSA / WEICHAI | 2500 | 1 | 0 | 1 |  |  |  | 1 | 16 | 76794 / 76794 / 76794 / 76794 | 2 | 44023 / 44023 / | EME-12M55G5D2/6E | 76794 | ok | 44751 | F7 AS | 4594700% | 76794 | 1 | OC pendiente de autorización 76794 | 4606400% | EG2-S9L1D-D4 | GENERADOR STAMFORD UL 2200,UL1446,UL1004 MOD. S9L1D-D4 DE 2500 KW A 416 V DE 1800 RPM, AVR DM110 REGULADOR DE VOLTAJE DIGITAL PMG, 2xRTD POR FASE, RESISTENCIAS CALEFACTORAS, 1RTD POR BALERO, 1x SET DE TRANSFORMADORES DE CORRIENTE DE MEDICION, UN SOLO BALERO SAE 00-21 | GENERADORES STAMFORD | 2500 | 1 | 0 | 1 |  |  |  | 1 | 16 | 76792 / 76792 / 76792 / 76792 |  |  | EG2-S9L1D-D4 | 76792 | ok | 44752 | F8 AS | 4594700% | 76792 | 1 | OC en espera de OA 76792 | 4605000% | n/a | Sin transferencia cargada por Ingeniería |  |  | 0 | 0 | 0 |  | Sin Radiador cargado por Ingeniería | [5 empty] | PLANTA DIESEL ELECTRICA MARCA IGSA 2500 KW, SEMIAUTOMATICA, 416 VOLTS MOTOR: BAUDOUIN EPA INCLUYE: - GENERADOR STAMFORD UL - CASETA ACUSTICA ACERO AL CARBON ESTANDAR - TANQUE 4500 GALONES - CONTROL DSE7410 - BREAKER PRINCIPAL DE 5000 A ABB,GFI,LSIG,CONTACTOS AUXILIARES, SHUNT TRIP, SHUNT TRIP
126835 | Export. EUA | RAFAEL SALGADO DURAN | IGSA CORP. | 1 | 1 | EP1-2500-WE-4-UL | MOTOR GEN SEMIAUTO 2500 KW 416 V MOTOR IGSA MOD. GS2500 NORMA UL | 2500 | 416 | Especial | A | x | PLANTAS ELECTRICAS | Cerrada | 4594400% | 4618700% | DD/MM/AAAA | 16/10/2025 | 90 DIAS | 1268351 | 126835 | PM5J114C | Orden ret. por CxC | ok | Sin Ingeniería liberada | [12 empty] | PENDIENTE |  |  | 4606400% |  | 0% | [8 empty] | 61 | 0 | 0% |  | EME-12M55G5D2/6E | MOTOR BAUDOUIN (WEICHAI) MOD. 12M55G5D2/6E EPA TIER 2 DE 2700 KWm / 1800 RPM SAE 00-21 CON DOBLE MARCHA MOD. IGSA GS2500 | MOTORES IGSA / WEICHAI | 2500 | 1 | 0 | 1 |  |  |  | 1 | 16 | 76794 / 76794 / 76794 / 76794 | 2 | 44023 / 44023 / | EME-12M55G5D2/6E | 76794 | ok | 44751 | F7 AS | 4594700% | 76794 | 1 | OC pendiente de autorización 76794 | 4606400% | EG2-S9L1D-D4 | GENERADOR STAMFORD UL 2200,UL1446,UL1004 MOD. S9L1D-D4 DE 2500 KW A 416 V DE 1800 RPM, AVR DM110 REGULADOR DE VOLTAJE DIGITAL PMG, 2xRTD POR FASE, RESISTENCIAS CALEFACTORAS, 1RTD POR BALERO, 1x SET DE TRANSFORMADORES DE CORRIENTE DE MEDICION, UN SOLO BALERO SAE 00-21 | GENERADORES STAMFORD | 2500 | 1 | 0 | 1 |  |  |  | 1 | 16 | 76792 / 76792 / 76792 / 76792 |  |  | EG2-S9L1D-D4 | 76792 | ok | 44752 | F8 AS | 4594700% | 76792 | 1 | OC en espera de OA 76792 | 4605000% | n/a | Sin transferencia cargada por Ingeniería |  |  | 0 | 0 | 0 |  | Sin Radiador cargado por Ingeniería | [5 empty] | PLANTA DIESEL ELECTRICA MARCA IGSA 2500 KW, SEMIAUTOMATICA, 416 VOLTS MOTOR: BAUDOUIN EPA INCLUYE: - GENERADOR STAMFORD UL - CASETA ACUSTICA ACERO AL CARBON ESTANDAR - TANQUE 4500 GALONES - CONTROL DSE7410 - BREAKER PRINCIPAL DE 5000 A ABB,GFI,LSIG,CONTACTOS AUXILIARES, SHUNT TRIP, SHUNT TRIP
126834 | Export. EUA | RAFAEL SALGADO DURAN | IGSA CORP. | 1 | 1 | EP1-2500-WE-4-UL | MOTOR GEN SEMIAUTO 2500 KW 416 V MOTOR IGSA MOD. GS2500 NORMA UL | 2500 | 416 | Especial | A | x | PLANTAS ELECTRICAS | Cerrada | 4594400% | 4618700% | DD/MM/AAAA | 16/10/2025 | 90 DIAS | 1268341 | 126834 | PM5J113C | Orden ret. por CxC | ok | Sin Ingeniería liberada | [12 empty] | PENDIENTE |  |  | 4606400% |  | 0% | [8 empty] | 61 | 0 | 0% |  | EME-12M55G5D2/6E | MOTOR BAUDOUIN (WEICHAI) MOD. 12M55G5D2/6E EPA TIER 2 DE 2700 KWm / 1800 RPM SAE 00-21 CON DOBLE MARCHA MOD. IGSA GS2500 | MOTORES IGSA / WEICHAI | 2500 | 1 | 0 | 1 |  |  |  | 1 | 16 | 76794 / 76794 / 76794 / 76794 | 2 | 44023 / 44023 / | EME-12M55G5D2/6E | 76794 | ok | 44751 | F7 AS | 4594700% | 76794 | 1 | OC pendiente de autorización 76794 | 4606400% | EG2-S9L1D-D4 | GENERADOR STAMFORD UL 2200,UL1446,UL1004 MOD. S9L1D-D4 DE 2500 KW A 416 V DE 1800 RPM, AVR DM110 REGULADOR DE VOLTAJE DIGITAL PMG, 2xRTD POR FASE, RESISTENCIAS CALEFACTORAS, 1RTD POR BALERO, 1x SET DE TRANSFORMADORES DE CORRIENTE DE MEDICION, UN SOLO BALERO SAE 00-21 | GENERADORES STAMFORD | 2500 | 1 | 0 | 1 |  |  |  | 1 | 16 | 76792 / 76792 / 76792 / 76792 |  |  | EG2-S9L1D-D4 | 76792 | ok | 44752 | F8 AS | 4594700% | 76792 | 1 | OC en espera de OA 76792 | 4605000% | n/a | Sin transferencia cargada por Ingeniería |  |  | 0 | 0 | 0 |  | Sin Radiador cargado por Ingeniería | [5 empty] | PLANTA DIESEL ELECTRICA MARCA IGSA 2500 KW, SEMIAUTOMATICA, 416 VOLTS MOTOR: BAUDOUIN EPA INCLUYE: - GENERADOR STAMFORD UL - CASETA ACUSTICA ACERO AL CARBON ESTANDAR - TANQUE 4500 GALONES - CONTROL DSE7410 - BREAKER PRINCIPAL DE 5000 A ABB,GFI,LSIG,CONTACTOS AUXILIARES, SHUNT TRIP, SHUNT TRIP
126833 | Export. EUA | RAFAEL SALGADO DURAN | IGSA CORP. | 1 | 1 | EP1-2500-WE-4-UL | MOTOR GEN SEMIAUTO 2500 KW 416 V MOTOR IGSA MOD. GS2500 NORMA UL | 2500 | 416 | Especial | A | x | PLANTAS ELECTRICAS | Cerrada | 4594400% | 4618700% | DD/MM/AAAA | 16/10/2025 | 90 DIAS | 1268331 | 126833 | PM5J112C | Orden ret. por CxC | ok | Sin Ingeniería liberada | [12 empty] | PENDIENTE |  |  | 4606400% |  | 0% | [8 empty] | 61 | 0 | 0% |  | EME-12M55G5D2/6E | MOTOR BAUDOUIN (WEICHAI) MOD. 12M55G5D2/6E EPA TIER 2 DE 2700 KWm / 1800 RPM SAE 00-21 CON DOBLE MARCHA MOD. IGSA GS2500 | MOTORES IGSA / WEICHAI | 2500 | 1 | 0 | 1 |  |  |  | 1 | 16 | 76794 / 76794 / 76794 / 76794 | 2 | 44023 / 44023 / | EME-12M55G5D2/6E | 76794 | ok | 44751 | F7 AS | 4594700% | 76794 | 1 | OC pendiente de autorización 76794 | 4606400% | EG2-S9L1D-D4 | GENERADOR STAMFORD UL 2200,UL1446,UL1004 MOD. S9L1D-D4 DE 2500 KW A 416 V DE 1800 RPM, AVR DM110 REGULADOR DE VOLTAJE DIGITAL PMG, 2xRTD POR FASE, RESISTENCIAS CALEFACTORAS, 1RTD POR BALERO, 1x SET DE TRANSFORMADORES DE CORRIENTE DE MEDICION, UN SOLO BALERO SAE 00-21 | GENERADORES STAMFORD | 2500 | 1 | 0 | 1 |  |  |  | 1 | 16 | 76792 / 76792 / 76792 / 76792 |  |  | EG2-S9L1D-D4 | 76792 | ok | 44752 | F8 AS | 4594700% | 76792 | 1 | OC en espera de OA 76792 | 4605000% | n/a | Sin transferencia cargada por Ingeniería |  |  | 0 | 0 | 0 |  | Sin Radiador cargado por Ingeniería | [5 empty] | PLANTA DIESEL ELECTRICA MARCA IGSA 2500 KW, SEMIAUTOMATICA, 416 VOLTS MOTOR: BAUDOUIN EPA INCLUYE: - GENERADOR STAMFORD UL - CASETA ACUSTICA ACERO AL CARBON ESTANDAR - TANQUE 4500 GALONES - CONTROL DSE7410 - BREAKER PRINCIPAL DE 5000 A ABB,GFI,LSIG,CONTACTOS AUXILIARES, SHUNT TRIP, SHUNT TRIP
126832 | Export. EUA | RAFAEL SALGADO DURAN | IGSA CORP. | 1 | 1 | EP1-2500-WE-4-UL | MOTOR GEN SEMIAUTO 2500 KW 416 V MOTOR IGSA MOD. GS2500 NORMA UL | 2500 | 416 | Especial | A | x | PLANTAS ELECTRICAS | Cerrada | 4594400% | 4618700% | DD/MM/AAAA | 16/10/25 | 90 DIAS | 1268321 | 126832 | PM5J111C | Orden ret. por CxC | ok | Sin Ingeniería liberada | [12 empty] | PENDIENTE |  |  | 4606400% |  | 0% | [8 empty] | 61 | 0 | 0% |  | EME-12M55G5D2/6E | MOTOR BAUDOUIN (WEICHAI) MOD. 12M55G5D2/6E EPA TIER 2 DE 2700 KWm / 1800 RPM SAE 00-21 CON DOBLE MARCHA MOD. IGSA GS2500 | MOTORES IGSA / WEICHAI | 2500 | 1 | 0 | 1 |  |  |  | 1 | 16 | 76794 / 76794 / 76794 / 76794 | 2 | 44023 / 44023 / | EME-12M55G5D2/6E | 76794 | ok | 44751 | F7 AS | 4594700% | 76794 | 1 | OC pendiente de autorización 76794 | 4606400% | EG2-S9L1D-D4 | GENERADOR STAMFORD UL 2200,UL1446,UL1004 MOD. S9L1D-D4 DE 2500 KW A 416 V DE 1800 RPM, AVR DM110 REGULADOR DE VOLTAJE DIGITAL PMG, 2xRTD POR FASE, RESISTENCIAS CALEFACTORAS, 1RTD POR BALERO, 1x SET DE TRANSFORMADORES DE CORRIENTE DE MEDICION, UN SOLO BALERO SAE 00-21 | GENERADORES STAMFORD | 2500 | 1 | 0 | 1 |  |  |  | 1 | 16 | 76792 / 76792 / 76792 / 76792 |  |  | EG2-S9L1D-D4 | 76792 | ok | 44752 | F8 AS | 4594700% | 76792 | 1 | OC en espera de OA 76792 | 4605000% | n/a | Sin transferencia cargada por Ingeniería |  |  | 0 | 0 | 0 |  | Sin Radiador cargado por Ingeniería | [5 empty] | PLANTA DIESEL ELECTRICA MARCA IGSA 2500 KW, SEMIAUTOMATICA, 416 VOLTS MOTOR: BAUDOUIN EPA INCLUYE: - GENERADOR STAMFORD UL - CASETA ACUSTICA ACERO AL CARBON ESTANDAR - TANQUE 4500 GALONES - CONTROL DSE7410 - BREAKER PRINCIPAL DE 5000 A ABB,GFI,LSIG,CONTACTOS AUXILIARES, SHUNT TRIP, SHUNT TRIP
126831 | Export. EUA | RAFAEL SALGADO DURAN | IGSA CORP. | 1 | 1 | EP1-2500-WE-4-UL | MOTOR GEN SEMIAUTO 2500 KW 416 V MOTOR IGSA MOD. GS2500 NORMA UL | 2500 | 416 | Especial | A | x | PLANTAS ELECTRICAS | Cerrada | 4594400% | 4618700% | DD/MM/AAAA | 16/10/2025 | 90 DIAS | 1268311 | 126831 | PM5J110C | Orden ret. por CxC | ok | Sin Ingeniería liberada | [12 empty] | PENDIENTE |  |  | 4606400% |  | 0% | [8 empty] | 61 | 0 | 0% |  | EME-12M55G5D2/6E | MOTOR BAUDOUIN (WEICHAI) MOD. 12M55G5D2/6E EPA TIER 2 DE 2700 KWm / 1800 RPM SAE 00-21 CON DOBLE MARCHA MOD. IGSA GS2500 | MOTORES IGSA / WEICHAI | 2500 | 1 | 0 | 1 |  |  |  | 1 | 16 | 76794 / 76794 / 76794 / 76794 | 2 | 44023 / 44023 / | EME-12M55G5D2/6E | 76794 | ok | 44751 | F7 AS | 4594700% | 76794 | 1 | OC pendiente de autorización 76794 | 4606400% | EG2-S9L1D-D4 | GENERADOR STAMFORD UL 2200,UL1446,UL1004 MOD. S9L1D-D4 DE 2500 KW A 416 V DE 1800 RPM, AVR DM110 REGULADOR DE VOLTAJE DIGITAL PMG, 2xRTD POR FASE, RESISTENCIAS CALEFACTORAS, 1RTD POR BALERO, 1x SET DE TRANSFORMADORES DE CORRIENTE DE MEDICION, UN SOLO BALERO SAE 00-21 | GENERADORES STAMFORD | 2500 | 1 | 0 | 1 |  |  |  | 1 | 16 | 76792 / 76792 / 76792 / 76792 |  |  | EG2-S9L1D-D4 | 76792 | ok | 44752 | F8 AS | 4594700% | 76792 | 1 | OC en espera de OA 76792 | 4605000% | n/a | Sin transferencia cargada por Ingeniería |  |  | 0 | 0 | 0 |  | Sin Radiador cargado por Ingeniería | [5 empty] | PLANTA DIESEL ELECTRICA MARCA IGSA 2500 KW, SEMIAUTOMATICA, 416 VOLTS MOTOR: BAUDOUIN EPA INCLUYE: - GENERADOR STAMFORD UL - CASETA ACUSTICA ACERO AL CARBON ESTANDAR - TANQUE 4500 GALONES - CONTROL DSE7410 - BREAKER PRINCIPAL DE 5000 A ABB,GFI,LSIG,CONTACTOS AUXILIARES, SHUNT TRIP, SHUNT TRIP
126786 | Export. EUA | RAFAEL SALGADO DURAN | IGSA CORP. | 1 | 1 | EP1-2500-WE-4-UL | MOTOR GEN SEMIAUTO 2500 KW 480 V MOTOR IGSA MOD. GS2500 NORMA UL | 2500 | 416 | Especial | A | x | PLANTAS ELECTRICAS | Cerrada | 4593000% | 4580700% | DD/MM/AAAA | 09/10/2025 | 90 DIAS | 1267861 | 126786 | PM5J109C | Orden ret. por CxC | ok | Sin Ingeniería liberada | [12 empty] | PENDIENTE |  |  | 4606400% |  | 0% | [12 empty] | EME-12M55G5D2/6E | MOTOR BAUDOUIN (WEICHAI) MOD. 12M55G5D2/6E EPA TIER 2 DE 2700 KWm / 1800 RPM SAE 00-21 CON DOBLE MARCHA MOD. IGSA GS2500 | MOTORES IGSA / WEICHAI | 2500 | 1 | 0 | 1 |  |  |  | 1 | 16 | 76794 / 76794 / 76794 / 76794 | 2 | 44023 / 44023 / | EME-12M55G5D2/6E | 76534 | ok | 44671 | F6 AS | 4594000% | 76534 | 1 | OC pendiente de autorización 76534 | 4606400% | EG2-S9L1D-D4 | GENERADOR STAMFORD UL 2200,UL1446,UL1004 MOD. S9L1D-D4 DE 2500 KW A 416 V DE 1800 RPM, AVR DM110 REGULADOR DE VOLTAJE DIGITAL PMG, 2xRTD POR FASE, RESISTENCIAS CALEFACTORAS, 1RTD POR BALERO, 1x SET DE TRANSFORMADORES DE CORRIENTE DE MEDICION, UN SOLO BALERO SAE 00-21 | GENERADORES STAMFORD | 2500 | 1 | 0 | 1 |  |  |  | 1 | 16 | 76792 / 76792 / 76792 / 76792 |  |  | EG2-S9L1D-D4 | 76533 | ok | 44672 | F7 AS | 4594000% | 76533 | 1 | OC en espera de OA 76533 | 4603600% | n/a | Sin transferencia cargada por Ingeniería |  |  | 0 | 0 | 0 |  | Sin Radiador cargado por Ingeniería | [5 empty] | PLANTA DIESEL ELECTRICA MARCA IGSA 2500 KW, SEMIAUTOMATICA, 416 VOLTS MOTOR: BAUDOUIN EPA INCLUYE: - GENERADOR STAMFORD UL - CASETA ACUSTICA ACERO AL CARBON ESTANDAR - TANQUE 4500 GALONES - CONTROL DSE7410 - BREAKER PRINCIPAL DE 5000 A ABB,GFI,LSIG,CONTACTOS AUXILIARES, SHUNT TRIP, SHUNT TRIP
126785 | Export. EUA | RAFAEL SALGADO DURAN | IGSA CORP. | 1 | 1 | EP1-2500-WE-4-UL | MOTOR GEN SEMIAUTO 2500 KW 416 V MOTOR IGSA MOD. GS2500 NORMA UL | 2500 | 416 | Especial | A | x | PLANTAS ELECTRICAS | Cerrada | 4593000% | 4580700% | DD/MM/AAAA | 09/10/2025 | 90 DIAS | 1267851 | 126785 | PM5J108C | Orden ret. por CxC | ok | Sin Ingeniería liberada | [12 empty] | PENDIENTE |  |  | 4606400% |  | 0% | [12 empty] | EME-12M55G5D2/6E | MOTOR BAUDOUIN (WEICHAI) MOD. 12M55G5D2/6E EPA TIER 2 DE 2700 KWm / 1800 RPM SAE 00-21 CON DOBLE MARCHA MOD. IGSA GS2500 | MOTORES IGSA / WEICHAI | 2500 | 1 | 0 | 1 |  |  |  | 1 | 16 | 76794 / 76794 / 76794 / 76794 | 2 | 44023 / 44023 / | EME-12M55G5D2/6E | 76534 | ok | 44671 | F6 AS | 4594000% | 76534 | 1 | OC pendiente de autorización 76534 | 4606400% | EG2-S9L1D-D4 | GENERADOR STAMFORD UL 2200,UL1446,UL1004 MOD. S9L1D-D4 DE 2500 KW A 416 V DE 1800 RPM, AVR DM110 REGULADOR DE VOLTAJE DIGITAL PMG, 2xRTD POR FASE, RESISTENCIAS CALEFACTORAS, 1RTD POR BALERO, 1x SET DE TRANSFORMADORES DE CORRIENTE DE MEDICION, UN SOLO BALERO SAE 00-21 | GENERADORES STAMFORD | 2500 | 1 | 0 | 1 |  |  |  | 1 | 16 | 76792 / 76792 / 76792 / 76792 |  |  | EG2-S9L1D-D4 | 76533 | ok | 44672 | F7 AS | 4594000% | 76533 | 1 | OC en espera de OA 76533 | 4603600% | n/a | Sin transferencia cargada por Ingeniería |  |  | 0 | 0 | 0 |  | Sin Radiador cargado por Ingeniería | [5 empty] | PLANTA DIESEL ELECTRICA MARCA IGSA 2500 KW, SEMIAUTOMATICA, 416 VOLTS MOTOR: BAUDOUIN EPA INCLUYE: - GENERADOR STAMFORD UL - CASETA ACUSTICA ACERO AL CARBON ESTANDAR - TANQUE 4500 GALONES - CONTROL DSE7410 - BREAKER PRINCIPAL DE 5000 A ABB,GFI,LSIG,CONTACTOS AUXILIARES, SHUNT TRIP, SHUNT TRIP
126784 | Export. EUA | RAFAEL SALGADO DURAN | IGSA CORP. | 1 | 1 | EP1-2500-WE-4-UL | MOTOR GEN SEMIAUTO 2500 KW 416 V MOTOR IGSA MOD. GS2500 NORMA UL | 2500 | 416 | Especial | A | x | PLANTAS ELECTRICAS | Cerrada | 4593000% | 4580700% | DD/MM/AAAA | 09/10/2025 | 90 DIAS | 1267841 | 126784 | PM5J107C | Orden ret. por CxC | ok | Sin Ingeniería liberada | [12 empty] | PENDIENTE |  |  | 4606400% |  | 0% | [12 empty] | EME-12M55G5D2/6E | MOTOR BAUDOUIN (WEICHAI) MOD. 12M55G5D2/6E EPA TIER 2 DE 2700 KWm / 1800 RPM SAE 00-21 CON DOBLE MARCHA MOD. IGSA GS2500 | MOTORES IGSA / WEICHAI | 2500 | 1 | 0 | 1 |  |  |  | 1 | 16 | 76794 / 76794 / 76794 / 76794 | 2 | 44023 / 44023 / | EME-12M55G5D2/6E | 76534 | ok | 44671 | F6 AS | 4594000% | 76534 | 1 | OC pendiente de autorización 76534 | 4606400% | EG2-S9L1D-D4 | GENERADOR STAMFORD UL 2200,UL1446,UL1004 MOD. S9L1D-D4 DE 2500 KW A 416 V DE 1800 RPM, AVR DM110 REGULADOR DE VOLTAJE DIGITAL PMG, 2xRTD POR FASE, RESISTENCIAS CALEFACTORAS, 1RTD POR BALERO, 1x SET DE TRANSFORMADORES DE CORRIENTE DE MEDICION, UN SOLO BALERO SAE 00-21 | GENERADORES STAMFORD | 2500 | 1 | 0 | 1 |  |  |  | 1 | 16 | 76792 / 76792 / 76792 / 76792 |  |  | EG2-S9L1D-D4 | 76533 | ok | 44672 | F7 AS | 4594000% | 76533 | 1 | OC en espera de OA 76533 | 4603600% | n/a | Sin transferencia cargada por Ingeniería |  |  | 0 | 0 | 0 |  | Sin Radiador cargado por Ingeniería | [5 empty] | PLANTA DIESEL ELECTRICA MARCA IGSA 2500 KW, SEMIAUTOMATICA, 416 VOLTS MOTOR: BAUDOUIN EPA INCLUYE: - GENERADOR STAMFORD UL - CASETA ACUSTICA ACERO AL CARBON ESTANDAR - TANQUE 4500 GALONES - CONTROL DSE7410 - BREAKER PRINCIPAL DE 5000 A ABB,GFI,LSIG,CONTACTOS AUXILIARES, SHUNT TRIP, SHUNT TRIP
126783 | Export. EUA | RAFAEL SALGADO DURAN | IGSA CORP. | 1 | 1 | EP1-2500-WE-4-UL | MOTOR GEN SEMIAUTO 2500 KW 416 V MOTOR IGSA MOD. GS2500 NORMA UL | 2500 | 416 | Especial | A | x | PLANTAS ELECTRICAS | Cerrada | 4593000% | 4580700% | DD/MM/AAAA | 09/10/2025 | 90 DIAS | 1267831 | 126783 | PM5J106C | Orden ret. por CxC | ok | Sin Ingeniería liberada | [12 empty] | PENDIENTE |  |  | 4606400% |  | 0% | [12 empty] | EME-12M55G5D2/6E | MOTOR BAUDOUIN (WEICHAI) MOD. 12M55G5D2/6E EPA TIER 2 DE 2700 KWm / 1800 RPM SAE 00-21 CON DOBLE MARCHA MOD. IGSA GS2500 | MOTORES IGSA / WEICHAI | 2500 | 1 | 0 | 1 |  |  |  | 1 | 16 | 76794 / 76794 / 76794 / 76794 | 2 | 44023 / 44023 / | EME-12M55G5D2/6E | 76534 | ok | 44671 | F6 AS | 4594000% | 76534 | 1 | OC pendiente de autorización 76534 | 4606400% | EG2-S9L1D-D4 | GENERADOR STAMFORD UL 2200,UL1446,UL1004 MOD. S9L1D-D4 DE 2500 KW A 416 V DE 1800 RPM, AVR DM110 REGULADOR DE VOLTAJE DIGITAL PMG, 2xRTD POR FASE, RESISTENCIAS CALEFACTORAS, 1RTD POR BALERO, 1x SET DE TRANSFORMADORES DE CORRIENTE DE MEDICION, UN SOLO BALERO SAE 00-21 | GENERADORES STAMFORD | 2500 | 1 | 0 | 1 |  |  |  | 1 | 16 | 76792 / 76792 / 76792 / 76792 |  |  | EG2-S9L1D-D4 | 76533 | ok | 44672 | F7 AS | 4594000% | 76533 | 1 | OC en espera de OA 76533 | 4603600% | n/a | Sin transferencia cargada por Ingeniería |  |  | 0 | 0 | 0 |  | Sin Radiador cargado por Ingeniería | [5 empty] | PLANTA DIESEL ELECTRICA MARCA IGSA 2500 KW, SEMIAUTOMATICA, 416 VOLTS MOTOR: BAUDOUIN EPA INCLUYE: - GENERADOR STAMFORD UL - CASETA ACUSTICA ACERO AL CARBON ESTANDAR - TANQUE 4500 GALONES - CONTROL DSE7410 - BREAKER PRINCIPAL DE 5000 A ABB,GFI,LSIG,CONTACTOS AUXILIARES, SHUNT TRIP, SHUNT TRIP
126782 | Export. EUA | RAFAEL SALGADO DURAN | IGSA CORP. | 1 | 1 | EP1-2500-WE-4-UL | MOTOR GEN SEMIAUTO 2500 KW 416 V MOTOR IGSA MOD. GS2500 NORMA UL | 2500 | 416 | Especial | A | x | PLANTAS ELECTRICAS | Cerrada | 4593000% | 4580700% | DD/MM/AAAA | 09/10/2025 | 90 DIAS | 1267821 | 126782 | PM5J105C | Orden ret. por CxC | ok | Sin Ingeniería liberada | [12 empty] | PENDIENTE |  |  | 4606400% |  | 0% | [12 empty] | EME-12M55G5D2/6E | MOTOR BAUDOUIN (WEICHAI) MOD. 12M55G5D2/6E EPA TIER 2 DE 2700 KWm / 1800 RPM SAE 00-21 CON DOBLE MARCHA MOD. IGSA GS2500 | MOTORES IGSA / WEICHAI | 2500 | 1 | 0 | 1 |  |  |  | 1 | 16 | 76794 / 76794 / 76794 / 76794 | 2 | 44023 / 44023 / | EME-12M55G5D2/6E | 76534 | ok | 44671 | F6 AS | 4594000% | 76534 | 1 | OC pendiente de autorización 76534 | 4606400% | EG2-S9L1D-D4 | GENERADOR STAMFORD UL 2200,UL1446,UL1004 MOD. S9L1D-D4 DE 2500 KW A 416 V DE 1800 RPM, AVR DM110 REGULADOR DE VOLTAJE DIGITAL PMG, 2xRTD POR FASE, RESISTENCIAS CALEFACTORAS, 1RTD POR BALERO, 1x SET DE TRANSFORMADORES DE CORRIENTE DE MEDICION, UN SOLO BALERO SAE 00-21 | GENERADORES STAMFORD | 2500 | 1 | 0 | 1 |  |  |  | 1 | 16 | 76792 / 76792 / 76792 / 76792 |  |  | EG2-S9L1D-D4 | 76533 | ok | 44672 | F7 AS | 4594000% | 76533 | 1 | OC en espera de OA 76533 | 4603600% | n/a | Sin transferencia cargada por Ingeniería |  |  | 0 | 0 | 0 |  | Sin Radiador cargado por Ingeniería | [5 empty] | PLANTA DIESEL ELECTRICA MARCA IGSA 2500 KW, SEMIAUTOMATICA, 416 VOLTS MOTOR: BAUDOUIN EPA INCLUYE: - GENERADOR STAMFORD UL - CASETA ACUSTICA ACERO AL CARBON ESTANDAR - TANQUE 4500 GALONES - CONTROL DSE7410 - BREAKER PRINCIPAL DE 5000 A ABB,GFI,LSIG,CONTACTOS AUXILIARES, SHUNT TRIP, SHUNT TRIP
126781 | Export. EUA | RAFAEL SALGADO DURAN | IGSA CORP. | 1 | 1 | EP1-2500-WE-4-UL | MOTOR GEN SEMIAUTO 2500 KW 416 V MOTOR IGSA MOD. GS2500 NORMA UL | 2500 | 416 | Especial | A | x | PLANTAS ELECTRICAS | Cerrada | 4593000% | 4580700% | DD/MM/AAAA | 09/10/2025 | 90 DIAS | 1267811 | 126781 | PM5J104C | Orden ret. por CxC | ok | Sin Ingeniería liberada | [12 empty] | PENDIENTE |  |  | 4606400% |  | 0% | [12 empty] | EME-12M55G5D2/6E | MOTOR BAUDOUIN (WEICHAI) MOD. 12M55G5D2/6E EPA TIER 2 DE 2700 KWm / 1800 RPM SAE 00-21 CON DOBLE MARCHA MOD. IGSA GS2500 | MOTORES IGSA / WEICHAI | 2500 | 1 | 0 | 1 |  |  |  | 1 | 16 | 76794 / 76794 / 76794 / 76794 | 2 | 44023 / 44023 / | EME-12M55G5D2/6E | 76534 | ok | 44671 | F6 AS | 4594000% | 76534 | 1 | OC pendiente de autorización 76534 | 4606400% | EG2-S9L1D-D4 | GENERADOR STAMFORD UL 2200,UL1446,UL1004 MOD. S9L1D-D4 DE 2500 KW A 416 V DE 1800 RPM, AVR DM110 REGULADOR DE VOLTAJE DIGITAL PMG, 2xRTD POR FASE, RESISTENCIAS CALEFACTORAS, 1RTD POR BALERO, 1x SET DE TRANSFORMADORES DE CORRIENTE DE MEDICION, UN SOLO BALERO SAE 00-21 | GENERADORES STAMFORD | 2500 | 1 | 0 | 1 |  |  |  | 1 | 16 | 76792 / 76792 / 76792 / 76792 |  |  | EG2-S9L1D-D4 | 76533 | ok | 44672 | F7 AS | 4594000% | 76533 | 1 | OC en espera de OA 76533 | 4603600% | n/a | Sin transferencia cargada por Ingeniería |  |  | 0 | 0 | 0 |  | Sin Radiador cargado por Ingeniería | [5 empty] | PLANTA DIESEL ELECTRICA MARCA IGSA 2500 KW, SEMIAUTOMATICA, 416 VOLTS MOTOR: BAUDOUIN EPA INCLUYE: - GENERADOR STAMFORD UL - CASETA ACUSTICA ACERO AL CARBON ESTANDAR - TANQUE 4500 GALONES - CONTROL DSE7410 - BREAKER PRINCIPAL DE 5000 A ABB,GFI,LSIG,CONTACTOS AUXILIARES, SHUNT TRIP, SHUNT TRIP
126780 | Export. EUA | RAFAEL SALGADO DURAN | IGSA CORP. | 1 | 1 | EP1-2500-WE-4-UL | MOTOR GEN SEMIAUTO 2500 KW 416 V MOTOR IGSA MOD. GS2500 NORMA UL | 2500 | 416 | Especial | A | x | PLANTAS ELECTRICAS | Cerrada | 4593000% | 4580700% | DD/MM/AAAA | 09/10/2025 | 90 DIAS | 1267801 | 126780 | PM5J103C | Orden ret. por CxC | ok | Sin Ingeniería liberada | [12 empty] | PENDIENTE |  |  | 4606400% |  | 0% | [12 empty] | EME-12M55G5D2/6E | MOTOR BAUDOUIN (WEICHAI) MOD. 12M55G5D2/6E EPA TIER 2 DE 2700 KWm / 1800 RPM SAE 00-21 CON DOBLE MARCHA MOD. IGSA GS2500 | MOTORES IGSA / WEICHAI | 2500 | 1 | 0 | 1 |  |  |  | 1 | 16 | 76794 / 76794 / 76794 / 76794 | 2 | 44023 / 44023 / | EME-12M55G5D2/6E | 76534 | ok | 44671 | F6 AS | 4594000% | 76534 | 1 | OC pendiente de autorización 76534 | 4606400% | EG2-S9L1D-D4 | GENERADOR STAMFORD UL 2200,UL1446,UL1004 MOD. S9L1D-D4 DE 2500 KW A 416 V DE 1800 RPM, AVR DM110 REGULADOR DE VOLTAJE DIGITAL PMG, 2xRTD POR FASE, RESISTENCIAS CALEFACTORAS, 1RTD POR BALERO, 1x SET DE TRANSFORMADORES DE CORRIENTE DE MEDICION, UN SOLO BALERO SAE 00-21 | GENERADORES STAMFORD | 2500 | 1 | 0 | 1 |  |  |  | 1 | 16 | 76792 / 76792 / 76792 / 76792 |  |  | EG2-S9L1D-D4 | 76533 | ok | 44672 | F7 AS | 4594000% | 76533 | 1 | OC en espera de OA 76533 | 4603600% | n/a | Sin transferencia cargada por Ingeniería |  |  | 0 | 0 | 0 |  | Sin Radiador cargado por Ingeniería | [5 empty] | PLANTA DIESEL ELECTRICA MARCA IGSA 2500 KW, SEMIAUTOMATICA, 416 VOLTS MOTOR: BAUDOUIN EPA INCLUYE: - GENERADOR STAMFORD UL - CASETA ACUSTICA ACERO AL CARBON ESTANDAR - TANQUE 4500 GALONES - CONTROL DSE7410 - BREAKER PRINCIPAL DE 5000 A ABB,GFI,LSIG,CONTACTOS AUXILIARES, SHUNT TRIP, SHUNT TRIP
126779 | Export. EUA | RAFAEL SALGADO DURAN | IGSA CORP. | 1 | 1 | EP1-2500-WE-4-UL | MOTOR GEN SEMIAUTO 2500 KW 416 V MOTOR IGSA MOD. GS2500 NORMA UL | 2500 | 416 | Especial | A | x | PLANTAS ELECTRICAS | Cerrada | 4593000% | 4580700% | DD/MM/AAAA | 09/10/2025 | 90 DIAS | 1267791 | 126779 | PM5J102C | Orden ret. por CxC | ok | Sin Ingeniería liberada | [12 empty] | PENDIENTE |  |  | 4606400% |  | 0% | [12 empty] | EME-12M55G5D2/6E | MOTOR BAUDOUIN (WEICHAI) MOD. 12M55G5D2/6E EPA TIER 2 DE 2700 KWm / 1800 RPM SAE 00-21 CON DOBLE MARCHA MOD. IGSA GS2500 | MOTORES IGSA / WEICHAI | 2500 | 1 | 0 | 1 |  |  |  | 1 | 16 | 76794 / 76794 / 76794 / 76794 | 2 | 44023 / 44023 / | EME-12M55G5D2/6E | 76534 | ok | 44671 | F6 AS | 4594000% | 76534 | 1 | OC pendiente de autorización 76534 | 4606400% | EG2-S9L1D-D4 | GENERADOR STAMFORD UL 2200,UL1446,UL1004 MOD. S9L1D-D4 DE 2500 KW A 416 V DE 1800 RPM, AVR DM110 REGULADOR DE VOLTAJE DIGITAL PMG, 2xRTD POR FASE, RESISTENCIAS CALEFACTORAS, 1RTD POR BALERO, 1x SET DE TRANSFORMADORES DE CORRIENTE DE MEDICION, UN SOLO BALERO SAE 00-21 | GENERADORES STAMFORD | 2500 | 1 | 0 | 1 |  |  |  | 1 | 16 | 76792 / 76792 / 76792 / 76792 |  |  | EG2-S9L1D-D4 | 76533 | ok | 44672 | F7 AS | 4594000% | 76533 | 1 | OC en espera de OA 76533 | 4603600% | n/a | Sin transferencia cargada por Ingeniería |  |  | 0 | 0 | 0 |  | Sin Radiador cargado por Ingeniería | [5 empty] | PLANTA DIESEL ELECTRICA MARCA IGSA 2500 KW, SEMIAUTOMATICA, 416 VOLTS MOTOR: BAUDOUIN EPA INCLUYE: - GENERADOR STAMFORD UL - CASETA ACUSTICA ACERO AL CARBON ESTANDAR - TANQUE 4500 GALONES - CONTROL DSE7410 - BREAKER PRINCIPAL DE 5000 A ABB,GFI,LSIG,CONTACTOS AUXILIARES, SHUNT TRIP, SHUNT TRIP
126778 | Export. Latam. | DIANA GARDUÑO RAFAEL | CAMIONES Y MOTORES, S.A. | 1 | 1 | EP1-0060-WE-2 | PLANTA DIESEL ELECTRICA MARCA IGSA 60 KW, AUTOMATICA, 220 VOLTS MOTOR: BAUDOUIN EN CASETA ACUSTICA | 60 | 220 | Estandar | B | x | PLANTAS ELECTRICAS | Cerrada | 4593100% | 4600600% | 10/10/2025 | 17/10/2025 | 50% ANTICIPO, 50% CONTRA AVISO DE ENTREGA | 1267781 | 126778 | PM5J118C | Orden ret. por CxC | ok | Liberada a produccion | 4601300% |  |  |  | 4601300% | [5 empty] | 4601300% |  | DICIEMBRE |  |  | 4599600% | OK | 0% |  |  | 4597200% | OK |  |  |  |  | 59 | 0 | 0% |  | EM8-4M10G83/6 | MOTOR BAUDOUIN (WEICHAI) MOD 4M10G83/6 DE 95 KW / 1800 RPM SAE 3-11.5 MOD. IGSA GS80 | MOTORES IGSA / WEICHAI | 80 | 1 | 0 | 1 |  |  |  | 1 | 10 | 75128 / 75128 / 75128 / 75128 | 18 | 43587 / 43586 / | EM8-4M10G83/6 | 75128 | ok |  | ETA 21/11/2025 |  | 75128 | 1 | En Transito | 4599600% | EG2-S1L2-Y | GENERADOR STAMFORD MOD S1L2-Y1 60 KW SAE 3-11.5 | GENERADORES STAMFORD | 60 | 1 | 0 | 1 | 7 | 1 | X25C132054 | ok | 10 | 77087 / 69633 / |  |  | EG2-S1L2-Y | [9 empty] | ET1-D01ATSA30200DG0C | TRANSFERENCIA ASCO FRAME D 200 A 220 V #D01ATSA30200DG0C PANEL DE CONTROL GRUPO G NEMA 1 | TABLEROS DE TRANSFERENCIA | 0200 | 1 | 0 | 26 |  | Sin Radiador cargado por Ingeniería | [5 empty] | PLANTA DIESEL ELECTRICA MARCA IGSA 60 KW, AUTOMATICA, 220 VOLTS MOTOR: BAUDOUIN INCLUYE: - GENERADOR STAMFORD - CASETA ACUSTICA - TABLERO DE TRANSFERENCIA DE 200 AMPS * EQUIPO COON CASETA - ENSAMBLE CHINA [V220V] [%CASETA%] [*/TESTANDAR/*]
126777 | Export. Latam. | DIANA GARDUÑO RAFAEL | CAMIONES Y MOTORES, S.A. | 1 | 1 | EP1-0060-WE-2 | PLANTA DIESEL ELECTRICA MARCA IGSA 60 KW, AUTOMATICA, 220 VOLTS MOTOR: BAUDOUIN EN CASETA ACUSTICA | 60 | 220 | Estandar | B | x | PLANTAS ELECTRICAS | Cerrada | 4593100% | 4600600% | 10/10/2025 | 17/10/2025 | 50% ANTICIPO, 50% CONTRA AVISO DE ENTREGA | 1267771 | 126777 | PM5J117C | Orden ret. por CxC | ok | Listo para liberar | 4601300% |  |  |  | 4601300% |  |  |  | 2025-12-01 00:00:00.000 |  | 4601300% |  | DICIEMBRE | ARMADA |  | 4599600% | OK | 0% |  |  | 4597300% | OK |  |  |  |  | 60 | 0 | 0% |  | EM8-4M10G83/6 | MOTOR BAUDOUIN (WEICHAI) MOD 4M10G83/6 DE 95 KW / 1800 RPM SAE 3-11.5 MOD. IGSA GS80 | MOTORES IGSA / WEICHAI | 80 | 1 | 0 | 1 |  |  |  | 1 | 10 | 75128 / 75128 / 75128 / 75128 | 18 | 43587 / 43586 / | EM8-4M10G83/6 | 75128 | ok |  | ETA 21/11/2025 |  | 75128 | 1 | En Transito | 4599600% | EG2-S1L2-Y | GENERADOR STAMFORD MOD S1L2-Y1 60 KW SAE 3-11.5 | GENERADORES STAMFORD | 60 | 1 | 0 | 1 | 7 | 1 | X25C132050 | ok | 10 | 77087 / 69633 / |  |  | EG2-S1L2-Y | [9 empty] | ET1-D01ATSA30200DG0C | TRANSFERENCIA ASCO FRAME D 200 A 220 V #D01ATSA30200DG0C PANEL DE CONTROL GRUPO G NEMA 1 | TABLEROS DE TRANSFERENCIA | 0200 | 1 | 0 | 26 |  | Sin Radiador cargado por Ingeniería | [5 empty] | PLANTA DIESEL ELECTRICA MARCA IGSA 60 KW, AUTOMATICA, 220 VOLTS MOTOR: BAUDOUIN INCLUYE: - GENERADOR STAMFORD - CASETA ACUSTICA - TABLERO DE TRANSFERENCIA DE 200 AMPS * EQUIPO COON CASETA - ENSAMBLE CHINA [V220V] [%CASETA%] [*/TESTANDAR/*]
126776 | Export. Latam. | DIANA GARDUÑO RAFAEL | CAMIONES Y MOTORES, S.A. | 1 | 1 | EP1-0060-WE-2 | PLANTA DIESEL ELECTRICA MARCA IGSA 60 KW, AUTOMATICA, 220 VOLTS MOTOR: BAUDOUIN EN CASETA ACUSTICA | 60 | 220 | Estandar | B | x | PLANTAS ELECTRICAS | Cerrada | 4593100% | 4600600% | 10/10/2025 | 17/10/2025 | 50% ANTICIPO, 50% CONTRA AVISO DE ENTREGA | 1267761 | 126776 | PM5J116C | Orden ret. por CxC | ok | Listo para liberar | 4601300% |  |  |  | 4601300% |  |  |  | 2025-12-01 00:00:00.000 |  | 4601300% |  | DICIEMBRE |  |  | 4599600% | OK | 0% |  |  | 4597300% | OK |  |  |  |  | 60 | 0 | 0% |  | EM8-4M10G83/6 | MOTOR BAUDOUIN (WEICHAI) MOD 4M10G83/6 DE 95 KW / 1800 RPM SAE 3-11.5 MOD. IGSA GS80 | MOTORES IGSA / WEICHAI | 80 | 1 | 0 | 1 |  |  |  | 1 | 10 | 75128 / 75128 / 75128 / 75128 | 18 | 43587 / 43586 / | EM8-4M10G83/6 | 75128 | ok |  | ETA 21/11/2025 |  | 75128 | 1 | En Transito | 4599600% | EG2-S1L2-Y | GENERADOR STAMFORD MOD S1L2-Y1 60 KW SAE 3-11.5 | GENERADORES STAMFORD | 60 | 1 | 0 | 1 | 7 | 1 | X25C132056 | ok | 10 | 77087 / 69633 / |  |  | EG2-S1L2-Y | [9 empty] | ET1-D01ATSA30200DG0C | TRANSFERENCIA ASCO FRAME D 200 A 220 V #D01ATSA30200DG0C PANEL DE CONTROL GRUPO G NEMA 1 | TABLEROS DE TRANSFERENCIA | 0200 | 1 | 0 | 26 |  | Sin Radiador cargado por Ingeniería | [5 empty] | PLANTA DIESEL ELECTRICA MARCA IGSA 60 KW, AUTOMATICA, 220 VOLTS MOTOR: BAUDOUIN INCLUYE: - GENERADOR STAMFORD - CASETA ACUSTICA - TABLERO DE TRANSFERENCIA DE 200 AMPS * EQUIPO COON CASETA - ENSAMBLE CHINA [V220V] [%CASETA%] [*/TESTANDAR/*]
126754 | Matriz | CITLALLI MORALES FERNANDEZ | BACHOCO | 1 | 1 | EP1-0250-CU-4 | PLANTA DIESEL ELECTRICA MARCA IGSA 250 KW, AUTOMATICA, 480 VOLTS MOTOR: CUMMINS | 250 | 480 | Especial | B | x | PLANTAS ELECTRICAS | Abierta | 4593000% | 4599000% | DD/MM/AAAA | 09/10/2025 | 60 DIAS | 1267541 | 126754 | PM5J100C | Orden ret. por CxC | ok | Sin Ingeniería liberada | 4601900% |  |  |  | 4601900% |  |  |  | 2025-12-08 00:00:00.000 |  | 4601400% |  | DICIEMBRE |  |  | 4601200% | SIN FECHA | 0% |  |  | 4597300% | RT2-00418 - NIPLE DE FIERRO NEGRO CED. 40 DE 1/2" X 12" SIN COSTURA (sSIN FECHA) |  |  |  |  | 33 | 0 | 0% |  | EM9-0250-CMML | MOTOR CUMMINS COOLPACK 250KW MOD. 6LTAA9.5-G3 SAE 2-11.5 INCLUYE BASE TANQUE Y CASETA ACUSTICA STANDARD CONFIGURATION (BRAND JOINT VENTURE CUMMINS ENGINE, STANDARD RADIATOR, COMAP IL4-AMF8 CONTROL SYSTEM, 12V/24V BATERRY WITH BATERRY CABLES & BATERRY CHARGER, INDUSTRIAL SILENCERS WITH FLANGED FLEXIBLE CONNECTION, WITH STANDARD FUEL TANK, ENGLISH OPERATION/MAINTENANCE MANUAL/TEST REPORT FOR ENGINE, ALTERNATOR AND GENSET, LEGA MAINTIAN TOOL KIT, WITH DILIXI CIRCUIT BREAKER | MOTORES CUMMINS FUZHOU | 250 | 1 | 0 | 1 |  |  |  | 1 | 8 | 76355 / 75127 / 75127 / 71627 |  |  | EM9-0250-CMML | 75127 | ok |  | ETA 24/11/2025 |  | 75127 | 1 | En Transito | 4601200% | EG2-UCDI274K1L-2 | GENERADOR STAMFORD MOD UCDI274K1L 250 KW SAE 2-11.5 | GENERADORES STAMFORD | 250 | 1 | 0 | 1 | 5 | 1 | X25C120477 | ok | 16 | 77087 / |  |  | EG2-UCDI274K1L-2 | [9 empty] | ET1-J01ATSA30400DG0C | TRANSFERENCIA ASCO FRAME J 400A 220V #J01ATSA30400DG0C PANEL DE CONTROL GRUPO G NEMA 1 | TABLEROS DE TRANSFERENCIA | 0400 | 1 | 0 | 35 |  | Sin Radiador cargado por Ingeniería | [5 empty] | PLANTA DIESEL ELECTRICA MARCA IGSA 250 KW, AUTOMATICA, 480 VOLTS MOTOR: CUMMINS INCLUYE: - GENERADOR STAMFORD - TABLERO DE TRANSFERENCIA DE 400 AMPS - CONTROL COMAP - TANQUE DE COMBUSTIBLE HORIZONTAL DE 500 LTS - AMORTIGUADORES NEOPRENO - ESCAPE TIPO HOSPITAL - FILTRO SEPARADOR DE AGUA DEL CO
126753 | Matriz | CITLALLI MORALES FERNANDEZ | BACHOCO | 1 | 1 | EP1-0250-CU-4 | PLANTA DIESEL ELECTRICA MARCA IGSA 250 KW, AUTOMATICA, 480 VOLTS MOTOR: CUMMINS | 250 | 480 | Especial | B | x | PLANTAS ELECTRICAS | Abierta | 4593000% | 4599000% | DD/MM/AAAA | 09/10/2025 | 60 DIAS | 1267531 | 126753 | PM5J099C | Orden ret. por CxC | ok | Sin Ingeniería liberada | 4601900% |  |  |  | 4601900% |  |  |  | 2025-12-08 00:00:00.000 |  | 4601400% |  | DICIEMBRE |  |  | 4601200% | SIN FECHA | 0% |  |  | 4597300% | RT2-00418 - NIPLE DE FIERRO NEGRO CED. 40 DE 1/2" X 12" SIN COSTURA (sSIN FECHA) |  |  |  |  | 33 | 0 | 0% |  | EM9-0250-CMML | MOTOR CUMMINS COOLPACK 250KW MOD. 6LTAA9.5-G3 SAE 2-11.5 INCLUYE BASE TANQUE Y CASETA ACUSTICA STANDARD CONFIGURATION (BRAND JOINT VENTURE CUMMINS ENGINE, STANDARD RADIATOR, COMAP IL4-AMF8 CONTROL SYSTEM, 12V/24V BATERRY WITH BATERRY CABLES & BATERRY CHARGER, INDUSTRIAL SILENCERS WITH FLANGED FLEXIBLE CONNECTION, WITH STANDARD FUEL TANK, ENGLISH OPERATION/MAINTENANCE MANUAL/TEST REPORT FOR ENGINE, ALTERNATOR AND GENSET, LEGA MAINTIAN TOOL KIT, WITH DILIXI CIRCUIT BREAKER | MOTORES CUMMINS FUZHOU | 250 | 1 | 0 | 1 |  |  |  | 1 | 8 | 76355 / 75127 / 75127 / 71627 |  |  | EM9-0250-CMML | 75127 | ok |  | ETA 24/11/2025 |  | 75127 | 1 | En Transito | 4601200% | EG2-UCDI274K1L-2 | GENERADOR STAMFORD MOD UCDI274K1L 250 KW SAE 2-11.5 | GENERADORES STAMFORD | 250 | 1 | 0 | 1 | 5 | 1 | X25C120473 | ok | 16 | 77087 / |  |  | EG2-UCDI274K1L-2 | [9 empty] | ET1-J01ATSA30400DG0C | TRANSFERENCIA ASCO FRAME J 400A 220V #J01ATSA30400DG0C PANEL DE CONTROL GRUPO G NEMA 1 | TABLEROS DE TRANSFERENCIA | 0400 | 1 | 0 | 35 |  | Sin Radiador cargado por Ingeniería | [5 empty] | PLANTA DIESEL ELECTRICA MARCA IGSA 250 KW, AUTOMATICA, 480 VOLTS MOTOR: CUMMINS INCLUYE: - GENERADOR STAMFORD - TABLERO DE TRANSFERENCIA DE 400 AMPS - CONTROL COMAP - TANQUE DE COMBUSTIBLE HORIZONTAL DE 500 LTS - AMORTIGUADORES NEOPRENO - ESCAPE TIPO HOSPITAL - FILTRO SEPARADOR DE AGUA DEL CO
126750 | Matriz | ARMANDO GUTIERREZ GARCIA | CONSTRUCTORES Y ASESORES EN TERRACERIAS Y PAVIMENT | 1 | 1 | EP1-0300-WE-2 | PLANTA DIESEL ELECTRICA MARCA IGSA 300 KW, AUTOMATICA, 220 VOLTS MOTOR: IGSA EN CASETA ACUSTICA | 300 | 220 | Estandar | B | x | PLANTAS ELECTRICAS | Cerrada | 4593000% | 4599400% | 30/09/2025 | 09/10/2025 | CONTADO | 1267501 | 126750 | PM5J098C | Orden ret. por CxC | ok | Liberada a produccion | 4600800% |  |  |  | 4600800% |  |  |  | 2025-12-06 00:00:00.000 |  | 4600800% |  | DICIEMBRE | ARMADA |  | 0% | OK | 67.44% |  |  | 4597300% | OK |  |  |  |  | 62 | 1 | 1.613% |  | EM8-6M16G308/6 | MOTOR BAUDOUIN (WEICHAI) MOD 6M16G308/6 DE 360 KW / 1800 RPM SAE 1-14 MOD. IGSA GS300 | MOTORES IGSA / WEICHAI | 300 | 1 | 1 | 0 |  | 1 |  | ok | 5 | 75128 / 75128 / 75128 / 75128 | 5 | 43587 / | EM8-6M16G308/6 | 73277 | ok |  |  |  | 73277 | 1 |  |  | EG2-S4L1D-D | GENERADOR STAMFORD MOD S4L1D-D 300 KW SAE 1-14 | GENERADORES STAMFORD | 300 | 1 | 1 | 0 | 3 | 1 |  | ok | 71 | 77139 / 77087 / 76483 / 76483 | 6 | 31334 / | [10 empty] | ET1-H01ATSA31000DG0C | TRANSFERENCIA ASCO FRAME H 1000 A 220 V #H01ATSA31000DG0C PANEL DE CONTROL GRUPO G NEMA 1 | TABLEROS DE TRANSFERENCIA | 1000 | 1 | 0 | 5 |  | Sin Radiador cargado por Ingeniería | [5 empty] | PLANTA DIESEL ELECTRICA MARCA IGSA 300 KW, AUTOMATICA, 220 VOLTS MOTOR: IGSA INCLUYE: - GENERADOR STAMFORD - TABLERO DE TRANSFERENCIA DE 1000 AMPS - CASETA ACUSTICA - CONTROL COMAP - FLETE - VIATICOS * ES IMPORTANTE ENTREGAR LA PRIMERA SEMANA DE DICIEMBRE [V220V] [%CASETA%] [*/TESTANDAR/*
126749 | Matriz | ARMANDO GUTIERREZ GARCIA | DELTACAF TECNOLOGIA | 1 | 1 | EP1-0300-WE-4 | PLANTA DIESEL ELECTRICA MARCA IGSA 300 KW, AUTOMATICA, 480 VOLTS MOTOR: IGSA EN CASETA ACUSTICA | 300 | 480 | Estandar | B | x | PLANTAS ELECTRICAS | Cerrada | 4593000% | 4599700% | 30/09/2025 | 07/10/2025 | 50% ANTICIPO, 50% CONTRA AVISO DE TERMINACION | 1267491 | 126749 | PM5J097C | Orden ret. por CxC | ok | Listo para liberar | 4600700% |  |  |  | 4600700% |  |  |  | 2025-12-01 00:00:00.000 |  | 4600700% |  | DICIEMBRE | ARMADA |  | 4599600% | OK | 0% |  |  | 4596400% | OK |  |  |  |  | 48 | 0 | 0% |  | EM8-6M16G308/6 | MOTOR BAUDOUIN (WEICHAI) MOD 6M16G308/6 DE 360 KW / 1800 RPM SAE 1-14 MOD. IGSA GS300 | MOTORES IGSA / WEICHAI | 300 | 1 | 0 | 1 |  |  |  | 1 | 5 | 75128 / 75128 / 75128 / 75128 | 5 | 43587 / | EM8-6M16G308/6 | 75128 | ok |  | ETA 21/11/2025 |  | 75128 | 1 | En Transito | 4599600% | EG2-S4L1D-D | GENERADOR STAMFORD MOD S4L1D-D 300 KW SAE 1-14 | GENERADORES STAMFORD | 300 | 1 | 0 | 1 | 3 | 1 | X25C124624 | ok | 71 | 77139 / 77087 / 76483 / 76483 | 6 | 31334 / | EG2-S4L1D-D |  |  |  | CAMBIO A 300 | [5 empty] | ET1-J01ATSA30400LG0C | TRANSFERENCIA ASCO FRAME J 400A 440V #J01ATSA30400LG0C PANEL DE CONTROL GRUPO G NEMA 1 | TABLEROS DE TRANSFERENCIA | 0400 | 1 | 0 | 2 |  | Sin Radiador cargado por Ingeniería | [5 empty] | PLANTA DIESEL ELECTRICA MARCA IGSA 300 KW, AUTOMATICA, 480 VOLTS MOTOR: IGSA INCLUYE: - MOTOR BAUDOUIN DE 300 KW - GENERADOR STAMFORD DE 250 KW - TABLERO DE TRANSFERENCIA DE 400 AMPS - CASETA ACUSTICA - FLETE - VIATICOS * SE COLOCARA BRIDA [V480V] [%CASETA%] [*/TESTANDAR/*]
126731 | Matriz | CESAR JARDINEZ HERNANDEZ | DESARROLLOS INMOBILIARIOS MAVAN | 1 | 1 | EP1-0250-WE-2 | PLANTA DIESEL ELECTRICA, MARCA IGSA 250 KW, AUTOMATICA, 220 VOLTS MOTOR: IGSA EN CASETA ACUSTICA | 250 | 220 | Estandar | B | x | PLANTAS ELECTRICAS | Cerrada | 4592500% | 4596100% | 23/09/2025 | 30/09/2025 | 30% ANTICIPO, 70% CONTRA AVISO DE TERMINACION | 1267311 | 126731 | PM5I123C | Orden ret. por CxC | ok | Listo para liberar | [10 empty] | 4600600% |  | DICIEMBRE |  |  | 4603600% | OK | 0% |  |  | 4597300% | OK |  |  |  |  | 39 | 0 | 0% |  | EM8-6M16G250/6 | MOTOR BAUDOUIN (WEICHAI) MOD 6M16G250/6 DE 288 KW / 1800 RPM SAE 1-14 MOD. IGSA GS250 | MOTORES IGSA / WEICHAI | 250 | 1 | 0 | 1 |  |  |  | 1 | 9 | 76925 / 76331 / 75128 / 75128 | 4 | 43587 / | EM8-6M16G250/6 | 75128 | ok |  |  |  | 75128 | 1 | En Transito | 4599600% | EG2-UCDI274K1L | GENERADOR STAMFORD MOD UCDI274K1L 250 KW SAE 1-14 | GENERADORES STAMFORD | 250 | 1 | 0 | 1 | 1 |  |  | 1 | 8 | 77139 / 76931 / 76483 / 76483 | 9 | 31334 / 29119 / | EG2-UCDI274K1L | 76483 | ok | 44363 |  | 4591700% | 76483 | 1 | OC en espera de OA 76483 | 4603600% | ET1-H01ATSA30800DG0C | TRANSFERENCIA ASCO FRAME H 800 A 220 V #H01ATSA30800DG0C PANEL DE CONTROL GRUPO G NEMA 1 | TABLEROS DE TRANSFERENCIA | 0800 | 1 | 0 | 67 |  | Sin Radiador cargado por Ingeniería | [5 empty] | PLANTA DIESEL ELECTRICA, MARCA IGSA 250 KW, AUTOMATICA, 220 VOLTS MOTOR: IGSA INCLUYE: - GENERADOR STAMFORD - CASETA ACUSTICA - TABLERO DE TRANSFERENCIA DE 800 AMPS [V220V] [%CASETA%] [*/TESTANDAR/*]
126730 | Matriz | CESAR JARDINEZ HERNANDEZ | DESARROLLOS INMOBILIARIOS MAVAN | 1 | 1 | EP1-0250-WE-2 | PLANTA DIESEL ELECTRICA, MARCA IGSA 250 KW, AUTOMATICA, 220 VOLTS MOTOR: IGSA EN CASETA ACUSTICA | 250 | 220 | Estandar | B | x | PLANTAS ELECTRICAS | Cerrada | 4592500% | 4596100% | 23/09/2025 | 30/09/2025 | 30% ANTICIPO, 70% CONTRA AVISO DE TERMINACION | 1267301 | 126730 | PM5I122C | Orden ret. por CxC | ok | Listo para liberar | [10 empty] | 4600600% |  | DICIEMBRE |  |  | 4603600% | OK | 0% |  |  | 4597300% | OK |  |  |  |  | 39 | 0 | 0% |  | EM8-6M16G250/6 | MOTOR BAUDOUIN (WEICHAI) MOD 6M16G250/6 DE 288 KW / 1800 RPM SAE 1-14 MOD. IGSA GS250 | MOTORES IGSA / WEICHAI | 250 | 1 | 0 | 1 |  |  |  | 1 | 9 | 76925 / 76331 / 75128 / 75128 | 4 | 43587 / | EM8-6M16G250/6 | 75128 | ok |  |  |  | 75128 | 1 | En Transito | 4599600% | EG2-UCDI274K1L | GENERADOR STAMFORD MOD UCDI274K1L 250 KW SAE 1-14 | GENERADORES STAMFORD | 250 | 1 | 0 | 1 | 1 |  |  | 1 | 8 | 77139 / 76931 / 76483 / 76483 | 9 | 31334 / 29119 / | EG2-UCDI274K1L | 76483 | ok | 44363 |  | 4591700% | 76483 | 1 | OC en espera de OA 76483 | 4603600% | ET1-H01ATSA30800DG0C | TRANSFERENCIA ASCO FRAME H 800 A 220 V #H01ATSA30800DG0C PANEL DE CONTROL GRUPO G NEMA 1 | TABLEROS DE TRANSFERENCIA | 0800 | 1 | 0 | 67 |  | Sin Radiador cargado por Ingeniería | [5 empty] | PLANTA DIESEL ELECTRICA, MARCA IGSA 250 KW, AUTOMATICA, 220 VOLTS MOTOR: IGSA INCLUYE: - GENERADOR STAMFORD - CASETA ACUSTICA - TABLERO DE TRANSFERENCIA DE 800 AMPS [V220V] [%CASETA%] [*/TESTANDAR/*]
126729 | Matriz | CESAR JARDINEZ HERNANDEZ | DESARROLLOS INMOBILIARIOS MAVAN | 1 | 1 | EP1-0250-WE-2 | PLANTA DIESEL ELECTRICA, MARCA IGSA 250 KW, AUTOMATICA, 220 VOLTS MOTOR: IGSA EN CASETA ACUSTICA | 250 | 220 | Estandar | B | x | PLANTAS ELECTRICAS | Cerrada | 4592500% | 4596100% | 23/09/2025 | 30/09/2025 | 30% ANTICIPO, 70% CONTRA AVISO DE TERMINACION | 1267291 | 126729 | PM5I121C | Orden ret. por CxC | ok | Listo para liberar | [10 empty] | 4600600% |  | DICIEMBRE |  |  | 4603600% | OK | 0% |  |  | 4597300% | OK |  |  |  |  | 38 | 0 | 0% |  | EM8-6M16G250/6 | MOTOR BAUDOUIN (WEICHAI) MOD 6M16G250/6 DE 288 KW / 1800 RPM SAE 1-14 MOD. IGSA GS250 | MOTORES IGSA / WEICHAI | 250 | 1 | 0 | 1 |  |  |  | 1 | 9 | 76925 / 76331 / 75128 / 75128 | 4 | 43587 / | EM8-6M16G250/6 | 75128 | ok |  |  |  | 75128 | 1 | En Transito | 4599600% | EG2-UCDI274K1L | GENERADOR STAMFORD MOD UCDI274K1L 250 KW SAE 1-14 | GENERADORES STAMFORD | 250 | 1 | 0 | 1 | 1 |  |  | 1 | 8 | 77139 / 76931 / 76483 / 76483 | 9 | 31334 / 29119 / | EG2-UCDI274K1L | 76483 | ok | 44363 |  | 4591700% | 76483 | 1 | OC en espera de OA 76483 | 4603600% | ET1-H01ATSA30800DG0C | TRANSFERENCIA ASCO FRAME H 800 A 220 V #H01ATSA30800DG0C PANEL DE CONTROL GRUPO G NEMA 1 | TABLEROS DE TRANSFERENCIA | 0800 | 1 | 0 | 67 |  | Sin Radiador cargado por Ingeniería | [5 empty] | PLANTA DIESEL ELECTRICA, MARCA IGSA 250 KW, AUTOMATICA, 220 VOLTS MOTOR: IGSA INCLUYE: - GENERADOR STAMFORD - CASETA ACUSTICA - TABLERO DE TRANSFERENCIA DE 800 AMPS [V220V] [%CASETA%] [*/TESTANDAR/*]
126728 | Distribuidores | JOSE MANUEL CANTERO HERNANDEZ | ADAN ALBERTO LAREZ CORDOVA | 1 | 1 | EP1-0500-CU-4 | PLANTA DIESEL ELECTRICA, MARCA IGSA 500 KW, AUTOMATICA, 480 VOLTS MOTOR: CUMMINS EN CASETA ACUSTICA | 500 | 480 | Estandar | B | x | PLANTAS ELECTRICAS | Cerrada | 4592500% | 4600700% | 22/09/2025 | 26/09/2025 | 50% ANTICIPO, 50% CONTRA AVISO DE TERMINACION | 1267281 | 126728 | PM5I116C | Orden ret. por CxC | ok | Sin Ingeniería liberada | [12 empty] | ENERO |  |  | 4606400% |  | 0% | [8 empty] | 38 | 0 | 0% |  | EM9-KTA19G4-L | MOTOR CUMMINS MOD KTA19G4 COOLPAC 500KW SAE 0-14 MOD. IGSA GS-500 | MOTORES CUMMINS FUZHOU | 500 | 1 | 0 | 1 |  |  |  | 1 | 10 | 76915 / 76355 / |  |  | EM9-KTA19G4-L | 76915 | ok | 44767 |  | 4595100% | 76915 | 1 | OC pendiente de pago 76915 | 4606400% | EG2-HCI534D-2 | GENERADOR STAMFORD MOD HCI534D 500 KW SAE 0-14 | GENERADORES STAMFORD | 500 | 1 | 0 | 1 | 1 |  |  | 1 |  |  |  |  | EG2-HCI534D-2 | 76476 | ok | 44519 |  | 4593100% | 76476 | 1 | OC en espera de OA 76476 | 4603600% | ET1-H01ATSA30800DG0C | TRANSFERENCIA ASCO FRAME H 800 A 220 V #H01ATSA30800DG0C PANEL DE CONTROL GRUPO G NEMA 1 | TABLEROS DE TRANSFERENCIA | 0800 | 1 | 0 | 67 |  | Sin Radiador cargado por Ingeniería | [5 empty] | PLANTA DIESEL ELECTRICA, MARCA IGSA 500 KW, AUTOMATICA, 480 VOLTS MOTOR: CUMMINS INCLUYE: - GENERADOR STAMFORD - CASETA ACUSTICA - TABLERO DE TRANSFERENCIA DE 800 AMPS [V480V] [%CASETA%] [*/TESTANDAR/*]
126727 | Distribuidores | JOSE MANUEL CANTERO HERNANDEZ | ELECTROTECNICA DE QUERETARO | 1 | 1 | EP1-0250-WE-2 | PLANTA DIESEL ELECTRICA, MARCA IGSA 250 KW, AUTOMATICA, 220 VOLTS MOTOR: IGSA EN CASETA ACUSTICA | 250 | 220 | Especial | B | x | PLANTAS ELECTRICAS | Cerrada | 4592500% | 4597800% | 22/09/2025 | 26/09/2025 | 60% ANTICIPO, 40% CONTRA AVISO DE TERMINACION | 1267271 | 126727 | PM5I115C | Orden ret. por CxC | ok | Listo para liberar | 4600600% |  |  |  | 4600600% |  |  |  | 2025-12-03 00:00:00.000 |  | 4600600% |  | DICIEMBRE |  |  | 4599600% | OK | 0% |  |  | 4597300% | OK |  |  |  |  | 39 | 0 | 0% |  | EM8-6M16G250/6 | MOTOR BAUDOUIN (WEICHAI) MOD 6M16G250/6 DE 288 KW / 1800 RPM SAE 1-14 MOD. IGSA GS250 | MOTORES IGSA / WEICHAI | 250 | 1 | 0 | 1 |  |  |  | 1 | 9 | 76925 / 76331 / 75128 / 75128 | 4 | 43587 / | EM8-6M16G250/6 | 75128 | ok | 43596 | ETA 21/11/2025 |  | 75128 | 1 | En Transito | 4599600% | EG2-UCDI274K1L | GENERADOR STAMFORD MOD UCDI274K1L 250 KW SAE 1-14 | GENERADORES STAMFORD | 250 | 1 | 0 | 1 | 1 | 1 | X25C120455 | ok | 8 | 77139 / 76931 / 76483 / 76483 | 9 | 31334 / 29119 / | EG2-UCDI274K1L | [9 empty] | ET1-H01ATSA30800DG0C | TRANSFERENCIA ASCO FRAME H 800 A 220 V #H01ATSA30800DG0C PANEL DE CONTROL GRUPO G NEMA 1 | TABLEROS DE TRANSFERENCIA | 0800 | 1 | 0 | 67 |  | Sin Radiador cargado por Ingeniería | [5 empty] | PLANTA DIESEL ELECTRICA, MARCA IGSA 250 KW, AUTOMATICA, 220 VOLTS MOTOR: IGSA INCLUYE: - GENERADOR STAMFORD - CASETA ACÚSTICA PARA PLANTA DE EMERGENCIA DE 250KW GRADO INTERPERIE PARA AMBIENTE SALINO EN LÁMINA DE ACERO AL CARBÓN CALIBRE 16, CON ACABADO DE SANBLASTEO PINTURA ELECTROSTÁTICA Y FORR
126726 | Matriz | ARMANDO VILLANUEVA DELGADILLO | AEROPUERTO DE VILLAHERMOSA | 1 | 1 | EP1-0125-CU-2 | PLANTA DIESEL ELECTRICA, MARCA IGSA 125 KW, AUTOMATICA, 220 VOLTS MOTOR: CUMMINS | 125 | 220 | Especial | B | x | PLANTAS ELECTRICAS | Abierta | 4592500% | 4637100% | DD/MM/AAAA | 26/09/2025 | DE ACUERDO A CONTRATO | 1267261 | 126726 | PM5I114C | Orden ret. por CxC | ok | Sin Ingeniería liberada | [12 empty] | PENDIENTE |  |  | 4606400% |  | 0% | [8 empty] | 49 | 0 | 0% |  | EM9-6BTAA5.9G2-L | MOTOR CUMMINS MOD 6BTAA5.9G2 COOLPAC 130.4 KW SAE 3-11.5 MOD. IGSA GS-125 | MOTORES CUMMINS FUZHOU | 125 | 1 | 0 | 1 |  |  |  | 1 | 5 | 76915 / 76355 / |  |  | EM9-6BTAA5.9G2-L | 76915 | ok | 44767 |  | 4595100% | 76915 | 1 | OC pendiente de pago 76915 | 4606400% | EG2-UCI274E1L | GENERADOR STAMFORD MOD UCI274E1L 125 KW SAE 3-11.5 | GENERADORES STAMFORD | 125 | 1 | 0 | 1 | 10 | 1 | X25C120413 | ok | 9 | 77087 / 76942 / 76483 / | 3 | 34672 / | EG2-UCI274E1L | [9 empty] | n/a | Sin transferencia cargada por Ingeniería |  |  | 0 | 0 | 0 |  | Sin Radiador cargado por Ingeniería | [5 empty] | PLANTA DIESEL ELECTRICA, MARCA IGSA 125 KW, AUTOMATICA, 220 VOLTS MOTOR: CUMMINS INCLUYE: - GENERADOR STAMFORD - BASE CHASIS - TABLERO DE TRANSFERENCIA CON INTERRUPTORES TERMOMAGNETICOS DE 400 AMPS 220 V - CONTROLADOR DSE8620 PARA OPERACION DE LA TRANSFERENCIA EN TRANSICION CERRADA NOTA: EQ
126725 | Matriz | ARMANDO VILLANUEVA DELGADILLO | AEROPUERTO DE VILLAHERMOSA | 1 | 1 | EP1-0100-CU-2 | PLANTA DIESEL ELECTRICA, MARCA IGSA 100 KW, AUTOMATICA, 220 VOLTS MOTOR: CUMMINS | 100 | 220 | Especial | B | x | PLANTAS ELECTRICAS | Abierta | 4592500% | 4637100% | DD/MM/AAAA | 26/09/2025 | DE ACUERDO A CONTRATO | 1267251 | 126725 | PM5I113C | Orden ret. por CxC | ok | Sin Ingeniería liberada | [12 empty] | PENDIENTE |  |  | 4606400% |  | 0% | [8 empty] | 42 | 0 | 0% |  | EM9-6BT5.9G2-1-L | MOTOR CUMMINS MOD 6BT5.9G2 COOLPAC 110 KW SAE 3-11.5 MOD. IGSA GS-100 | MOTORES CUMMINS FUZHOU | 100 | 1 | 0 | 1 |  |  |  | 1 | 11 | 76915 / 76915 / 76355 / |  |  | EM9-6BT5.9G2-1-L | 76915 | ok | 44767 |  | 4595100% | 76915 | 1 | OC pendiente de pago 76915 | 4606400% | EG2-UCI274C | GENERADOR STAMFORD MOD UCI274C 100 KW SAE 3-11-5 | GENERADORES STAMFORD | 100 | 1 | 0 | 1 | 5 | 1 | X25C120451 | ok | 45 | 77087 / 76483 / 68616 / 68615 |  |  | EG2-UCI274C | [9 empty] | n/a | Sin transferencia cargada por Ingeniería |  |  | 0 | 0 | 0 |  | Sin Radiador cargado por Ingeniería | [5 empty] | PLANTA DIESEL ELECTRICA, MARCA IGSA 100 KW, AUTOMATICA, 220 VOLTS MOTOR: CUMMINS INCLUYE: - GENERADOR STAMFORD - BASE CHASIS - TABLERO DE TRANSFERENCIA CON INTERRUPTORES TERMOMAGNETICOS DE 400 AMPS 220 V - CONTROLADOR DSE8620 PARA OPERACION DE LA TRANSFERENCIA EN TRANSICION CERRADA NOTA: EQ
126724 | Matriz | ARMANDO VILLANUEVA DELGADILLO | AEROPUERTO DE VILLAHERMOSA | 1 | 1 | EP1-0300-CU-2 | PLANTA DIESEL ELECTRICA, MARCA IGSA 300 KW, AUTOMATICA, 220 VOLTS MOTOR: CUMMINS | 300 | 220 | Especial | B | x | PLANTAS ELECTRICAS | Abierta | 4592500% | 4603700% | DD/MM/AAAA | 26/09/2025 | DE ACUERDO A CONTRATO | 1267241 | 126724 | PM5I112C | Orden ret. por CxC | ok | Sin Ingeniería liberada | [12 empty] | PENDIENTE |  |  | 4606400% |  | 0% | [8 empty] | 40 | 0 | 0% |  | EM9-6ZTAA13-G3-L | MOTOR CUMMINS MOD 6ZTAA13-G3 COOLPAC 330 KW SAE 1-14 MOD. IGSA GS-300 | MOTORES CUMMINS FUZHOU | 300 | 1 | 0 | 1 |  |  |  | 1 | 5 | 76915 / 76355 / |  |  | EM9-6ZTAA13-G3-L | 76915 | ok | 44767 |  | 4595100% | 76915 | 1 | OC pendiente de pago 76915 | 4606400% | EG2-S4L1D-D | GENERADOR STAMFORD MOD S4L1D-D 300 KW SAE 1-14 | GENERADORES STAMFORD | 300 | 1 | 0 | 1 | 3 |  |  | 1 | 71 | 77139 / 77087 / 76483 / 76483 | 6 | 31334 / |  |  |  | 45032 |  | 4597200% |  |  | En requisición |  | n/a | Sin transferencia cargada por Ingeniería |  |  | 0 | 0 | 0 |  | Sin Radiador cargado por Ingeniería | [5 empty] | PLANTA DIESEL ELECTRICA, MARCA IGSA 300 KW, AUTOMATICA, 220 VOLTS MOTOR: CUMMINS INCLUYE: - GENERADOR STAMFORD - BASE CHASIS - TABLERO DE TRANSFERENCIA CON INTERRUPTORES TERMOMAGNETICOS DE 1000 AMPS 220 V - CONTROLADOR DSE8620 PARA OPERACION DE LA TRANSFERENCIA EN TRANSICION CERRADA NOTA: E
126723 | Matriz | ARMANDO VILLANUEVA DELGADILLO | AEROPUERTO DE VILLAHERMOSA | 1 | 1 | EP1-0100-CU-4 | PLANTA DIESEL ELECTRICA, MARCA IGSA 100 KW, AUTOMATICA, 480 VOLTS MOTOR: CUMMINS | 100 | 480 | Especial | B | x | PLANTAS ELECTRICAS | Abierta | 4592500% | 4603700% | DD/MM/AAAA | 26/09/2025 | DE ACUERDO A CONTRATO | 1267231 | 126723 | PM5I111C | Orden ret. por CxC | ok | Sin Ingeniería liberada | [12 empty] | PENDIENTE |  |  | 4606400% |  | 0% | [8 empty] | 41 | 0 | 0% |  | EM9-6BT5.9G2-1-L | MOTOR CUMMINS MOD 6BT5.9G2 COOLPAC 110 KW SAE 3-11.5 MOD. IGSA GS-100 | MOTORES CUMMINS FUZHOU | 100 | 1 | 0 | 1 |  |  |  | 1 | 11 | 76915 / 76915 / 76355 / |  |  | EM9-6BT5.9G2-1-L | 76915 | ok | 44767 |  | 4595100% | 76915 | 1 | OC pendiente de pago 76915 | 4606400% | EG2-UCI274C | GENERADOR STAMFORD MOD UCI274C 100 KW SAE 3-11-5 | GENERADORES STAMFORD | 100 | 1 | 0 | 1 | 5 | 1 | X25C120450 | ok | 45 | 77087 / 76483 / 68616 / 68615 |  |  | EG2-UCI274C | [9 empty] | n/a | Sin transferencia cargada por Ingeniería |  |  | 0 | 0 | 0 |  | Sin Radiador cargado por Ingeniería | [5 empty] | PLANTA DIESEL ELECTRICA, MARCA IGSA 100 KW, AUTOMATICA, 480 VOLTS MOTOR: CUMMINS INCLUYE: - GENERADOR STAMFORD - BASE CHASIS - TABLERO DE TRANSFERENCIA CON INTERRUPTORES TERMOMAGNETICOS DE 160 AMPS 220 V - CONTROLADOR DSE8620 PARA OPERACION DE LA TRANSFERENCIA EN TRANSICION CERRADA NOTA: EQ
126713 | Distribuidores | JOSE MANUEL CANTERO HERNANDEZ | GRUPO ALCIONE | 1 | 1 | EP1-0175-WE-2 | PLANTA DIESEL ELECTRICA, MARCA IGSA 175 KW, AUTOMATICA 220 VOLTS MOTOR: IGSA EN CASETA ACUSTICA | 175 | 220 | Estandar | B | x | PLANTAS ELECTRICAS | Cerrada | 4592200% | 4595700% | 25/09/2025 | 29/09/2025 | 50% ANTICIPO, 50% CONTRA AVISO DE TERMINACION | 1267131 | 126713 | PM5I120C | Orden ret. por CxC | ok | Liberada a produccion | 4597900% |  |  |  | 4597900% |  |  | 4597900% |  |  |  |  | ENERO |  |  | 0% |  | 97.18% | [8 empty] | 67 | 60 | 89.55% |  | EM8-6M11G176/6 | MOTOR BAUDOUIN (WEICHAI) MOD 6M11G176/6 DE 200 KW / 1800 RPM SAE 3-11.5 MOD. IGSA GS175 | MOTORES IGSA / WEICHAI | 175 | 1 | 1 | 0 |  |  |  | ok | 4 | 75128 / 75128 / 75128 / 75128 | 4 | 43587 / | [10 empty] | EG2-UCI274F | GENERADOR STAMFORD MOD UCI274F 150 KW SAE 3-11.5 | GENERADORES STAMFORD | 150 | 1 | 1 | 0 | 3 |  |  | ok | 9 | 77139 / | 8 | 31334 / |  |  |  |  | Solicitud de cambio | [5 empty] | ET1-J01ATSA30600DG0C | TRANSFERENCIA ASCO FRAME J 600 A 220 V #J01ATSA30600DG0C PANEL DE CONTROL GRUPO G NEMA 1 | TABLEROS DE TRANSFERENCIA | 0600 | 1 | 1 | 29 |  | Sin Radiador cargado por Ingeniería | [5 empty] | PLANTA DIESEL ELECTRICA, MARCA IGSA 175 KW, AUTOMATICA 220 VOLTS MOTOR: IGSA INCLUYE: - GENERADOR STAMFORD DE 150 KW - CASETA ACUSTICA - TABLERO DE TRANSFERENCIA DE 600 AMPS - FLETE * RETIRAR LAS ETIQUETAS DE CAPACIDAD DEL GENERADOR * EQUIPO BAUDOUIN CON CASETA CHINA [V220V] [%CASETA%]
126672 | Matriz | RAUL BUSTOS LUVIANO | WERA IMPORTACIONES Y EXPORTACIONES | 1 | 1 | EP1-0100-CU-2 | PLANTA DIESEL ELECTRICA, MARCA IGSA 100 KW, SEMIAUT., 220 VOLTS MOTOR: CUMMINS EN CASETA ACUSTICA | 100 | 220 | Estandar | B | x | PLANTAS ELECTRICAS | Cerrada | 4591000% | 4597100% | 05/09/2025 | 10/09/2025 | 50% ANTICIPO, 50% CONTRA AVISO DE TERMINACION | 1266721 | 126672 | PM5I103C | Orden ret. por CxC | ok | Listo para liberar | [12 empty] | ENERO |  |  | 4605000% |  | 0% | [8 empty] | 19 | 0 | 0% |  | EM9-0100-CMML-1 | MOTOR CUMMINS COOLPACK 100KW MOD. 6BT5.9-G2 SAE 3-11.5 INCLUYE BASE TANQUE Y CONFIGURATION (BRAND JOINT VENTURE CUMMINS ENGINE, STANDARD RADIATOR, COMAP IL4-AMF8 CONTROL SYSTEM, 12V/24V BATERRY WITH BATERRY CABLES & BATERRY CHARGER, INDUSTRIAL SILENCERS WITH FLANGED FLEXIBLE CONNECTION, WITH STANDARD FUEL TANK, ENGLISH OPERATION/MAINTENANCE MANUAL/TEST REPORT FOR ENGINE, ALTERNATOR AND GENSET, LEGA MAINTIAN TOOL KIT, WITH DILIXI CIRCUIT BREAKER | MOTORES CUMMINS FUZHOU | 100 | 1 | 0 | 1 |  |  |  | 1 |  |  |  |  | EM9-0100-CMML | 76130 | ok | 44325 |  | 4591100% | 76130 | 1 | OC en espera de OA 76130 | 4605000% | EG2-UCI274C | GENERADOR STAMFORD MOD UCI274C 100 KW SAE 3-11-5 | GENERADORES STAMFORD | 100 | 1 | 0 | 1 | 5 | 1 | X25C120449 | ok | 45 | 77087 / 76483 / 68616 / 68615 |  |  | EG2-UCI274C | [9 empty] | n/a | Sin transferencia cargada por Ingeniería |  |  | 0 | 0 | 0 |  | Sin Radiador cargado por Ingeniería | [5 empty] | PLANTA DIESEL ELECTRICA, MARCA IGSA 100 KW, SEMIAUT., 220 VOLTS MOTOR: CUMMINS INCLUYE: - GENERADOR STAMFORD - CASETA ACUSTICA - CONTROL DSE720 - FLETE - VIATICOS * EQUIPO CUMMINS ARMADO EN CASETA ACUSTICA [V220V] [%CASETA%] [*/TESTANDAR/*]
126646 | Export. Latam. | JOSE MANUEL CANTERO HERNANDEZ | EMPRESAS MELO, S.A. (025) | 1 | 1 | EP1-0040-CU-2-UL | PLANTA DIESEL ELECTRICA, MARCA IGSA 40 KW, SEMIAUTOMATICA, 240 VOLTS MOTOR: CUMMINS EN CASETA ACUSTICA | 40 | 240 | Especial | A | x | PLANTAS ELECTRICAS | Cerrada | 4590200% | 4595200% | 21/05/2025 | 04/09/2025 | 50% ANTICIPO, 50% CONTRA AVISO DE TERMINACION | 1266461 | 126646 | PM5I099C | Orden ret. por CxC | ok | Trabajo Completado | Terminado |  |  |  | 4596000% |  |  | 4596000% | 2025-11-04 00:00:00.000 |  | 4596600% |  | OCTUBRE |  |  | 0% | 4595700% | 100% | 4596500% | COMPLETO | 4595700% | COMPLETO | 4596700% |  |  |  | 57 | 57 | 100% | 4596700% | EM9-4BTAA3.3-G18 | MOTOR CUMMINS MOD 4BTAA3.3-G18 COOLPAC DE 40KWe SAE 3-10 | MOTORES CUMMINS | 40 | 1 | 1 | 0 | 1 |  |  | ok |  |  | 2 | 37401 / 36184 / | [10 empty] | EG2-S1L2-Y-1-UL | GENERADOR STAMFORD UL 2200,UL1446,UL1004 MOD. S1L2-Y1 DE 40 KW, 1800 RPM 120/240 VCA SAE 3-10 S1L2-Y1 WDG.311 | GENERADORES STAMFORD | 40 | 1 | 1 | 0 |  |  |  | ok |  |  |  |  | EG2-S1L2-Y-1-UL | 75843 | ok | 44207 | OV con generador falta cargarlo | 4590200% | 75843 | 1 |  |  | n/a | Sin transferencia cargada por Ingeniería |  |  | 0 | 0 | 0 |  | Sin Radiador cargado por Ingeniería | [5 empty] | PLANTA DIESEL ELECTRICA, MARCA IGSA 40 KW, SEMIAUTOMATICA, 240 VOLTS MOTOR: CUMMINS EN CASETA ACUSTICA INCLUYE: - GENERADOR STAMFORD - CASETA ACUSTICA - BASE TANQUE NO UL PARA UNA AUTONOMIA DE 24 HRS. DE OPERACION - TABLERO DE CONTROL DSE 7310 - MODULO DE MONITOREO DSE 892 - EQUIPO UL 2200 C
126645 | Export. Latam. | JOSE MANUEL CANTERO HERNANDEZ | EMPRESAS MELO, S.A. (025) | 1 | 1 | EP1-0080-PK-2-UL | PLANTA DIESEL ELECTRICA, MARCA IGSA 80 KW, SEMIAUTOMATICA, 208 VOLTS MOTOR: PERKINS EN CASETA ACUSTICA | 80 | 208 | Especial | B | x | PLANTAS ELECTRICAS | Cerrada | 4590200% | 4595200% | 21/05/2025 | 04/09/2025 | 50% ANTICIPO, 50% CONTRA AVISO DE TERMINACION | 1266451 | 126645 | PM5I098C | Orden ret. por CxC | ok | Liberada a produccion | Terminado |  |  |  | 4597900% |  |  | 4597900% | 2025-11-04 00:00:00.000 |  | 4596600% |  | NOVIEMBRE |  |  | 0% | OK | 98.16% | 4597900% | COMPLETO | 4597200% | COMPLETO |  |  |  |  | 63 | 59 | 93.65% |  | EMA-1104D-E44TAG2-EPAK-7P | MOTOR PERKINS DE 100 KWe SERIE 1100 MODELO 1104D-E44TAG2-EPAK-7P ELECTROPACK SAE 3-11.5 TIER 3 | MOTORES PERKINS | 100 | 1 | 1 | 0 |  |  |  | ok |  |  |  |  | EMA-1104D-E44TAG2-EPAK-7P | 75754 | ok | 44205 |  | 4590200% | 75754 | 1 |  |  | EG2-UCI274C-UL | GENERADOR STAMFORD UL 2200,UL1446,UL1004 MOD. UCI274C DE 80KW, 1800 RPM 208-480 VCA SAE 3-11.5 | GENERADORES STAMFORD | 80 | 1 | 1 | 0 |  |  |  | ok |  |  | 9 | 37387 / 37190 / 37190 / 37190 | EG2-UCI274C-UL | 75843 | ok | 44207 |  | 4590200% | 75843 | 1 |  |  | n/a | Sin transferencia cargada por Ingeniería |  |  | 0 | 0 | 0 |  | Sin Radiador cargado por Ingeniería | [5 empty] | PLANTA DIESEL ELECTRICA, MARCA IGSA 80 KW, SEMIAUTOMATICA, 208 VOLTS MOTOR: PERKINS EN CASETA ACUSTICA INCLUYE: - GENERADOR STAMFORD - CASETA ACUSTICA - BASE TANQUE NO UL PARA UNA AUTONOMIA DE 24 HRS. DE OPERACION - TABLERO DE CONTROL DSE 7310 - MODULO DE MONITOREO DSE 892 - EQUIPO UL 2200 C
126644 | Export. Latam. | JOSE MANUEL CANTERO HERNANDEZ | EMPRESAS MELO, S.A. (025) | 1 | 1 | EP1-0080-PK-2-UL | PLANTA DIESEL ELECTRICA, MARCA IGSA 80 KW, SEMIAUTOMATICA, 208 VOLTS MOTOR: PERKINS | 80 | 208 | Especial | B | x | PLANTAS ELECTRICAS | Abierta | 4590200% | 4595200% | 21/05/2025 | 04/09/2025 | 50% ANTICIPO, 50% CONTRA AVISO DE TERMINACION | 1266441 | 126644 | PM5I097C | Orden ret. por CxC | ok | Trabajo Completado | Terminado |  |  |  | 4595600% |  |  | 4595600% |  |  | 4595200% |  | OCTUBRE |  |  | 0% | SIN FECHA | 99% | 4595600% | COMPLETO | 4594700% | COMPLETO | 4595700% |  |  |  | 65 | 65 | 100% | 4595700% | EMA-1104D-E44TAG2-EPAK-7P | MOTOR PERKINS DE 100 KWe SERIE 1100 MODELO 1104D-E44TAG2-EPAK-7P ELECTROPACK SAE 3-11.5 TIER 3 | MOTORES PERKINS | 100 | 1 | 1 | 0 |  |  |  | ok |  |  |  |  | EMA-1104D-E44TAG2-EPAK-7P | 75754 | ok | 44205 |  | 4590200% | 75754 | 1 |  |  | EG2-UCI274C-UL | GENERADOR STAMFORD UL 2200,UL1446,UL1004 MOD. UCI274C DE 80KW, 1800 RPM 208-480 VCA SAE 3-11.5 | GENERADORES STAMFORD | 80 | 1 | 1 | 0 |  |  |  | ok |  |  | 9 | 37387 / 37190 / 37190 / 37190 | [10 empty] | n/a | Sin transferencia cargada por Ingeniería |  |  | 0 | 0 | 0 |  | Sin Radiador cargado por Ingeniería | [5 empty] | PLANTA DIESEL ELECTRICA, MARCA IGSA 80 KW, SEMIAUTOMATICA, 208 VOLTS MOTOR: PERKINS INCLUYE: - GENERADOR STAMFORD - BASE TANQUE NO UL PARA UNA AUTONOMIA DE 24 HRS.DE OPERACION - TABLERO DE CONTROL DSE 7310 - MODULO DE MONITOREO DSE 892 - EQUIPO UL 2200 BASE CHASIS * FAVOR DE ENSAMBLAR MOTOR
126643 | Export. Latam. | JOSE MANUEL CANTERO HERNANDEZ | EMPRESAS MELO, S.A. (025) | 1 | 1 | EP1-0100-PK-2-UL | PLANTA DIESEL ELECTRICA, MARCA IGSA 100 KW, SEMIAUTOMATICA, 240 VOLTS MOTOR: PERKINS EN CASETA ACUSTICA | 100 | 240 | Especial | B | x | PLANTAS ELECTRICAS | Cerrada | 4590200% | 4595200% | 21/05/2025 | 04/09/2025 | 50% ANTICIPO, 50% CONTRA AVISO DE TERMINACION | 1266431 | 126643 | PM5I096C | Orden ret. por CxC | ok | Liberada a produccion | Terminado |  |  |  | 4597900% |  |  | 4597900% | 2025-11-07 00:00:00.000 |  | 4596600% |  | NOVIEMBRE |  |  | 0% | OK | 98.57% | 4597900% | COMPLETO | 4597200% | COMPLETO |  |  |  |  | 61 | 58 | 95.08% |  | EMA-1104D-E44TAG2-EPAK-7P | MOTOR PERKINS DE 100 KWe SERIE 1100 MODELO 1104D-E44TAG2-EPAK-7P ELECTROPACK SAE 3-11.5 TIER 3 | MOTORES PERKINS | 100 | 1 | 1 | 0 |  |  |  | ok |  |  |  |  | EMA-1104D-E44TAG2-EPAK-7P | 75754 | ok | 44205 |  | 4590200% | 75754 | 1 |  |  | EG2-UCI274F-1-UL | GENERADOR STAMFORD UL 2200,UL1446,UL1004 MOD. UCI274F DE 100KW, 1800 RPM 120/240 VCA SAE 3-11.5 WDG 311 | GENERADORES STAMFORD | 100 | 1 | 1 | 0 |  |  |  | ok |  |  |  |  | EG2-UCI274F-1-UL | 75843 | ok | 44207 |  | 4590200% | 75843 | 1 |  |  | n/a | Sin transferencia cargada por Ingeniería |  |  | 0 | 0 | 0 |  | Sin Radiador cargado por Ingeniería | [5 empty] | PLANTA DIESEL ELECTRICA, MARCA IGSA 100 KW, SEMIAUTOMATICA, 240 VOLTS MOTOR: PERKINS EN CASETA ACUSTICA INCLUYE: - GENERADOR STAMFORD - CASETA ACUSTICA - BASE TANQUE NO UL PARA UNA AUTONOMIA DE 24 HRS. DE OPERACION - TABLERO DE CONTROL DSE 7310 - MODULO DE MONITOREO DSE 892 - EQUIPO UL 2200
126642 | Export. Latam. | JOSE MANUEL CANTERO HERNANDEZ | EMPRESAS MELO, S.A. (025) | 1 | 1 | EP1-0100-PK-2-UL | PLANTA DIESEL ELECTRICA, MARCA IGSA 100 KW, SEMIAUTOMATICA, 208 VOLTS MOTOR: PERKINS | 100 | 208 | Especial | B | x | PLANTAS ELECTRICAS | Abierta | 4590200% | 4595200% | 21/05/2025 | 04/09/2025 | 50% ANTICIPO, 50% CONTRA AVISO DE TERMINACION | 1266421 | 126642 | PM5I095C | Orden ret. por CxC | ok | Trabajo Completado | Terminado |  |  |  | 4595600% |  |  | 4595600% |  |  | 4595200% |  | OCTUBRE |  |  | 0% | SIN FECHA | 99% | 4595600% | COMPLETO | 4594700% | COMPLETO | 4595700% |  |  |  | 58 | 58 | 100% | 4595700% | EMA-1104D-E44TAG2-EPAK-7P | MOTOR PERKINS DE 100 KWe SERIE 1100 MODELO 1104D-E44TAG2-EPAK-7P ELECTROPACK SAE 3-11.5 TIER 3 | MOTORES PERKINS | 100 | 1 | 1 | 0 |  |  |  | ok |  |  |  |  | EMA-1104D-E44TAG2-EPAK-7P | 75754 | ok | 44205 |  | 4590200% | 75754 | 1 |  |  | EG2-UCI274E-UL | GENERADOR STAMFORD UL 2200,UL1446,UL1004 MOD. UCI274E DE 100KW, 1800 RPM 208-480 VCA SAE 3-11.5 | GENERADORES STAMFORD | 100 | 1 | 1 | 0 | 1 |  |  | ok |  |  | 9 | 35600 / 31225 / |  |  |  | 44207 | OV con generador falta cargarlo | 4590200% | 75843 | 1 |  |  | n/a | Sin transferencia cargada por Ingeniería |  |  | 0 | 0 | 0 |  | Sin Radiador cargado por Ingeniería | [5 empty] | PLANTA DIESEL ELECTRICA, MARCA IGSA 100 KW, SEMIAUTOMATICA, 208 VOLTS MOTOR: PERKINS INCLUYE: - GENERADOR STAMFORD - BASE TANQUE NO UL PARA UNA AUTONOMIA DE 24 HRS.DE OPERACION - TABLERO DE CONTROL DSE 7310 - MODULO DE MONITOREO DSE 892 - EQUIPO UL 2200 BASE CHASIS * EQUIPO PERKINS CON CERT
126635 | Export. EUA | RAFAEL SALGADO DURAN | IGSA CORP. | 1 | 1 | EP1-3600-WE-4-UL | MOTOR GEN SEMIAUTO 3600 KW 480 V MOTOR IGSA MOD. GS3600 NORMA UL | 3600 | 480 | Especial |  | x | PLANTAS ELECTRICAS | Cerrada | 4590100% | 4575300% | DD/MM/AAAA | 03/09/2025 | 90 DIAS | 1266351 | 126635 | PM5I094C | Orden ret. por CxC | ok | Sin Ingeniería liberada | [12 empty] | FEBRERO |  |  | 4606200% |  | 0% | [12 empty] | EME-20M55G4D2/6E | MOTOR BAUDOUIN (WEICHAI) MOD 20M55G4D2/6 EPA TIER 2 DE 3600 KW / 1800 RPM SAE 00-21 CON DOBLE MARCHA MOD. IGSA GS3600 | MOTORES IGSA / WEICHAI | 3600 | 1 | 0 | 1 |  |  |  | 1 | 56 | 75720 / 75466 / |  |  | EME-20M55G4D2/6E | 75720 | ok | 44024 | F3 AS | 4589700% | 75720 | 1 | En Fabricación | 4598700% | EG2-S9L1D-G4 | GENERADOR STAMFORD UL 2200,UL1446,UL1004 MOD. S9L1D-F4 DE 3600 KW A 480 kV CONT. F 125-40°C DE 1800 RPM, PMG AVR DM110, HEATERS, RTD 2X ESTATOR, DOBLE BALERO, CT DE MEDICION 1X SET INSTALADO, 1RTD POR BALERO, CLOSE COUPLE SAE 00 | GENERADORES STAMFORD | 3600 | 1 | 0 | 1 |  |  |  | 1 | 98 | 75745 / 75140 / |  |  | EG2-S9L1D-G4 | 75745 | ok | 44027 |  | 4589700% | 75745 | 1 | En Fabricación | 4606200% | n/a | Sin transferencia cargada por Ingeniería |  |  | 0 | 0 | 0 |  | Sin Radiador cargado por Ingeniería | [5 empty] | PLANTA DIESEL ELECTRICA, MARCA IGSA 3600 KW, SEMIAUTOMATICA, 480 VOLTS MOTOR: BAUDOUIN EPA INCLUYE: - GENERADOR STAMFORD UL - CASETA DE ACERO AL CARBON PINTURA - 1 X BREAKER PRINCIPAL DE 5000 A ABB LSIG CON SHUNT TRIP, SHUNT TRIP AND WIRING, GFI (GROUND FAULT INDICATION), LSIG (GROUN FAULT TRIP
126634 | Export. EUA | RAFAEL SALGADO DURAN | IGSA CORP. | 1 | 1 | EP1-3600-WE-4-UL | MOTOR GEN SEMIAUTO 3600 KW 480 V MOTOR IGSA MOD. GS3600 NORMA UL | 3600 | 480 | Especial |  | x | PLANTAS ELECTRICAS | Cerrada | 4590100% | 4575300% | DD/MM/AAAA | 03/09/2025 | 90 DIAS | 1266341 | 126634 | PM5I093C | Orden ret. por CxC | ok | Sin Ingeniería liberada | [12 empty] | FEBRERO |  |  | 4606200% |  | 0% | [12 empty] | EME-20M55G4D2/6E | MOTOR BAUDOUIN (WEICHAI) MOD 20M55G4D2/6 EPA TIER 2 DE 3600 KW / 1800 RPM SAE 00-21 CON DOBLE MARCHA MOD. IGSA GS3600 | MOTORES IGSA / WEICHAI | 3600 | 1 | 0 | 1 |  |  |  | 1 | 56 | 75720 / 75466 / |  |  | EME-20M55G4D2/6E | 75720 | ok | 44024 | F3 AS | 4589700% | 75720 | 1 | En Fabricación | 4598700% | EG2-S9L1D-G4 | GENERADOR STAMFORD UL 2200,UL1446,UL1004 MOD. S9L1D-F4 DE 3600 KW A 480 kV CONT. F 125-40°C DE 1800 RPM, PMG AVR DM110, HEATERS, RTD 2X ESTATOR, DOBLE BALERO, CT DE MEDICION 1X SET INSTALADO, 1RTD POR BALERO, CLOSE COUPLE SAE 00 | GENERADORES STAMFORD | 3600 | 1 | 0 | 1 |  |  |  | 1 | 98 | 75745 / 75140 / |  |  | EG2-S9L1D-G4 | 75745 | ok | 44027 |  | 4589700% | 75745 | 1 | En Fabricación | 4606200% | n/a | Sin transferencia cargada por Ingeniería |  |  | 0 | 0 | 0 |  | Sin Radiador cargado por Ingeniería | [5 empty] | PLANTA DIESEL ELECTRICA, MARCA IGSA 3600 KW, SEMIAUTOMATICA, 480 VOLTS MOTOR: BAUDOUIN EPA INCLUYE: - GENERADOR STAMFORD UL - CASETA DE ACERO AL CARBON PINTURA - 1 X BREAKER PRINCIPAL DE 5000 A ABB LSIG CON SHUNT TRIP, SHUNT TRIP AND WIRING, GFI (GROUND FAULT INDICATION), LSIG (GROUN FAULT TRIP
126633 | Export. EUA | RAFAEL SALGADO DURAN | IGSA CORP. | 1 | 1 | EP1-3600-WE-4-UL | MOTOR GEN SEMIAUTO 3600 KW 480 V MOTOR IGSA MOD. GS3600 NORMA UL | 3600 | 480 | Especial |  | x | PLANTAS ELECTRICAS | Cerrada | 4590100% | 4575300% | DD/MM/AAAA | 03/09/2025 | 90 DIAS | 1266331 | 126633 | PM5I092C | Orden ret. por CxC | ok | Sin Ingeniería liberada | [12 empty] | FEBRERO |  |  | 4606200% |  | 0% | [12 empty] | EME-20M55G4D2/6E | MOTOR BAUDOUIN (WEICHAI) MOD 20M55G4D2/6 EPA TIER 2 DE 3600 KW / 1800 RPM SAE 00-21 CON DOBLE MARCHA MOD. IGSA GS3600 | MOTORES IGSA / WEICHAI | 3600 | 1 | 0 | 1 |  |  |  | 1 | 56 | 75720 / 75466 / |  |  | EME-20M55G4D2/6E | 75720 | ok | 44024 | F3 AS | 4589700% | 75720 | 1 | En Fabricación | 4598700% | EG2-S9L1D-G4 | GENERADOR STAMFORD UL 2200,UL1446,UL1004 MOD. S9L1D-F4 DE 3600 KW A 480 kV CONT. F 125-40°C DE 1800 RPM, PMG AVR DM110, HEATERS, RTD 2X ESTATOR, DOBLE BALERO, CT DE MEDICION 1X SET INSTALADO, 1RTD POR BALERO, CLOSE COUPLE SAE 00 | GENERADORES STAMFORD | 3600 | 1 | 0 | 1 |  |  |  | 1 | 98 | 75745 / 75140 / |  |  | EG2-S9L1D-G4 | 75745 | ok | 44027 |  | 4589700% | 75745 | 1 | En Fabricación | 4606200% | n/a | Sin transferencia cargada por Ingeniería |  |  | 0 | 0 | 0 |  | Sin Radiador cargado por Ingeniería | [5 empty] | PLANTA DIESEL ELECTRICA, MARCA IGSA 3600 KW, SEMIAUTOMATICA, 480 VOLTS MOTOR: BAUDOUIN EPA INCLUYE: - GENERADOR STAMFORD UL - CASETA DE ACERO AL CARBON PINTURA - 1 X BREAKER PRINCIPAL DE 5000 A ABB LSIG CON SHUNT TRIP, SHUNT TRIP AND WIRING, GFI (GROUND FAULT INDICATION), LSIG (GROUN FAULT TRIP
126632 | Export. EUA | RAFAEL SALGADO DURAN | IGSA CORP. | 1 | 1 | EP1-3600-WE-4-UL | MOTOR GEN SEMIAUTO 3600 KW 480 V MOTOR IGSA MOD. GS3600 NORMA UL | 3600 | 480 | Especial |  | x | PLANTAS ELECTRICAS | Cerrada | 4590100% | 4575300% | DD/MM/AAAA | 03/09/2025 | 90 DIAS | 1266321 | 126632 | PM5I091C | Orden ret. por CxC | ok | Sin Ingeniería liberada | [12 empty] | FEBRERO | ARMADA |  | 4606200% |  | 0% | [12 empty] | EME-20M55G4D2/6E | MOTOR BAUDOUIN (WEICHAI) MOD 20M55G4D2/6 EPA TIER 2 DE 3600 KW / 1800 RPM SAE 00-21 CON DOBLE MARCHA MOD. IGSA GS3600 | MOTORES IGSA / WEICHAI | 3600 | 1 | 0 | 1 |  |  |  | 1 | 56 | 75720 / 75466 / |  |  | EME-20M55G4D2/6E | 75720 | ok | 44024 | F3 AS | 4589700% | 75720 | 1 | En Fabricación | 4598700% | EG2-S9L1D-G4 | GENERADOR STAMFORD UL 2200,UL1446,UL1004 MOD. S9L1D-F4 DE 3600 KW A 480 kV CONT. F 125-40°C DE 1800 RPM, PMG AVR DM110, HEATERS, RTD 2X ESTATOR, DOBLE BALERO, CT DE MEDICION 1X SET INSTALADO, 1RTD POR BALERO, CLOSE COUPLE SAE 00 | GENERADORES STAMFORD | 3600 | 1 | 0 | 1 |  |  |  | 1 | 98 | 75745 / 75140 / |  |  | EG2-S9L1D-G4 | 75745 | ok | 44027 |  | 4589700% | 75745 | 1 | En Fabricación | 4606200% | n/a | Sin transferencia cargada por Ingeniería |  |  | 0 | 0 | 0 |  | Sin Radiador cargado por Ingeniería | [5 empty] | PLANTA DIESEL ELECTRICA, MARCA IGSA 3600 KW, SEMIAUTOMATICA, 480 VOLTS MOTOR: BAUDOUIN EPA INCLUYE: - GENERADOR STAMFORD UL - CASETA DE ACERO AL CARBON PINTURA - 1 X BREAKER PRINCIPAL DE 5000 A ABB LSIG CON SHUNT TRIP, SHUNT TRIP AND WIRING, GFI (GROUND FAULT INDICATION), LSIG (GROUN FAULT TRIP
126631 | Export. EUA | RAFAEL SALGADO DURAN | IGSA CORP. | 1 | 1 | EP1-3600-WE-4-UL | MOTOR GEN SEMIAUTO 3600 KW 480 V MOTOR IGSA MOD. GS3600 NORMA UL | 3600 | 480 | Especial |  | x | PLANTAS ELECTRICAS | Cerrada | 4590100% | 4575300% | DD/MM/AAAA | 03/09/2025 | 90 DIAS | 1266311 | 126631 | PM5I090C | Orden ret. por CxC | ok | Sin Ingeniería liberada | [12 empty] | FEBRERO | ARMADA |  | 4606200% |  | 0% | [12 empty] | EME-20M55G4D2/6E | MOTOR BAUDOUIN (WEICHAI) MOD 20M55G4D2/6 EPA TIER 2 DE 3600 KW / 1800 RPM SAE 00-21 CON DOBLE MARCHA MOD. IGSA GS3600 | MOTORES IGSA / WEICHAI | 3600 | 1 | 0 | 1 |  |  |  | 1 | 56 | 75720 / 75466 / |  |  | EME-20M55G4D2/6E | 75720 | ok | 44024 | F3 AS | 4589700% | 75720 | 1 | En Fabricación | 4598700% | EG2-S9L1D-G4 | GENERADOR STAMFORD UL 2200,UL1446,UL1004 MOD. S9L1D-F4 DE 3600 KW A 480 kV CONT. F 125-40°C DE 1800 RPM, PMG AVR DM110, HEATERS, RTD 2X ESTATOR, DOBLE BALERO, CT DE MEDICION 1X SET INSTALADO, 1RTD POR BALERO, CLOSE COUPLE SAE 00 | GENERADORES STAMFORD | 3600 | 1 | 0 | 1 |  |  |  | 1 | 98 | 75745 / 75140 / |  |  | EG2-S9L1D-G4 | 75745 | ok | 44027 |  | 4589700% | 75745 | 1 | En Fabricación | 4606200% | n/a | Sin transferencia cargada por Ingeniería |  |  | 0 | 0 | 0 |  | Sin Radiador cargado por Ingeniería | [5 empty] | PLANTA DIESEL ELECTRICA, MARCA IGSA 3600 KW, SEMIAUTOMATICA, 480 VOLTS MOTOR: BAUDOUIN EPA INCLUYE: - GENERADOR STAMFORD UL - CASETA DE ACERO AL CARBON PINTURA - 1 X BREAKER PRINCIPAL DE 5000 A ABB LSIG CON SHUNT TRIP, SHUNT TRIP AND WIRING, GFI (GROUND FAULT INDICATION), LSIG (GROUN FAULT TRIP
126630 | Export. EUA | RAFAEL SALGADO DURAN | IGSA CORP. | 1 | 1 | EP1-3600-WE-4-UL | MOTOR GEN SEMIAUTO 3600 KW 480 V MOTOR IGSA MOD. GS3600 NORMA UL | 3600 | 480 | Especial |  | x | PLANTAS ELECTRICAS | Cerrada | 4590100% | 4575300% | DD/MM/AAAA | 03/09/2025 | 90 DIAS | 1266301 | 126630 | PM5I089C | Orden ret. por CxC | ok | Sin Ingeniería liberada | [12 empty] | FEBRERO | ARMADA |  | 4606200% |  | 0% | [12 empty] | EME-20M55G4D2/6E | MOTOR BAUDOUIN (WEICHAI) MOD 20M55G4D2/6 EPA TIER 2 DE 3600 KW / 1800 RPM SAE 00-21 CON DOBLE MARCHA MOD. IGSA GS3600 | MOTORES IGSA / WEICHAI | 3600 | 1 | 0 | 1 |  |  |  | 1 | 56 | 75720 / 75466 / |  |  | EME-20M55G4D2/6E | 75720 | ok | 44024 | F3 AS | 4589700% | 75720 | 1 | En Fabricación | 4598700% | EG2-S9L1D-G4 | GENERADOR STAMFORD UL 2200,UL1446,UL1004 MOD. S9L1D-F4 DE 3600 KW A 480 kV CONT. F 125-40°C DE 1800 RPM, PMG AVR DM110, HEATERS, RTD 2X ESTATOR, DOBLE BALERO, CT DE MEDICION 1X SET INSTALADO, 1RTD POR BALERO, CLOSE COUPLE SAE 00 | GENERADORES STAMFORD | 3600 | 1 | 0 | 1 |  |  |  | 1 | 98 | 75745 / 75140 / |  |  | EG2-S9L1D-G4 | 75745 | ok | 44027 |  | 4589700% | 75745 | 1 | En Fabricación | 4606200% | n/a | Sin transferencia cargada por Ingeniería |  |  | 0 | 0 | 0 |  | Sin Radiador cargado por Ingeniería | [5 empty] | PLANTA DIESEL ELECTRICA, MARCA IGSA 3600 KW, SEMIAUTOMATICA, 480 VOLTS MOTOR: BAUDOUIN EPA INCLUYE: - GENERADOR STAMFORD UL - CASETA DE ACERO AL CARBON PINTURA - 1 X BREAKER PRINCIPAL DE 5000 A ABB LSIG CON SHUNT TRIP, SHUNT TRIP AND WIRING, GFI (GROUND FAULT INDICATION), LSIG (GROUN FAULT TRIP
126629 | Export. EUA | RAFAEL SALGADO DURAN | IGSA CORP. | 1 | 1 | EP1-3600-WE-4-UL | MOTOR GEN SEMIAUTO 3600 KW 480 V MOTOR IGSA MOD. GS3600 NORMA UL | 3600 | 480 | Especial |  | x | PLANTAS ELECTRICAS | Cerrada | 4590100% | 4575300% | DD/MM/AAAA | 03/09/2025 | 90 DIAS | 1266291 | 126629 | PM5I088C | Orden ret. por CxC | ok | Sin Ingeniería liberada | [12 empty] | FEBRERO |  |  | 4606200% |  | 0% | [12 empty] | EME-20M55G4D2/6E | MOTOR BAUDOUIN (WEICHAI) MOD 20M55G4D2/6 EPA TIER 2 DE 3600 KW / 1800 RPM SAE 00-21 CON DOBLE MARCHA MOD. IGSA GS3600 | MOTORES IGSA / WEICHAI | 3600 | 1 | 0 | 1 |  |  |  | 1 | 56 | 75720 / 75466 / |  |  | EME-20M55G4D2/6E | 75720 | ok | 44024 | F3 AS | 4589700% | 75720 | 1 | En Fabricación | 4598700% | EG2-S9L1D-G4 | GENERADOR STAMFORD UL 2200,UL1446,UL1004 MOD. S9L1D-F4 DE 3600 KW A 480 kV CONT. F 125-40°C DE 1800 RPM, PMG AVR DM110, HEATERS, RTD 2X ESTATOR, DOBLE BALERO, CT DE MEDICION 1X SET INSTALADO, 1RTD POR BALERO, CLOSE COUPLE SAE 00 | GENERADORES STAMFORD | 3600 | 1 | 0 | 1 |  |  |  | 1 | 98 | 75745 / 75140 / |  |  | EG2-S9L1D-G4 | 75745 | ok | 44027 |  | 4589700% | 75745 | 1 | En Fabricación | 4606200% | n/a | Sin transferencia cargada por Ingeniería |  |  | 0 | 0 | 0 |  | Sin Radiador cargado por Ingeniería | [5 empty] | PLANTA DIESEL ELECTRICA, MARCA IGSA 3600 KW, SEMIAUTOMATICA, 480 VOLTS MOTOR: BAUDOUIN EPA INCLUYE: - GENERADOR STAMFORD UL - CASETA DE ACERO AL CARBON PINTURA - 1 X BREAKER PRINCIPAL DE 5000 A ABB LSIG CON SHUNT TRIP, SHUNT TRIP AND WIRING, GFI (GROUND FAULT INDICATION), LSIG (GROUN FAULT TRIP
126625 | Distribuidores | VERONICA GARCIA BAUTISTA | PROMOTORA VERACRUZANA DE PROYECTOS | 1 | 1 | EP1-0040-WE-2 | PLANTA DIESEL ELECTRICA, MARCA IGSA 40 KW, SEMIAUTOMATICA, 220 VOLTS MOTOR: IGSA | 40 | 220 | Estandar | B | x | PLANTAS ELECTRICAS | Abierta | 4589800% | 4592600% | 27/08/2025 | 03/09/2025 | 30% ANTICIPO, 20% SEGUNDA SEMANA 50% CONTRA AVISO DE TERMINACION | 1266251 | 126625 | PM5I085C | Orden ret. por CxC | ok | Liberada a produccion | Terminado |  |  |  | 4593100% |  |  | 4593100% |  |  | 4593700% |  | TERMINADA |  |  | 0% | OK | 99% | 4593300% | COMPLETO | 4593600% | COMPLETO |  |  |  |  | 49 | 49 | 100% |  | EM8-4M06G41/6 | MOTOR BAUDOUIN (WEICHAI) MOD 4M06G41/6 DE 47 KW / 1800 RPM SAE 3-11.5 MOD. IGSA GS40 | MOTORES IGSA / WEICHAI | 40 | 1 | 1 | 0 | 5 |  |  | ok | [14 empty] | EG2-S1L2-N | GENERADOR STAMFORD MOD S1L2-N1 40 KW SAE 3-11.5 | GENERADORES STAMFORD | 40 | 1 | 1 | 0 | 11 |  |  | ok | [14 empty] | n/a | Sin transferencia cargada por Ingeniería |  |  | 0 | 0 | 0 |  | Sin Radiador cargado por Ingeniería | [5 empty] | PLANTA DIESEL ELECTRICA, MARCA IGSA 40 KW, SEMIAUTOMATICA, 220 VOLTS MOTOR: IGSA INCLUYE: - GENERADOR STAMFORD [V220V] [*/TESTANDAR/*]
126623 | Matriz | VERONICA GARCIA BAUTISTA | BA ARCHITECTURE OFFICE | 1 | 1 | EP1-1250-WE-2 | PLANTA DIESEL ELECTRICA, MARCA IGSA 1250 KW, AUTOMATICA, 220 VOLTS MOTOR: IGSA EN CASETA ACUSTICA | 1250 | 220 | Estandar |  | x | NO ALMACENABLES FACTURACION | Cerrada | 4589700% | 4596400% | 29/08/2025 | 03/09/2025 | 50% ANTICIPO, 50% CONTRA AVISO DE TERMIINACION | 1266231 | 126623 | PM5I084C | Orden ret. por CxC | ok | Liberada a produccion | 4599100% |  |  |  | 4599100% |  |  | 4599100% | 2025-11-26 00:00:00.000 |  | 4598800% |  | NOVIEMBRE |  |  | 0% | 4599600% | 5.66% |  |  | 4597200% | REP-E6.2H50FAA-1+0 - TRANSFERENCIA DE INTERRUPTORES ELECTROMAGNETICOS EMAX ABB E6.2H, 5000 A, Fijo, Ekip Dip-LI, 127Vac/dc, Tipo A (1+0), 3 Polo (05 DIC) |  |  |  |  | 53 | 3 | 5.66% |  | EM8-12M33G1300/6 | MOTOR BAUDOUIN (WEICHAI) MOD 12M33G1300/6 DE 1390 KW / 1800 RPM SAE 0-18 MOD. IGSA GS1250 | MOTORES IGSA / WEICHAI | 1250 | 1 | 1 | 0 |  |  |  | ok | 1 | 76331 / | [12 empty] | EG2-S6L1D-F | GENERADOR STAMFORD MOD S6L1D-F 1250KW DE 12 PUNTAS RECONECTABLE WDG 311 SAE 0-18 | GENERADORES STAMFORD | 1250 | 1 | 1 | 0 |  |  |  | ok | 1 | 75847 / | [12 empty] | ET1-5000A-2 | TABLERO DE TRANSFERENCIA TRANSICION ABIERTA 5000 AMP, 220 V, 60 HZ, 3F, 4 H | TABLEROS DE TRANSFERENCIA |  | 1 | 0 | 0 |  | Sin Radiador cargado por Ingeniería | [5 empty] | PLANTA DIESEL ELECTRICA, MARCA IGSA 1250 KW, AUTOMATICA, 220 VOLTS MOTOR: IGSA INCLUYE: - GENERADOR STAMFORD - CASETA ACUSTICA - TABLERO DE TRANSFERENCIA DE 5000 AMPS - FLETE [V220V] [%CASETA%] [*/TESTANDAR/*]
126620 | Distribuidores | VERONICA GARCIA BAUTISTA | JEMAYEL | 1 | 1 | EP1-0350-WE-2 | PLANTA DIESEL ELECTRICA MARCA IGSA 350 KW, SEMIAUTOMATICA, 220 VOLTS MOTOR: IGSA | 350 | 220 | Especial | B | x | PLANTAS ELECTRICAS | Cerrada | 4589700% | 4600100% | 28/08/2025 | 03/09/2025 | 50% ANTICIPO, 50% CONTRA AVISO DE TERMINACION | 1266201 | 126620 | PM5I083C | Orden ret. por CxC | ok | Sin Ingeniería liberada | 4600900% |  |  |  | 4600900% |  |  |  | 2025-12-12 00:00:00.000 |  | 4600900% |  | DICIEMBRE | ARMADA |  | 4599600% | 4598200% | 0% |  |  | 4597300% | REP-DSE855 - MODULO DE MONITOREO DSE855-01 ETHERNET (21 nov) |  |  |  |  | 76 | 0 | 0% |  | EM8-6M21G330/6 | MOTOR BAUDOUIN (WEICHAI) MOD 6M21G330/6 DE 385 KW / 1800 RPM SAE 1-14 MOD. IGSA GS350 | MOTORES IGSA / WEICHAI | 350 | 1 | 0 | 1 |  |  |  | 1 | 11 | 76331 / 75128 / 75128 / | 12 | 43587 / 37373 / | EM8-6M21G330/6 | 75128 | ok |  | ETA 21/11/2025 |  | 75128 | 1 | En Transito | 4599600% | EG2-S4L1D-E | GENERADOR STAMFORD MOD S4L1D-E 350 KW SAE 1-14 | GENERADORES STAMFORD | 350 | 1 | 0 | 1 | 6 | 1 | X25C124629 | ok | 1 | 77087 / |  |  | EG2-S4L1D-E | [9 empty] | n/a | Sin transferencia cargada por Ingeniería |  |  | 0 | 0 | 0 |  | Sin Radiador cargado por Ingeniería | [5 empty] | PLANTA DIESEL ELECTRICA MARCA IGSA 350 KW, SEMIAUTOMATICA, 220 VOLTS MOTOR: IGSA INCLUYE: - GENERADOR STAMFORD - MÓDULO DE MONITOREO DE SALIDAS A RELEVADOR MARCA DEEP SEA MODELO DSE2157, ALIMENTACIÓN DE 8-35 VCD, CON CONTACTOS DE RELEVADOR CONFIGURABLES, CON INDICADORES LED: - 4 CONTACTOS NORMA
126610 | Export. EUA | RAFAEL SALGADO DURAN | IGSA CORP. | 1 | 1 | EP1-3300-WE-4-UL | MOTOR GEN SEMIAUTO 3300 KW 416 V MOTOR IGSA MOD. GS3300 NORMA UL | 3300 | 416 | Especial |  | x | PLANTAS ELECTRICAS | Cerrada | 4589500% | 4576500% | DD/MM/AAAA | 08/09/2025 | 90 DIAS | 1266101 | 126610 | PM5I102C | Orden ret. por CxC | ok | Sin Ingeniería liberada | [12 empty] | ENERO | ARMADA |  | 4610700% |  | 0% | [8 empty] | 161 | 0 | 0% |  | EM8-16M55G8D2/6-1 | MOTOR BAUDOUIN (WEICHAI) MOD 16M55G8D2/6 EPA TIER 2 DE 3300 KW / 1800 RPM SAE 00-21 CON DOBLE MARCHA, RADIADOR Y TUBERIA DE CONEXION AL MOTOR MOD. IGSA GS3300 | MOTORES IGSA / WEICHAI | 3300 | 1 | 0 | 1 |  |  |  | 1 |  |  |  |  | EME-16M55G8D2/6E | 76128 | ok | 44290 | F5 ALTASTREAM | 4590900% | 76128 | 1 | OC en espera de OA 76128 | 4603600% | EG2-S9L1D-G4-2 | GENERADOR STAMFORD UL 2200,UL1446,UL1004 MOD. S9L1D-G4 DE 3300 KW A 416 V DE 1800 RPM, PMG AVR DM110 Y RESISTENCIA CALEFACTORA CONT. H 125/40 C 2X RTD´S POR FASE EN EL ESTATOR Y 1X RTD POR BALERO, DOBLE BALERO SAE 00 | GENERADORES STAMFORD | 3300 | 1 | 0 | 1 |  |  |  | 1 | 585 | 76127 / 75746 / |  |  | EG2-S9L1D-G4-2 | 76127 | ok | 44285 |  | 4590900% | 76127 | 1 | En Fabricación | 4610700% | n/a | Sin transferencia cargada por Ingeniería |  |  | 0 | 0 | 0 |  | Sin Radiador cargado por Ingeniería | [5 empty] | PLANTA DIESEL ELECTRICA, MARCA IGSA 3300 KW, SEMIAUTOMATICA, 416 VOLTS MOTOR: BAUDOUIN EPA INCLUYE: - GENERADOR STAMFORD UL S9LID-G4 - DOBLE MARCHA - CASETA DE ACERO AL CARBON PINTURA - 1 X BREAKER PRINCIPAL DE 5000 A ABB LSIG CON SHUNT TRIP, SHUNT TRIP AND WIRING, GFI (GROUND FAULT INDICATION),
126609 | Export. EUA | RAFAEL SALGADO DURAN | IGSA CORP. | 1 | 1 | EP1-3300-WE-4-UL | MOTOR GEN SEMIAUTO 3300 KW 416 V MOTOR IGSA MOD. GS3300 NORMA UL | 3300 | 416 | Especial |  | x | PLANTAS ELECTRICAS | Cerrada | 4589500% | 4576500% | DD/MM/AAAA | 08/09/2025 | 90 DIAS | 1266091 | 126609 | PM5I101C | Orden ret. por CxC | ok | Sin Ingeniería liberada | [12 empty] | ENERO |  |  | 4610700% |  | 0% | [8 empty] | 161 | 0 | 0% |  | EM8-16M55G8D2/6-1 | MOTOR BAUDOUIN (WEICHAI) MOD 16M55G8D2/6 EPA TIER 2 DE 3300 KW / 1800 RPM SAE 00-21 CON DOBLE MARCHA, RADIADOR Y TUBERIA DE CONEXION AL MOTOR MOD. IGSA GS3300 | MOTORES IGSA / WEICHAI | 3300 | 1 | 0 | 1 |  |  |  | 1 |  |  |  |  | EME-16M55G8D2/6E | 76128 | ok | 44290 | F5 ALTASTREAM | 4590900% | 76128 | 1 | OC en espera de OA 76128 | 4603600% | EG2-S9L1D-G4-2 | GENERADOR STAMFORD UL 2200,UL1446,UL1004 MOD. S9L1D-G4 DE 3300 KW A 416 V DE 1800 RPM, PMG AVR DM110 Y RESISTENCIA CALEFACTORA CONT. H 125/40 C 2X RTD´S POR FASE EN EL ESTATOR Y 1X RTD POR BALERO, DOBLE BALERO SAE 00 | GENERADORES STAMFORD | 3300 | 1 | 0 | 1 |  |  |  | 1 | 585 | 76127 / 75746 / |  |  | EG2-S9L1D-G4-2 | 76127 | ok | 44285 |  | 4590900% | 76127 | 1 | En Fabricación | 4610700% | n/a | Sin transferencia cargada por Ingeniería |  |  | 0 | 0 | 0 |  | Sin Radiador cargado por Ingeniería | [5 empty] | PLANTA DIESEL ELECTRICA, MARCA IGSA 3300 KW, SEMIAUTOMATICA, 416 VOLTS MOTOR: BAUDOUIN EPA INCLUYE: - GENERADOR STAMFORD UL S9LID-G4 - DOBLE MARCHA - CASETA DE ACERO AL CARBON PINTURA - 1 X BREAKER PRINCIPAL DE 5000 A ABB LSIG CON SHUNT TRIP, SHUNT TRIP AND WIRING, GFI (GROUND FAULT INDICATION),
126608 | Export. EUA | RAFAEL SALGADO DURAN | IGSA CORP. | 1 | 1 | EP1-3300-WE-4-UL | MOTOR GEN SEMIAUTO 3300 KW 416 V MOTOR IGSA MOD. GS3300 NORMA UL | 3300 | 416 | Especial |  | x | PLANTAS ELECTRICAS | Cerrada | 4589500% | 4613000% | DD/MM/AAAA | 08/09/2025 | 90 DIAS | 1266081 | 126608 | PM5I100C | Orden ret. por CxC | ok | Sin Ingeniería liberada | [12 empty] | ENERO |  |  | 4610700% |  | 0% | [8 empty] | 161 | 0 | 0% |  | EM8-16M55G8D2/6-1 | MOTOR BAUDOUIN (WEICHAI) MOD 16M55G8D2/6 EPA TIER 2 DE 3300 KW / 1800 RPM SAE 00-21 CON DOBLE MARCHA, RADIADOR Y TUBERIA DE CONEXION AL MOTOR MOD. IGSA GS3300 | MOTORES IGSA / WEICHAI | 3300 | 1 | 0 | 1 |  |  |  | 1 |  |  |  |  | EME-16M55G8D2/6E | 76128 | ok | 44290 | F5 ALTASTREAM | 4590900% | 76128 | 1 | OC en espera de OA 76128 | 4603600% | EG2-S9L1D-G4-2 | GENERADOR STAMFORD UL 2200,UL1446,UL1004 MOD. S9L1D-G4 DE 3300 KW A 416 V DE 1800 RPM, PMG AVR DM110 Y RESISTENCIA CALEFACTORA CONT. H 125/40 C 2X RTD´S POR FASE EN EL ESTATOR Y 1X RTD POR BALERO, DOBLE BALERO SAE 00 | GENERADORES STAMFORD | 3300 | 1 | 0 | 1 |  |  |  | 1 | 585 | 76127 / 75746 / |  |  | EG2-S9L1D-G4-2 | 76127 | ok | 44285 |  | 4590900% | 76127 | 1 | En Fabricación | 4610700% | n/a | Sin transferencia cargada por Ingeniería |  |  | 0 | 0 | 0 |  | Sin Radiador cargado por Ingeniería | [5 empty] | PLANTA DIESEL ELECTRICA, MARCA IGSA 3300 KW, SEMIAUTOMATICA, 416 VOLTS MOTOR: BAUDOUIN EPA INCLUYE: - GENERADOR STAMFORD UL S9LID-G4 - DOBLE MARCHA - CASETA DE ACERO AL CARBON PINTURA - 1 X BREAKER PRINCIPAL DE 5000 A ABB LSIG CON SHUNT TRIP, SHUNT TRIP AND WIRING, GFI (GROUND FAULT INDICATION),
126605 | Matriz | ARMANDO VILLANUEVA DELGADILLO | COMISION FEDERAL DE ELECTRICIDAD | 1 | 1 | EP1-0080-CU-2 | PLANTA DIESEL ELECTRICA, MARCA IGSA 80 KW, SEMIAUTOMATICA, 220 VOLTS MOTOR: CUMMINS EN CASETA ACUSTICA | 80 | 220 | Especial | B | x | PLANTAS ELECTRICAS | Cerrada | 4589500% | 4596100% | DD/MM/AAAA | 28/08/2025 | SEGUN CONTRATO | 1266051 | 126605 | PM5H189C | Orden ret. por CxC | ok | Trabajo Completado | Terminado |  |  |  | 4596100% |  |  | 4596100% |  |  | 4596400% |  | OCTUBRE |  |  | 0% | 4595700% | 100% | 4596100% | COMPLETO | 4595700% | COMPLETO | 4596100% |  |  |  | 49 | 49 | 100% | 4596100% | EM9-6BTA5.9G6 | MOTOR CUMMINS MOD 6BTA5.9G6 COOLPAC 100KWe SAE 3-11.5 | MOTORES CUMMINS | 100 | 1 | 1 | 0 |  |  |  | ok |  |  | 13 | 34682 / | [10 empty] | EG2-UCI224G1L | GENERADOR STANFORD MOD UCI224G1L 80 KW SAE 3-11.5 | GENERADORES STAMFORD | 80 | 1 | 1 | 0 |  |  |  | ok | 74 | 77087 / 77038 / 76483 / 76483 | [12 empty] | n/a | Sin transferencia cargada por Ingeniería |  |  | 0 | 0 | 0 |  | Sin Radiador cargado por Ingeniería | [5 empty] | PLANTA DIESEL ELECTRICA, MARCA IGSA 80 KW, SEMIAUTOMATICA, 220 VOLTS MOTOR: CUMMINS INCLUYE: - MOTOR CUMMINS MODELO 6BTA5.9G6 - GENERADOR STAMFORD - CASETA ACUSTICA - CONTROL DEEP SEA 7320 - BASE TANQUE CON AUTONOMÍA DE 12 HORAS - CASETA CON ILUMINACIÓN ESTANDAR - CONTROLADOR DE TEMPERATURA PARA
126604 | Matriz | ARMANDO VILLANUEVA DELGADILLO | COMISION FEDERAL DE ELECTRICIDAD | 1 | 1 | EP1-0080-CU-2 | PLANTA DIESEL ELECTRICA, MARCA IGSA 80 KW, SEMIAUTOMATICA, 220 VOLTS MOTOR: CUMMINS EN CASETA ACUSTICA | 80 | 220 | Especial | B | x | PLANTAS ELECTRICAS | Cerrada | 4589500% | 4596100% | DD/MM/AAAA | 28/08/2025 | SEGUN CONTRATO | 1266041 | 126604 | PM5H188C | Orden ret. por CxC | ok | Trabajo Completado | Terminado |  |  |  | 4596000% |  |  | 4596000% |  |  | 4596400% |  | OCTUBRE |  |  | 0% | 4595700% | 100% | 4596100% | COMPLETO | 4595700% | COMPLETO | 4596100% |  |  |  | 49 | 49 | 100% | 4596100% | EM9-6BTA5.9G6 | MOTOR CUMMINS MOD 6BTA5.9G6 COOLPAC 100KWe SAE 3-11.5 | MOTORES CUMMINS | 100 | 1 | 1 | 0 |  |  |  | ok |  |  | 13 | 34682 / | [10 empty] | EG2-UCI224G1L | GENERADOR STANFORD MOD UCI224G1L 80 KW SAE 3-11.5 | GENERADORES STAMFORD | 80 | 1 | 1 | 0 |  |  |  | ok | 74 | 77087 / 77038 / 76483 / 76483 | [12 empty] | n/a | Sin transferencia cargada por Ingeniería |  |  | 0 | 0 | 0 |  | Sin Radiador cargado por Ingeniería | [5 empty] | PLANTA DIESEL ELECTRICA, MARCA IGSA 80 KW, SEMIAUTOMATICA, 220 VOLTS MOTOR: CUMMINS INCLUYE: - MOTOR CUMMINS MODELO 6BTA5.9G6 - GENERADOR STAMFORD - CASETA ACUSTICA - CONTROL DEEP SEA 7320 - BASE TANQUE CON AUTONOMÍA DE 12 HORAS - CASETA CON ILUMINACIÓN ESTANDAR - CONTROLADOR DE TEMPERATURA PARA
126603 | Matriz | ARMANDO VILLANUEVA DELGADILLO | COMISION FEDERAL DE ELECTRICIDAD | 1 | 1 | EP1-0080-CU-2 | PLANTA DIESEL ELECTRICA, MARCA IGSA 80 KW, SEMIAUTOMATICA, 220 VOLTS MOTOR: CUMMINS EN CASETA ACUSTICA | 80 | 220 | Especial | B | x | PLANTAS ELECTRICAS | Cerrada | 4589500% | 4596100% | DD/MM/AAAA | 28/08/2025 | SEGUN CONTRATO | 1266031 | 126603 | PM5H187C | Orden ret. por CxC | ok | Trabajo Completado | Terminado |  |  |  | 4596000% |  |  | 4596000% |  |  | 4596400% |  | OCTUBRE |  |  | 0% | 4595700% | 100% | 4596100% | COMPLETO | 4595700% | COMPLETO | 4596100% |  |  |  | 49 | 49 | 100% | 4596100% | EM9-6BTA5.9G6 | MOTOR CUMMINS MOD 6BTA5.9G6 COOLPAC 100KWe SAE 3-11.5 | MOTORES CUMMINS | 100 | 1 | 1 | 0 |  |  |  | ok |  |  | 13 | 34682 / | [10 empty] | EG2-UCI224G1L | GENERADOR STANFORD MOD UCI224G1L 80 KW SAE 3-11.5 | GENERADORES STAMFORD | 80 | 1 | 1 | 0 |  |  |  | ok | 74 | 77087 / 77038 / 76483 / 76483 | [12 empty] | n/a | Sin transferencia cargada por Ingeniería |  |  | 0 | 0 | 0 |  | Sin Radiador cargado por Ingeniería | [5 empty] | PLANTA DIESEL ELECTRICA, MARCA IGSA 80 KW, SEMIAUTOMATICA, 220 VOLTS MOTOR: CUMMINS INCLUYE: - MOTOR CUMMINS MODELO 6BTA5.9G6 - GENERADOR STAMFORD - CASETA ACUSTICA - CONTROL DEEP SEA 7320 - BASE TANQUE CON AUTONOMÍA DE 12 HORAS - CASETA CON ILUMINACIÓN ESTANDAR - CONTROLADOR DE TEMPERATURA PARA
126602 | Matriz | ARMANDO VILLANUEVA DELGADILLO | COMISION FEDERAL DE ELECTRICIDAD | 1 | 1 | EP1-0080-CU-2 | PLANTA DIESEL ELECTRICA, MARCA IGSA 80 KW, SEMIAUTOMATICA, 220 VOLTS MOTOR: CUMMINS EN CASETA ACUSTICA | 80 | 220 | Especial | B | x | PLANTAS ELECTRICAS | Cerrada | 4589500% | 4596100% | DD/MM/AAAA | 28/08/2025 | SEGUN CONTRATO | 1266021 | 126602 | PM5H186C | Orden ret. por CxC | ok | Trabajo Completado | Terminado |  |  |  | 4595900% |  |  | 4595900% |  |  | 4596400% |  | OCTUBRE |  |  | 0% | 4595700% | 100% | 4596100% | COMPLETO | 4595700% | COMPLETO | 4596200% |  |  |  | 49 | 49 | 100% | 4596200% | EM9-6BTA5.9G6 | MOTOR CUMMINS MOD 6BTA5.9G6 COOLPAC 100KWe SAE 3-11.5 | MOTORES CUMMINS | 100 | 1 | 1 | 0 |  |  |  | ok |  |  | 13 | 34682 / | [10 empty] | EG2-UCI224G1L | GENERADOR STANFORD MOD UCI224G1L 80 KW SAE 3-11.5 | GENERADORES STAMFORD | 80 | 1 | 1 | 0 |  |  |  | ok | 74 | 77087 / 77038 / 76483 / 76483 |  |  | EG2-UCI224G1L | 75627 | ok | 43920 |  | 4588000% | 75627 | 1 |  |  | n/a | Sin transferencia cargada por Ingeniería |  |  | 0 | 0 | 0 |  | Sin Radiador cargado por Ingeniería | [5 empty] | PLANTA DIESEL ELECTRICA, MARCA IGSA 80 KW, SEMIAUTOMATICA, 220 VOLTS MOTOR: CUMMINS INCLUYE: - MOTOR CUMMINS MODELO 6BTA5.9G6 - GENERADOR STAMFORD - CASETA ACUSTICA - CONTROL DEEP SEA 7320 - BASE TANQUE CON AUTONOMÍA DE 12 HORAS - CASETA CON ILUMINACIÓN ESTANDAR - CONTROLADOR DE TEMPERATURA PARA
126601 | Matriz | ARMANDO VILLANUEVA DELGADILLO | COMISION FEDERAL DE ELECTRICIDAD | 1 | 1 | EP1-0150-CU-2 | PLANTA DIESEL ELECTRICA, MARCA IGSA 150 KW, SEMIAUTOMATICA, 220 VOLTS MOTOR: CUMMINS EN CASETA ACUSTICA | 150 | 220 | Especial | B | x | PLANTAS ELECTRICAS | Cerrada | 4589500% | 4596100% | DD/MM/AAAA | 28/08/2025 | SEGUN CONTRATO | 1266011 | 126601 | PM5H185C | Orden ret. por CxC | ok | Trabajo Completado | Terminado |  |  |  | 4596100% |  |  | 4596100% |  |  | 4596400% |  | OCTUBRE |  |  | 0% | OK | 100% | 4596100% | COMPLETO | 4595700% | COMPLETO | 4596200% |  |  |  | 46 | 46 | 100% | 4596200% | EM9-QSB7-G5 | MOTOR CUMMINS MOD QSB7-G5 COOLPAC DE 200 KWe TIER 3 SAE 2-11.5 EN 12 VCD | MOTORES CUMMINS | 200 | 1 | 1 | 0 | 8 |  |  | ok |  |  | 3 | 34682 / | [10 empty] | EG2-UCI274F-1 | GENERADOR STAMFORD MOD UCI274F 150 KW SAE 2-11.5 | GENERADORES STAMFORD | 150 | 1 | 1 | 0 | 2 |  |  | ok | 26 | 77087 / 77087 / | [12 empty] | n/a | Sin transferencia cargada por Ingeniería |  |  | 0 | 0 | 0 |  | Sin Radiador cargado por Ingeniería | [5 empty] | PLANTA DIESEL ELECTRICA, MARCA IGSA 150 KW, SEMIAUTOMATICA, 220 VOLTS MOTOR: CUMMINS INCLUYE: - MOTOR CUMMINS MODELO QSB7-G5 - GENERADOR STAMFORD - CASETA ACUSTICA - CONTROL DEEP SEA 7320 - BASE TANQUE CON AUTONOMÍA DE 12 HORAS - CASETA CON ILUMINACIÓN ESTANDAR - CONTROLADOR DE TEMPERATURA PARA
126577 | Export. EUA | RAFAEL SALGADO DURAN | IGSA CORP. | 1 | 1 | EP1-3300-WE-4-UL | MOTOR GEN SEMIAUTO 3300 KW 416 V MOTOR IGSA MOD. GS3300 NORMA UL | 3300 | 416 | Especial |  | x | PLANTAS ELECTRICAS | Cerrada | 4588900% | 4612300% | DD/MM/AAAA | 22/08/2025 | 90 DIAS | 1265771 | 126577 | PM5H183C | Orden ret. por CxC | ok | Sin Ingeniería liberada | [12 empty] | ABRIL |  |  | 4611900% |  | 0% | [8 empty] | 161 | 0 | 0% |  | EM8-16M55G8D2/6-1 | MOTOR BAUDOUIN (WEICHAI) MOD 16M55G8D2/6 EPA TIER 2 DE 3300 KW / 1800 RPM SAE 00-21 CON DOBLE MARCHA, RADIADOR Y TUBERIA DE CONEXION AL MOTOR MOD. IGSA GS3300 | MOTORES IGSA / WEICHAI | 3300 | 1 | 0 | 1 |  |  |  | 1 |  |  |  |  | EME-16M55G8D2/6E | 75743 | ok | 44028 | F4 ALTASTREAM | 4588900% | 75743 | 1 | OC en espera de OA 75743 | 4609700% | EG2-S9L1D-G4-2 | GENERADOR STAMFORD UL 2200,UL1446,UL1004 MOD. S9L1D-G4 DE 3300 KW A 416 V DE 1800 RPM, PMG AVR DM110 Y RESISTENCIA CALEFACTORA CONT. H 125/40 C DOBLE BALERO SAE 00 | GENERADORES STAMFORD | 3300 | 1 | 0 | 1 |  |  |  | 1 | 585 | 76127 / 75746 / |  |  | EG2-S9L1D-G4-2 | 75746 | ok | 44035 | F5 ALTASTREAM | 4588900% | 75746 | 1 | En Fabricación | 4611900% | n/a | Sin transferencia cargada por Ingeniería |  |  | 0 | 0 | 0 |  | Sin Radiador cargado por Ingeniería | [5 empty] | PLANTA DIESEL ELECTRICA, MARCA IGSA 3300 KW, SEMIAUTOMATICA, 416 VOLTS MOTOR: BAUDOUIN EPA INCLUYE: - GENERADOR STAMFORD UL S9LID-G4 - DOBLE MARCHA - CASETA DE ACERO AL CARBON PINTURA - 1 X BREAKER PRINCIPAL DE 5000 A ABB LSIG CON SHUNT TRIP, SHUNT TRIP AND WIRING, GFI (GROUND FAULT INDICATION),
126576 | Export. EUA | RAFAEL SALGADO DURAN | IGSA CORP. | 1 | 1 | EP1-3300-WE-4-UL | MOTOR GEN SEMIAUTO 3300 KW 416 V MOTOR IGSA MOD. GS3300 NORMA UL | 3300 | 416 | Especial |  | x | PLANTAS ELECTRICAS | Cerrada | 4588900% | 4612300% | DD/MM/AAAA | 22/08/2025 | 90 DIAS | 1265761 | 126576 | PM5H182C | Orden ret. por CxC | ok | Sin Ingeniería liberada | [12 empty] | ABRIL |  |  | 4611900% |  | 0% | [8 empty] | 161 | 0 | 0% |  | EM8-16M55G8D2/6-1 | MOTOR BAUDOUIN (WEICHAI) MOD 16M55G8D2/6 EPA TIER 2 DE 3300 KW / 1800 RPM SAE 00-21 CON DOBLE MARCHA, RADIADOR Y TUBERIA DE CONEXION AL MOTOR MOD. IGSA GS3300 | MOTORES IGSA / WEICHAI | 3300 | 1 | 0 | 1 |  |  |  | 1 |  |  |  |  | EME-16M55G8D2/6E | 75743 | ok | 44028 | F4 ALTASTREAM | 4588900% | 75743 | 1 | OC en espera de OA 75743 | 4609700% | EG2-S9L1D-G4-2 | GENERADOR STAMFORD UL 2200,UL1446,UL1004 MOD. S9L1D-G4 DE 3300 KW A 416 V DE 1800 RPM, PMG AVR DM110 Y RESISTENCIA CALEFACTORA CONT. H 125/40 C DOBLE BALERO SAE 00 | GENERADORES STAMFORD | 3300 | 1 | 0 | 1 |  |  |  | 1 | 585 | 76127 / 75746 / |  |  | EG2-S9L1D-G4-2 | 75746 | ok | 44035 | F5 ALTASTREAM | 4588900% | 75746 | 1 | En Fabricación | 4611900% | n/a | Sin transferencia cargada por Ingeniería |  |  | 0 | 0 | 0 |  | Sin Radiador cargado por Ingeniería | [5 empty] | PLANTA DIESEL ELECTRICA, MARCA IGSA 3300 KW, SEMIAUTOMATICA, 416 VOLTS MOTOR: BAUDOUIN EPA INCLUYE: - GENERADOR STAMFORD UL S9LID-G4 - DOBLE MARCHA - CASETA DE ACERO AL CARBON PINTURA - 1 X BREAKER PRINCIPAL DE 5000 A ABB LSIG CON SHUNT TRIP, SHUNT TRIP AND WIRING, GFI (GROUND FAULT INDICATION),
126575 | Export. EUA | RAFAEL SALGADO DURAN | IGSA CORP. | 1 | 1 | EP1-3300-WE-4-UL | MOTOR GEN SEMIAUTO 3300 KW 416 V MOTOR IGSA MOD. GS3300 NORMA UL | 3300 | 416 | Especial |  | x | PLANTAS ELECTRICAS | Cerrada | 4588900% | 4612300% | DD/MM/AAAA | 22/08/2025 | 90 DIAS | 1265751 | 126575 | PM5H181C | Orden ret. por CxC | ok | Sin Ingeniería liberada | [12 empty] | ABRIL |  |  | 4611900% |  | 0% | [8 empty] | 161 | 0 | 0% |  | EM8-16M55G8D2/6-1 | MOTOR BAUDOUIN (WEICHAI) MOD 16M55G8D2/6 EPA TIER 2 DE 3300 KW / 1800 RPM SAE 00-21 CON DOBLE MARCHA, RADIADOR Y TUBERIA DE CONEXION AL MOTOR MOD. IGSA GS3300 | MOTORES IGSA / WEICHAI | 3300 | 1 | 0 | 1 |  |  |  | 1 |  |  |  |  | EME-16M55G8D2/6E | 75743 | ok | 44028 | F4 ALTASTREAM | 4588900% | 75743 | 1 | OC en espera de OA 75743 | 4609700% | EG2-S9L1D-G4-2 | GENERADOR STAMFORD UL 2200,UL1446,UL1004 MOD. S9L1D-G4 DE 3300 KW A 416 V DE 1800 RPM, PMG AVR DM110 Y RESISTENCIA CALEFACTORA CONT. H 125/40 C DOBLE BALERO SAE 00 | GENERADORES STAMFORD | 3300 | 1 | 0 | 1 |  |  |  | 1 | 585 | 76127 / 75746 / |  |  | EG2-S9L1D-G4-2 | 75746 | ok | 44035 | F5 ALTASTREAM | 4588900% | 75746 | 1 | En Fabricación | 4611900% | n/a | Sin transferencia cargada por Ingeniería |  |  | 0 | 0 | 0 |  | Sin Radiador cargado por Ingeniería | [5 empty] | PLANTA DIESEL ELECTRICA, MARCA IGSA 3300 KW, SEMIAUTOMATICA, 416 VOLTS MOTOR: BAUDOUIN EPA INCLUYE: - GENERADOR STAMFORD UL S9LID-G4 - DOBLE MARCHA - CASETA DE ACERO AL CARBON PINTURA - 1 X BREAKER PRINCIPAL DE 5000 A ABB LSIG CON SHUNT TRIP, SHUNT TRIP AND WIRING, GFI (GROUND FAULT INDICATION),
126574 | Export. EUA | RAFAEL SALGADO DURAN | IGSA CORP. | 1 | 1 | EP1-3300-WE-4-UL | MOTOR GEN SEMIAUTO 3300 KW 416 V MOTOR IGSA MOD. GS3300 NORMA UL | 3300 | 416 | Especial |  | x | PLANTAS ELECTRICAS | Cerrada | 4588900% | 4612300% | DD/MM/AAAA | 22/08/2025 | 90 DIAS | 1265741 | 126574 | PM5H180C | Orden ret. por CxC | ok | Sin Ingeniería liberada | [12 empty] | ABRIL |  |  | 4611200% |  | 0% | [8 empty] | 322 | 0 | 0% |  | EM8-16M55G8D2/6-1 | MOTOR BAUDOUIN (WEICHAI) MOD 16M55G8D2/6 EPA TIER 2 DE 3300 KW / 1800 RPM SAE 00-21 CON DOBLE MARCHA, RADIADOR Y TUBERIA DE CONEXION AL MOTOR MOD. IGSA GS3300 | MOTORES IGSA / WEICHAI | 3300 | 1 | 0 | 1 |  |  |  | 1 |  |  |  |  | EME-16M55G8D2/6E | 75743 | ok | 44028 | F4 ALTASTREAM | 4588900% | 75743 | 1 | OC en espera de OA 75743 | 4609000% | EG2-S9L1D-G4-2 | GENERADOR STAMFORD UL 2200,UL1446,UL1004 MOD. S9L1D-G4 DE 3300 KW A 416 V DE 1800 RPM, PMG AVR DM110 Y RESISTENCIA CALEFACTORA CONT. H 125/40 C DOBLE BALERO SAE 00 | GENERADORES STAMFORD | 3300 | 1 | 0 | 1 |  |  |  | 1 | 585 | 76127 / 75746 / |  |  | EG2-S9L1D-G4-2 | 75746 | ok | 44035 | F5 ALTASTREAM | 4588900% | 75746 | 1 | En Fabricación | 4611200% | n/a | Sin transferencia cargada por Ingeniería |  |  | 0 | 0 | 0 |  | Sin Radiador cargado por Ingeniería | [5 empty] | PLANTA DIESEL ELECTRICA, MARCA IGSA 3300 KW, SEMIAUTOMATICA, 416 VOLTS MOTOR: BAUDOUIN EPA INCLUYE: - GENERADOR STAMFORD UL S9LID-G4 - DOBLE MARCHA - CASETA DE ACERO AL CARBON PINTURA - 1 X BREAKER PRINCIPAL DE 5000 A ABB LSIG CON SHUNT TRIP, SHUNT TRIP AND WIRING, GFI (GROUND FAULT INDICATION),
126573 | Export. EUA | RAFAEL SALGADO DURAN | IGSA CORP. | 1 | 1 | EP1-3300-WE-4-UL | MOTOR GEN SEMIAUTO 3300 KW 416 V MOTOR IGSA MOD. GS3300 NORMA UL | 3300 | 416 | Especial |  | x | PLANTAS ELECTRICAS | Cerrada | 4588900% | 4612300% | DD/MM/AAAA |  | 90 DIAS | 1265731 | 126573 | PM5H179C | Orden ret. por CxC | ok | Sin Ingeniería liberada | [12 empty] | ABRIL |  |  | 4611200% |  | 0% | [8 empty] | 161 | 0 | 0% |  | EM8-16M55G8D2/6-1 | MOTOR BAUDOUIN (WEICHAI) MOD 16M55G8D2/6 EPA TIER 2 DE 3300 KW / 1800 RPM SAE 00-21 CON DOBLE MARCHA, RADIADOR Y TUBERIA DE CONEXION AL MOTOR MOD. IGSA GS3300 | MOTORES IGSA / WEICHAI | 3300 | 1 | 0 | 1 |  |  |  | 1 |  |  |  |  | EME-16M55G8D2/6E | 75743 | ok | 44028 | F4 ALTASTREAM | 4588900% | 75743 | 1 | OC en espera de OA 75743 | 4609000% | EG2-S9L1D-G4-2 | GENERADOR STAMFORD UL 2200,UL1446,UL1004 MOD. S9L1D-G4 DE 3300 KW A 416 V DE 1800 RPM, PMG AVR DM110 Y RESISTENCIA CALEFACTORA CONT. H 125/40 C DOBLE BALERO SAE 00 | GENERADORES STAMFORD | 3300 | 1 | 0 | 1 |  |  |  | 1 | 585 | 76127 / 75746 / |  |  | EG2-S9L1D-G4-2 | 75746 | ok | 44035 | F5 ALTASTREAM | 4588900% | 75746 | 1 | En Fabricación | 4611200% | n/a | Sin transferencia cargada por Ingeniería |  |  | 0 | 0 | 0 |  | Sin Radiador cargado por Ingeniería | [5 empty] | PLANTA DIESEL ELECTRICA, MARCA IGSA 3300 KW, SEMIAUTOMATICA, 416 VOLTS MOTOR: BAUDOUIN EPA INCLUYE: - GENERADOR STAMFORD UL S9LID-G4 - DOBLE MARCHA - CASETA DE ACERO AL CARBON PINTURA - 1 X BREAKER PRINCIPAL DE 5000 A ABB LSIG CON SHUNT TRIP, SHUNT TRIP AND WIRING, GFI (GROUND FAULT INDICATION),
126572 | Export. EUA | RAFAEL SALGADO DURAN | IGSA CORP. | 1 | 1 | EP1-3300-WE-4-UL | MOTOR GEN SEMIAUTO 3300 KW 416 V MOTOR IGSA MOD. GS3300 NORMA UL | 3300 | 416 | Especial |  | x | PLANTAS ELECTRICAS | Cerrada | 4588900% | 4612300% | DD/MM/AAAA | 22/08/2025 | 90 DIAS | 1265721 | 126572 | PM5H178C | Orden ret. por CxC | ok | Sin Ingeniería liberada | [12 empty] | ABRIL |  |  | 4611200% |  | 0% | [8 empty] | 161 | 0 | 0% |  | EM8-16M55G8D2/6-1 | MOTOR BAUDOUIN (WEICHAI) MOD 16M55G8D2/6 EPA TIER 2 DE 3300 KW / 1800 RPM SAE 00-21 CON DOBLE MARCHA, RADIADOR Y TUBERIA DE CONEXION AL MOTOR MOD. IGSA GS3300 | MOTORES IGSA / WEICHAI | 3300 | 1 | 0 | 1 |  |  |  | 1 |  |  |  |  | EME-16M55G8D2/6E | 75743 | ok | 44028 | F4 ALTASTREAM | 4588900% | 75743 | 1 | OC en espera de OA 75743 | 4609000% | EG2-S9L1D-G4-2 | GENERADOR STAMFORD UL 2200,UL1446,UL1004 MOD. S9L1D-G4 DE 3300 KW A 416 V DE 1800 RPM, PMG AVR DM110 Y RESISTENCIA CALEFACTORA CONT. H 125/40 C DOBLE BALERO SAE 00 | GENERADORES STAMFORD | 3300 | 1 | 0 | 1 |  |  |  | 1 | 585 | 76127 / 75746 / |  |  | EG2-S9L1D-G4-2 | 75746 | ok | 44035 | F5 ALTASTREAM | 4588900% | 75746 | 1 | En Fabricación | 4611200% | n/a | Sin transferencia cargada por Ingeniería |  |  | 0 | 0 | 0 |  | Sin Radiador cargado por Ingeniería | [5 empty] | PLANTA DIESEL ELECTRICA, MARCA IGSA 3300 KW, SEMIAUTOMATICA, 416 VOLTS MOTOR: BAUDOUIN EPA INCLUYE: - GENERADOR STAMFORD UL S9LID-G4 - DOBLE MARCHA - CASETA DE ACERO AL CARBON PINTURA - 1 X BREAKER PRINCIPAL DE 5000 A ABB LSIG CON SHUNT TRIP, SHUNT TRIP AND WIRING, GFI (GROUND FAULT INDICATION),
126571 | Export. EUA | RAFAEL SALGADO DURAN | IGSA CORP. | 1 | 1 | EP1-3300-WE-4-UL | MOTOR GEN SEMIAUTO 3300 KW 416 V MOTOR IGSA MOD. GS3300 NORMA UL | 3300 | 416 | Especial |  | x | PLANTAS ELECTRICAS | Cerrada | 4588900% | 4612300% | DD/MM/AAAA | 22/08/2025 | 90 DIAS | 1265711 | 126571 | PM5H177C | Orden ret. por CxC | ok | Sin Ingeniería liberada | [12 empty] | ABRIL |  |  | 4611200% |  | 0% | [8 empty] | 161 | 0 | 0% |  | EM8-16M55G8D2/6-1 | MOTOR BAUDOUIN (WEICHAI) MOD 16M55G8D2/6 EPA TIER 2 DE 3300 KW / 1800 RPM SAE 00-21 CON DOBLE MARCHA, RADIADOR Y TUBERIA DE CONEXION AL MOTOR MOD. IGSA GS3300 | MOTORES IGSA / WEICHAI | 3300 | 1 | 0 | 1 |  |  |  | 1 |  |  |  |  | EME-16M55G8D2/6E | 75743 | ok | 44028 | F4 ALTASTREAM | 4588900% | 75743 | 1 | OC en espera de OA 75743 | 4609000% | EG2-S9L1D-G4-2 | GENERADOR STAMFORD UL 2200,UL1446,UL1004 MOD. S9L1D-G4 DE 3300 KW A 416 V DE 1800 RPM, PMG AVR DM110 Y RESISTENCIA CALEFACTORA CONT. H 125/40 C DOBLE BALERO SAE 00 | GENERADORES STAMFORD | 3300 | 1 | 0 | 1 |  |  |  | 1 | 585 | 76127 / 75746 / |  |  | EG2-S9L1D-G4-2 | 75746 | ok | 44035 | F5 ALTASTREAM | 4588900% | 75746 | 1 | En Fabricación | 4611200% | n/a | Sin transferencia cargada por Ingeniería |  |  | 0 | 0 | 0 |  | Sin Radiador cargado por Ingeniería | [5 empty] | PLANTA DIESEL ELECTRICA, MARCA IGSA 3300 KW, SEMIAUTOMATICA, 416 VOLTS MOTOR: BAUDOUIN EPA INCLUYE: - GENERADOR STAMFORD UL S9LID-G4 - DOBLE MARCHA - CASETA DE ACERO AL CARBON PINTURA - 1 X BREAKER PRINCIPAL DE 5000 A ABB LSIG CON SHUNT TRIP, SHUNT TRIP AND WIRING, GFI (GROUND FAULT INDICATION),
126570 | Export. EUA | RAFAEL SALGADO DURAN | IGSA CORP. | 1 | 1 | EP1-3300-WE-4-UL | MOTOR GEN SEMIAUTO 3300 KW 416 V MOTOR IGSA MOD. GS3300 NORMA UL | 3300 | 416 | Especial |  | x | PLANTAS ELECTRICAS | Cerrada | 4588900% | 4612300% | DD/MM/AAAA | 22/08/2025 | 90 DIAS | 1265701 | 126570 | PM5H176C | Orden ret. por CxC | ok | Sin Ingeniería liberada | [12 empty] | ABRIL | 1 |  | 4610500% |  | 0% | [8 empty] | 161 | 0 | 0% |  | EM8-16M55G8D2/6-1 | MOTOR BAUDOUIN (WEICHAI) MOD 16M55G8D2/6 EPA TIER 2 DE 3300 KW / 1800 RPM SAE 00-21 CON DOBLE MARCHA, RADIADOR Y TUBERIA DE CONEXION AL MOTOR MOD. IGSA GS3300 | MOTORES IGSA / WEICHAI | 3300 | 1 | 0 | 1 |  |  |  | 1 |  |  |  |  | EME-16M55G8D2/6E | 75743 | ok | 44028 | F4 ALTASTREAM | 4588900% | 75743 | 1 | OC en espera de OA 75743 | 4608300% | EG2-S9L1D-G4-2 | GENERADOR STAMFORD UL 2200,UL1446,UL1004 MOD. S9L1D-G4 DE 3300 KW A 416 V DE 1800 RPM, PMG AVR DM110 Y RESISTENCIA CALEFACTORA CONT. H 125/40 C DOBLE BALERO SAE 00 | GENERADORES STAMFORD | 3300 | 1 | 0 | 1 |  |  |  | 1 | 585 | 76127 / 75746 / |  |  | EG2-S9L1D-G4-2 | 75746 | ok | 44035 | F5 ALTASTREAM | 4588900% | 75746 | 1 | En Fabricación | 4610500% | n/a | Sin transferencia cargada por Ingeniería |  |  | 0 | 0 | 0 |  | Sin Radiador cargado por Ingeniería | [5 empty] | PLANTA DIESEL ELECTRICA, MARCA IGSA 3300 KW, SEMIAUTOMATICA, 416 VOLTS MOTOR: BAUDOUIN EPA INCLUYE: - GENERADOR STAMFORD UL S9LID-G4 - DOBLE MARCHA - CASETA DE ACERO AL CARBON PINTURA - 1 X BREAKER PRINCIPAL DE 5000 A ABB LSIG CON SHUNT TRIP, SHUNT TRIP AND WIRING, GFI (GROUND FAULT INDICATION),
126569 | Export. EUA | RAFAEL SALGADO DURAN | IGSA CORP. | 1 | 1 | EP1-3300-WE-4-UL | MOTOR GEN SEMIAUTO 3300 KW 416 V MOTOR IGSA MOD. GS3300 NORMA UL | 3300 | 416 | Especial |  | x | PLANTAS ELECTRICAS | Cerrada | 4588900% | 4612300% | DD/MM/AAAA | 22/08/2025 | 90 DIAS | 1265691 | 126569 | PM5H175C | Orden ret. por CxC | ok | Sin Ingeniería liberada | [12 empty] | ABRIL |  |  | 4610500% |  | 0% | [8 empty] | 161 | 0 | 0% |  | EM8-16M55G8D2/6-1 | MOTOR BAUDOUIN (WEICHAI) MOD 16M55G8D2/6 EPA TIER 2 DE 3300 KW / 1800 RPM SAE 00-21 CON DOBLE MARCHA, RADIADOR Y TUBERIA DE CONEXION AL MOTOR MOD. IGSA GS3300 | MOTORES IGSA / WEICHAI | 3300 | 1 | 0 | 1 |  |  |  | 1 |  |  |  |  | EME-16M55G8D2/6E | 75743 | ok | 44028 | F4 ALTASTREAM | 4588900% | 75743 | 1 | OC en espera de OA 75743 | 4608300% | EG2-S9L1D-G4-2 | GENERADOR STAMFORD UL 2200,UL1446,UL1004 MOD. S9L1D-G4 DE 3300 KW A 416 V DE 1800 RPM, PMG AVR DM110 Y RESISTENCIA CALEFACTORA CONT. H 125/40 C DOBLE BALERO SAE 00 | GENERADORES STAMFORD | 3300 | 1 | 0 | 1 |  |  |  | 1 | 585 | 76127 / 75746 / |  |  | EG2-S9L1D-G4-2 | 75746 | ok | 44035 | F5 ALTASTREAM | 4588900% | 75746 | 1 | En Fabricación | 4610500% | n/a | Sin transferencia cargada por Ingeniería |  |  | 0 | 0 | 0 |  | Sin Radiador cargado por Ingeniería | [5 empty] | PLANTA DIESEL ELECTRICA, MARCA IGSA 3300 KW, SEMIAUTOMATICA, 416 VOLTS MOTOR: BAUDOUIN EPA INCLUYE: - GENERADOR STAMFORD UL S9LID-G4 - DOBLE MARCHA - CASETA DE ACERO AL CARBON PINTURA - 1 X BREAKER PRINCIPAL DE 5000 A ABB LSIG CON SHUNT TRIP, SHUNT TRIP AND WIRING, GFI (GROUND FAULT INDICATION),
126568 | Export. EUA | RAFAEL SALGADO DURAN | IGSA CORP. | 1 | 1 | EP1-3300-WE-4-UL | MOTOR GEN SEMIAUTO 3300 KW 416 V MOTOR IGSA MOD. GS3300 NORMA UL | 3300 | 416 | Especial |  | x | PLANTAS ELECTRICAS | Cerrada | 4588900% | 4612300% | DD/MM/AAAA | 22/08/2025 | 90 DIAS | 1265681 | 126568 | PM5H174C | Orden ret. por CxC | ok | Sin Ingeniería liberada | [12 empty] | ABRIL |  |  | 4610500% |  | 0% | [8 empty] | 161 | 0 | 0% |  | EM8-16M55G8D2/6-1 | MOTOR BAUDOUIN (WEICHAI) MOD 16M55G8D2/6 EPA TIER 2 DE 3300 KW / 1800 RPM SAE 00-21 CON DOBLE MARCHA, RADIADOR Y TUBERIA DE CONEXION AL MOTOR MOD. IGSA GS3300 | MOTORES IGSA / WEICHAI | 3300 | 1 | 0 | 1 |  |  |  | 1 |  |  |  |  | EME-16M55G8D2/6E | 75743 | ok | 44028 | F4 ALTASTREAM | 4588900% | 75743 | 1 | OC en espera de OA 75743 | 4608300% | EG2-S9L1D-G4-2 | GENERADOR STAMFORD UL 2200,UL1446,UL1004 MOD. S9L1D-G4 DE 3300 KW A 416 V DE 1800 RPM, PMG AVR DM110 Y RESISTENCIA CALEFACTORA CONT. H 125/40 C DOBLE BALERO SAE 00 | GENERADORES STAMFORD | 3300 | 1 | 0 | 1 |  |  |  | 1 | 585 | 76127 / 75746 / |  |  | EG2-S9L1D-G4-2 | 75746 | ok | 44035 | F5 ALTASTREAM | 4588900% | 75746 | 1 | En Fabricación | 4610500% | n/a | Sin transferencia cargada por Ingeniería |  |  | 0 | 0 | 0 |  | Sin Radiador cargado por Ingeniería | [5 empty] | PLANTA DIESEL ELECTRICA, MARCA IGSA 3300 KW, SEMIAUTOMATICA, 416 VOLTS MOTOR: BAUDOUIN EPA INCLUYE: - GENERADOR STAMFORD UL S9LID-G4 - DOBLE MARCHA - CASETA DE ACERO AL CARBON PINTURA - 1 X BREAKER PRINCIPAL DE 5000 A ABB LSIG CON SHUNT TRIP, SHUNT TRIP AND WIRING, GFI (GROUND FAULT INDICATION),
126567 | Export. EUA | RAFAEL SALGADO DURAN | IGSA CORP. | 1 | 1 | EP1-3300-WE-4-UL | MOTOR GEN SEMIAUTO 3300 KW 416 V MOTOR IGSA MOD. GS3300 NORMA UL | 3300 | 416 | Especial |  | x | PLANTAS ELECTRICAS | Cerrada | 4588900% | 4612300% | DD/MM/AAAA | 22/08/2025 | 90 DIAS | 1265671 | 126567 | PM5H173C | Orden ret. por CxC | ok | Sin Ingeniería liberada | [12 empty] | ABRIL |  |  | 4610500% |  | 0% | [8 empty] | 161 | 0 | 0% |  | EM8-16M55G8D2/6-1 | MOTOR BAUDOUIN (WEICHAI) MOD 16M55G8D2/6 EPA TIER 2 DE 3300 KW / 1800 RPM SAE 00-21 CON DOBLE MARCHA, RADIADOR Y TUBERIA DE CONEXION AL MOTOR MOD. IGSA GS3300 | MOTORES IGSA / WEICHAI | 3300 | 1 | 0 | 1 |  |  |  | 1 |  |  |  |  | EME-16M55G8D2/6E | 75743 | ok | 44028 | F4 ALTASTREAM | 4588900% | 75743 | 1 | OC en espera de OA 75743 | 4608300% | EG2-S9L1D-G4-2 | GENERADOR STAMFORD UL 2200,UL1446,UL1004 MOD. S9L1D-G4 DE 3300 KW A 416 V DE 1800 RPM, PMG AVR DM110 Y RESISTENCIA CALEFACTORA CONT. H 125/40 C DOBLE BALERO SAE 00 | GENERADORES STAMFORD | 3300 | 1 | 0 | 1 |  |  |  | 1 | 585 | 76127 / 75746 / |  |  | EG2-S9L1D-G4-2 | 75746 | ok | 44035 | F5 ALTASTREAM | 4588900% | 75746 | 1 | En Fabricación | 4610500% | n/a | Sin transferencia cargada por Ingeniería |  |  | 0 | 0 | 0 |  | Sin Radiador cargado por Ingeniería | [5 empty] | PLANTA DIESEL ELECTRICA, MARCA IGSA 3300 KW, SEMIAUTOMATICA, 416 VOLTS MOTOR: BAUDOUIN EPA INCLUYE: - GENERADOR STAMFORD UL S9LID-G4 - DOBLE MARCHA - CASETA DE ACERO AL CARBON PINTURA - 1 X BREAKER PRINCIPAL DE 5000 A ABB LSIG CON SHUNT TRIP, SHUNT TRIP AND WIRING, GFI (GROUND FAULT INDICATION),
126566 | Export. EUA | RAFAEL SALGADO DURAN | IGSA CORP. | 1 | 1 | EP1-3300-WE-4-UL | MOTOR GEN SEMIAUTO 3300 KW 416 V MOTOR IGSA MOD. GS3300 NORMA UL | 3300 | 416 | Especial |  | x | PLANTAS ELECTRICAS | Cerrada | 4588900% | 4612300% | DD/MM/AAAA | 22/08/2025 | 90 DIAS | 1265661 | 126566 | PM5H172C | Orden ret. por CxC | ok | Sin Ingeniería liberada | [12 empty] | MARZO |  |  | 4609800% |  | 0% | [8 empty] | 161 | 0 | 0% |  | EM8-16M55G8D2/6-1 | MOTOR BAUDOUIN (WEICHAI) MOD 16M55G8D2/6 EPA TIER 2 DE 3300 KW / 1800 RPM SAE 00-21 CON DOBLE MARCHA, RADIADOR Y TUBERIA DE CONEXION AL MOTOR MOD. IGSA GS3300 | MOTORES IGSA / WEICHAI | 3300 | 1 | 0 | 1 |  |  |  | 1 |  |  |  |  | EME-16M55G8D2/6E | 75743 | ok | 44028 | F4 ALTASTREAM | 4588900% | 75743 | 1 | OC en espera de OA 75743 | 4607600% | EG2-S9L1D-G4-2 | GENERADOR STAMFORD UL 2200,UL1446,UL1004 MOD. S9L1D-G4 DE 3300 KW A 416 V DE 1800 RPM, PMG AVR DM110 Y RESISTENCIA CALEFACTORA CONT. H 125/40 C DOBLE BALERO SAE 00 | GENERADORES STAMFORD | 3300 | 1 | 0 | 1 |  |  |  | 1 | 585 | 76127 / 75746 / |  |  | EG2-S9L1D-G4-2 | 75746 | ok | 44035 | F5 ALTASTREAM | 4588900% | 75746 | 1 | En Fabricación | 4609800% | n/a | Sin transferencia cargada por Ingeniería |  |  | 0 | 0 | 0 |  | Sin Radiador cargado por Ingeniería | [5 empty] | PLANTA DIESEL ELECTRICA, MARCA IGSA 3300 KW, SEMIAUTOMATICA, 416 VOLTS MOTOR: BAUDOUIN EPA INCLUYE: - GENERADOR STAMFORD UL S9LID-G4 - DOBLE MARCHA - CASETA DE ACERO AL CARBON PINTURA - 1 X BREAKER PRINCIPAL DE 5000 A ABB LSIG CON SHUNT TRIP, SHUNT TRIP AND WIRING, GFI (GROUND FAULT INDICATION),
126565 | Export. EUA | RAFAEL SALGADO DURAN | IGSA CORP. | 1 | 1 | EP1-3300-WE-4-UL | MOTOR GEN SEMIAUTO 3300 KW 416 V MOTOR IGSA MOD. GS3300 NORMA UL | 3300 | 416 | Especial |  | x | PLANTAS ELECTRICAS | Cerrada | 4588900% | 4612300% | DD/MM/AAAA | 22/08/2025 | 90 DIAS | 1265651 | 126565 | PM5H171C | Orden ret. por CxC | ok | Sin Ingeniería liberada | [12 empty] | MARZO |  |  | 4609800% |  | 0% | [8 empty] | 161 | 0 | 0% |  | EM8-16M55G8D2/6-1 | MOTOR BAUDOUIN (WEICHAI) MOD 16M55G8D2/6 EPA TIER 2 DE 3300 KW / 1800 RPM SAE 00-21 CON DOBLE MARCHA, RADIADOR Y TUBERIA DE CONEXION AL MOTOR MOD. IGSA GS3300 | MOTORES IGSA / WEICHAI | 3300 | 1 | 0 | 1 |  |  |  | 1 |  |  |  |  | EME-16M55G8D2/6E | 75743 | ok | 44028 | F4 ALTASTREAM | 4588900% | 75743 | 1 | OC en espera de OA 75743 | 4607600% | EG2-S9L1D-G4-2 | GENERADOR STAMFORD UL 2200,UL1446,UL1004 MOD. S9L1D-G4 DE 3300 KW A 416 V DE 1800 RPM, PMG AVR DM110 Y RESISTENCIA CALEFACTORA CONT. H 125/40 C DOBLE BALERO SAE 00 | GENERADORES STAMFORD | 3300 | 1 | 0 | 1 |  |  |  | 1 | 585 | 76127 / 75746 / |  |  | EG2-S9L1D-G4-2 | 75746 | ok | 44035 | F5 ALTASTREAM | 4588900% | 75746 | 1 | En Fabricación | 4609800% | n/a | Sin transferencia cargada por Ingeniería |  |  | 0 | 0 | 0 |  | Sin Radiador cargado por Ingeniería | [5 empty] | PLANTA DIESEL ELECTRICA, MARCA IGSA 3300 KW, SEMIAUTOMATICA, 416 VOLTS MOTOR: BAUDOUIN EPA INCLUYE: - GENERADOR STAMFORD UL S9LID-G4 - DOBLE MARCHA - CASETA DE ACERO AL CARBON PINTURA - 1 X BREAKER PRINCIPAL DE 5000 A ABB LSIG CON SHUNT TRIP, SHUNT TRIP AND WIRING, GFI (GROUND FAULT INDICATION),
126564 | Export. EUA | RAFAEL SALGADO DURAN | IGSA CORP. | 1 | 1 | EP1-3300-WE-4-UL | MOTOR GEN SEMIAUTO 3300 KW 416 V MOTOR IGSA MOD. GS3300 NORMA UL | 3300 | 416 | Especial |  | x | PLANTAS ELECTRICAS | Cerrada | 4588900% | 4612300% | DD/MM/AAAA | 22/08/2025 | 90 DIAS | 1265641 | 126564 | PM5H170C | Orden ret. por CxC | ok | Sin Ingeniería liberada | [12 empty] | MARZO | 3 |  | 4609800% |  | 0% | [8 empty] | 161 | 0 | 0% |  | EM8-16M55G8D2/6-1 | MOTOR BAUDOUIN (WEICHAI) MOD 16M55G8D2/6 EPA TIER 2 DE 3300 KW / 1800 RPM SAE 00-21 CON DOBLE MARCHA, RADIADOR Y TUBERIA DE CONEXION AL MOTOR MOD. IGSA GS3300 | MOTORES IGSA / WEICHAI | 3300 | 1 | 0 | 1 |  |  |  | 1 |  |  |  |  | EME-16M55G8D2/6E | 75743 | ok | 44028 | F4 ALTASTREAM | 4588900% | 75743 | 1 | OC en espera de OA 75743 | 4607600% | EG2-S9L1D-G4-2 | GENERADOR STAMFORD UL 2200,UL1446,UL1004 MOD. S9L1D-G4 DE 3300 KW A 416 V DE 1800 RPM, PMG AVR DM110 Y RESISTENCIA CALEFACTORA CONT. H 125/40 C DOBLE BALERO SAE 00 | GENERADORES STAMFORD | 3300 | 1 | 0 | 1 |  |  |  | 1 | 585 | 76127 / 75746 / |  |  | EG2-S9L1D-G4-2 | 75746 | ok | 44035 | F5 ALTASTREAM | 4588900% | 75746 | 1 | En Fabricación | 4609800% | n/a | Sin transferencia cargada por Ingeniería |  |  | 0 | 0 | 0 |  | Sin Radiador cargado por Ingeniería | [5 empty] | PLANTA DIESEL ELECTRICA, MARCA IGSA 3300 KW, SEMIAUTOMATICA, 416 VOLTS MOTOR: BAUDOUIN EPA INCLUYE: - GENERADOR STAMFORD UL S9LID-G4 - DOBLE MARCHA - CASETA DE ACERO AL CARBON PINTURA - 1 X BREAKER PRINCIPAL DE 5000 A ABB LSIG CON SHUNT TRIP, SHUNT TRIP AND WIRING, GFI (GROUND FAULT INDICATION),
126563 | Export. EUA | RAFAEL SALGADO DURAN | IGSA CORP. | 1 | 1 | EP1-3300-WE-4-UL | MOTOR GEN SEMIAUTO 3300 KW 416 V MOTOR IGSA MOD. GS3300 NORMA UL | 3300 | 416 | Especial |  | x | PLANTAS ELECTRICAS | Cerrada | 4588900% | 4612300% | DD/MM/AAAA | 22/08/2025 | 90 DIAS | 1265631 | 126563 | PM5H169C | Orden ret. por CxC | ok | Sin Ingeniería liberada | [12 empty] | MARZO | 8 |  | 4609800% |  | 0% | [8 empty] | 161 | 0 | 0% |  | EM8-16M55G8D2/6-1 | MOTOR BAUDOUIN (WEICHAI) MOD 16M55G8D2/6 EPA TIER 2 DE 3300 KW / 1800 RPM SAE 00-21 CON DOBLE MARCHA, RADIADOR Y TUBERIA DE CONEXION AL MOTOR MOD. IGSA GS3300 | MOTORES IGSA / WEICHAI | 3300 | 1 | 0 | 1 |  |  |  | 1 |  |  |  |  | EME-16M55G8D2/6E | 75743 | ok | 44028 | F4 ALTASTREAM | 4588900% | 75743 | 1 | OC en espera de OA 75743 | 4607600% | EG2-S9L1D-G4-2 | GENERADOR STAMFORD UL 2200,UL1446,UL1004 MOD. S9L1D-G4 DE 3300 KW A 416 V DE 1800 RPM, PMG AVR DM110 Y RESISTENCIA CALEFACTORA CONT. H 125/40 C DOBLE BALERO SAE 00 | GENERADORES STAMFORD | 3300 | 1 | 0 | 1 |  |  |  | 1 | 585 | 76127 / 75746 / |  |  | EG2-S9L1D-G4-2 | 75746 | ok | 44035 | F5 ALTASTREAM | 4588900% | 75746 | 1 | En Fabricación | 4609800% | n/a | Sin transferencia cargada por Ingeniería |  |  | 0 | 0 | 0 |  | Sin Radiador cargado por Ingeniería | [5 empty] | PLANTA DIESEL ELECTRICA, MARCA IGSA 3300 KW, SEMIAUTOMATICA, 416 VOLTS MOTOR: BAUDOUIN EPA INCLUYE: - GENERADOR STAMFORD UL S9LID-G4 - DOBLE MARCHA - CASETA DE ACERO AL CARBON PINTURA - 1 X BREAKER PRINCIPAL DE 5000 A ABB LSIG CON SHUNT TRIP, SHUNT TRIP AND WIRING, GFI (GROUND FAULT INDICATION),
126562 | Export. EUA | RAFAEL SALGADO DURAN | IGSA CORP. | 1 | 1 | EP1-3300-WE-4-UL | MOTOR GEN SEMIAUTO 3300 KW 416 V MOTOR IGSA MOD. GS3300 NORMA UL | 3300 | 416 | Especial |  | x | PLANTAS ELECTRICAS | Cerrada | 4588900% | 4612300% | DD/MM/AAAA | 22/08/2025 | 90 DIAS | 1265621 | 126562 | PM5H168C | Orden ret. por CxC | ok | Sin Ingeniería liberada | [12 empty] | MARZO | 7 |  | 4609800% |  | 0% | [8 empty] | 161 | 0 | 0% |  | EM8-16M55G8D2/6-1 | MOTOR BAUDOUIN (WEICHAI) MOD 16M55G8D2/6 EPA TIER 2 DE 3300 KW / 1800 RPM SAE 00-21 CON DOBLE MARCHA, RADIADOR Y TUBERIA DE CONEXION AL MOTOR MOD. IGSA GS3300 | MOTORES IGSA / WEICHAI | 3300 | 1 | 0 | 1 |  |  |  | 1 |  |  |  |  | EME-16M55G8D2/6E | 75743 | ok | 44028 | F4 ALTASTREAM | 4588900% | 75743 | 1 | OC en espera de OA 75743 | 4606900% | EG2-S9L1D-G4-2 | GENERADOR STAMFORD UL 2200,UL1446,UL1004 MOD. S9L1D-G4 DE 3300 KW A 416 V DE 1800 RPM, PMG AVR DM110 Y RESISTENCIA CALEFACTORA CONT. H 125/40 C DOBLE BALERO SAE 00 | GENERADORES STAMFORD | 3300 | 1 | 0 | 1 |  |  |  | 1 | 585 | 76127 / 75746 / |  |  | EG2-S9L1D-G4-2 | 75746 | ok | 44035 | F5 ALTASTREAM | 4588900% | 75746 | 1 | En Fabricación | 4609800% | n/a | Sin transferencia cargada por Ingeniería |  |  | 0 | 0 | 0 |  | Sin Radiador cargado por Ingeniería | [5 empty] | PLANTA DIESEL ELECTRICA, MARCA IGSA 3300 KW, SEMIAUTOMATICA, 416 VOLTS MOTOR: BAUDOUIN EPA INCLUYE: - GENERADOR STAMFORD UL S9LID-G4 - DOBLE MARCHA - CASETA DE ACERO AL CARBON PINTURA - 1 X BREAKER PRINCIPAL DE 5000 A ABB LSIG CON SHUNT TRIP, SHUNT TRIP AND WIRING, GFI (GROUND FAULT INDICATION),
126561 | Export. EUA | RAFAEL SALGADO DURAN | IGSA CORP. | 1 | 1 | EP1-3300-WE-4-UL | MOTOR GEN SEMIAUTO 3300 KW 416 V MOTOR IGSA MOD. GS3300 NORMA UL | 3300 | 416 | Especial |  | x | PLANTAS ELECTRICAS | Cerrada | 4588900% | 4612300% | DD/MM/AAAA | 22/08/2025 | 90 DIAS | 1265611 | 126561 | PM5H167C | Orden ret. por CxC | ok | Sin Ingeniería liberada | [12 empty] | MARZO |  |  | 4609800% |  | 0% | [8 empty] | 161 | 0 | 0% |  | EM8-16M55G8D2/6-1 | MOTOR BAUDOUIN (WEICHAI) MOD 16M55G8D2/6 EPA TIER 2 DE 3300 KW / 1800 RPM SAE 00-21 CON DOBLE MARCHA, RADIADOR Y TUBERIA DE CONEXION AL MOTOR MOD. IGSA GS3300 | MOTORES IGSA / WEICHAI | 3300 | 1 | 0 | 1 |  |  |  | 1 |  |  |  |  | EME-16M55G8D2/6E | 75743 | ok | 44028 | F4 ALTASTREAM | 4588900% | 75743 | 1 | OC en espera de OA 75743 | 4606900% | EG2-S9L1D-G4-2 | GENERADOR STAMFORD UL 2200,UL1446,UL1004 MOD. S9L1D-G4 DE 3300 KW A 416 V DE 1800 RPM, PMG AVR DM110 Y RESISTENCIA CALEFACTORA CONT. H 125/40 C DOBLE BALERO SAE 00 | GENERADORES STAMFORD | 3300 | 1 | 0 | 1 |  |  |  | 1 | 585 | 76127 / 75746 / |  |  | EG2-S9L1D-G4-2 | 75746 | ok | 44035 | F5 ALTASTREAM | 4588900% | 75746 | 1 | En Fabricación | 4609800% | n/a | Sin transferencia cargada por Ingeniería |  |  | 0 | 0 | 0 |  | Sin Radiador cargado por Ingeniería | [5 empty] | PLANTA DIESEL ELECTRICA, MARCA IGSA 3300 KW, SEMIAUTOMATICA, 416 VOLTS MOTOR: BAUDOUIN EPA INCLUYE: - GENERADOR STAMFORD UL S9LID-G4 - DOBLE MARCHA - CASETA DE ACERO AL CARBON PINTURA - 1 X BREAKER PRINCIPAL DE 5000 A ABB LSIG CON SHUNT TRIP, SHUNT TRIP AND WIRING, GFI (GROUND FAULT INDICATION),
126560 | Export. EUA | RAFAEL SALGADO DURAN | IGSA CORP. | 1 | 1 | EP1-3300-WE-4-UL | MOTOR GEN SEMIAUTO 3300 KW 416 V MOTOR IGSA MOD. GS3300 NORMA UL | 3300 | 416 | Especial |  | x | PLANTAS ELECTRICAS | Cerrada | 4588900% | 4612300% | DD/MM/AAAA | 22/08/2025 | 90 DIAS | 1265601 | 126560 | PM5H166C | Orden ret. por CxC | ok | Sin Ingeniería liberada | [12 empty] | MARZO |  |  | 4609800% |  | 0% | [8 empty] | 161 | 0 | 0% |  | EM8-16M55G8D2/6-1 | MOTOR BAUDOUIN (WEICHAI) MOD 16M55G8D2/6 EPA TIER 2 DE 3300 KW / 1800 RPM SAE 00-21 CON DOBLE MARCHA, RADIADOR Y TUBERIA DE CONEXION AL MOTOR MOD. IGSA GS3300 | MOTORES IGSA / WEICHAI | 3300 | 1 | 0 | 1 |  |  |  | 1 |  |  |  |  | EME-16M55G8D2/6E | 75743 | ok | 44028 | F4 ALTASTREAM | 4588900% | 75743 | 1 | OC en espera de OA 75743 | 4606900% | EG2-S9L1D-G4-2 | GENERADOR STAMFORD UL 2200,UL1446,UL1004 MOD. S9L1D-G4 DE 3300 KW A 416 V DE 1800 RPM, PMG AVR DM110 Y RESISTENCIA CALEFACTORA CONT. H 125/40 C DOBLE BALERO SAE 00 | GENERADORES STAMFORD | 3300 | 1 | 0 | 1 |  |  |  | 1 | 585 | 76127 / 75746 / |  |  | EG2-S9L1D-G4-2 | 75746 | ok | 44035 | F5 ALTASTREAM | 4588900% | 75746 | 1 | En Fabricación | 4609800% | n/a | Sin transferencia cargada por Ingeniería |  |  | 0 | 0 | 0 |  | Sin Radiador cargado por Ingeniería | [5 empty] | PLANTA DIESEL ELECTRICA, MARCA IGSA 3300 KW, SEMIAUTOMATICA, 416 VOLTS MOTOR: BAUDOUIN EPA INCLUYE: - GENERADOR STAMFORD UL S9LID-G4 - DOBLE MARCHA - CASETA DE ACERO AL CARBON PINTURA - 1 X BREAKER PRINCIPAL DE 5000 A ABB LSIG CON SHUNT TRIP, SHUNT TRIP AND WIRING, GFI (GROUND FAULT INDICATION),
126559 | Export. EUA | RAFAEL SALGADO DURAN | IGSA CORP. | 1 | 1 | EP1-3300-WE-4-UL | MOTOR GEN SEMIAUTO 3300 KW 416 V MOTOR IGSA MOD. GS3300 NORMA UL | 3300 | 416 | Especial |  | x | PLANTAS ELECTRICAS | Cerrada | 4588900% | 4612300% | DD/MM/AAAA | 22/08/2025 | 90 DIAS | 1265591 | 126559 | PM5H165C | Orden ret. por CxC | ok | Sin Ingeniería liberada | [12 empty] | MARZO |  |  | 4609800% |  | 0% | [8 empty] | 161 | 0 | 0% |  | EM8-16M55G8D2/6-1 | MOTOR BAUDOUIN (WEICHAI) MOD 16M55G8D2/6 EPA TIER 2 DE 3300 KW / 1800 RPM SAE 00-21 CON DOBLE MARCHA, RADIADOR Y TUBERIA DE CONEXION AL MOTOR MOD. IGSA GS3300 | MOTORES IGSA / WEICHAI | 3300 | 1 | 0 | 1 |  |  |  | 1 |  |  |  |  | EME-16M55G8D2/6E | 75743 | ok | 44028 | F4 ALTASTREAM | 4588900% | 75743 | 1 | OC en espera de OA 75743 | 4606900% | EG2-S9L1D-G4-2 | GENERADOR STAMFORD UL 2200,UL1446,UL1004 MOD. S9L1D-G4 DE 3300 KW A 416 V DE 1800 RPM, PMG AVR DM110 Y RESISTENCIA CALEFACTORA CONT. H 125/40 C DOBLE BALERO SAE 00 | GENERADORES STAMFORD | 3300 | 1 | 0 | 1 |  |  |  | 1 | 585 | 76127 / 75746 / |  |  | EG2-S9L1D-G4-2 | 75746 | ok | 44035 | F5 ALTASTREAM | 4588900% | 75746 | 1 | En Fabricación | 4609800% | n/a | Sin transferencia cargada por Ingeniería |  |  | 0 | 0 | 0 |  | Sin Radiador cargado por Ingeniería | [5 empty] | PLANTA DIESEL ELECTRICA, MARCA IGSA 3300 KW, SEMIAUTOMATICA, 416 VOLTS MOTOR: BAUDOUIN EPA INCLUYE: - GENERADOR STAMFORD UL S9LID-G4 - DOBLE MARCHA - CASETA DE ACERO AL CARBON PINTURA - 1 X BREAKER PRINCIPAL DE 5000 A ABB LSIG CON SHUNT TRIP, SHUNT TRIP AND WIRING, GFI (GROUND FAULT INDICATION),
126558 | Export. EUA | RAFAEL SALGADO DURAN | IGSA CORP. | 1 | 1 | EP1-3300-WE-4-UL | MOTOR GEN SEMIAUTO 3300 KW 416 V MOTOR IGSA MOD. GS3300 NORMA UL | 3300 | 416 | Especial |  | x | PLANTAS ELECTRICAS | Cerrada | 4588900% | 4612300% | DD/MM/AAAA | 22/08/2025 | 90 DIAS | 1265581 | 126558 | PM5H164C | Orden ret. por CxC | ok | Sin Ingeniería liberada | [12 empty] | MARZO |  |  | 4609800% |  | 0% | [8 empty] | 161 | 0 | 0% |  | EM8-16M55G8D2/6-1 | MOTOR BAUDOUIN (WEICHAI) MOD 16M55G8D2/6 EPA TIER 2 DE 3300 KW / 1800 RPM SAE 00-21 CON DOBLE MARCHA, RADIADOR Y TUBERIA DE CONEXION AL MOTOR MOD. IGSA GS3300 | MOTORES IGSA / WEICHAI | 3300 | 1 | 0 | 1 |  |  |  | 1 |  |  |  |  | EME-16M55G8D2/6E | 75743 | ok | 44028 | F4 ALTASTREAM | 4588900% | 75743 | 1 | OC en espera de OA 75743 | 4606200% | EG2-S9L1D-G4-2 | GENERADOR STAMFORD UL 2200,UL1446,UL1004 MOD. S9L1D-G4 DE 3300 KW A 416 V DE 1800 RPM, PMG AVR DM110 Y RESISTENCIA CALEFACTORA CONT. H 125/40 C DOBLE BALERO SAE 00 | GENERADORES STAMFORD | 3300 | 1 | 0 | 1 |  |  |  | 1 | 585 | 76127 / 75746 / |  |  | EG2-S9L1D-G4-2 | 75746 | ok | 44035 | F5 ALTASTREAM | 4588900% | 75746 | 1 | En Fabricación | 4609800% | n/a | Sin transferencia cargada por Ingeniería |  |  | 0 | 0 | 0 |  | Sin Radiador cargado por Ingeniería | [5 empty] | PLANTA DIESEL ELECTRICA, MARCA IGSA 3300 KW, SEMIAUTOMATICA, 416 VOLTS MOTOR: BAUDOUIN EPA INCLUYE: - GENERADOR STAMFORD UL S9LID-G4 - DOBLE MARCHA - CASETA DE ACERO AL CARBON PINTURA - 1 X BREAKER PRINCIPAL DE 5000 A ABB LSIG CON SHUNT TRIP, SHUNT TRIP AND WIRING, GFI (GROUND FAULT INDICATION),
126557 | Export. EUA | RAFAEL SALGADO DURAN | IGSA CORP. | 1 | 1 | EP1-3300-WE-4-UL | MOTOR GEN SEMIAUTO 3300 KW 416 V MOTOR IGSA MOD. GS3300 NORMA UL | 3300 | 416 | Especial |  | x | PLANTAS ELECTRICAS | Cerrada | 4588900% | 4612300% | DD/MM/AAAA | 22/08/2025 | 90 DIAS | 1265571 | 126557 | PM5H163C | Orden ret. por CxC | ok | Sin Ingeniería liberada | [12 empty] | MARZO |  |  | 4609800% |  | 0% | [8 empty] | 161 | 0 | 0% |  | EM8-16M55G8D2/6-1 | MOTOR BAUDOUIN (WEICHAI) MOD 16M55G8D2/6 EPA TIER 2 DE 3300 KW / 1800 RPM SAE 00-21 CON DOBLE MARCHA, RADIADOR Y TUBERIA DE CONEXION AL MOTOR MOD. IGSA GS3300 | MOTORES IGSA / WEICHAI | 3300 | 1 | 0 | 1 |  |  |  | 1 |  |  |  |  | EME-16M55G8D2/6E | 75743 | ok | 44028 | F4 ALTASTREAM | 4588900% | 75743 | 1 | OC en espera de OA 75743 | 4606200% | EG2-S9L1D-G4-2 | GENERADOR STAMFORD UL 2200,UL1446,UL1004 MOD. S9L1D-G4 DE 3300 KW A 416 V DE 1800 RPM, PMG AVR DM110 Y RESISTENCIA CALEFACTORA CONT. H 125/40 C DOBLE BALERO SAE 00 | GENERADORES STAMFORD | 3300 | 1 | 0 | 1 |  |  |  | 1 | 585 | 76127 / 75746 / |  |  | EG2-S9L1D-G4-2 | 75746 | ok | 44035 | F5 ALTASTREAM | 4588900% | 75746 | 1 | En Fabricación | 4609800% | n/a | Sin transferencia cargada por Ingeniería |  |  | 0 | 0 | 0 |  | Sin Radiador cargado por Ingeniería | [5 empty] | PLANTA DIESEL ELECTRICA, MARCA IGSA 3300 KW, SEMIAUTOMATICA, 416 VOLTS MOTOR: BAUDOUIN EPA INCLUYE: - GENERADOR STAMFORD UL S9LID-G4 - DOBLE MARCHA - CASETA DE ACERO AL CARBON PINTURA - 1 X BREAKER PRINCIPAL DE 5000 A ABB LSIG CON SHUNT TRIP, SHUNT TRIP AND WIRING, GFI (GROUND FAULT INDICATION),
126556 | Export. EUA | RAFAEL SALGADO DURAN | IGSA CORP. | 1 | 1 | EP1-3300-WE-4-UL | MOTOR GEN SEMIAUTO 3300 KW 416 V MOTOR IGSA MOD. GS3300 NORMA UL | 3300 | 416 | Especial |  | x | PLANTAS ELECTRICAS | Cerrada | 4588900% | 4612300% | DD/MM/AAAA | 22/08/2025 | 90 DIAS | 1265561 | 126556 | PM5H162C | Orden ret. por CxC | ok | Sin Ingeniería liberada | [12 empty] | MARZO |  |  | 4609800% |  | 0% | [8 empty] | 161 | 0 | 0% |  | EM8-16M55G8D2/6-1 | MOTOR BAUDOUIN (WEICHAI) MOD 16M55G8D2/6 EPA TIER 2 DE 3300 KW / 1800 RPM SAE 00-21 CON DOBLE MARCHA, RADIADOR Y TUBERIA DE CONEXION AL MOTOR MOD. IGSA GS3300 | MOTORES IGSA / WEICHAI | 3300 | 1 | 0 | 1 |  |  |  | 1 |  |  |  |  | EME-16M55G8D2/6E | 75743 | ok | 44028 | F4 ALTASTREAM | 4588900% | 75743 | 1 | OC en espera de OA 75743 | 4605500% | EG2-S9L1D-G4-2 | GENERADOR STAMFORD UL 2200,UL1446,UL1004 MOD. S9L1D-G4 DE 3300 KW A 416 V DE 1800 RPM, PMG AVR DM110 Y RESISTENCIA CALEFACTORA CONT. H 125/40 C DOBLE BALERO SAE 00 | GENERADORES STAMFORD | 3300 | 1 | 0 | 1 |  |  |  | 1 | 585 | 76127 / 75746 / |  |  | EG2-S9L1D-G4-2 | 75746 | ok | 44035 | F5 ALTASTREAM | 4588900% | 75746 | 1 | En Fabricación | 4609800% | n/a | Sin transferencia cargada por Ingeniería |  |  | 0 | 0 | 0 |  | Sin Radiador cargado por Ingeniería | [5 empty] | PLANTA DIESEL ELECTRICA, MARCA IGSA 3300 KW, SEMIAUTOMATICA, 416 VOLTS MOTOR: BAUDOUIN EPA INCLUYE: - GENERADOR STAMFORD UL S9LID-G4 - DOBLE MARCHA - CASETA DE ACERO AL CARBON PINTURA - 1 X BREAKER PRINCIPAL DE 5000 A ABB LSIG CON SHUNT TRIP, SHUNT TRIP AND WIRING, GFI (GROUND FAULT INDICATION),
126555 | Export. EUA | RAFAEL SALGADO DURAN | IGSA CORP. | 1 | 1 | EP1-3300-WE-4-UL | MOTOR GEN SEMIAUTO 3300 KW 416 V MOTOR IGSA MOD. GS3300 NORMA UL | 3300 | 416 | Especial |  | x | PLANTAS ELECTRICAS | Cerrada | 4588900% | 4612300% | DD/MM/AAAA | 22/08/2025 | 90 DIAS | 1265551 | 126555 | PM5H161C | Orden ret. por CxC | ok | Sin Ingeniería liberada | [12 empty] | MARZO |  |  | 4609800% |  | 0% | [8 empty] | 161 | 0 | 0% |  | EM8-16M55G8D2/6-1 | MOTOR BAUDOUIN (WEICHAI) MOD 16M55G8D2/6 EPA TIER 2 DE 3300 KW / 1800 RPM SAE 00-21 CON DOBLE MARCHA, RADIADOR Y TUBERIA DE CONEXION AL MOTOR MOD. IGSA GS3300 | MOTORES IGSA / WEICHAI | 3300 | 1 | 0 | 1 |  |  |  | 1 |  |  |  |  | EME-16M55G8D2/6E | 75743 | ok | 44028 | F4 ALTASTREAM | 4588900% | 75743 | 1 | OC en espera de OA 75743 | 4605500% | EG2-S9L1D-G4-2 | GENERADOR STAMFORD UL 2200,UL1446,UL1004 MOD. S9L1D-G4 DE 3300 KW A 416 V DE 1800 RPM, PMG AVR DM110 Y RESISTENCIA CALEFACTORA CONT. H 125/40 C DOBLE BALERO SAE 00 | GENERADORES STAMFORD | 3300 | 1 | 0 | 1 |  |  |  | 1 | 585 | 76127 / 75746 / |  |  | EG2-S9L1D-G4-2 | 75746 | ok | 44035 | F5 ALTASTREAM | 4588900% | 75746 | 1 | En Fabricación | 4609800% | n/a | Sin transferencia cargada por Ingeniería |  |  | 0 | 0 | 0 |  | Sin Radiador cargado por Ingeniería | [5 empty] | PLANTA DIESEL ELECTRICA, MARCA IGSA 3300 KW, SEMIAUTOMATICA, 416 VOLTS MOTOR: BAUDOUIN EPA INCLUYE: - GENERADOR STAMFORD UL S9LID-G4 - DOBLE MARCHA - CASETA DE ACERO AL CARBON PINTURA - 1 X BREAKER PRINCIPAL DE 5000 A ABB LSIG CON SHUNT TRIP, SHUNT TRIP AND WIRING, GFI (GROUND FAULT INDICATION),
126554 | Export. EUA | RAFAEL SALGADO DURAN | IGSA CORP. | 1 | 1 | EP1-3300-WE-4-UL | MOTOR GEN SEMIAUTO 3300 KW 416 V MOTOR IGSA MOD. GS3300 NORMA UL | 3300 | 416 | Especial |  | x | PLANTAS ELECTRICAS | Cerrada | 4588900% | 4612300% | DD/MM/AAAA | 22/08/2025 | 90 DIAS | 1265541 | 126554 | PM5H160C | Orden ret. por CxC | ok | Sin Ingeniería liberada | [12 empty] | ABRIL | 9 |  | 4611900% |  | 0% | [8 empty] | 161 | 0 | 0% |  | EM8-16M55G8D2/6-1 | MOTOR BAUDOUIN (WEICHAI) MOD 16M55G8D2/6 EPA TIER 2 DE 3300 KW / 1800 RPM SAE 00-21 CON DOBLE MARCHA, RADIADOR Y TUBERIA DE CONEXION AL MOTOR MOD. IGSA GS3300 | MOTORES IGSA / WEICHAI | 3300 | 1 | 0 | 1 |  |  |  | 1 |  |  |  |  | EME-16M55G8D2/6E | 75743 | ok | 44028 | F4 ALTASTREAM | 4588900% | 75743 | 1 | OC en espera de OA 75743 | 4609700% | EG2-S9L1D-G4-2 | GENERADOR STAMFORD UL 2200,UL1446,UL1004 MOD. S9L1D-G4 DE 3300 KW A 416 V DE 1800 RPM, PMG AVR DM110 Y RESISTENCIA CALEFACTORA CONT. H 125/40 C DOBLE BALERO SAE 00 | GENERADORES STAMFORD | 3300 | 1 | 0 | 1 |  |  |  | 1 | 585 | 76127 / 75746 / |  |  | EG2-S9L1D-G4-2 | 75746 | ok | 44035 | F5 ALTASTREAM | 4588900% | 75746 | 1 | En Fabricación | 4611900% | n/a | Sin transferencia cargada por Ingeniería |  |  | 0 | 0 | 0 |  | Sin Radiador cargado por Ingeniería | [5 empty] | PLANTA DIESEL ELECTRICA, MARCA IGSA 3300 KW, SEMIAUTOMATICA, 416 VOLTS MOTOR: BAUDOUIN EPA INCLUYE: - GENERADOR STAMFORD UL S9LID-G4 - DOBLE MARCHA - CASETA DE ACERO AL CARBON PINTURA - 1 X BREAKER PRINCIPAL DE 5000 A ABB LSIG CON SHUNT TRIP, SHUNT TRIP AND WIRING, GFI (GROUND FAULT INDICATION),
126550 | VTA INT PLANTAS | CRISTIAN PEREZ OLGUIN | IGSA | 1 | 1 | EP1-0500-CU-4 | PLANTA DIESEL ELECTRICA, MARCA IGSA 500 KW, AUTOMATICA, 440 VOLTS MOTOR: CUMMINS EN CASETA ACUSTICA | 500 | 440 | Estandar | B | x | PLANTAS ELECTRICAS | Cerrada | 4588900% | 4589000% | DD/MM/AAAA | DD/MM/AAAA | 100% CONTRA AVISO DE TERMINACION | 1265501 | 126550 | PM4L045S | Orden ret. por CxC | ok | Trabajo Completado | Terminado |  |  |  | 4593000% | [5 empty] | 4593000% |  | TERMINADA |  |  | 0% | OK | 100% | 4593000% | COMPLETO | 4591800% | COMPLETO | 4593300% |  |  |  | 47 | 47 | 100% | 4593300% | EM9-QSX15G9 | MOTOR CUMMINS MOD QSX15G9 COOLPAC 500KWe SAE 1-14 | MOTORES CUMMINS | 500 | 1 | 1 | 0 |  |  |  | ok |  |  | 1 | 37447 / | [10 empty] | EG2-HCI534E-UL | GENERADOR STAMFORD UL 2200,UL1446,UL1004 MOD. HCI534E DE 500KW, 1800 RPM 208-480 VCA SAE 1-14 | GENERADORES STAMFORD | 500 | 1 | 1 | 0 |  |  |  | ok |  |  | 3 | 37387 / 37387 / 37387 / | [10 empty] | ET1-H01ATSA30800DG0C | TRANSFERENCIA ASCO FRAME H 800 A 220 V #H01ATSA30800DG0C PANEL DE CONTROL GRUPO G NEMA 1 | TABLEROS DE TRANSFERENCIA | 0800 | 1 | 1 | 67 |  | Sin Radiador cargado por Ingeniería | [5 empty] | PLANTA DIESEL ELECTRICA, MARCA IGSA 500 KW, AUTOMATICA, 440 VOLTS MOTOR: CUMMINS INCLUYE: - GENERADOR STAMFORD - CASETA ACUSTICA - SALIDA DE AIRE FRONTAL - TABLERO DE TRANSFERENCIA DE 800 AMPS - TRANSFORMADOR TRIFASICO SECO 25kVA CON GAB. NEMA 1 "INTERIOR", CLASE "H" 150°C, TENS. PRIM.220 VCA
126544 | Matriz | ARMANDO GUTIERREZ GARCIA | CYNERGY POWER GENERATION, SA DE CV | 1 | 1 | EP1-0200-WE-4 | PLANTA DIESEL ELECTRICA, MARCA IGSA 200 KW, AUTOMATICA, 480 VOLTS MOTOR: IGSA | 200 | 480 | Estandar | B | x | PLANTAS ELECTRICAS | Abierta | 4588800% | 4596300% | 18/08/2025 | 20/08/2025 | 50% ANTICIPO 50% CONTRA AVISO DE TERMINACION | 1265441 | 126544 | PM5H156C | Orden ret. por CxC | ok | Listo para liberar | 4601000% |  |  |  | 4601000% |  |  |  | 2025-12-10 00:00:00.000 |  | 4601000% |  | DICIEMBRE |  |  | 4599600% | 4597500% | 0% |  |  | 4597300% | RA4-52011-65 - AMORTIGUADOR MOD. 52011-65, MOD. NTA-C500 (14 NOV) |  |  |  |  | 46 | 0 | 0% |  | EM8-6M16G200/6 | MOTOR BAUDOUIN (WEICHAI) MOD 6M16G200/6 DE 238 KW / 1800 RPM SAE 1-14 MOD. IGSA GS200 | MOTORES IGSA / WEICHAI | 200 | 1 | 0 | 1 |  |  |  | 1 | 10 | 76331 / 75128 / 75128 / 75128 | 6 | 43587 / | EM8-6M16G200/6 | 75128 | ok |  | ETA 21/11/2025 |  | 75128 | 1 | En Transito | 4599600% | EG2-UCI274H-2 | GENERADOR STAMFORD MOD UCI274H 200 KW SAE 1-14 | GENERADORES STAMFORD | 200 | 1 | 0 | 1 | 5 | 1 | X25C120441 | ok |  |  | 7 | 31225 / 30773 / | EG2-UCI274H-2 | [9 empty] | ET1-J01ATSA30400LG0C | TRANSFERENCIA ASCO FRAME J 400A 440V #J01ATSA30400LG0C PANEL DE CONTROL GRUPO G NEMA 1 | TABLEROS DE TRANSFERENCIA | 0400 | 1 | 0 | 2 |  | Sin Radiador cargado por Ingeniería | [5 empty] | PLANTA DIESEL ELECTRICA, MARCA IGSA 200 KW, AUTOMATICA, 480 VOLTS MOTOR: IGSA INCLUYE: - GENERADOR STAMFORD - TABLERO DE TRANSFERENCIA DE 400 AMPS [V480V] [*/TESTANDAR/*]
126521 | Matriz | JUAN PABLO ALCANTARA RIVERA | ADRIANA GUERRERO SALDIVAR | 1 | 1 | EP1-0060-WE-2 | PLANTA DIESEL ELECTRICA MARCA IGSA 60 KW, SEMIAUTOMATICA, 220 VOLTS MOTOR: IGSA | 60 | 220 | Estandar | B | x | PLANTAS ELECTRICAS | Abierta | 4588200% | 4593900% | 07/08/2025 | 13/08/2025 | 30% ANTICIPO, 70% CONTRA AVISO DE TERMINACION | 1265211 | 126521 | PM5H152C | Orden ret. por CxC | ok | Listo para liberar | 4600300% |  |  |  | 4600300% | [5 empty] | 4600200% |  | DICIEMBRE |  |  | 4599600% | OK | 0% |  |  | 4597200% | OK |  |  |  |  | 45 | 0 | 0% |  | EM8-4M10G83/6 | MOTOR BAUDOUIN (WEICHAI) MOD 4M10G83/6 DE 95 KW / 1800 RPM SAE 3-11.5 MOD. IGSA GS80 | MOTORES IGSA / WEICHAI | 80 | 1 | 0 | 1 |  |  |  | 1 | 10 | 75128 / 75128 / 75128 / 75128 | 18 | 43587 / 43586 / | EM8-4M10G83/6 | 75128 | ok | 43596 | ETA 21/11/2025 |  | 75128 | 1 | En Transito | 4599600% | EG2-S1L2-Y | GENERADOR STAMFORD MOD S1L2-Y1 60 KW SAE 3-11.5 | GENERADORES STAMFORD | 60 | 1 | 0 | 1 | 7 | 1 | X25C132049 | ok | 10 | 77087 / 69633 / |  |  | EG2-S1L2-Y | [9 empty] | n/a | Sin transferencia cargada por Ingeniería |  |  | 0 | 0 | 0 |  | Sin Radiador cargado por Ingeniería | [5 empty] | PLANTA DIESEL ELECTRICA MARCA IGSA 60 KW, SEMIAUTOMATICA, 220 VOLTS MOTOR: IGSA INCLUYE: - GENERADOR STAMFORD [V220V] [*/TESTANDAR/*]
126520 | Matriz | JUAN PABLO ALCANTARA RIVERA | ADRIANA GUERRERO SALDIVAR | 1 | 1 | EP1-0060-WE-2 | PLANTA DIESEL ELECTRICA MARCA IGSA 60 KW, SEMIAUTOMATICA, 220 VOLTS MOTOR: IGSA | 60 | 220 | Estandar | B | x | PLANTAS ELECTRICAS | Abierta | 4588200% | 4593900% | 07/08/2025 | 13/08/2025 | 30% ANTICIPO, 70% CONTRA AVISO DE TERMINACION | 1265201 | 126520 | PM5H151C | Orden ret. por CxC | ok | Listo para liberar | 4600300% |  |  |  | 4600300% |  |  |  | 2025-12-09 00:00:00.000 |  | 4600100% |  | DICIEMBRE |  |  | 4599600% | OK | 0% |  |  | 4597300% | OK |  |  |  |  | 45 | 0 | 0% |  | EM8-4M10G83/6 | MOTOR BAUDOUIN (WEICHAI) MOD 4M10G83/6 DE 95 KW / 1800 RPM SAE 3-11.5 MOD. IGSA GS80 | MOTORES IGSA / WEICHAI | 80 | 1 | 0 | 1 |  |  |  | 1 | 10 | 75128 / 75128 / 75128 / 75128 | 18 | 43587 / 43586 / | EM8-4M10G83/6 | 75128 | ok | 43596 | ETA 21/11/2025 |  | 75128 | 1 | En Transito | 4599600% | EG2-S1L2-Y | GENERADOR STAMFORD MOD S1L2-Y1 60 KW SAE 3-11.5 | GENERADORES STAMFORD | 60 | 1 | 0 | 1 | 7 | 1 | X25C132055 | ok | 10 | 77087 / 69633 / |  |  | EG2-S1L2-Y | [9 empty] | n/a | Sin transferencia cargada por Ingeniería |  |  | 0 | 0 | 0 |  | Sin Radiador cargado por Ingeniería | [5 empty] | PLANTA DIESEL ELECTRICA MARCA IGSA 60 KW, SEMIAUTOMATICA, 220 VOLTS MOTOR: IGSA INCLUYE: - GENERADOR STAMFORD [V220V] [*/TESTANDAR/*]
126519 | Matriz | JUAN PABLO ALCANTARA RIVERA | ADRIANA GUERRERO SALDIVAR | 1 | 1 | EP1-0060-WE-2 | PLANTA DIESEL ELECTRICA MARCA IGSA 60 KW, SEMIAUTOMATICA, 220 VOLTS MOTOR: IGSA | 60 | 220 | Estandar | B | x | PLANTAS ELECTRICAS | Abierta | 4588200% | 4593900% | 07/08/2025 | 13/08/2025 | 30% ANTICIPO, 70% CONTRA AVISO DE TERMINACION | 1265191 | 126519 | PM5H150C | Orden ret. por CxC | ok | Listo para liberar | 4600300% |  |  |  | 4600300% |  |  |  | 2025-12-10 00:00:00.000 |  | 4600100% |  | DICIEMBRE |  |  | 4599600% | OK | 0% |  |  | 4597300% | OK |  |  |  |  | 45 | 0 | 0% |  | EM8-4M10G83/6 | MOTOR BAUDOUIN (WEICHAI) MOD 4M10G83/6 DE 95 KW / 1800 RPM SAE 3-11.5 MOD. IGSA GS80 | MOTORES IGSA / WEICHAI | 80 | 1 | 0 | 1 |  |  |  | 1 | 10 | 75128 / 75128 / 75128 / 75128 | 18 | 43587 / 43586 / | EM8-4M10G83/6 | 75128 | ok | 43596 | ETA 21/11/2025 |  | 75128 | 1 | En Transito | 4599600% | EG2-S1L2-Y | GENERADOR STAMFORD MOD S1L2-Y1 60 KW SAE 3-11.5 | GENERADORES STAMFORD | 60 | 1 | 0 | 1 | 7 | 1 | X25C132051 | ok | 10 | 77087 / 69633 / |  |  | EG2-S1L2-Y | [9 empty] | n/a | Sin transferencia cargada por Ingeniería |  |  | 0 | 0 | 0 |  | Sin Radiador cargado por Ingeniería | [5 empty] | PLANTA DIESEL ELECTRICA MARCA IGSA 60 KW, SEMIAUTOMATICA, 220 VOLTS MOTOR: IGSA INCLUYE: - GENERADOR STAMFORD [V220V] [*/TESTANDAR/*]
126479 | Matriz | JESUS ROBLES ARANDA | INMOBILIARIA LA MANSION DEL PEREGRINO | 1 | 1 | EP1-0100-WE-2 | PLANTA DIESEL ELECTRICA, MARCA IGSA 100 KW, AUTOMATICA, 220 VOLTS MOTOR: IGSA EN CASETA ACUSTICA | 100 | 220 | Especial | B | x | PLANTAS ELECTRICAS | Cerrada | 4586900% | 4596100% | 06/08/2025 | 11/08/2025 | 50% ANTICIPO 50% CONTRA AVISO DE TERMINACION | 1264791 | 126479 | PM5H148C | Orden ret. por CxC | ok | Listo para liberar | 4600700% |  |  |  | 4600700% |  |  |  | 2025-12-11 00:00:00.000 |  | 4600700% |  | DICIEMBRE |  |  | 4599600% | OK | 0% |  |  | 4597300% | OK |  |  |  |  | 49 | 0 | 0% |  | EM8-4M10G100/6 | MOTOR BAUDOUIN (WEICHAI) MOD 4M10G100/6 DE 115KW 1800 RPM SAE 3-11.5 MOD. IGSA GS100 | MOTORES IGSA / WEICHAI | 100 | 1 | 0 | 1 |  |  |  | 1 | 28 | 76331 / 75128 / 75128 / 74909 | 4 | 43587 / 43586 / | EM8-4M10G100/6 | 75128 | ok |  | ETA 21/11/2025 |  | 75128 | 1 | En Transito | 4599600% | EG2-UCI274C | GENERADOR STAMFORD MOD UCI274C 100 KW SAE 3-11-5 | GENERADORES STAMFORD | 100 | 1 | 0 | 1 | 5 | 1 | X25C120447 | ok | 45 | 77087 / 76483 / 68616 / 68615 |  |  | EG2-UCI274C | [9 empty] | ET1-J01ATSA30400DG0C | TRANSFERENCIA ASCO FRAME J 400A 220V #J01ATSA30400DG0C PANEL DE CONTROL GRUPO G NEMA 1 | TABLEROS DE TRANSFERENCIA | 0400 | 1 | 0 | 35 |  | Sin Radiador cargado por Ingeniería | [5 empty] | PLANTA DIESEL ELECTRICA, MARCA IGSA 100 KW, AUTOMATICA, 220 VOLTS MOTOR: IGSA INCLUYE: - GENERADOR STAMFORD - CASETA ACUSTICA CON SALIDA DE AIRE CALIENTE Y SALIDA DE ESCAPE POR LA PARTE FRONTAL DEL EQUIPO - TABLERO DE TRANSFERENCIA DE 400 AMPS - BASE TANQUE ESTANDAR - TANQUE ADICIONAL EXTERNO
126468 | V PLANTAS ADMIN | RICARDO ORTIZ DELGADO | IGSA CORP. | 1 | 1 | RS1-00252 | METAL SKID SUPPORT TARIFF CODE: 7308909999 MARCA: IGSA PAIS DE ORIGEN: MEXICO INCOTERM: DAP LAREDO |  | N/A | Estandar | A | 0 | SEMIELABORADOS | N/A | 4586600% | 4592800% |  |  |  | 1264681 | 126468 |  | Orden ret. por CxC | ok | Sin Job asignado | Solicitar a Planeación | [11 empty] | PENDIENTE |  |  | 0% |  | 0% | [13 empty] | Ov que no necesita motor |  | 0 | 0 | 0 | 0 | 0 | [18 empty] | Ov que no necesita motor |  | 0 | 0 | 0 | 0 | 0 | [18 empty] | Sin Job asignado |  |  | 0 | 0 | 0 |  | Sin Job asignado | [5 empty] | MANUFACTURA DE BASES ESTRUCTURALES PARA UPS CON LAS SIGUIENTES CARACTERISTICAS: ESTRUCTURA CONFORME AL PLANO (SKID UPS 01, SKID UPS 02), DIMENSIONES 4.91M X 2.84M ESTRUCTURA DE ACERO DE LAMINA CALIBRE 10, PINTURA ALIPHATIC POLYESTER POLYURETHAN INSTALACIÓN DE LOS CABLES ELÉCTRICOS Y DE CONTROL. *
126459 | Matriz | PLAZA ALMANZA JOSE ANTONIO | EDG OPERACIONES | 1 | 1 | ET1-D01ATSA30104DG0C | TRANSFERENCIA ASCO FRAME D 104 A 220 V #D01ATSA30104DG0C PANEL DE CONTROL GRUPO G NEMA 1 |  | N/A | Estandar |  | 0 | TABLEROS DE TRANSFERENCIA | N/A | 4586300% | 4587800% | 29/07/2025 | 15/08/2025 | 50% ANTICIPO 50% CONTRA AVISO DE TERMINACION | 1264591 |  |  | Orden ret. por CxC | Linea de OV sin Proyecto | Sin Job asignado | 4588800% |  |  |  | 4588800% | [5 empty] | 4588800% |  | AGOSTO |  |  | 0% |  | 0% | [13 empty] | Ov que no necesita motor |  | 0 | 0 | 0 | 0 | 0 | [18 empty] | Ov que no necesita motor |  | 0 | 0 | 0 | 0 | 0 | [18 empty] | Sin Job asignado |  |  | 0 | 0 | 0 |  | Sin Job asignado | [5 empty] | TABLERO DE TRANSFERENCIA ASCO SERIE 150 CON CAPACIDAD DE 100 AMPERES A 220 V.
126450 | Export. EUA | RAFAEL SALGADO DURAN | IGSA CORP. | 1 | 1 | EP1-1500-WE-4-UL | MOTOR GEN SEMIAUTO 1500 KW 480 V MOTOR IGSA MOD. GS1500 NORMA UL | 1500 | 480 | Especial | B | x | PLANTAS ELECTRICAS | Cerrada | 4586200% | 4610500% | DD/MM/AAAA | 29/07/2025 | 90 DIAS | 1264501 | 126450 | PM5G201C | Orden ret. por CxC | ok | Sin Ingeniería liberada | [12 empty] | ENERO |  |  | 4603500% | OK | 0% |  |  |  | OK |  |  |  |  | 70 | 0 | 0% |  | EM8-16M33G2D2/6 | MOTOR BAUDOUIN (WEICHAI) MOD 16M33G2D2/6 EPA TIER 2 DE 1604 KW / 1800 RPM SAE 0-18 CON RADIADOR Y TUBERIA DE CONEXION AL MOTOR MOD. IGSA GS1500 | MOTORES IGSA / WEICHAI | 1500 | 1 | 0 | 1 |  |  |  | 1 | 2 | 67255 / 67254 / | 1 | 39909 / | EME-16M33G2D2/6E | 75422 | ok | 43808 | Check Mod. Exp | 4586900% | 75422 | 1 | En Transito | 4601500% | EG2-S7L1D-F-1-UL | GENERADOR STAMFORD UL2200, UL1446, UL1004 MOD. S7L1D-F4 DE 1600 KW, 1800 RMP 440/254 VCA SAE 0-18 | GENERADORES STAMFORD | 1600 | 1 | 0 | 1 | 3 |  |  | 1 | 10 | 75628 / 68199 / 68199 / 68199 |  |  | EG2-S7L1D-F-1-UL | 75628 | ok | 43807 |  | 4586900% | 75628 | 1 | En Fabricación | 4603500% | n/a | Sin transferencia cargada por Ingeniería |  |  | 0 | 0 | 0 |  | Sin Radiador cargado por Ingeniería | [5 empty] | PLANTA DIESEL ELECTRICA MARCA IGSA 1500 KW, SEMIAUTOMATICA, 480 VOLTS MOTOR: BAUDOUIN EPA INCLUYE: - GENERADOR STAMFORD - CONTROL DSE7310 - BREAKER ELECTROMAGNETICO DE 2500 AMP, - MODULO DSE2157, MODULO DSE890, - ANTENA 3MRG-174, CARGADOR DE BATERIAS 10 A DSEBC2410Ei NFPA110, - CASETA NIVEL D
126418 | Export. EUA | RAFAEL SALGADO DURAN | IGSA CORP. | 1 | 1 | EP1-3600-WE-4-UL | MOTOR GEN SEMIAUTO 3600 KW 480 V MOTOR IGSA MOD. GS3600 NORMA UL | 3600 | 480 | Especial |  | x | PLANTAS ELECTRICAS | Cerrada | 4585300% | 4606800% | DD/MM/AAAA | 16/05/2025 | 90 DIAS | 1264181 | 126418 | PM5G196C | Orden ret. por CxC | ok | Sin Ingeniería liberada | [12 empty] | ENERO | ARMADO |  | 4603100% |  | 0% | [8 empty] | 148 | 0 | 0% |  | EM8-20M55G4D2/6 | MOTOR BAUDOUIN (WEICHAI) MOD 20M55G4D2/6 EPA TIER 2 DE 3600 KW / 1800 RPM SAE 00-21 CON RADIADOR Y TUBERIA DE CONEXION AL MOTOR MOD. IGSA GS3600 | MOTORES IGSA / WEICHAI | 3600 | 1 | 0 | 1 |  |  |  | 1 |  |  |  |  | EME-20M55G4D2/6E | 75466 | ok | 43967 | F2 AS Check Mod. Exp. | 4588300% | 75466 | 1 | En Transito | 4600200% | EG2-S9L1D-G4 | GENERADOR STAMFORD UL 2200,UL1446,UL1004 MOD. S9L1D-F4 DE 3600 KW A 480 kV CONT. F 125-40°C DE 1800 RPM, PMG AVR DM110 DOBLE BALERO SAE 00 | GENERADORES STAMFORD | 3600 | 1 | 0 | 1 |  |  |  | 1 | 98 | 75745 / 75140 / |  |  |  | 75140 | ok | 43629 |  | 4585500% | 75140 | 1 | En Transito | 4603100% | n/a | Sin transferencia cargada por Ingeniería |  |  | 0 | 0 | 0 |  | Sin Radiador cargado por Ingeniería | [5 empty] | PLANTA DIESEL ELECTRICA, MARCA IGSA 3600 KW, SEMIAUTOMATICA, 480 VOLTS MOTOR: BAUDOUIN EPA INCLUYE: - GENERADOR STAMFORD UL - CASETA DE ACERO AL CARBON - 1 X BREAKER PRINCIPAL DE 5000 A ABB LSIG CON SHUNT TRIP, SHUNT TRIP AND WIRING, GFI (GROUND FAULT INDICATION), LSIG (GROUN FAULT TRIPPING) Y
126417 | Export. EUA | RAFAEL SALGADO DURAN | IGSA CORP. | 1 | 1 | EP1-3600-WE-4-UL | MOTOR GEN SEMIAUTO 3600 KW 480 V MOTOR IGSA MOD. GS3600 NORMA UL | 3600 | 480 | Especial |  | x | PLANTAS ELECTRICAS | Cerrada | 4585300% | 4606800% | DD/MM/AAAA | 16/05/2025 | 90 DIAS | 1264171 | 126417 | PM5G195C | Orden ret. por CxC | ok | Sin Ingeniería liberada | [12 empty] | ENERO | 1 |  | 4603100% |  | 0% | [8 empty] | 148 | 0 | 0% |  | EM8-20M55G4D2/6 | MOTOR BAUDOUIN (WEICHAI) MOD 20M55G4D2/6 EPA TIER 2 DE 3600 KW / 1800 RPM SAE 00-21 CON RADIADOR Y TUBERIA DE CONEXION AL MOTOR MOD. IGSA GS3600 | MOTORES IGSA / WEICHAI | 3600 | 1 | 0 | 1 |  |  |  | 1 |  |  |  |  | EME-20M55G4D2/6E | 75466 | ok | 43967 | F2 AS Check Mod. Exp. | 4588300% | 75466 | 1 | En Transito | 4600200% | EG2-S9L1D-G4 | GENERADOR STAMFORD UL 2200,UL1446,UL1004 MOD. S9L1D-F4 DE 3600 KW A 480 kV CONT. F 125-40°C DE 1800 RPM, PMG AVR DM110 DOBLE BALERO SAE 00 | GENERADORES STAMFORD | 3600 | 1 | 0 | 1 |  |  |  | 1 | 98 | 75745 / 75140 / |  |  |  | 75140 | ok | 43629 |  | 4585500% | 75140 | 1 | En Transito | 4603100% | n/a | Sin transferencia cargada por Ingeniería |  |  | 0 | 0 | 0 |  | Sin Radiador cargado por Ingeniería | [5 empty] | PLANTA DIESEL ELECTRICA, MARCA IGSA 3600 KW, SEMIAUTOMATICA, 480 VOLTS MOTOR: BAUDOUIN EPA INCLUYE: - GENERADOR STAMFORD UL - CASETA DE ACERO AL CARBON - 1 X BREAKER PRINCIPAL DE 5000 A ABB LSIG CON SHUNT TRIP, SHUNT TRIP AND WIRING, GFI (GROUND FAULT INDICATION), LSIG (GROUN FAULT TRIPPING) Y
126416 | Export. EUA | RAFAEL SALGADO DURAN | IGSA CORP. | 1 | 1 | EP1-3600-WE-4-UL | MOTOR GEN SEMIAUTO 3600 KW 480 V MOTOR IGSA MOD. GS3600 NORMA UL | 3600 | 480 | Especial |  | x | PLANTAS ELECTRICAS | Cerrada | 4585300% | 4606800% | DD/MM/AAAA | 16/05/2025 | 90 DIAS | 1264161 | 126416 | PM5G194C | Orden ret. por CxC | ok | Sin Ingeniería liberada | [12 empty] | ENERO |  |  | 4603100% |  | 0% | [8 empty] | 148 | 0 | 0% |  | EM8-20M55G4D2/6 | MOTOR BAUDOUIN (WEICHAI) MOD 20M55G4D2/6 EPA TIER 2 DE 3600 KW / 1800 RPM SAE 00-21 CON RADIADOR Y TUBERIA DE CONEXION AL MOTOR MOD. IGSA GS3600 | MOTORES IGSA / WEICHAI | 3600 | 1 | 0 | 1 |  |  |  | 1 |  |  |  |  | EME-20M55G4D2/6E | 75466 | ok | 43967 | F2 AS Check Mod. Exp. | 4588300% | 75466 | 1 | En Transito | 4600200% | EG2-S9L1D-G4 | GENERADOR STAMFORD UL 2200,UL1446,UL1004 MOD. S9L1D-F4 DE 3600 KW A 480 kV CONT. F 125-40°C DE 1800 RPM, PMG AVR DM110 DOBLE BALERO SAE 00 | GENERADORES STAMFORD | 3600 | 1 | 0 | 1 |  |  |  | 1 | 98 | 75745 / 75140 / |  |  |  | 75140 | ok | 43629 |  | 4585500% | 75140 | 1 | En Transito | 4603100% | n/a | Sin transferencia cargada por Ingeniería |  |  | 0 | 0 | 0 |  | Sin Radiador cargado por Ingeniería | [5 empty] | PLANTA DIESEL ELECTRICA, MARCA IGSA 3600 KW, SEMIAUTOMATICA, 480 VOLTS MOTOR: BAUDOUIN EPA INCLUYE: - GENERADOR STAMFORD UL - CASETA DE ACERO AL CARBON - 1 X BREAKER PRINCIPAL DE 5000 A ABB LSIG CON SHUNT TRIP, SHUNT TRIP AND WIRING, GFI (GROUND FAULT INDICATION), LSIG (GROUN FAULT TRIPPING) Y
126415 | Export. EUA | RAFAEL SALGADO DURAN | IGSA CORP. | 1 | 1 | EP1-3600-WE-4-UL | MOTOR GEN SEMIAUTO 3600 KW 480 V MOTOR IGSA MOD. GS3600 NORMA UL | 3600 | 480 | Especial |  | x | PLANTAS ELECTRICAS | Cerrada | 4585300% | 4606800% | DD/MM/AAAA | 16/05/2025 | 90 DIAS | 1264151 | 126415 | PM5G193C | Orden ret. por CxC | ok | Sin Ingeniería liberada | [12 empty] | ENERO |  |  | 4603100% |  | 0% | [8 empty] | 148 | 0 | 0% |  | EM8-20M55G4D2/6 | MOTOR BAUDOUIN (WEICHAI) MOD 20M55G4D2/6 EPA TIER 2 DE 3600 KW / 1800 RPM SAE 00-21 CON RADIADOR Y TUBERIA DE CONEXION AL MOTOR MOD. IGSA GS3600 | MOTORES IGSA / WEICHAI | 3600 | 1 | 0 | 1 |  |  |  | 1 |  |  |  |  | EME-20M55G4D2/6E | 75466 | ok | 43967 | F2 AS Check Mod. Exp. | 4588300% | 75466 | 1 | En Transito | 4600200% | EG2-S9L1D-G4 | GENERADOR STAMFORD UL 2200,UL1446,UL1004 MOD. S9L1D-F4 DE 3600 KW A 480 kV CONT. F 125-40°C DE 1800 RPM, PMG AVR DM110 DOBLE BALERO SAE 00 | GENERADORES STAMFORD | 3600 | 1 | 0 | 1 |  |  |  | 1 | 98 | 75745 / 75140 / |  |  |  | 75140 | ok | 43629 |  | 4585500% | 75140 | 1 | En Transito | 4603100% | n/a | Sin transferencia cargada por Ingeniería |  |  | 0 | 0 | 0 |  | Sin Radiador cargado por Ingeniería | [5 empty] | PLANTA DIESEL ELECTRICA, MARCA IGSA 3600 KW, SEMIAUTOMATICA, 480 VOLTS MOTOR: BAUDOUIN EPA INCLUYE: - GENERADOR STAMFORD UL - CASETA DE ACERO AL CARBON - 1 X BREAKER PRINCIPAL DE 5000 A ABB LSIG CON SHUNT TRIP, SHUNT TRIP AND WIRING, GFI (GROUND FAULT INDICATION), LSIG (GROUN FAULT TRIPPING) Y
126414 | Export. EUA | RAFAEL SALGADO DURAN | IGSA CORP. | 1 | 1 | EP1-3600-WE-4-UL | MOTOR GEN SEMIAUTO 3600 KW 480 V MOTOR IGSA MOD. GS3600 NORMA UL | 3600 | 480 | Especial |  | x | PLANTAS ELECTRICAS | Cerrada | 4585300% | 4606800% | DD/MM/AAAA | 16/05/2025 | 90 DIAS | 1264141 | 126414 | PM5G192C | Orden ret. por CxC | ok | Sin Ingeniería liberada | [12 empty] | ENERO |  |  | 4603100% |  | 0% | [8 empty] | 148 | 0 | 0% |  | EM8-20M55G4D2/6 | MOTOR BAUDOUIN (WEICHAI) MOD 20M55G4D2/6 EPA TIER 2 DE 3600 KW / 1800 RPM SAE 00-21 CON RADIADOR Y TUBERIA DE CONEXION AL MOTOR MOD. IGSA GS3600 | MOTORES IGSA / WEICHAI | 3600 | 1 | 0 | 1 |  |  |  | 1 |  |  |  |  | EME-20M55G4D2/6E | 75466 | ok | 43967 | F2 AS Check Mod. Exp. | 4588300% | 75466 | 1 | En Transito | 4600200% | EG2-S9L1D-G4 | GENERADOR STAMFORD UL 2200,UL1446,UL1004 MOD. S9L1D-F4 DE 3600 KW A 480 kV CONT. F 125-40°C DE 1800 RPM, PMG AVR DM110 DOBLE BALERO SAE 00 | GENERADORES STAMFORD | 3600 | 1 | 0 | 1 |  |  |  | 1 | 98 | 75745 / 75140 / |  |  |  | 75140 | ok | 43629 |  | 4585500% | 75140 | 1 | En Transito | 4603100% | n/a | Sin transferencia cargada por Ingeniería |  |  | 0 | 0 | 0 |  | Sin Radiador cargado por Ingeniería | [5 empty] | PLANTA DIESEL ELECTRICA, MARCA IGSA 3600 KW, SEMIAUTOMATICA, 480 VOLTS MOTOR: BAUDOUIN EPA INCLUYE: - GENERADOR STAMFORD UL - CASETA DE ACERO AL CARBON - 1 X BREAKER PRINCIPAL DE 5000 A ABB LSIG CON SHUNT TRIP, SHUNT TRIP AND WIRING, GFI (GROUND FAULT INDICATION), LSIG (GROUN FAULT TRIPPING) Y
126413 | Export. EUA | RAFAEL SALGADO DURAN | IGSA CORP. | 1 | 1 | EP1-3600-WE-4-UL | MOTOR GEN SEMIAUTO 3600 KW 480 V MOTOR IGSA MOD. GS3600 NORMA UL | 3600 | 480 | Especial |  | x | PLANTAS ELECTRICAS | Cerrada | 4585300% | 4606800% | DD/MM/AAAA | 16/05/2025 | 90 DIAS | 1264131 | 126413 | PM5G191C | Orden ret. por CxC | ok | Sin Ingeniería liberada | [12 empty] | ENERO |  |  | 4603100% |  | 0% | [8 empty] | 148 | 0 | 0% |  | EM8-20M55G4D2/6 | MOTOR BAUDOUIN (WEICHAI) MOD 20M55G4D2/6 EPA TIER 2 DE 3600 KW / 1800 RPM SAE 00-21 CON RADIADOR Y TUBERIA DE CONEXION AL MOTOR MOD. IGSA GS3600 | MOTORES IGSA / WEICHAI | 3600 | 1 | 0 | 1 |  |  |  | 1 |  |  |  |  | EME-20M55G4D2/6E | 75466 | ok | 43967 | F2 AS Check Mod. Exp. | 4588300% | 75466 | 1 | En Transito | 4600200% | EG2-S9L1D-G4 | GENERADOR STAMFORD UL 2200,UL1446,UL1004 MOD. S9L1D-F4 DE 3600 KW A 480 kV CONT. F 125-40°C DE 1800 RPM, PMG AVR DM110 DOBLE BALERO SAE 00 | GENERADORES STAMFORD | 3600 | 1 | 0 | 1 |  |  |  | 1 | 98 | 75745 / 75140 / |  |  |  | 75140 | ok | 43629 |  | 4585500% | 75140 | 1 | En Transito | 4603100% | n/a | Sin transferencia cargada por Ingeniería |  |  | 0 | 0 | 0 |  | Sin Radiador cargado por Ingeniería | [5 empty] | PLANTA DIESEL ELECTRICA, MARCA IGSA 3600 KW, SEMIAUTOMATICA, 480 VOLTS MOTOR: BAUDOUIN EPA INCLUYE: - GENERADOR STAMFORD UL - CASETA DE ACERO AL CARBON - 1 X BREAKER PRINCIPAL DE 5000 A ABB LSIG CON SHUNT TRIP, SHUNT TRIP AND WIRING, GFI (GROUND FAULT INDICATION), LSIG (GROUN FAULT TRIPPING) Y
126412 | Export. EUA | RAFAEL SALGADO DURAN | IGSA CORP. | 1 | 1 | EP1-3600-WE-4-UL | MOTOR GEN SEMIAUTO 3600 KW 480 V MOTOR IGSA MOD. GS3600 NORMA UL | 3600 | 480 | Especial |  | x | PLANTAS ELECTRICAS | Cerrada | 4585300% | 4606800% | DD/MM/AAAA | 16/05/2025 | 90 DIAS | 1264121 | 126412 | PM5G190C | Orden ret. por CxC | ok | Sin Ingeniería liberada | [12 empty] | ENERO |  |  | 4603100% |  | 0% | [8 empty] | 148 | 0 | 0% |  | EM8-20M55G4D2/6 | MOTOR BAUDOUIN (WEICHAI) MOD 20M55G4D2/6 EPA TIER 2 DE 3600 KW / 1800 RPM SAE 00-21 CON RADIADOR Y TUBERIA DE CONEXION AL MOTOR MOD. IGSA GS3600 | MOTORES IGSA / WEICHAI | 3600 | 1 | 0 | 1 |  |  |  | 1 |  |  |  |  | EME-20M55G4D2/6E | 75466 | ok | 43967 | F2 AS Check Mod. Exp. | 4588300% | 75466 | 1 | En Transito | 4600200% | EG2-S9L1D-G4 | GENERADOR STAMFORD UL 2200,UL1446,UL1004 MOD. S9L1D-F4 DE 3600 KW A 480 kV CONT. F 125-40°C DE 1800 RPM, PMG AVR DM110 DOBLE BALERO SAE 00 | GENERADORES STAMFORD | 3600 | 1 | 0 | 1 |  |  |  | 1 | 98 | 75745 / 75140 / |  |  |  | 75140 | ok | 43629 |  | 4585500% | 75140 | 1 | En Transito | 4603100% | n/a | Sin transferencia cargada por Ingeniería |  |  | 0 | 0 | 0 |  | Sin Radiador cargado por Ingeniería | [5 empty] | PLANTA DIESEL ELECTRICA, MARCA IGSA 3600 KW, SEMIAUTOMATICA, 480 VOLTS MOTOR: BAUDOUIN EPA INCLUYE: - GENERADOR STAMFORD UL - CASETA DE ACERO AL CARBON - 1 X BREAKER PRINCIPAL DE 5000 A ABB LSIG CON SHUNT TRIP, SHUNT TRIP AND WIRING, GFI (GROUND FAULT INDICATION), LSIG (GROUN FAULT TRIPPING) Y
126398 | Matriz | RAUL BUSTOS LUVIANO | MANUEL ROMO MUÑOZ | 9 | 2 | EP1-1250-CU-4 | PLANTA DIESEL ELECTRICA, MARCA IGSA 1250 KW, AUTOMATICA, 480 VOLTS MOTOR: CUMMINS EN CASETA ACUSTICA | 1250 | 480 | Especial | B | x | PLANTAS ELECTRICAS | Cerrada | 4584800% | 4593600% | DD/MM/AAAA | 29/07/2025 | 50% ANTICIPO 50% ANTES DE ENTREGA | 1263982 | 126398 | PM5G204C | Orden ret. por CxC | ok | Sin Ingeniería liberada | 4602000% |  |  |  | 4602000% |  |  |  | 2025-12-19 00:00:00.000 |  | 4602000% |  | DICIEMBRE |  |  | 4601100% | OK | 0% |  |  | 4597300% | OK |  |  |  |  | 31 | 0 | 0% |  | EM9-1250-CMML | MOTOR CUMMINS COOLPACK 1250KW MOD. KTA50-G3 SAE 0-18 INCLUYE BASE TANQUE Y CASETA ACUSTICA STANDARD CONFIGURATION (BRAND JOINT VENTURE CUMMINS ENGINE, STANDARD RADIATOR, COMAP IL4-AMF8 CONTROL SYSTEM, 12V/24V BATERRY WITH BATERRY CABLES & BATERRY CHARGER, INDUSTRIAL SILENCERS WITH FLANGED FLEXIBLE CONNECTION, WITH STANDARD FUEL TANK, ENGLISH OPERATION/MAINTENANCE MANUAL/TEST REPORT FOR ENGINE, ALTERNATOR AND GENSET, LEGA MAINTIAN TOOL KIT, WITH DILIXI CIRCUIT BREAKER | MOTORES CUMMINS FUZHOU | 1250 | 1 | 0 | 1 |  |  |  | 1 | 1 | 76355 / |  |  | EM9-1250-CMML-1 | 75513 | ok | 43960 | Check Mod. Int. SALIDA PUERTO CH 22/11/2025 | 4588300% | 75513 | 1 | En Transito | 4600800% | EG2-S6L1D-G | GENERADOR STAMFORD MOD S6L1D-G 1250KW MOTOR CUMMINS/WEICHAI SAE 0-18 | GENERADORES STAMFORD | 1250 | 1 | 0 | 1 |  |  |  | 1 | 6 | 77087 / 75178 / 75164 / | 2 | 34672 / 31334 / | EG2-S6L1D-G | 75178 | ok | 43755 | ETA 12/11/2025 | 4586700% | 75178 | 1 | En Transito | 4601100% | n/a | Sin transferencia cargada por Ingeniería |  |  | 0 | 0 | 0 |  | Sin Radiador cargado por Ingeniería | [5 empty] | PLANTA DIESEL ELECTRICA, MARCA IGSA 1250 KW, AUTOMATICA, 480 VOLTS MOTOR: CUMMINS INCLUYE: - MOTOR CUMMINS FUZO ARMADO - GENERADOR STAMFORD - CASETA ACUSTICA * FLETE * VIATICOS [V480V] [%CASETA%] [//ESPECIAL//]
126398 | Matriz | RAUL BUSTOS LUVIANO | MANUEL ROMO MUÑOZ | 9 | 1 | EP1-1250-CU-4 | PLANTA DIESEL ELECTRICA, MARCA IGSA 1250 KW, AUTOMATICA, 480 VOLTS MOTOR: CUMMINS EN CASETA ACUSTICA | 1250 | 480 | Especial | B | x | PLANTAS ELECTRICAS | Cerrada | 4584800% | 4593600% | DD/MM/AAAA | 29/07/2025 | 50% ANTICIPO 50% ANTES DE ENTREGA | 1263981 | 126398 | PM5G203C | Orden ret. por CxC | ok | Sin Ingeniería liberada | 4602000% |  |  |  | 4602000% |  |  |  | 2025-12-23 00:00:00.000 |  | 4602000% |  | DICIEMBRE |  |  | 4601100% | OK | 0% |  |  | 4597300% | OK |  |  |  |  | 32 | 0 | 0% |  | EM9-1250-CMML | MOTOR CUMMINS COOLPACK 1250KW MOD. KTA50-G3 SAE 0-18 INCLUYE BASE TANQUE Y CASETA ACUSTICA STANDARD CONFIGURATION (BRAND JOINT VENTURE CUMMINS ENGINE, STANDARD RADIATOR, COMAP IL4-AMF8 CONTROL SYSTEM, 12V/24V BATERRY WITH BATERRY CABLES & BATERRY CHARGER, INDUSTRIAL SILENCERS WITH FLANGED FLEXIBLE CONNECTION, WITH STANDARD FUEL TANK, ENGLISH OPERATION/MAINTENANCE MANUAL/TEST REPORT FOR ENGINE, ALTERNATOR AND GENSET, LEGA MAINTIAN TOOL KIT, WITH DILIXI CIRCUIT BREAKER | MOTORES CUMMINS FUZHOU | 1250 | 1 | 0 | 1 |  |  |  | 1 | 1 | 76355 / |  |  | EM9-1250-CMML-1 | 75513 | ok | 43960 | Check Mod. Int. SALIDA PUERTO CH 22/11/2025 | 4588300% | 75513 | 1 | En Transito | 4600800% | EG2-S6L1D-G | GENERADOR STAMFORD MOD S6L1D-G 1250KW MOTOR CUMMINS/WEICHAI SAE 0-18 | GENERADORES STAMFORD | 1250 | 1 | 0 | 1 |  |  |  | 1 | 6 | 77087 / 75178 / 75164 / | 2 | 34672 / 31334 / | EG2-S6L1D-G | 75164 | ok | 43745 | ETA 12/11/2025 | 4586600% | 75164 | 1 | En Transito | 4601100% | ET1-DSE8660-4-3SEC | TABLERO DE TRANSFERENCIA Y SINCRONIA DEEPSEA 8660 480 VCA 3 SECCIONES | TABLEROS DE TRANSFERENCIA |  | 1 | 0 | 0 |  | Sin Radiador cargado por Ingeniería | [5 empty] | PLANTA DIESEL ELECTRICA, MARCA IGSA 1250 KW, AUTOMATICA, 480 VOLTS MOTOR: CUMMINS INCLUYE: - MOTOR CUMMINS FUZO ARMADO - GENERADOR STAMFORD - CASETA ACUSTICA * SON 2 EQUIPOS * 1 TABLERO DE SINCRONIA PARA TRABAJAR CON LOS 2 EQUIPOS: TABLERO DE TRANSFERENCIA Y SINCRONÍA AUTOMÁTICA RAMPA SUAVE
126374 | Matriz | MARCO TORRES RODRIGUEZ | BIMBO | 4 | 1 | EP1-1600-WE-4 | 10% AL ENTREGAR EQUIPO PLANTA DIESEL ELECTRICA MARCA IGSA 1600 KW, AUTOMATICA, 480 VOLTS MOTOR: IGSA | 1750 | 480 | Especial |  | x | PLANTAS ELECTRICAS | Abierta | 4584100% | 4594300% | DD/MM/AAAA | 11/07/2025 | 30%POR APROBACIÓN EN PLANOS DE INGENIERÍA A 65 DÍAS DE CRÉDITO, 50% CONTRA AVISO DE TERMINACIÓN Y EMBARQUE DE EQUIPO, 10% AL ENTREGAR EQUIPO, 10% AL REALIZAR ARRANQUE Y OBTENER ENTERA SATISFACCIÓN DEL CLIENTE | 1263741 | 126374 | PM5G186C | Orden ret. por CxC | ok | Sin Ingeniería liberada | 4602200% |  |  |  | 4602200% |  |  |  | 2025-12-02 00:00:00.000 |  | 4600300% |  | DICIEMBRE |  |  | 4600800% | SIN INGENRIA LIBERADA | 0% |  |  | 4597300% | SIN LISTA DE MATERIALES |  |  |  |  | 42 | 0 | 0% |  | EM8-16M33G1750/6 | MOTOR BAUDOUIN (WEICHAI) MOD 16M33G1750/6 DE 1750 KW / 1800 RPM SAE 0-18 | MOTORES IGSA / WEICHAI | 1700 | 1 | 0 | 1 |  |  |  | 1 | 4 | 74794 / |  |  |  | 74794 | ok |  | SALIDA PUERTO CH 12/11/2025 |  | 74794 | 1 | En Transito | 4600800% | EG2-S7L1D-F | GENERADOR STAMFORD MOD S7L1D-F DE 1750 KW 440/480 VCA SAE 0-18 | GENERADORES STAMFORD | 1700 | 1 | 0 | 1 | 2 | 1 | X25I374726 | ok |  |  |  |  | EG2-S7L1D-F | 74799 | ok |  |  |  | 74799 | 1 |  |  | n/a | Sin transferencia cargada por Ingeniería |  |  | 0 | 0 | 0 |  | Sin Radiador cargado por Ingeniería | [5 empty] | PLANTA DIESEL ELECTRICA MARCA IGSA 1600 KW, AUTOMATICA, 480 VOLTS MOTOR: IGSA INCLUYE: - GENERADOR STAMFORD - TABLERO DE TRANSFERENCIA DE 2500 AMPS TRANSICION CERRADA - BASE TANQUE ESTANDAR DE 4000 LITROS - DUCTO / CUELLO DE LONA PARA EXTRACCIÓN DE AIRE CALIENTE - KITS DE FILTROS PARA MANTEN
126373 | Matriz | MARCO TORRES RODRIGUEZ | BIMBO | 4 | 1 | EP1-1600-WE-4 | 10% AL ENTREGAR EQUIPO PLANTA DIESEL ELECTRICA MARCA IGSA 1600 KW, AUTOMATICA, 480 VOLTS MOTOR: IGSA | 1750 | 480 | Especial |  | x | PLANTAS ELECTRICAS | Abierta | 4584100% | 4594300% | DD/MM/AAAA | 11/07/2025 | 30%POR APROBACIÓN EN PLANOS DE INGENIERÍA A 65 DÍAS DE CRÉDITO, 50% CONTRA AVISO DE TERMINACIÓN Y EMBARQUE DE EQUIPO, 10% AL ENTREGAR EQUIPO, 10% AL REALIZAR ARRANQUE Y OBTENER ENTERA SATISFACCIÓN DEL CLIENTE | 1263731 | 126373 | PM5G185C | Orden ret. por CxC | ok | Sin Ingeniería liberada | 4602200% |  |  |  | 4602200% |  |  |  | 2025-12-03 00:00:00.000 |  | 4600300% |  | DICIEMBRE |  |  | 4600800% | SIN INGENRIA LIBERADA | 0% |  |  | 4597300% | SIN LISTA DE MATERIALES | [8 empty] | EM8-16M33G1750/6 | MOTOR BAUDOUIN (WEICHAI) MOD 16M33G1750/6 DE 1750 KW / 1800 RPM SAE 0-18 | MOTORES IGSA / WEICHAI | 1700 | 1 | 0 | 1 |  |  |  | 1 | 4 | 74794 / |  |  |  | 74794 | ok |  | SALIDA PUERTO CH12/11/2025 |  | 74794 | 1 | En Transito | 4600800% | EG2-S7L1D-F | GENERADOR STAMFORD MOD S7L1D-F DE 1750 KW 440/480 VCA SAE 0-18 | GENERADORES STAMFORD | 1700 | 1 | 0 | 1 | 2 | 1 | X25I374727 | ok |  |  |  |  | EG2-S7L1D-F | 74799 | ok |  |  |  | 74799 | 1 |  |  | n/a | Sin transferencia cargada por Ingeniería |  |  | 0 | 0 | 0 |  | Sin Radiador cargado por Ingeniería | [5 empty] | PLANTA DIESEL ELECTRICA MARCA IGSA 1600 KW, AUTOMATICA, 480 VOLTS MOTOR: IGSA INCLUYE: - GENERADOR STAMFORD - TABLERO DE TRANSFERENCIA DE 2500 AMPS TRANSICION CERRADA - BASE TANQUE ESTANDAR DE 4000 LITROS - DUCTO / CUELLO DE LONA PARA EXTRACCIÓN DE AIRE CALIENTE - KITS DE FILTROS PARA MANTEN
126372 | Export. EUA | RAFAEL SALGADO DURAN | IGSA CORP. | 1 | 1 | EP1-0300-PK-2-UL | MOTOR GENERADOR 300 KW 208 V SEMIAUTOMATICA PERKINS NORMA UL | 300 | 208 | Especial | B | x | PLANTAS ELECTRICAS | Abierta | 4584100% | 4608400% | DD/MM/AAAA | 11/07/2025 | 90 DIAS | 1263721 | 126372 | PM5G184C | Orden ret. por CxC | ok | Sin Ingeniería liberada | Revisar estatus de MOT / GEN | [11 empty] | ENERO |  |  | 4603500% |  | 0% | [8 empty] | 84 | 0 | 0% |  | EMA-1706D-E93TAG2 | MOTOR PERKINS DE 300 KWe SERIE 1700 MODELO 1706D-E93TAG2 ELECTROPACK SAE 1-14 TIER 3 | MOTORES PERKINS | 300 | 1 | 0 | 1 |  |  |  | 1 |  |  | 1 | 44809 / | 0 |  |  | 45098 |  | 4597500% |  |  | En requisición |  | EG2-S4L1S-E4 | GENERADOR STAMFORD UL 2200,UL1446,UL1004 MOD. S4L1S-E4 DE 300KW, 1800 RPM 208-480 VCA SAE 1-14 | GENERADORES STAMFORD | 300 | 1 | 0 | 1 |  |  |  | 1 | [5 empty] | 75163 | ok | 43588 |  | 4585200% | 75163 | 1 | En Fabricación | 4603500% | n/a | Sin transferencia cargada por Ingeniería |  |  | 0 | 0 | 0 |  | Sin Radiador cargado por Ingeniería | [5 empty] | PLANTA DIESEL ELECTRICA, MARCA IGSA 300 KW, SEMIAUTOMATICA, 208 VOLTS MOTOR: PERKINS INCLUYE: - GENERADOR STAMFORD UL - BASE CHASIS - CONTROL DSE7410 - USAR ALTERNADOR S4L1S-F4, - 3 BREAKERS, MAIN DE 400 A ABB THERMOMAGNETICO LOAD 1000 A ABB ELECTROMAGNETICO, - SPARE 800 A ABB TERMOMAGNETICO,
126370 | Matriz | JESUS ROBLES ARANDA | GE GRID SOLUTIONS | 2 | 1 | EP1-0400-WE-2 | PLANTA DIESEL ELECTRICA, MARCA IGSA 400 KW, SEMIAUTOMATICA, 220 VOLTS MOTOR: IGSA | 400 | 220 | Especial | B | x | PLANTAS ELECTRICAS | Abierta | 4584100% | 4595000% | DD/MM/AAAA | 07/07/2025 | CREDITO | 1263701 | 126370 | PM5G183C | Orden ret. por CxC | ok | Listo para liberar | 4599900% |  |  |  | 4599900% | [5 empty] | 4599900% |  | DICIEMBRE |  |  | 0% | 4598200% | 0% |  |  | 4597200% | REP-DSE855 MODULO DE MONITOREO DSE855-01 ETHERNET (21 NOV) |  |  |  |  | 94 | 0 | 0% |  | EM8-6M21G390/6 | MOTOR BAUDOUIN (WEICHAI) MOD 6M21G390/6 DE 448 KW / 1800 RPM SAE 1-14 MOD. IGSA GS400 | MOTORES IGSA / WEICHAI | 400 | 1 | 0 | 1 | 2 | 1 | 5125S002132 | ok | 9 | 76331 / |  |  | EM8-6M21G390/6 | 74809 | ok | 43527 | EN PUERTO 29/10/2025 | 4584600% | 74809 | 1 |  |  | EG2-S4L1D-F | GENERADOR STAMFORD MOD S4L1D-F 400 KW SAE 1-14 | GENERADORES STAMFORD | 400 | 1 | 0 | 1 | 4 | 1 | X25C121636 | ok | 3 | 77139 / 76483 / 75179 / | 1 | 29119 / | EG2-S4L1D-F | [9 empty] | n/a | Sin transferencia cargada por Ingeniería |  |  | 0 | 0 | 0 |  | Sin Radiador cargado por Ingeniería | [5 empty] | PLANTA DIESEL ELECTRICA, MARCA IGSA 400 KW, SEMIAUTOMATICA, 220 VOLTS MOTOR: IGSA INCLUYE: - GENERADOR STAMFORD - BASE CHASIS - TANQUE DE COMBUSTIBLE EXTERNO DE 6000 LTS - MODULO DE MONITOREO DSE2157 - MODULO DE COMUNICACIÓN DSE855 - CONTROLADOR DE TEMPERATURA - RESISTENCIA CALENTADORA ANT
126369 | Matriz | JESUS ROBLES ARANDA | GE GRID SOLUTIONS | 2 | 1 | EP1-0400-WE-2 | PLANTA DIESEL ELECTRICA, MARCA IGSA 400 KW, SEMIAUTOMATICA, 220 VOLTS MOTOR: IGSA | 400 | 220 | Especial | B | x | PLANTAS ELECTRICAS | Abierta | 4584100% | 4595000% | DD/MM/AAAA | 07/07/2025 | CREDITO | 1263691 | 126369 | PM5G182C | Orden ret. por CxC | ok | Listo para liberar | 4599900% |  |  |  | 4599900% | [5 empty] | 4599900% |  | DICIEMBRE |  |  | 0% | 4598200% | 0% |  |  | 4597200% | REP-DSE855 MODULO DE MONITOREO DSE855-01 ETHERNET (21 NOV) |  |  |  |  | 94 | 0 | 0% |  | EM8-6M21G390/6 | MOTOR BAUDOUIN (WEICHAI) MOD 6M21G390/6 DE 448 KW / 1800 RPM SAE 1-14 MOD. IGSA GS400 | MOTORES IGSA / WEICHAI | 400 | 1 | 0 | 1 | 2 | 1 | 5125S002131 | ok | 9 | 76331 / |  |  | EM8-6M21G390/6 | 74809 | ok | 43527 | EN PUERTO 29/10/2025 | 4584600% | 74809 | 1 |  |  | EG2-S4L1D-F | GENERADOR STAMFORD MOD S4L1D-F 400 KW SAE 1-14 | GENERADORES STAMFORD | 400 | 1 | 0 | 1 | 4 | 1 | X25C121637 | ok | 3 | 77139 / 76483 / 75179 / | 1 | 29119 / | EG2-S4L1D-F | [9 empty] | n/a | Sin transferencia cargada por Ingeniería |  |  | 0 | 0 | 0 |  | Sin Radiador cargado por Ingeniería | [5 empty] | PLANTA DIESEL ELECTRICA, MARCA IGSA 400 KW, SEMIAUTOMATICA, 220 VOLTS MOTOR: IGSA INCLUYE: - GENERADOR STAMFORD - BASE CHASIS - TANQUE DE COMBUSTIBLE EXTERNO DE 6000 LTS - MODULO DE MONITOREO DSE2157 - MODULO DE COMUNICACIÓN DSE855 - CONTROLADOR DE TEMPERATURA - RESISTENCIA CALENTADORA ANT
126368 | Matriz | JESUS ROBLES ARANDA | GE GRID SOLUTIONS | 2 | 1 | EP1-0300-WE-2 | PLANTA DIESEL ELECTRICA, MARCA IGSA 300 KW, SEMIAUTOMATICA, 220 VOLTS MOTOR: IGSA EN CASETA ACUSTICA | 300 | Agregar Voltaje | Estandar | B | x | PLANTAS ELECTRICAS | Abierta | 4584100% | 4595000% | DD/MM/AAAA | 07/07/2025 | CREDITO | 1263681 | 126338 | PM5G181C | Orden ret. por CxC | Proyecto de OV diferente a #OV | Liberada a produccion | 4598200% |  |  |  | 4598200% |  |  | 4598200% | 2025-11-25 00:00:00.000 |  | 4598600% |  | NOVIEMBRE |  |  | 0% | 4598200% | 73% |  |  | 4597200% | REP-DSE855 MODULO DE MONITOREO DSE855-01 ETHERNET (21 NOV) |  |  |  |  | 94 | 0 | 0% |  | EM8-6M16G308/6 | MOTOR BAUDOUIN (WEICHAI) MOD 6M16G308/6 DE 360 KW / 1800 RPM SAE 1-14 MOD. IGSA GS300 | MOTORES IGSA / WEICHAI | 300 | 1 | 1 | 0 |  |  |  | ok | 5 | 75128 / 75128 / 75128 / 75128 | 5 | 43587 / |  | 74905 | ok | 43537 | EN PUERTO 29/10/2025 | 4584600% | 74905 | 1 |  |  | EG2-S4L1D-D | GENERADOR STAMFORD MOD S4L1D-D 300 KW SAE 1-14 | GENERADORES STAMFORD | 300 | 1 | 1 | 0 | 3 |  |  | ok | 71 | 77139 / 77087 / 76483 / 76483 | 6 | 31334 / | [10 empty] | n/a | Sin transferencia cargada por Ingeniería |  |  | 0 | 0 | 0 |  | Sin Radiador cargado por Ingeniería | [5 empty] | PLANTA DIESEL ELECTRICA, MARCA IGSA 300 KW, SEMIAUTOMATICA, 220 VOLTS MOTOR: IGSA INCLUYE: - GENERADOR STAMFORD - BASE CHASIS - TANQUE DE COMBUSTIBLE EXTERNO DE 5000 LTS - CASETA ACUSTICA - MODULO DE MONITOREO DSE2157 - MODULO DE COMUNICACIÓN DSE855 - CONTROLADOR DE TEMPERATURA - RESISTENCI
126367 | Matriz | JESUS ROBLES ARANDA | GE GRID SOLUTIONS | 2 | 1 | EP1-0300-WE-2 | PLANTA DIESEL ELECTRICA, MARCA IGSA 300 KW, SEMIAUTOMATICA, 220 VOLTS MOTOR: IGSA EN CASETA ACUSTICA | 300 | 220 | Especial | B | x | PLANTAS ELECTRICAS | Cerrada | 4584100% | 4595000% | DD/MM/AAAA | 07/07/2025 | CREDITO | 1263671 | 126367 | PM5G180C | Orden ret. por CxC | ok | Liberada a produccion | 4598000% |  |  |  | 4598000% |  |  | 4598000% | 2025-12-04 00:00:00.000 |  | 4598700% |  | NOVIEMBRE |  |  | 0% | 4598200% | 71.31% |  |  | 4596400% | REP-DSE855 MODULO DE MONITOREO DSE855-01 ETHERNET (21 NOV) |  |  |  |  | 95 | 1 | 1.053% |  | EM8-6M16G308/6 | MOTOR BAUDOUIN (WEICHAI) MOD 6M16G308/6 DE 360 KW / 1800 RPM SAE 1-14 MOD. IGSA GS300 | MOTORES IGSA / WEICHAI | 300 | 1 | 1 | 0 |  |  |  | ok | 5 | 75128 / 75128 / 75128 / 75128 | 5 | 43587 / |  | 74905 | ok | 43537 | ETA 29/10/2025 | 4584600% | 74905 | 1 |  |  | EG2-S4L1D-D | GENERADOR STAMFORD MOD S4L1D-D 300 KW SAE 1-14 | GENERADORES STAMFORD | 300 | 1 | 1 | 0 | 3 |  |  | ok | 71 | 77139 / 77087 / 76483 / 76483 | 6 | 31334 / | [10 empty] | n/a | Sin transferencia cargada por Ingeniería |  |  | 0 | 0 | 0 |  | Sin Radiador cargado por Ingeniería | [5 empty] | PLANTA DIESEL ELECTRICA, MARCA IGSA 300 KW, SEMIAUTOMATICA, 220 VOLTS MOTOR: IGSA INCLUYE: - GENERADOR STAMFORD - BASE CHASIS - TANQUE DE COMBUSTIBLE EXTERNO DE 5000 LTS - CASETA ACUSTICA - MODULO DE MONITOREO DSE2157 - MODULO DE COMUNICACIÓN DSE855 - CONTROLADOR DE TEMPERATURA - RESISTENCI
126366 | Matriz | JESUS ROBLES ARANDA | GE GRID SOLUTIONS | 2 | 1 | EP1-0300-WE-2 | PLANTA DIESEL ELECTRICA, MARCA IGSA 300 KW, SEMIAUTOMATICA, 220 VOLTS MOTOR: IGSA EN CASETA ACUSTICA | 300 | 220 | Especial | B | x | PLANTAS ELECTRICAS | Cerrada | 4584100% | 4595000% | DD/MM/AAAA | 07/07/2025 | CREDITO | 1263661 | 126366 | PM5G179C | Orden ret. por CxC | ok | Liberada a produccion | 4598000% |  |  |  | 4598000% |  |  | 4598000% | 2025-12-05 00:00:00.000 |  | 4598800% |  | NOVIEMBRE |  |  | 0% | 4598200% | 71.31% |  |  | 4596400% | REP-DSE855 MODULO DE MONITOREO DSE855-01 ETHERNET (21 NOV) |  |  |  |  | 95 | 1 | 1.053% |  | EM8-6M16G308/6 | MOTOR BAUDOUIN (WEICHAI) MOD 6M16G308/6 DE 360 KW / 1800 RPM SAE 1-14 MOD. IGSA GS300 | MOTORES IGSA / WEICHAI | 300 | 1 | 1 | 0 |  |  |  | ok | 5 | 75128 / 75128 / 75128 / 75128 | 5 | 43587 / |  | 74905 | ok | 43537 | ETA 29/10/2025 | 4584600% | 74905 | 1 |  |  | EG2-S4L1D-D | GENERADOR STAMFORD MOD S4L1D-D 300 KW SAE 1-14 | GENERADORES STAMFORD | 300 | 1 | 1 | 0 | 3 |  |  | ok | 71 | 77139 / 77087 / 76483 / 76483 | 6 | 31334 / | [10 empty] | n/a | Sin transferencia cargada por Ingeniería |  |  | 0 | 0 | 0 |  | Sin Radiador cargado por Ingeniería | [5 empty] | PLANTA DIESEL ELECTRICA, MARCA IGSA 300 KW, SEMIAUTOMATICA, 220 VOLTS MOTOR: IGSA INCLUYE: - GENERADOR STAMFORD - BASE CHASIS - TANQUE DE COMBUSTIBLE EXTERNO DE 5000 LTS - CASETA ACUSTICA - MODULO DE MONITOREO DSE2157 - MODULO DE COMUNICACIÓN DSE855 - CONTROLADOR DE TEMPERATURA - RESISTENCI
126357 | Matriz | ARMANDO GUTIERREZ GARCIA | ELECTRO CONSTRUCCIONES MENA | 1 | 1 | EP1-0100-WE-4 | PLANTA DIESEL ELECTRICA, MARCA IGSA 100 KW, AUTOMATICA, 480 VOLTS MOTOR: IGSA | 100 | 480 | Estandar | B | x | PLANTAS ELECTRICAS | Abierta | 4584000% | 4582400% | 30/06/2025 | 02/06/2025 | CONTADO | 1263571 | 126357 | PM5G177C | Orden ret. por CxC | ok | Liberada a produccion | 4600300% |  |  |  | 4600300% |  |  | 4598200% | 2025-11-24 00:00:00.000 |  | 4598800% |  | NOVIEMBRE |  |  | 4599600% | OK | 0% |  |  | 4597200% | OK |  |  |  |  | 47 | 0 | 0% |  | EM8-4M10G100/6 | MOTOR BAUDOUIN (WEICHAI) MOD 4M10G100/6 DE 115KW 1800 RPM SAE 3-11.5 MOD. IGSA GS100 | MOTORES IGSA / WEICHAI | 100 | 1 | 0 | 1 |  |  |  | 1 | 28 | 76331 / 75128 / 75128 / 74909 | 4 | 43587 / 43586 / |  | 74909 | ok | 43539 | ETA 21/11/2025 | 4584600% | 74909 | 1 | En Transito | 4599600% | EG2-UCI274C | GENERADOR STAMFORD MOD UCI274C 100 KW SAE 3-11-5 | GENERADORES STAMFORD | 100 | 1 | 0 | 1 | 5 | 1 | X25C120448 | ok | 45 | 77087 / 76483 / 68616 / 68615 |  |  | EG2-UCI274C | [9 empty] | ET1-D01ATSA30200LG0C | TRANSFERENCIA ASCO FRAME D 200 A 440 V #D01ATSA30200LG0C PANEL DE CONTROL GRUPO G NEMA 1 | TABLEROS DE TRANSFERENCIA | 0200 | 1 | 0 | 7 |  | Sin Radiador cargado por Ingeniería | [5 empty] | PLANTA DIESEL ELECTRICA, MARCA IGSA 100 KW, AUTOMATICA, 480 VOLTS MOTOR: IGSA INCLUYE: - GENERADOR STAMFORD - TABLERO DE TRANSFERENCIA DE 200 AMPS - VIATICOS [V480V] [*/TESTANDAR/*]
126332 | Export. EUA | RAFAEL SALGADO DURAN | IGSA CORP. | 1 | 1 | EP1-2500-WE-4-UL | MOTOR GEN SEMIAUTO 2500 KW 416 V MOTOR IGSA MOD. GS2500 NORMA UL | 2500 | 416 | Especial | A | x | PLANTAS ELECTRICAS | Cerrada | 4583300% | 4599300% | DD/MM/AAAA | 26/06/2025 | 90 DIAS | 1263321 | 126332 | PM5F169C | Orden ret. por CxC | ok | Sin Ingeniería liberada | [10 empty] | 4597500% |  | FEBRERO |  |  | 4606600% |  | 0% | [8 empty] | 140 | 0 | 0% |  | EM8-12M55G5D2/6 | MOTOR BAUDOUIN (WEICHAI) MOD. 12M55G5D2/6 EPA TIER 2 DE 2700 KWm / 1800 RPM SAE 00-21 CON RADIADOR Y TUBERIA DE CONEXION AL MOTOR MOD. IGSA GS2500 | MOTORES IGSA / WEICHAI | 2500 | 1 | 0 | 1 |  |  |  | 1 | 6 | 70216 / 67254 / 67252 / | 9 | 39825 / 39825 / 39825 / 39825 |  | 74790 | ok | 43479 | F1 AS ETA ESTIMADA SEMANA DEL 10/11/2025 | 4584000% | 74790 | 1 | En Transito | 4601900% | EG2-S9L1D-D4 | GENERADOR STAMFORD UL 2200,UL1446,UL1004 MOD. S9L1D-D4 DE 2500 KW A 416 V DE 1800 RPM, AVR DM110 REGULADOR DE VOLTAJE DIGITAL PMG UN SOLO BALERO SAE 00-21 | GENERADORES STAMFORD | 2500 | 1 | 0 | 1 |  |  |  | 1 | 16 | 76792 / 76792 / 76792 / 76792 |  |  | EG2-S9L1D-D4 | 74800 | ok | 43477 | OA 18/12/2025 | 4584000% | 74800 | 1 | En Fabricación | 4606600% | n/a | Sin transferencia cargada por Ingeniería |  |  | 0 | 0 | 0 |  | Sin Radiador cargado por Ingeniería | [5 empty] | PLANTA DIESEL ELECTRICA MARCA IGSA 2500 KW, SEMIAUTOMATICA, 416 VOLTS MOTOR: BAUDOUIN EPA INCLUYE: - GENERADOR STAMFORD UL - CASETA ACUSTICA ACERO AL CARBON ESTANDAR - TANQUE 4500 GALONES - CONTROL DSE7410 - BREAKER PRINCIPAL DE 5000 A ABB,GFI,LSIG,CONTACTOS AUXILIARES, SHUNT TRIP, SHUNT TRIP
126331 | Export. EUA | RAFAEL SALGADO DURAN | IGSA CORP. | 1 | 1 | EP1-2500-WE-4-UL | MOTOR GEN SEMIAUTO 2500 KW 416 V MOTOR IGSA MOD. GS2500 NORMA UL | 2500 | 416 | Especial | A | x | PLANTAS ELECTRICAS | Cerrada | 4583300% | 4599300% | DD/MM/AAAA | 26/06/2025 | 90 DIAS | 1263311 | 126331 | PM5F168C | Orden ret. por CxC | ok | Sin Ingeniería liberada | [10 empty] | 4596800% |  | FEBRERO |  |  | 4606600% |  | 0% | [8 empty] | 140 | 0 | 0% |  | EM8-12M55G5D2/6 | MOTOR BAUDOUIN (WEICHAI) MOD. 12M55G5D2/6 EPA TIER 2 DE 2700 KWm / 1800 RPM SAE 00-21 CON RADIADOR Y TUBERIA DE CONEXION AL MOTOR MOD. IGSA GS2500 | MOTORES IGSA / WEICHAI | 2500 | 1 | 0 | 1 |  |  |  | 1 | 6 | 70216 / 67254 / 67252 / | 9 | 39825 / 39825 / 39825 / 39825 |  | 74790 | ok | 43479 | F1 AS ETA ESTIMADA SEMANA DEL 10/11/2025 | 4584000% | 74790 | 1 | En Transito | 4601900% | EG2-S9L1D-D4 | GENERADOR STAMFORD UL 2200,UL1446,UL1004 MOD. S9L1D-D4 DE 2500 KW A 416 V DE 1800 RPM, AVR DM110 REGULADOR DE VOLTAJE DIGITAL PMG UN SOLO BALERO SAE 00-21 | GENERADORES STAMFORD | 2500 | 1 | 0 | 1 |  |  |  | 1 | 16 | 76792 / 76792 / 76792 / 76792 |  |  | EG2-S9L1D-D4 | 74800 | ok | 43477 | OA 18/12/2025 | 4584000% | 74800 | 1 | En Fabricación | 4606600% | n/a | Sin transferencia cargada por Ingeniería |  |  | 0 | 0 | 0 |  | Sin Radiador cargado por Ingeniería | [5 empty] | PLANTA DIESEL ELECTRICA MARCA IGSA 2500 KW, SEMIAUTOMATICA, 416 VOLTS MOTOR: BAUDOUIN EPA INCLUYE: - GENERADOR STAMFORD UL - CASETA ACUSTICA ACERO AL CARBON ESTANDAR - TANQUE 4500 GALONES - CONTROL DSE7410 - BREAKER PRINCIPAL DE 5000 A ABB,GFI,LSIG,CONTACTOS AUXILIARES, SHUNT TRIP, SHUNT TRIP
126330 | Matriz | RAUL BUSTOS LUVIANO | ALMACENADORA MERCADER | 1 | 1 | EP1-0250-CU-4 | PLANTA DIESEL ELECTRICA, MARCA IGSA 250 KW, AUTOMATICA, 480 VOLTS MOTOR: CUMMINS EN CASETA ACUSTICA | 250 | 480 | Estandar | B | x | PLANTAS ELECTRICAS | Cerrada | 4583300% | 4583100% | DD/MM/AAAA | 26/06/2025 | 50 ANTICIPO, 50% ANTES DE ENTREGA | 1263301 | 126330 | PM5F167C | Orden ret. por CxC | ok | Listo para liberar | CANCELAR | [11 empty] | PENDIENTE |  |  | 0% |  | 0% | [8 empty] | 19 | 0 | 0% |  | EM9-0250-CMML-1 | MOTOR CUMMINS COOLPACK 250KW MOD. 6LTAA9.5-G3 SAE 2-11.5 INCLUYE BASE TANQUE Y CONFIGURATION (BRAND JOINT VENTURE CUMMINS ENGINE, STANDARD RADIATOR, COMAP IL4-AMF8 CONTROL SYSTEM, 12V/24V BATERRY WITH BATERRY CABLES & BATERRY CHARGER, INDUSTRIAL SILENCERS WITH FLANGED FLEXIBLE CONNECTION, WITH STANDARD FUEL TANK, ENGLISH OPERATION/MAINTENANCE MANUAL/TEST REPORT FOR ENGINE, ALTERNATOR AND GENSET, LEGA MAINTIAN TOOL KIT, WITH DILIXI CIRCUIT BREAKER | MOTORES CUMMINS FUZHOU | 250 | 1 | 0 | 1 |  |  |  | 1 | [8 empty] | CANCELAR | [5 empty] | EG2-UCDI274K1L-2 | GENERADOR STAMFORD MOD UCDI274K1L 250 KW SAE 2-11.5 | GENERADORES STAMFORD | 250 | 1 | 0 | 1 | 5 |  |  | 1 | 16 | 77087 / | [6 empty] | CANCELAR | [5 empty] | ET1-J01ATSA30400LG0C | TRANSFERENCIA ASCO FRAME J 400A 440V #J01ATSA30400LG0C PANEL DE CONTROL GRUPO G NEMA 1 | TABLEROS DE TRANSFERENCIA | 0400 | 1 | 0 | 2 |  | Sin Radiador cargado por Ingeniería | [5 empty] | PLANTA DIESEL ELECTRICA, MARCA IGSA 250 KW, AUTOMATICA, 480 VOLTS MOTOR: CUMMINS INCLUYE: - GENERADOR STAMFORD - CASETA ACUSTICA - TABLERO DE TRANSFERENCIA DE 400 AMPS - FLETE - VIATICOS * EQUIPO CUMMINS FUZO ARMADO [V480V] [%CASETA%] [*/TESTANDAR/*]
126309 | Export. EUA | RICARDO ORTIZ DELGADO | IGSA CORP. | 1 | 1 | EP1-2000-WE-4 | MOTOR GEN SEMIAUTO 2000 KW 415 V MOTOR IGSA MOD. GS2000 GENERADOR STAMFORD |  | 415 | Especial | A | 0 | PLANTAS ELECTRICAS | Cerrada | 4582600% | 4602600% |  |  |  | 1263091 | 126309 |  | Orden ret. por CxC | ok | Sin Job asignado | Solicitar a Planeación | [11 empty] | PENDIENTE |  |  | 0% |  | 0% | [13 empty] | Sin Job asignado |  | 0 | 0 | 0 | 0 | 0 | [11 empty] | CRUSOE F2 | [6 empty] | Sin Job asignado |  | 0 | 0 | 0 | 0 | 0 | [11 empty] | CRUSOE F2 | [6 empty] | Sin Job asignado |  |  | 0 | 0 | 0 |  | Sin Job asignado | [5 empty] | PLANTA DIESEL ELECTRICA, MARCA IGSA 2000 KW, SEMIAUTOMATICA, 415 VOLTS MOTOR: BAUDOUIN INCLUYE: - MOTOR 16M55G4D2/6, CON DOBLE MARCHA - GENERADOR STAMFORD S7L1D-K4 - BASE CHASIS - CASETA ACUSTICA ESPECIAL - CONTROL DSE 7420 - CON RTD'S EN FASES Y (1) EN BALERO, RESISTENCIA CALEFACTORA. - INTE
126308 | Export. EUA | RICARDO ORTIZ DELGADO | IGSA CORP. | 1 | 1 | EP1-2000-WE-4 | MOTOR GEN SEMIAUTO 2000 KW 415 V MOTOR IGSA MOD. GS2000 GENERADOR STAMFORD |  | 415 | Especial | A | 0 | PLANTAS ELECTRICAS | Cerrada | 4582600% | 4602600% |  |  |  | 1263081 | 126308 |  | Orden ret. por CxC | ok | Sin Job asignado | Solicitar a Planeación | [11 empty] | PENDIENTE |  |  | 0% |  | 0% | [13 empty] | Sin Job asignado |  | 0 | 0 | 0 | 0 | 0 | [11 empty] | CRUSOE F2 | [6 empty] | Sin Job asignado |  | 0 | 0 | 0 | 0 | 0 | [11 empty] | CRUSOE F2 | [6 empty] | Sin Job asignado |  |  | 0 | 0 | 0 |  | Sin Job asignado | [5 empty] | PLANTA DIESEL ELECTRICA, MARCA IGSA 2000 KW, SEMIAUTOMATICA, 415 VOLTS MOTOR: BAUDOUIN INCLUYE: - MOTOR 16M55G4D2/6, CON DOBLE MARCHA - GENERADOR STAMFORD S7L1D-K4 - BASE CHASIS - CASETA ACUSTICA ESPECIAL - CONTROL DSE 7420 - CON RTD'S EN FASES Y (1) EN BALERO, RESISTENCIA CALEFACTORA. - INTE
126307 | Export. EUA | RICARDO ORTIZ DELGADO | IGSA CORP. | 1 | 1 | EP1-2000-WE-4 | MOTOR GEN SEMIAUTO 2000 KW 415 V MOTOR IGSA MOD. GS2000 GENERADOR STAMFORD |  | 415 | Especial | A | 0 | PLANTAS ELECTRICAS | Cerrada | 4582600% | 4602600% |  |  |  | 1263071 | 126307 |  | Orden ret. por CxC | ok | Sin Job asignado | Solicitar a Planeación | [11 empty] | PENDIENTE |  |  | 0% |  | 0% | [13 empty] | Sin Job asignado |  | 0 | 0 | 0 | 0 | 0 | [11 empty] | CRUSOE F2 | [6 empty] | Sin Job asignado |  | 0 | 0 | 0 | 0 | 0 | [11 empty] | CRUSOE F2 | [6 empty] | Sin Job asignado |  |  | 0 | 0 | 0 |  | Sin Job asignado | [5 empty] | PLANTA DIESEL ELECTRICA, MARCA IGSA 2000 KW, SEMIAUTOMATICA, 415 VOLTS MOTOR: BAUDOUIN INCLUYE: - MOTOR 16M55G4D2/6, CON DOBLE MARCHA - GENERADOR STAMFORD S7L1D-K4 - BASE CHASIS - CASETA ACUSTICA ESPECIAL - CONTROL DSE 7420 - CON RTD'S EN FASES Y (1) EN BALERO, RESISTENCIA CALEFACTORA. - INTE
126306 | Export. EUA | RICARDO ORTIZ DELGADO | IGSA CORP. | 1 | 1 | EP1-2000-WE-4 | MOTOR GEN SEMIAUTO 2000 KW 415 V MOTOR IGSA MOD. GS2000 GENERADOR STAMFORD |  | 415 | Especial | A | 0 | PLANTAS ELECTRICAS | Cerrada | 4582600% | 4602600% |  |  |  | 1263061 | 126306 |  | Orden ret. por CxC | ok | Sin Job asignado | Solicitar a Planeación | [11 empty] | PENDIENTE |  |  | 0% |  | 0% | [13 empty] | Sin Job asignado |  | 0 | 0 | 0 | 0 | 0 | [11 empty] | CRUSOE F2 | [6 empty] | Sin Job asignado |  | 0 | 0 | 0 | 0 | 0 | [11 empty] | CRUSOE F2 | [6 empty] | Sin Job asignado |  |  | 0 | 0 | 0 |  | Sin Job asignado | [5 empty] | PLANTA DIESEL ELECTRICA, MARCA IGSA 2000 KW, SEMIAUTOMATICA, 415 VOLTS MOTOR: BAUDOUIN INCLUYE: - MOTOR 16M55G4D2/6, CON DOBLE MARCHA - GENERADOR STAMFORD S7L1D-K4 - BASE CHASIS - CASETA ACUSTICA ESPECIAL - CONTROL DSE 7420 - CON RTD'S EN FASES Y (1) EN BALERO, RESISTENCIA CALEFACTORA. - INTE
126305 | Export. EUA | RICARDO ORTIZ DELGADO | IGSA CORP. | 1 | 1 | EP1-2000-WE-4 | MOTOR GEN SEMIAUTO 2000 KW 415 V MOTOR IGSA MOD. GS2000 GENERADOR STAMFORD |  | 415 | Especial | A | 0 | PLANTAS ELECTRICAS | Cerrada | 4582600% | 4602600% |  |  |  | 1263051 | 126305 |  | Orden ret. por CxC | ok | Sin Job asignado | Solicitar a Planeación | [11 empty] | PENDIENTE |  |  | 0% |  | 0% | [13 empty] | Sin Job asignado |  | 0 | 0 | 0 | 0 | 0 | [11 empty] | CRUSOE F2 | [6 empty] | Sin Job asignado |  | 0 | 0 | 0 | 0 | 0 | [11 empty] | CRUSOE F2 | [6 empty] | Sin Job asignado |  |  | 0 | 0 | 0 |  | Sin Job asignado | [5 empty] | PLANTA DIESEL ELECTRICA, MARCA IGSA 2000 KW, SEMIAUTOMATICA, 415 VOLTS MOTOR: BAUDOUIN INCLUYE: - MOTOR 16M55G4D2/6, CON DOBLE MARCHA - GENERADOR STAMFORD S7L1D-K4 - BASE CHASIS - CASETA ACUSTICA ESPECIAL - CONTROL DSE 7420 - CON RTD'S EN FASES Y (1) EN BALERO, RESISTENCIA CALEFACTORA. - INTE
126304 | Export. EUA | RICARDO ORTIZ DELGADO | IGSA CORP. | 1 | 1 | EP1-2000-WE-4 | MOTOR GEN SEMIAUTO 2000 KW 415 V MOTOR IGSA MOD. GS2000 GENERADOR STAMFORD |  | 415 | Especial | A | 0 | PLANTAS ELECTRICAS | Cerrada | 4582600% | 4602600% |  |  |  | 1263041 | 126304 |  | Orden ret. por CxC | ok | Sin Job asignado | Solicitar a Planeación | [11 empty] | PENDIENTE |  |  | 0% |  | 0% | [13 empty] | Sin Job asignado |  | 0 | 0 | 0 | 0 | 0 | [11 empty] | CRUSOE F2 | [6 empty] | Sin Job asignado |  | 0 | 0 | 0 | 0 | 0 | [11 empty] | CRUSOE F2 | [6 empty] | Sin Job asignado |  |  | 0 | 0 | 0 |  | Sin Job asignado | [5 empty] | PLANTA DIESEL ELECTRICA, MARCA IGSA 2000 KW, SEMIAUTOMATICA, 415 VOLTS MOTOR: BAUDOUIN INCLUYE: - MOTOR 16M55G4D2/6, CON DOBLE MARCHA - GENERADOR STAMFORD S7L1D-K4 - BASE CHASIS - CASETA ACUSTICA ESPECIAL - CONTROL DSE 7420 - CON RTD'S EN FASES Y (1) EN BALERO, RESISTENCIA CALEFACTORA. - INTE
126303 | Export. EUA | RICARDO ORTIZ DELGADO | IGSA CORP. | 1 | 1 | EP1-2000-WE-4 | MOTOR GEN SEMIAUTO 2000 KW 415 V MOTOR IGSA MOD. GS2000 GENERADOR STAMFORD |  | 415 | Especial | A | 0 | PLANTAS ELECTRICAS | Cerrada | 4582600% | 4602600% |  |  |  | 1263031 | 126303 |  | Orden ret. por CxC | ok | Sin Job asignado | Solicitar a Planeación | [11 empty] | PENDIENTE |  |  | 0% |  | 0% | [13 empty] | Sin Job asignado |  | 0 | 0 | 0 | 0 | 0 | [11 empty] | CRUSOE F2 | [6 empty] | Sin Job asignado |  | 0 | 0 | 0 | 0 | 0 | [11 empty] | CRUSOE F2 | [6 empty] | Sin Job asignado |  |  | 0 | 0 | 0 |  | Sin Job asignado | [5 empty] | PLANTA DIESEL ELECTRICA, MARCA IGSA 2000 KW, SEMIAUTOMATICA, 415 VOLTS MOTOR: BAUDOUIN INCLUYE: - MOTOR 16M55G4D2/6, CON DOBLE MARCHA - GENERADOR STAMFORD S7L1D-K4 - BASE CHASIS - CASETA ACUSTICA ESPECIAL - CONTROL DSE 7420 - CON RTD'S EN FASES Y (1) EN BALERO, RESISTENCIA CALEFACTORA. - INTE
126302 | Export. EUA | RICARDO ORTIZ DELGADO | IGSA CORP. | 1 | 1 | EP1-2000-WE-4 | MOTOR GEN SEMIAUTO 2000 KW 415 V MOTOR IGSA MOD. GS2000 GENERADOR STAMFORD |  | 415 | Especial | A | 0 | PLANTAS ELECTRICAS | Cerrada | 4582600% | 4602600% |  |  |  | 1263021 | 126302 |  | Orden ret. por CxC | ok | Sin Job asignado | Solicitar a Planeación | [11 empty] | PENDIENTE |  |  | 0% |  | 0% | [13 empty] | Sin Job asignado |  | 0 | 0 | 0 | 0 | 0 | [11 empty] | CRUSOE F2 | [6 empty] | Sin Job asignado |  | 0 | 0 | 0 | 0 | 0 | [11 empty] | CRUSOE F2 | [6 empty] | Sin Job asignado |  |  | 0 | 0 | 0 |  | Sin Job asignado | [5 empty] | PLANTA DIESEL ELECTRICA, MARCA IGSA 2000 KW, SEMIAUTOMATICA, 415 VOLTS MOTOR: BAUDOUIN INCLUYE: - MOTOR 16M55G4D2/6, CON DOBLE MARCHA - GENERADOR STAMFORD S7L1D-K4 - BASE CHASIS - CASETA ACUSTICA ESPECIAL - CONTROL DSE 7420 - CON RTD'S EN FASES Y (1) EN BALERO, RESISTENCIA CALEFACTORA. - INTE
126301 | Export. EUA | RICARDO ORTIZ DELGADO | IGSA CORP. | 1 | 1 | EP1-2000-WE-4 | MOTOR GEN SEMIAUTO 2000 KW 415 V MOTOR IGSA MOD. GS2000 GENERADOR STAMFORD |  | 415 | Especial | A | 0 | PLANTAS ELECTRICAS | Cerrada | 4582600% | 4602600% |  |  |  | 1263011 | 126301 |  | Orden ret. por CxC | ok | Sin Job asignado | Solicitar a Planeación | [11 empty] | PENDIENTE |  |  | 0% |  | 0% | [13 empty] | Sin Job asignado |  | 0 | 0 | 0 | 0 | 0 | [11 empty] | CRUSOE F2 | [6 empty] | Sin Job asignado |  | 0 | 0 | 0 | 0 | 0 | [11 empty] | CRUSOE F2 | [6 empty] | Sin Job asignado |  |  | 0 | 0 | 0 |  | Sin Job asignado | [5 empty] | PLANTA DIESEL ELECTRICA, MARCA IGSA 2000 KW, SEMIAUTOMATICA, 415 VOLTS MOTOR: BAUDOUIN INCLUYE: - MOTOR 16M55G4D2/6, CON DOBLE MARCHA - GENERADOR STAMFORD S7L1D-K4 - BASE CHASIS - CASETA ACUSTICA ESPECIAL - CONTROL DSE 7420 - CON RTD'S EN FASES Y (1) EN BALERO, RESISTENCIA CALEFACTORA. - INTE
126300 | Export. EUA | RICARDO ORTIZ DELGADO | IGSA CORP. | 1 | 1 | EP1-2000-WE-4 | MOTOR GEN SEMIAUTO 2000 KW 415 V MOTOR IGSA MOD. GS2000 GENERADOR STAMFORD |  | 415 | Especial | A | 0 | PLANTAS ELECTRICAS | Cerrada | 4582600% | 4602600% |  |  |  | 1263001 | 126300 |  | Orden ret. por CxC | ok | Sin Job asignado | Solicitar a Planeación | [11 empty] | PENDIENTE |  |  | 0% |  | 0% | [13 empty] | Sin Job asignado |  | 0 | 0 | 0 | 0 | 0 | [11 empty] | CRUSOE F2 | [6 empty] | Sin Job asignado |  | 0 | 0 | 0 | 0 | 0 | [11 empty] | CRUSOE F2 | [6 empty] | Sin Job asignado |  |  | 0 | 0 | 0 |  | Sin Job asignado | [5 empty] | PLANTA DIESEL ELECTRICA, MARCA IGSA 2000 KW, SEMIAUTOMATICA, 415 VOLTS MOTOR: BAUDOUIN INCLUYE: - MOTOR 16M55G4D2/6, CON DOBLE MARCHA - GENERADOR STAMFORD S7L1D-K4 - BASE CHASIS - CASETA ACUSTICA ESPECIAL - CONTROL DSE 7420 - CON RTD'S EN FASES Y (1) EN BALERO, RESISTENCIA CALEFACTORA. - INTE
126299 | Export. EUA | RICARDO ORTIZ DELGADO | IGSA CORP. | 1 | 1 | EP1-2000-WE-4 | MOTOR GEN SEMIAUTO 2000 KW 415 V MOTOR IGSA MOD. GS2000 GENERADOR STAMFORD |  | 415 | Especial | A | 0 | PLANTAS ELECTRICAS | Cerrada | 4582600% | 4602600% |  |  |  | 1262991 | 126299 |  | Orden ret. por CxC | ok | Sin Job asignado | Solicitar a Planeación | [11 empty] | PENDIENTE |  |  | 0% |  | 0% | [13 empty] | Sin Job asignado |  | 0 | 0 | 0 | 0 | 0 | [11 empty] | CRUSOE F2 | [6 empty] | Sin Job asignado |  | 0 | 0 | 0 | 0 | 0 | [11 empty] | CRUSOE F2 | [6 empty] | Sin Job asignado |  |  | 0 | 0 | 0 |  | Sin Job asignado | [5 empty] | PLANTA DIESEL ELECTRICA, MARCA IGSA 2000 KW, SEMIAUTOMATICA, 415 VOLTS MOTOR: BAUDOUIN INCLUYE: - MOTOR 16M55G4D2/6, CON DOBLE MARCHA - GENERADOR STAMFORD S7L1D-K4 - BASE CHASIS - CASETA ACUSTICA ESPECIAL - CONTROL DSE 7420 - CON RTD'S EN FASES Y (1) EN BALERO, RESISTENCIA CALEFACTORA. - INTE
126298 | Export. EUA | RICARDO ORTIZ DELGADO | IGSA CORP. | 1 | 1 | EP1-2000-WE-4 | MOTOR GEN SEMIAUTO 2000 KW 415 V MOTOR IGSA MOD. GS2000 GENERADOR STAMFORD |  | 415 | Especial | A | 0 | PLANTAS ELECTRICAS | Cerrada | 4582600% | 4602600% |  |  |  | 1262981 | 126298 |  | Orden ret. por CxC | ok | Sin Job asignado | Solicitar a Planeación | [11 empty] | PENDIENTE |  |  | 0% |  | 0% | [13 empty] | Sin Job asignado |  | 0 | 0 | 0 | 0 | 0 | [11 empty] | CRUSOE F2 | [6 empty] | Sin Job asignado |  | 0 | 0 | 0 | 0 | 0 | [11 empty] | CRUSOE F2 | [6 empty] | Sin Job asignado |  |  | 0 | 0 | 0 |  | Sin Job asignado | [5 empty] | PLANTA DIESEL ELECTRICA, MARCA IGSA 2000 KW, SEMIAUTOMATICA, 415 VOLTS MOTOR: BAUDOUIN INCLUYE: - MOTOR 16M55G4D2/6, CON DOBLE MARCHA - GENERADOR STAMFORD S7L1D-K4 - BASE CHASIS - CASETA ACUSTICA ESPECIAL - CONTROL DSE 7420 - CON RTD'S EN FASES Y (1) EN BALERO, RESISTENCIA CALEFACTORA. - INTE
126297 | Export. EUA | RICARDO ORTIZ DELGADO | IGSA CORP. | 1 | 1 | EP1-2000-WE-4 | MOTOR GEN SEMIAUTO 2000 KW 415 V MOTOR IGSA MOD. GS2000 GENERADOR STAMFORD |  | 415 | Especial | A | 0 | PLANTAS ELECTRICAS | Cerrada | 4582600% | 4602600% |  |  |  | 1262971 |  |  | Orden ret. por CxC | Linea de OV sin Proyecto | Sin Job asignado | Solicitar a Planeación | [11 empty] | PENDIENTE |  |  | 0% |  | 0% | [13 empty] | Sin Job asignado |  | 0 | 0 | 0 | 0 | 0 | [11 empty] | CRUSOE F2 | [6 empty] | Sin Job asignado |  | 0 | 0 | 0 | 0 | 0 | [11 empty] | CRUSOE F2 | [6 empty] | Sin Job asignado |  |  | 0 | 0 | 0 |  | Sin Job asignado | [5 empty] | PLANTA DIESEL ELECTRICA, MARCA IGSA 2000 KW, SEMIAUTOMATICA, 415 VOLTS MOTOR: BAUDOUIN INCLUYE: - MOTOR 16M55G4D2/6, CON DOBLE MARCHA - GENERADOR STAMFORD S7L1D-K4 - BASE CHASIS - CASETA ACUSTICA ESPECIAL - CONTROL DSE 7420 - CON RTD'S EN FASES Y (1) EN BALERO, RESISTENCIA CALEFACTORA. - INTE
126296 | Export. EUA | RICARDO ORTIZ DELGADO | IGSA CORP. | 1 | 1 | EP1-2000-WE-4 | MOTOR GEN SEMIAUTO 2000 KW 415 V MOTOR IGSA MOD. GS2000 GENERADOR STAMFORD |  | 415 | Especial | A | 0 | PLANTAS ELECTRICAS | Cerrada | 4582600% | 4602600% |  |  |  | 1262961 | 126296 |  | Orden ret. por CxC | ok | Sin Job asignado | Solicitar a Planeación | [11 empty] | PENDIENTE |  |  | 0% |  | 0% | [13 empty] | Sin Job asignado |  | 0 | 0 | 0 | 0 | 0 | [11 empty] | CRUSOE F2 | [6 empty] | Sin Job asignado |  | 0 | 0 | 0 | 0 | 0 | [11 empty] | CRUSOE F2 | [6 empty] | Sin Job asignado |  |  | 0 | 0 | 0 |  | Sin Job asignado | [5 empty] | PLANTA DIESEL ELECTRICA, MARCA IGSA 2000 KW, SEMIAUTOMATICA, 415 VOLTS MOTOR: BAUDOUIN INCLUYE: - MOTOR 16M55G4D2/6, CON DOBLE MARCHA - GENERADOR STAMFORD S7L1D-K4 - BASE CHASIS - CASETA ACUSTICA ESPECIAL - CONTROL DSE 7420 - CON RTD'S EN FASES Y (1) EN BALERO, RESISTENCIA CALEFACTORA. - INTE
126295 | Export. EUA | RICARDO ORTIZ DELGADO | IGSA CORP. | 1 | 1 | EP1-2000-WE-4 | MOTOR GEN SEMIAUTO 2000 KW 415 V MOTOR IGSA MOD. GS2000 GENERADOR STAMFORD |  | 415 | Especial | A | 0 | PLANTAS ELECTRICAS | Cerrada | 4582600% | 4602600% |  |  |  | 1262951 | 126295 |  | Orden ret. por CxC | ok | Sin Job asignado | Solicitar a Planeación | [11 empty] | PENDIENTE |  |  | 0% |  | 0% | [13 empty] | Sin Job asignado |  | 0 | 0 | 0 | 0 | 0 | [11 empty] | CRUSOE F2 | [6 empty] | Sin Job asignado |  | 0 | 0 | 0 | 0 | 0 | [11 empty] | CRUSOE F2 | [6 empty] | Sin Job asignado |  |  | 0 | 0 | 0 |  | Sin Job asignado | [5 empty] | PLANTA DIESEL ELECTRICA, MARCA IGSA 2000 KW, SEMIAUTOMATICA, 415 VOLTS MOTOR: BAUDOUIN INCLUYE: - MOTOR 16M55G4D2/6, CON DOBLE MARCHA - GENERADOR STAMFORD S7L1D-K4 - BASE CHASIS - CASETA ACUSTICA ESPECIAL - CONTROL DSE 7420 - CON RTD'S EN FASES Y (1) EN BALERO, RESISTENCIA CALEFACTORA. - INTE
126294 | Export. EUA | RICARDO ORTIZ DELGADO | IGSA CORP. | 1 | 1 | EP1-2000-WE-4 | MOTOR GEN SEMIAUTO 2000 KW 415 V MOTOR IGSA MOD. GS2000 GENERADOR STAMFORD |  | 415 | Especial | A | 0 | PLANTAS ELECTRICAS | Cerrada | 4582600% | 4602600% |  |  |  | 1262941 | 126294 |  | Orden ret. por CxC | ok | Sin Job asignado | Solicitar a Planeación | [11 empty] | PENDIENTE |  |  | 0% |  | 0% | [13 empty] | Sin Job asignado |  | 0 | 0 | 0 | 0 | 0 | [11 empty] | CRUSOE F2 | [6 empty] | Sin Job asignado |  | 0 | 0 | 0 | 0 | 0 | [11 empty] | CRUSOE F2 | [6 empty] | Sin Job asignado |  |  | 0 | 0 | 0 |  | Sin Job asignado | [5 empty] | PLANTA DIESEL ELECTRICA, MARCA IGSA 2000 KW, SEMIAUTOMATICA, 415 VOLTS MOTOR: BAUDOUIN INCLUYE: - MOTOR 16M55G4D2/6, CON DOBLE MARCHA - GENERADOR STAMFORD S7L1D-K4 - BASE CHASIS - CASETA ACUSTICA ESPECIAL - CONTROL DSE 7420 - CON RTD'S EN FASES Y (1) EN BALERO, RESISTENCIA CALEFACTORA. - INTE
126293 | Export. EUA | RICARDO ORTIZ DELGADO | IGSA CORP. | 1 | 1 | EP1-2500-WE-4-UL | MOTOR GEN SEMIAUTO 2500 KW 480 V MOTOR IGSA MOD. GS2500 NORMA UL |  | 480 | Especial | A | 0 | PLANTAS ELECTRICAS | Cerrada | 4582600% | 4602600% |  |  |  | 1262931 | 126293 |  | Orden ret. por CxC | ok | Sin Job asignado | Solicitar a Planeación | [11 empty] | PENDIENTE |  |  | 4606400% |  | 0% | [13 empty] | Sin Job asignado |  | 0 | 0 | 0 | 0 | 0 | [8 empty] | 73793 | ok |  | Crusoe F1 |  | 73793 | 1 | OC pendiente de pago 73793 | 4606400% |  | Sin Job asignado |  | 0 | 0 | 0 | 0 | 0 | [11 empty] | Crusoe F1 | [6 empty] | Sin Job asignado |  |  | 0 | 0 | 0 |  | Sin Job asignado | [5 empty] | PLANTA DIESEL ELECTRICA, MARCA IGSA 2500 KW, SEMIAUTOMATICA, 480 VOLTS MOTOR: BAUDOUIN INCLUYE: - MOTOR 16M55G4D2/6, CON DOBLE MARCHA - GENERADOR STAMFORD S7L1D-K4 - BASE CHASIS - CASETA ACUSTICA ESPECIAL - CONTROL DSE 7420 - CON RTD'S EN FASES Y (1) EN BALERO, RESISTENCIA CALEFACTORA. - INTE
126292 | Export. EUA | RICARDO ORTIZ DELGADO | IGSA CORP. | 1 | 1 | EP1-2500-WE-4-UL | MOTOR GEN SEMIAUTO 2500 KW 480 V MOTOR IGSA MOD. GS2500 NORMA UL |  | 480 | Especial | A | 0 | PLANTAS ELECTRICAS | Cerrada | 4582600% | 4602600% |  |  |  | 1262921 | 126292 |  | Orden ret. por CxC | ok | Sin Job asignado | Solicitar a Planeación | [11 empty] | PENDIENTE |  |  | 4606400% |  | 0% | [13 empty] | Sin Job asignado |  | 0 | 0 | 0 | 0 | 0 | [8 empty] | 73793 | ok |  | Crusoe F1 |  | 73793 | 1 | OC pendiente de pago 73793 | 4606400% |  | Sin Job asignado |  | 0 | 0 | 0 | 0 | 0 | [11 empty] | Crusoe F1 | [6 empty] | Sin Job asignado |  |  | 0 | 0 | 0 |  | Sin Job asignado | [5 empty] | PLANTA DIESEL ELECTRICA, MARCA IGSA 2500 KW, SEMIAUTOMATICA, 480 VOLTS MOTOR: BAUDOUIN INCLUYE: - MOTOR 16M55G4D2/6, CON DOBLE MARCHA - GENERADOR STAMFORD S7L1D-K4 - BASE CHASIS - CASETA ACUSTICA ESPECIAL - CONTROL DSE 7420 - CON RTD'S EN FASES Y (1) EN BALERO, RESISTENCIA CALEFACTORA. - INTE
126291 | Export. EUA | RICARDO ORTIZ DELGADO | IGSA CORP. | 1 | 1 | EP1-2500-WE-4-UL | MOTOR GEN SEMIAUTO 2500 KW 480 V MOTOR IGSA MOD. GS2500 NORMA UL |  | 480 | Especial | A | 0 | PLANTAS ELECTRICAS | Cerrada | 4582600% | 4602600% |  |  |  | 1262911 | 126291 |  | Orden ret. por CxC | ok | Sin Job asignado | Solicitar a Planeación | [11 empty] | PENDIENTE |  |  | 4606400% |  | 0% | [13 empty] | Sin Job asignado |  | 0 | 0 | 0 | 0 | 0 | [8 empty] | 73793 | ok |  | Crusoe F1 |  | 73793 | 1 | OC pendiente de pago 73793 | 4606400% |  | Sin Job asignado |  | 0 | 0 | 0 | 0 | 0 | [11 empty] | Crusoe F1 | [6 empty] | Sin Job asignado |  |  | 0 | 0 | 0 |  | Sin Job asignado | [5 empty] | PLANTA DIESEL ELECTRICA, MARCA IGSA 2500 KW, SEMIAUTOMATICA, 480 VOLTS MOTOR: BAUDOUIN INCLUYE: - MOTOR 16M55G4D2/6, CON DOBLE MARCHA - GENERADOR STAMFORD S7L1D-K4 - BASE CHASIS - CASETA ACUSTICA ESPECIAL - CONTROL DSE 7420 - CON RTD'S EN FASES Y (1) EN BALERO, RESISTENCIA CALEFACTORA. - INTE
126290 | Export. EUA | RICARDO ORTIZ DELGADO | IGSA CORP. | 1 | 1 | EP1-2500-WE-4-UL | MOTOR GEN SEMIAUTO 2500 KW 480 V MOTOR IGSA MOD. GS2500 NORMA UL |  | 480 | Especial | A | 0 | PLANTAS ELECTRICAS | Cerrada | 4582600% | 4602600% |  |  |  | 1262901 | 126290 |  | Orden ret. por CxC | ok | Sin Job asignado | Solicitar a Planeación | [11 empty] | PENDIENTE |  |  | 4606400% |  | 0% | [13 empty] | Sin Job asignado |  | 0 | 0 | 0 | 0 | 0 | [8 empty] | 73793 | ok |  | Crusoe F1 |  | 73793 | 1 | OC pendiente de pago 73793 | 4606400% |  | Sin Job asignado |  | 0 | 0 | 0 | 0 | 0 | [11 empty] | Crusoe F1 | [6 empty] | Sin Job asignado |  |  | 0 | 0 | 0 |  | Sin Job asignado | [5 empty] | PLANTA DIESEL ELECTRICA, MARCA IGSA 2500 KW, SEMIAUTOMATICA, 480 VOLTS MOTOR: BAUDOUIN INCLUYE: - MOTOR 16M55G4D2/6, CON DOBLE MARCHA - GENERADOR STAMFORD S7L1D-K4 - BASE CHASIS - CASETA ACUSTICA ESPECIAL - CONTROL DSE 7420 - CON RTD'S EN FASES Y (1) EN BALERO, RESISTENCIA CALEFACTORA. - INTE
126289 | Export. EUA | RICARDO ORTIZ DELGADO | IGSA CORP. | 1 | 1 | EP1-2500-WE-4-UL | MOTOR GEN SEMIAUTO 2500 KW 480 V MOTOR IGSA MOD. GS2500 NORMA UL |  | 480 | Especial | A | 0 | PLANTAS ELECTRICAS | Cerrada | 4582600% | 4602600% |  |  |  | 1262891 | 126289 |  | Orden ret. por CxC | ok | Sin Job asignado | Solicitar a Planeación | [11 empty] | PENDIENTE |  |  | 4606400% |  | 0% | [13 empty] | Sin Job asignado |  | 0 | 0 | 0 | 0 | 0 | [8 empty] | 73793 | ok |  | Crusoe F1 |  | 73793 | 1 | OC pendiente de pago 73793 | 4606400% |  | Sin Job asignado |  | 0 | 0 | 0 | 0 | 0 | [11 empty] | Crusoe F1 | [6 empty] | Sin Job asignado |  |  | 0 | 0 | 0 |  | Sin Job asignado | [5 empty] | PLANTA DIESEL ELECTRICA, MARCA IGSA 2500 KW, SEMIAUTOMATICA, 480 VOLTS MOTOR: BAUDOUIN INCLUYE: - MOTOR 16M55G4D2/6, CON DOBLE MARCHA - GENERADOR STAMFORD S7L1D-K4 - BASE CHASIS - CASETA ACUSTICA ESPECIAL - CONTROL DSE 7420 - CON RTD'S EN FASES Y (1) EN BALERO, RESISTENCIA CALEFACTORA. - INTE
126288 | Export. EUA | RICARDO ORTIZ DELGADO | IGSA CORP. | 1 | 1 | EP1-2500-WE-4-UL | MOTOR GEN SEMIAUTO 2500 KW 480 V MOTOR IGSA MOD. GS2500 NORMA UL |  | 480 | Especial | A | 0 | PLANTAS ELECTRICAS | Cerrada | 4582600% | 4602600% |  |  |  | 1262881 | 126288 |  | Orden ret. por CxC | ok | Sin Job asignado | Solicitar a Planeación | [11 empty] | PENDIENTE |  |  | 4606400% |  | 0% | [13 empty] | Sin Job asignado |  | 0 | 0 | 0 | 0 | 0 | [8 empty] | 73793 | ok |  | Crusoe F1 |  | 73793 | 1 | OC pendiente de pago 73793 | 4606400% |  | Sin Job asignado |  | 0 | 0 | 0 | 0 | 0 | [11 empty] | Crusoe F1 | [6 empty] | Sin Job asignado |  |  | 0 | 0 | 0 |  | Sin Job asignado | [5 empty] | PLANTA DIESEL ELECTRICA, MARCA IGSA 2500 KW, SEMIAUTOMATICA, 480 VOLTS MOTOR: BAUDOUIN INCLUYE: - MOTOR 16M55G4D2/6, CON DOBLE MARCHA - GENERADOR STAMFORD S7L1D-K4 - BASE CHASIS - CASETA ACUSTICA ESPECIAL - CONTROL DSE 7420 - CON RTD'S EN FASES Y (1) EN BALERO, RESISTENCIA CALEFACTORA. - INTE
126287 | Export. EUA | RICARDO ORTIZ DELGADO | IGSA CORP. | 1 | 1 | EP1-2500-WE-4-UL | MOTOR GEN SEMIAUTO 2500 KW 480 V MOTOR IGSA MOD. GS2500 NORMA UL |  | 480 | Especial | A | 0 | PLANTAS ELECTRICAS | Cerrada | 4582600% | 4602600% |  |  |  | 1262871 | 126287 |  | Orden ret. por CxC | ok | Sin Job asignado | Solicitar a Planeación | [11 empty] | PENDIENTE |  |  | 4606400% |  | 0% | [13 empty] | Sin Job asignado |  | 0 | 0 | 0 | 0 | 0 | [8 empty] | 73793 | ok |  | Crusoe F1 |  | 73793 | 1 | OC pendiente de pago 73793 | 4606400% |  | Sin Job asignado |  | 0 | 0 | 0 | 0 | 0 | [11 empty] | Crusoe F1 | [6 empty] | Sin Job asignado |  |  | 0 | 0 | 0 |  | Sin Job asignado | [5 empty] | PLANTA DIESEL ELECTRICA, MARCA IGSA 2500 KW, SEMIAUTOMATICA, 480 VOLTS MOTOR: BAUDOUIN INCLUYE: - MOTOR 16M55G4D2/6, CON DOBLE MARCHA - GENERADOR STAMFORD S7L1D-K4 - BASE CHASIS - CASETA ACUSTICA ESPECIAL - CONTROL DSE 7420 - CON RTD'S EN FASES Y (1) EN BALERO, RESISTENCIA CALEFACTORA. - INTE
126286 | Export. EUA | RICARDO ORTIZ DELGADO | IGSA CORP. | 1 | 1 | EP1-2500-WE-4-UL | MOTOR GEN SEMIAUTO 2500 KW 480 V MOTOR IGSA MOD. GS2500 NORMA UL |  | 480 | Especial | A | 0 | PLANTAS ELECTRICAS | Cerrada | 4582600% | 4602600% |  |  |  | 1262861 | 126286 |  | Orden ret. por CxC | ok | Sin Job asignado | Solicitar a Planeación | [11 empty] | PENDIENTE |  |  | 4606400% |  | 0% | [13 empty] | Sin Job asignado |  | 0 | 0 | 0 | 0 | 0 | [8 empty] | 73793 | ok |  | Crusoe F1 |  | 73793 | 1 | OC pendiente de pago 73793 | 4606400% |  | Sin Job asignado |  | 0 | 0 | 0 | 0 | 0 | [11 empty] | Crusoe F1 | [6 empty] | Sin Job asignado |  |  | 0 | 0 | 0 |  | Sin Job asignado | [5 empty] | PLANTA DIESEL ELECTRICA, MARCA IGSA 2500 KW, SEMIAUTOMATICA, 480 VOLTS MOTOR: BAUDOUIN INCLUYE: - MOTOR 16M55G4D2/6, CON DOBLE MARCHA - GENERADOR STAMFORD S7L1D-K4 - BASE CHASIS - CASETA ACUSTICA ESPECIAL - CONTROL DSE 7420 - CON RTD'S EN FASES Y (1) EN BALERO, RESISTENCIA CALEFACTORA. - INTE
126285 | Export. EUA | RICARDO ORTIZ DELGADO | IGSA CORP. | 1 | 1 | EP1-2500-WE-4-UL | MOTOR GEN SEMIAUTO 2500 KW 480 V MOTOR IGSA MOD. GS2500 NORMA UL |  | 480 | Especial | A | 0 | PLANTAS ELECTRICAS | Cerrada | 4582600% | 4602600% |  |  |  | 1262851 | 126285 |  | Orden ret. por CxC | ok | Sin Job asignado | Solicitar a Planeación | [11 empty] | PENDIENTE |  |  | 4606400% |  | 0% | [13 empty] | Sin Job asignado |  | 0 | 0 | 0 | 0 | 0 | [8 empty] | 73793 | ok |  | Crusoe F1 |  | 73793 | 1 | OC pendiente de pago 73793 | 4606400% |  | Sin Job asignado |  | 0 | 0 | 0 | 0 | 0 | [11 empty] | Crusoe F1 | [6 empty] | Sin Job asignado |  |  | 0 | 0 | 0 |  | Sin Job asignado | [5 empty] | PLANTA DIESEL ELECTRICA, MARCA IGSA 2500 KW, SEMIAUTOMATICA, 480 VOLTS MOTOR: BAUDOUIN INCLUYE: - MOTOR 16M55G4D2/6, CON DOBLE MARCHA - GENERADOR STAMFORD S7L1D-K4 - BASE CHASIS - CASETA ACUSTICA ESPECIAL - CONTROL DSE 7420 - CON RTD'S EN FASES Y (1) EN BALERO, RESISTENCIA CALEFACTORA. - INTE
126284 | Export. EUA | RICARDO ORTIZ DELGADO | IGSA CORP. | 1 | 1 | EP1-2500-WE-4-UL | MOTOR GEN SEMIAUTO 2500 KW 480 V MOTOR IGSA MOD. GS2500 NORMA UL |  | 480 | Especial | A | 0 | PLANTAS ELECTRICAS | Cerrada | 4582600% | 4602600% |  |  |  | 1262841 | 126284 |  | Orden ret. por CxC | ok | Sin Job asignado | Solicitar a Planeación | [11 empty] | PENDIENTE |  |  | 4606400% |  | 0% | [13 empty] | Sin Job asignado |  | 0 | 0 | 0 | 0 | 0 | [8 empty] | 73793 | ok |  | Crusoe F1 |  | 73793 | 1 | OC pendiente de pago 73793 | 4606400% |  | Sin Job asignado |  | 0 | 0 | 0 | 0 | 0 | [11 empty] | Crusoe F1 | [6 empty] | Sin Job asignado |  |  | 0 | 0 | 0 |  | Sin Job asignado | [5 empty] | PLANTA DIESEL ELECTRICA, MARCA IGSA 2500 KW, SEMIAUTOMATICA, 480 VOLTS MOTOR: BAUDOUIN INCLUYE: - MOTOR 16M55G4D2/6, CON DOBLE MARCHA - GENERADOR STAMFORD S7L1D-K4 - BASE CHASIS - CASETA ACUSTICA ESPECIAL - CONTROL DSE 7420 - CON RTD'S EN FASES Y (1) EN BALERO, RESISTENCIA CALEFACTORA. - INTE
126283 | Export. EUA | RICARDO ORTIZ DELGADO | IGSA CORP. | 1 | 1 | EP1-2500-WE-4-UL | MOTOR GEN SEMIAUTO 2500 KW 480 V MOTOR IGSA MOD. GS2500 NORMA UL |  | 480 | Especial | A | 0 | PLANTAS ELECTRICAS | Cerrada | 4582600% | 4602600% |  |  |  | 1262831 | 126283 |  | Orden ret. por CxC | ok | Sin Job asignado | Solicitar a Planeación | [11 empty] | PENDIENTE |  |  | 4606400% |  | 0% | [13 empty] | Sin Job asignado |  | 0 | 0 | 0 | 0 | 0 | [8 empty] | 73793 | ok |  | Crusoe F1 |  | 73793 | 1 | OC pendiente de pago 73793 | 4606400% |  | Sin Job asignado |  | 0 | 0 | 0 | 0 | 0 | [11 empty] | Crusoe F1 | [6 empty] | Sin Job asignado |  |  | 0 | 0 | 0 |  | Sin Job asignado | [5 empty] | PLANTA DIESEL ELECTRICA, MARCA IGSA 2500 KW, SEMIAUTOMATICA, 480 VOLTS MOTOR: BAUDOUIN INCLUYE: - MOTOR 16M55G4D2/6, CON DOBLE MARCHA - GENERADOR STAMFORD S7L1D-K4 - BASE CHASIS - CASETA ACUSTICA ESPECIAL - CONTROL DSE 7420 - CON RTD'S EN FASES Y (1) EN BALERO, RESISTENCIA CALEFACTORA. - INTE
126282 | Export. EUA | RICARDO ORTIZ DELGADO | IGSA CORP. | 1 | 1 | EP1-2500-WE-4-UL | MOTOR GEN SEMIAUTO 2500 KW 480 V MOTOR IGSA MOD. GS2500 NORMA UL |  | 480 | Especial | A | 0 | PLANTAS ELECTRICAS | Cerrada | 4582600% | 4602600% |  |  |  | 1262821 | 126282 |  | Orden ret. por CxC | ok | Sin Job asignado | Solicitar a Planeación | [11 empty] | PENDIENTE |  |  | 4606400% |  | 0% | [13 empty] | Sin Job asignado |  | 0 | 0 | 0 | 0 | 0 | [8 empty] | 73793 | ok |  | Crusoe F1 |  | 73793 | 1 | OC pendiente de pago 73793 | 4606400% |  | Sin Job asignado |  | 0 | 0 | 0 | 0 | 0 | [11 empty] | Crusoe F1 | [6 empty] | Sin Job asignado |  |  | 0 | 0 | 0 |  | Sin Job asignado | [5 empty] | PLANTA DIESEL ELECTRICA, MARCA IGSA 2500 KW, SEMIAUTOMATICA, 480 VOLTS MOTOR: BAUDOUIN INCLUYE: - MOTOR 16M55G4D2/6, CON DOBLE MARCHA - GENERADOR STAMFORD S7L1D-K4 - BASE CHASIS - CASETA ACUSTICA ESPECIAL - CONTROL DSE 7420 - CON RTD'S EN FASES Y (1) EN BALERO, RESISTENCIA CALEFACTORA. - INTE
126281 | Export. EUA | RICARDO ORTIZ DELGADO | IGSA CORP. | 1 | 1 | EP1-2500-WE-4-UL | MOTOR GEN SEMIAUTO 2500 KW 480 V MOTOR IGSA MOD. GS2500 NORMA UL |  | 480 | Especial | A | 0 | PLANTAS ELECTRICAS | Cerrada | 4582600% | 4602600% |  |  |  | 1262811 | 126281 |  | Orden ret. por CxC | ok | Sin Job asignado | Solicitar a Planeación | [11 empty] | PENDIENTE |  |  | 4606400% |  | 0% | [13 empty] | Sin Job asignado |  | 0 | 0 | 0 | 0 | 0 | [8 empty] | 73793 | ok |  | Crusoe F1 |  | 73793 | 1 | OC pendiente de pago 73793 | 4606400% |  | Sin Job asignado |  | 0 | 0 | 0 | 0 | 0 | [11 empty] | Crusoe F1 | [6 empty] | Sin Job asignado |  |  | 0 | 0 | 0 |  | Sin Job asignado | [5 empty] | PLANTA DIESEL ELECTRICA, MARCA IGSA 2500 KW, SEMIAUTOMATICA, 480 VOLTS MOTOR: BAUDOUIN INCLUYE: - MOTOR 16M55G4D2/6, CON DOBLE MARCHA - GENERADOR STAMFORD S7L1D-K4 - BASE CHASIS - CASETA ACUSTICA ESPECIAL - CONTROL DSE 7420 - CON RTD'S EN FASES Y (1) EN BALERO, RESISTENCIA CALEFACTORA. - INTE
126280 | Export. EUA | RICARDO ORTIZ DELGADO | IGSA CORP. | 1 | 1 | EP1-2500-WE-4-UL | MOTOR GEN SEMIAUTO 2500 KW 480 V MOTOR IGSA MOD. GS2500 NORMA UL |  | 480 | Especial | A | 0 | PLANTAS ELECTRICAS | Cerrada | 4582600% | 4602600% |  |  |  | 1262801 | 126280 |  | Orden ret. por CxC | ok | Sin Job asignado | Solicitar a Planeación | [11 empty] | PENDIENTE |  |  | 4606400% |  | 0% | [13 empty] | Sin Job asignado |  | 0 | 0 | 0 | 0 | 0 | [8 empty] | 73793 | ok |  | Crusoe F1 |  | 73793 | 1 | OC pendiente de pago 73793 | 4606400% |  | Sin Job asignado |  | 0 | 0 | 0 | 0 | 0 | [11 empty] | Crusoe F1 | [6 empty] | Sin Job asignado |  |  | 0 | 0 | 0 |  | Sin Job asignado | [5 empty] | PLANTA DIESEL ELECTRICA, MARCA IGSA 2500 KW, SEMIAUTOMATICA, 480 VOLTS MOTOR: BAUDOUIN INCLUYE: - MOTOR 16M55G4D2/6, CON DOBLE MARCHA - GENERADOR STAMFORD S7L1D-K4 - BASE CHASIS - CASETA ACUSTICA ESPECIAL - CONTROL DSE 7420 - CON RTD'S EN FASES Y (1) EN BALERO, RESISTENCIA CALEFACTORA. - INTE
126279 | Export. EUA | RICARDO ORTIZ DELGADO | IGSA CORP. | 1 | 1 | EP1-2500-WE-4-UL | MOTOR GEN SEMIAUTO 2500 KW 480 V MOTOR IGSA MOD. GS2500 NORMA UL |  | 480 | Especial | A | 0 | PLANTAS ELECTRICAS | Cerrada | 4582600% | 4602600% |  |  |  | 1262791 | 126279 |  | Orden ret. por CxC | ok | Sin Job asignado | Solicitar a Planeación | [11 empty] | PENDIENTE |  |  | 4606400% |  | 0% | [13 empty] | Sin Job asignado |  | 0 | 0 | 0 | 0 | 0 | [8 empty] | 73793 | ok |  | Crusoe F1 |  | 73793 | 1 | OC pendiente de pago 73793 | 4606400% |  | Sin Job asignado |  | 0 | 0 | 0 | 0 | 0 | [11 empty] | Crusoe F1 | [6 empty] | Sin Job asignado |  |  | 0 | 0 | 0 |  | Sin Job asignado | [5 empty] | PLANTA DIESEL ELECTRICA, MARCA IGSA 2500 KW, SEMIAUTOMATICA, 480 VOLTS MOTOR: BAUDOUIN INCLUYE: - MOTOR 16M55G4D2/6, CON DOBLE MARCHA - GENERADOR STAMFORD S7L1D-K4 - BASE CHASIS - CASETA ACUSTICA ESPECIAL - CONTROL DSE 7420 - CON RTD'S EN FASES Y (1) EN BALERO, RESISTENCIA CALEFACTORA. - INTE
126278 | Export. EUA | RICARDO ORTIZ DELGADO | IGSA CORP. | 1 | 1 | EP1-2500-WE-4-UL | MOTOR GEN SEMIAUTO 2500 KW 480 V MOTOR IGSA MOD. GS2500 NORMA UL |  | 480 | Especial | A | 0 | PLANTAS ELECTRICAS | Cerrada | 4582600% | 4602600% |  |  |  | 1262781 | 126278 |  | Orden ret. por CxC | ok | Sin Job asignado | Solicitar a Planeación | [11 empty] | PENDIENTE |  |  | 4606400% |  | 0% | [13 empty] | Sin Job asignado |  | 0 | 0 | 0 | 0 | 0 | [8 empty] | 73793 | ok |  | Crusoe F1 |  | 73793 | 1 | OC pendiente de pago 73793 | 4606400% |  | Sin Job asignado |  | 0 | 0 | 0 | 0 | 0 | [11 empty] | Crusoe F1 | [6 empty] | Sin Job asignado |  |  | 0 | 0 | 0 |  | Sin Job asignado | [5 empty] | PLANTA DIESEL ELECTRICA, MARCA IGSA 2500 KW, SEMIAUTOMATICA, 480 VOLTS MOTOR: BAUDOUIN INCLUYE: - MOTOR 16M55G4D2/6, CON DOBLE MARCHA - GENERADOR STAMFORD S7L1D-K4 - BASE CHASIS - CASETA ACUSTICA ESPECIAL - CONTROL DSE 7420 - CON RTD'S EN FASES Y (1) EN BALERO, RESISTENCIA CALEFACTORA. - INTE
126277 | Export. EUA | RICARDO ORTIZ DELGADO | IGSA CORP. | 2 | 1 | EP1-3330-WE-4-UL | MOTOR GEN SEMIAUTO 3330 KW 480 V MOTOR IGSA MOD. GS3330 NORMA UL | 3300 | 480 | Especial | A | 0 | PLANTAS ELECTRICAS | Cerrada | 4582600% | 4603700% |  |  |  | 1262771 | 126277 | PM5G199C | Orden ret. por CxC | ok | Sin Ingeniería liberada | [12 empty] | PENDIENTE |  |  | 4603900% | SIN INGENIERIA LIBERADA | 0% |  |  | 4595200% | REP-00731 - HIGH RESISTANCE GROUNDING SYSTEM GROUND FAULT ALARM AND RESISTOR MONITORING SYSTEM 277V L/N, 5A, Cont., NEMA 3R, CT, ER, IL, w/ SE330-03-00 (06 nov) // REP-00-00386 - ABRAZADERA FORRADA P/CABLE 7/8" DE DIAMETRO C/OJILLO M8 (24 oct) // REP-00-00387 - ABRAZADERA FORRADA P/CABLE DE 1 1/8" DE DIAMETRO C/OJILLO (24 oct) // REP-00452 - INTERRUPTOR DE NIVEL DE PUNTO UNICO MOD. M7000 MCA MADISON (31 oct) // |  |  |  |  | 175 | 0 | 0% |  | EM8-16M55G8D2/6-1 | MOTOR BAUDOUIN (WEICHAI) MOD 16M55G8D2/6 EPA TIER 2 DE 3300 KW / 1800 RPM SAE 00-21 CON DOBLE MARCHA, RADIADOR Y TUBERIA DE CONEXION AL MOTOR MOD. IGSA GS3300 | MOTORES IGSA / WEICHAI | 3300 | 1 | 0 | 1 |  |  |  | 1 | [5 empty] | 74005 | ok |  | Server F2 |  | 74005 | 1 | En Fabricación | 4603900% | EG2-S9L1D-F4 | GENERADOR STAMFORD UL 2200,UL1446,UL1004 MOD. S9L1D-F4 DE 3338 KW A 480 kV CONT. F 105-40°C DE 1800 RPM, PMG DOBLE BALERO SAE 00 | GENERADORES STAMFORD | 3300 | 1 | 0 | 1 | 14 |  |  | 1 | [5 empty] | 71998 | ok |  | Server F2 |  | 71998 | 1 | En revisión de calidad | 4590500% | n/a | Sin transferencia cargada por Ingeniería |  |  | 0 | 0 | 0 |  | Sin Radiador cargado por Ingeniería | [5 empty] | PLANTA DIESEL ELECTRICA, MARCA IGSA 3300 KW, SEMIAUTOMATICA, 480 VOLTS MOTOR: BAUDOUIN INCLUYE: - GENERADOR MARATHON - BASE CHASIS - CASETA ACUSTICA ESPECIAL - CONTROL DSE 8610 - TANQUE UL 142 DE 6200 GALONES - BATERÍAS DOBLES CON CABLES Y TERMINALES PARA ARRANQUE ELÉCTRICO Y CARGADOR DE BATERÍ
126276 | Export. EUA | RICARDO ORTIZ DELGADO | IGSA CORP. | 2 | 1 | EP1-3330-WE-4-UL | MOTOR GEN SEMIAUTO 3330 KW 480 V MOTOR IGSA MOD. GS3330 NORMA UL | 3300 | 480 | Especial | A | 0 | PLANTAS ELECTRICAS | Cerrada | 4582600% | 4603700% |  |  |  | 1262761 | 126276 | PM4L119C | Orden ret. por CxC | ok | Sin Ingeniería liberada | [12 empty] | ENERO |  |  | 4605800% | SIN INGENIERIA LIBERADA | 0% |  |  |  | RA4-00016-AMORTIGUADOR SPRING ISOLATORS SEISMIC/RESTRAINT (ACE 632 SERIES) MOD. 632-K BLACK-YELLOW 5000 LBS. MCA. ACE MOUNTINGS 18pz 72771/74053(TENTATIVA 15 DE AGOSTO), // REP-00281-FIBRA CERAMICA 1" 6 LBS DE 0.6X7.5 MTS ROLLO MCA SUPERWOOL 6 5m2 70990(ENTREGAS PARCIALES), // REP-1SDA075853R1-JUEGO DE TERMINALES KIT FC CuAl 4-300 AWG XT3 3pcs UL/CSA COD. 1SDA075853R1 2pz 75185(FECHA POR CONFIRMAR), // REP-00897-LAMPARA MARCA LITHONIA SERIE CLX TIPO FLAT DIFUSSER MULTIVOLTAJE DE 24 PULGADAS DE LARGO FLAT DIFFUSE 4pz 74111(15 DE AGOSTO), // REP-00899-BEST BATTERY SELECTOR MARCA SENS MODELO BBS4800 CON OPCION PARA CARGA CON ALTERNADOR 1pz 74049(15 DE AGOSTO), // RF2-1001450793-ELEMENTO DE FILTRO GRUESO DE COMBUSTIBLE PARA MOTOR MOD. 16M55 2pz 74058(5 DE SEPTIEMBRE), // RB2-00011-CORREA POLY V MCA OPTIBELT SUPER X-POWER M=S MOD. XPC 2800 5pz 74424(25 DE AGOSTO), // REP-00924-MONITOR DE LINEA MARCA CARLO GAVAZI MODELO D-PB-51 1pz 74893(19 DE AGOSTO), // REP-00731-RESISTENCIA DE PUESTA A TIERRA 1pz 74576(13 DE OCTUBRE)//POR CONFIRMAR, // REP-00732-DETECTOR DE FLAMA MODELO FSL100-UV/IR MARCA HONEYWELL 1pz 73302(12 DE AGOSTO), // RI1-1SDA075115R1-INTERRUPTOR TERMO ABB XT3N 225 TMF 150-1500A In=150A 3p FF UL/CSA COD. 1SDA075115R1 1pz 75185(FECHA POR CONFIRMAR), // RF2-1001421244-ELEMENTO DE FILTRO FINO DE COMBUSTIBLE PARA MOTOR MOD. 16M55 6pz 74058(5 DE SEPTIEMBRE), // RF1-1001246286-FILTRO DE AIRE PARA MOTOR MOD. 16M55 4pz 74058(5 DE SEPTIEMBRE), // RMP-01131-POLIURETANO FORRADO C/VINIL DE 6" ESPESOR CON 1 CAPA DE VINIL DE 1.4 X 2 MTS 35pz 74150(ENTREGAS PARCIALES), // RT2-00222-NIPLE NEGRO CED. 40 DE 3/4" CUERDA CORRIDA 4pz 75266(15 DE AGOSTO), // RMP-01149-ACOPLAMIENTO FLEXIBLE MOD.: AC-10.21D.UN.F2.21.240-175MM MD LOCKING ASSEMBLY ARCUSAFLEX FLYWHEEL COUPLING WITH 175MM BORE SUITABLE FOR 3600 KW & STAMFORD S9L1D-F4 READY FOR INSTALLATION REICH USA P/N: A0165090 - TVC: 31974 Rev. A 1pz 73030(TENTATIVA 15 DE AGOSTO), // REP-00938-SENSOR ULTRASONICO MARCA FLOWLINE MODELO LU80-5101 1pz 43881(SIN FECHA) |  |  |  |  | 175 | 0 | 0% |  | EM8-16M55G8D2/6-1 | MOTOR BAUDOUIN (WEICHAI) MOD 16M55G8D2/6 EPA TIER 2 DE 3300 KW / 1800 RPM SAE 00-21 CON DOBLE MARCHA, RADIADOR Y TUBERIA DE CONEXION AL MOTOR MOD. IGSA GS3300 | MOTORES IGSA / WEICHAI | 3300 | 1 | 0 | 1 |  |  |  | 1 | [5 empty] | 74005 | ok |  | Server F2 |  | 74005 | 1 | En Fabricación | 4603900% | EG1-1020RDL2206D | GENERADOR MARATHON UL 2200,UL1446,UL1004 MOD 1020RDL2206D 3300 KW 480 V DOBLE BALERO, AVR, 2XRTD FASE, 1 RTD BALERO, RESISTENCIA CALEFACTORA, COUPLING ADAPTER, CT’S, TRANFORMADORES DIFERENCIALES, SAE 00 | GENERADORES MARATHON | 3300 | 1 | 0 | 1 |  |  |  | 1 | 15 | 74612 / 73520 / 73520 / 73520 |  |  |  | 73520 | ok |  | Server F2 |  | 73520 | 1 | En Fabricación | 4605800% | n/a | Sin transferencia cargada por Ingeniería |  |  | 0 | 0 | 0 |  | Sin Radiador cargado por Ingeniería | [5 empty] | PLANTA DIESEL ELECTRICA, MARCA IGSA 3300 KW, SEMIAUTOMATICA, 480 VOLTS MOTOR: BAUDOUIN INCLUYE: - GENERADOR MARATHON - BASE CHASIS - CASETA ACUSTICA ESPECIAL - CONTROL DSE 8610 - TANQUE UL 142 DE 6200 GALONES - BATERÍAS DOBLES CON CABLES Y TERMINALES PARA ARRANQUE ELÉCTRICO Y CARGADOR DE BATERÍ
126275 | Export. EUA | RICARDO ORTIZ DELGADO | IGSA CORP. | 2 | 1 | EP1-3330-WE-4-UL | MOTOR GEN SEMIAUTO 3330 KW 480 V MOTOR IGSA MOD. GS3330 NORMA UL | 3300 | 480 | Especial | A | 0 | PLANTAS ELECTRICAS | Cerrada | 4582600% | 4603700% |  |  |  | 1262751 | 126275 | PM5D127C | Orden ret. por CxC | ok | Sin Ingeniería liberada | [12 empty] | ENERO |  |  | 4605800% | SIN INGENIERIA LIBERADA | 0% |  |  |  | RA4-00016-AMORTIGUADOR SPRING ISOLATORS SEISMIC/RESTRAINT (ACE 632 SERIES) MOD. 632-K BLACK-YELLOW 5000 LBS. MCA. ACE MOUNTINGS 18pz 72771/74053(TENTATIVA 15 DE AGOSTO), // REP-00281-FIBRA CERAMICA 1" 6 LBS DE 0.6X7.5 MTS ROLLO MCA SUPERWOOL 6 5m2 70990(ENTREGAS PARCIALES), // REP-1SDA075853R1-JUEGO DE TERMINALES KIT FC CuAl 4-300 AWG XT3 3pcs UL/CSA COD. 1SDA075853R1 2pz 75185(FECHA POR CONFIRMAR), // REP-00897-LAMPARA MARCA LITHONIA SERIE CLX TIPO FLAT DIFUSSER MULTIVOLTAJE DE 24 PULGADAS DE LARGO FLAT DIFFUSE 4pz 74111(15 DE AGOSTO), // REP-00899-BEST BATTERY SELECTOR MARCA SENS MODELO BBS4800 CON OPCION PARA CARGA CON ALTERNADOR 1pz 74049(15 DE AGOSTO), // RF2-1001450793-ELEMENTO DE FILTRO GRUESO DE COMBUSTIBLE PARA MOTOR MOD. 16M55 2pz 74058(5 DE SEPTIEMBRE), // RB2-00011-CORREA POLY V MCA OPTIBELT SUPER X-POWER M=S MOD. XPC 2800 5pz 74424(25 DE AGOSTO), // REP-00924-MONITOR DE LINEA MARCA CARLO GAVAZI MODELO D-PB-51 1pz 74893(19 DE AGOSTO), // REP-00731-RESISTENCIA DE PUESTA A TIERRA 1pz 74576(13 DE OCTUBRE)//POR CONFIRMAR, // REP-00732-DETECTOR DE FLAMA MODELO FSL100-UV/IR MARCA HONEYWELL 1pz 73302(12 DE AGOSTO), // RI1-1SDA075115R1-INTERRUPTOR TERMO ABB XT3N 225 TMF 150-1500A In=150A 3p FF UL/CSA COD. 1SDA075115R1 1pz 75185(FECHA POR CONFIRMAR), // RF2-1001421244-ELEMENTO DE FILTRO FINO DE COMBUSTIBLE PARA MOTOR MOD. 16M55 6pz 74058(5 DE SEPTIEMBRE), // RF1-1001246286-FILTRO DE AIRE PARA MOTOR MOD. 16M55 4pz 74058(5 DE SEPTIEMBRE), // RMP-01131-POLIURETANO FORRADO C/VINIL DE 6" ESPESOR CON 1 CAPA DE VINIL DE 1.4 X 2 MTS 35pz 74150(ENTREGAS PARCIALES), // RT2-00222-NIPLE NEGRO CED. 40 DE 3/4" CUERDA CORRIDA 4pz 75266(15 DE AGOSTO), // RMP-01149-ACOPLAMIENTO FLEXIBLE MOD.: AC-10.21D.UN.F2.21.240-175MM MD LOCKING ASSEMBLY ARCUSAFLEX FLYWHEEL COUPLING WITH 175MM BORE SUITABLE FOR 3600 KW & STAMFORD S9L1D-F4 READY FOR INSTALLATION REICH USA P/N: A0165090 - TVC: 31974 Rev. A 1pz 73030(TENTATIVA 15 DE AGOSTO), // REP-00938-SENSOR ULTRASONICO MARCA FLOWLINE MODELO LU80-5101 1pz 43881(SIN FECHA) |  |  |  |  | 175 | 0 | 0% |  | EM8-16M55G8D2/6-1 | MOTOR BAUDOUIN (WEICHAI) MOD 16M55G8D2/6 EPA TIER 2 DE 3300 KW / 1800 RPM SAE 00-21 CON DOBLE MARCHA, RADIADOR Y TUBERIA DE CONEXION AL MOTOR MOD. IGSA GS3300 | MOTORES IGSA / WEICHAI | 3300 | 1 | 0 | 1 |  |  |  | 1 | [5 empty] | 74005 | ok |  | Server F2 |  | 74005 | 1 | En Fabricación | 4603900% | EG1-1020RDL2206D | GENERADOR MARATHON UL 2200,UL1446,UL1004 MOD 1020RDL2206D 3300 KW 480 V DOBLE BALERO, AVR, 2XRTD FASE, 1 RTD BALERO, RESISTENCIA CALEFACTORA, COUPLING ADAPTER, CT’S, TRANFORMADORES DIFERENCIALES, SAE 00 | GENERADORES MARATHON | 3300 | 1 | 0 | 1 |  |  |  | 1 | 15 | 74612 / 73520 / 73520 / 73520 |  |  |  | 73520 | ok |  | Server F2 |  | 73520 | 1 | En Fabricación | 4605800% | n/a | Sin transferencia cargada por Ingeniería |  |  | 0 | 0 | 0 |  | Sin Radiador cargado por Ingeniería | [5 empty] | PLANTA DIESEL ELECTRICA, MARCA IGSA 3300 KW, SEMIAUTOMATICA, 480 VOLTS MOTOR: BAUDOUIN INCLUYE: - GENERADOR MARATHON - BASE CHASIS - CASETA ACUSTICA ESPECIAL - CONTROL DSE 8610 - TANQUE UL 142 DE 6200 GALONES - BATERÍAS DOBLES CON CABLES Y TERMINALES PARA ARRANQUE ELÉCTRICO Y CARGADOR DE BATERÍ
126274 | Export. EUA | RICARDO ORTIZ DELGADO | IGSA CORP. | 2 | 1 | EP1-3330-WE-4-UL | MOTOR GEN SEMIAUTO 3330 KW 480 V MOTOR IGSA MOD. GS3330 NORMA UL | 3300 | 480 | Especial | A | 0 | PLANTAS ELECTRICAS | Cerrada | 4582600% | 4603700% |  |  |  | 1262741 | 126274 | PM5D126C | Orden ret. por CxC | ok | Sin Ingeniería liberada | [12 empty] | ENERO |  |  | 4605800% | SIN INGENIERIA LIBERADA | 0% |  |  |  | RA4-00016-AMORTIGUADOR SPRING ISOLATORS SEISMIC/RESTRAINT (ACE 632 SERIES) MOD. 632-K BLACK-YELLOW 5000 LBS. MCA. ACE MOUNTINGS 18pz 72771/74053(TENTATIVA 15 DE AGOSTO), // REP-00281-FIBRA CERAMICA 1" 6 LBS DE 0.6X7.5 MTS ROLLO MCA SUPERWOOL 6 5m2 70990(ENTREGAS PARCIALES), // REP-1SDA075853R1-JUEGO DE TERMINALES KIT FC CuAl 4-300 AWG XT3 3pcs UL/CSA COD. 1SDA075853R1 2pz 75185(FECHA POR CONFIRMAR), // REP-00897-LAMPARA MARCA LITHONIA SERIE CLX TIPO FLAT DIFUSSER MULTIVOLTAJE DE 24 PULGADAS DE LARGO FLAT DIFFUSE 4pz 74111(15 DE AGOSTO), // REP-00899-BEST BATTERY SELECTOR MARCA SENS MODELO BBS4800 CON OPCION PARA CARGA CON ALTERNADOR 1pz 74049(15 DE AGOSTO), // RF2-1001450793-ELEMENTO DE FILTRO GRUESO DE COMBUSTIBLE PARA MOTOR MOD. 16M55 2pz 74058(5 DE SEPTIEMBRE), // RB2-00011-CORREA POLY V MCA OPTIBELT SUPER X-POWER M=S MOD. XPC 2800 5pz 74424(25 DE AGOSTO), // REP-00924-MONITOR DE LINEA MARCA CARLO GAVAZI MODELO D-PB-51 1pz 74893(19 DE AGOSTO), // REP-00731-RESISTENCIA DE PUESTA A TIERRA 1pz 74576(13 DE OCTUBRE)//POR CONFIRMAR, // REP-00732-DETECTOR DE FLAMA MODELO FSL100-UV/IR MARCA HONEYWELL 1pz 73302(12 DE AGOSTO), // RI1-1SDA075115R1-INTERRUPTOR TERMO ABB XT3N 225 TMF 150-1500A In=150A 3p FF UL/CSA COD. 1SDA075115R1 1pz 75185(FECHA POR CONFIRMAR), // RF2-1001421244-ELEMENTO DE FILTRO FINO DE COMBUSTIBLE PARA MOTOR MOD. 16M55 6pz 74058(5 DE SEPTIEMBRE), // RF1-1001246286-FILTRO DE AIRE PARA MOTOR MOD. 16M55 4pz 74058(5 DE SEPTIEMBRE), // RMP-01131-POLIURETANO FORRADO C/VINIL DE 6" ESPESOR CON 1 CAPA DE VINIL DE 1.4 X 2 MTS 35pz 74150(ENTREGAS PARCIALES), // RT2-00222-NIPLE NEGRO CED. 40 DE 3/4" CUERDA CORRIDA 4pz 75266(15 DE AGOSTO), // RMP-01149-ACOPLAMIENTO FLEXIBLE MOD.: AC-10.21D.UN.F2.21.240-175MM MD LOCKING ASSEMBLY ARCUSAFLEX FLYWHEEL COUPLING WITH 175MM BORE SUITABLE FOR 3600 KW & STAMFORD S9L1D-F4 READY FOR INSTALLATION REICH USA P/N: A0165090 - TVC: 31974 Rev. A 1pz 73030(TENTATIVA 15 DE AGOSTO), // REP-00938-SENSOR ULTRASONICO MARCA FLOWLINE MODELO LU80-5101 1pz 43881(SIN FECHA) |  |  |  |  | 175 | 0 | 0% |  | EM8-16M55G8D2/6-1 | MOTOR BAUDOUIN (WEICHAI) MOD 16M55G8D2/6 EPA TIER 2 DE 3300 KW / 1800 RPM SAE 00-21 CON DOBLE MARCHA, RADIADOR Y TUBERIA DE CONEXION AL MOTOR MOD. IGSA GS3300 | MOTORES IGSA / WEICHAI | 3300 | 1 | 0 | 1 |  |  |  | 1 | [5 empty] | 74005 | ok |  | Server F2 |  | 74005 | 1 | En Fabricación | 4603900% | EG1-1020RDL2206D | GENERADOR MARATHON UL 2200,UL1446,UL1004 MOD 1020RDL2206D 3300 KW 480 V DOBLE BALERO, AVR, 2XRTD FASE, 1 RTD BALERO, RESISTENCIA CALEFACTORA, COUPLING ADAPTER, CT’S, TRANFORMADORES DIFERENCIALES, SAE 00 | GENERADORES MARATHON | 3300 | 1 | 0 | 1 |  |  |  | 1 | 15 | 74612 / 73520 / 73520 / 73520 |  |  |  | 73520 | ok |  | Server F2 |  | 73520 | 1 | En Fabricación | 4605800% | n/a | Sin transferencia cargada por Ingeniería |  |  | 0 | 0 | 0 |  | Sin Radiador cargado por Ingeniería | [5 empty] | PLANTA DIESEL ELECTRICA, MARCA IGSA 3300 KW, SEMIAUTOMATICA, 480 VOLTS MOTOR: BAUDOUIN INCLUYE: - GENERADOR MARATHON - BASE CHASIS - CASETA ACUSTICA ESPECIAL - CONTROL DSE 8610 - TANQUE UL 142 DE 6200 GALONES - BATERÍAS DOBLES CON CABLES Y TERMINALES PARA ARRANQUE ELÉCTRICO Y CARGADOR DE BATERÍ
126273 | Export. EUA | RICARDO ORTIZ DELGADO | IGSA CORP. | 2 | 1 | EP1-3330-WE-4-UL | MOTOR GEN SEMIAUTO 3330 KW 480 V MOTOR IGSA MOD. GS3330 NORMA UL | 3300 | 480 | Especial | A | 0 | PLANTAS ELECTRICAS | Cerrada | 4582600% | 4603700% |  |  |  | 1262731 | 126273 | PM5D125C | Orden ret. por CxC | ok | Sin Ingeniería liberada | [12 empty] | ENERO | 14 |  | 4605800% | SIN INGENIERIA LIBERADA | 0% |  |  |  | RA4-00016-AMORTIGUADOR SPRING ISOLATORS SEISMIC/RESTRAINT (ACE 632 SERIES) MOD. 632-K BLACK-YELLOW 5000 LBS. MCA. ACE MOUNTINGS 18pz 72771/74053(TENTATIVA 15 DE AGOSTO), // REP-00281-FIBRA CERAMICA 1" 6 LBS DE 0.6X7.5 MTS ROLLO MCA SUPERWOOL 6 5m2 70990(ENTREGAS PARCIALES), // REP-1SDA075853R1-JUEGO DE TERMINALES KIT FC CuAl 4-300 AWG XT3 3pcs UL/CSA COD. 1SDA075853R1 2pz 75185(FECHA POR CONFIRMAR), // REP-00897-LAMPARA MARCA LITHONIA SERIE CLX TIPO FLAT DIFUSSER MULTIVOLTAJE DE 24 PULGADAS DE LARGO FLAT DIFFUSE 4pz 74111(15 DE AGOSTO), // REP-00899-BEST BATTERY SELECTOR MARCA SENS MODELO BBS4800 CON OPCION PARA CARGA CON ALTERNADOR 1pz 74049(15 DE AGOSTO), // RF2-1001450793-ELEMENTO DE FILTRO GRUESO DE COMBUSTIBLE PARA MOTOR MOD. 16M55 2pz 74058(5 DE SEPTIEMBRE), // RB2-00011-CORREA POLY V MCA OPTIBELT SUPER X-POWER M=S MOD. XPC 2800 5pz 74424(25 DE AGOSTO), // REP-00924-MONITOR DE LINEA MARCA CARLO GAVAZI MODELO D-PB-51 1pz 74893(19 DE AGOSTO), // REP-00731-RESISTENCIA DE PUESTA A TIERRA 1pz 74576(13 DE OCTUBRE)//POR CONFIRMAR, // REP-00732-DETECTOR DE FLAMA MODELO FSL100-UV/IR MARCA HONEYWELL 1pz 73302(12 DE AGOSTO), // RI1-1SDA075115R1-INTERRUPTOR TERMO ABB XT3N 225 TMF 150-1500A In=150A 3p FF UL/CSA COD. 1SDA075115R1 1pz 75185(FECHA POR CONFIRMAR), // RF2-1001421244-ELEMENTO DE FILTRO FINO DE COMBUSTIBLE PARA MOTOR MOD. 16M55 6pz 74058(5 DE SEPTIEMBRE), // RF1-1001246286-FILTRO DE AIRE PARA MOTOR MOD. 16M55 4pz 74058(5 DE SEPTIEMBRE), // RMP-01131-POLIURETANO FORRADO C/VINIL DE 6" ESPESOR CON 1 CAPA DE VINIL DE 1.4 X 2 MTS 35pz 74150(ENTREGAS PARCIALES), // RT2-00222-NIPLE NEGRO CED. 40 DE 3/4" CUERDA CORRIDA 4pz 75266(15 DE AGOSTO), // RMP-01149-ACOPLAMIENTO FLEXIBLE MOD.: AC-10.21D.UN.F2.21.240-175MM MD LOCKING ASSEMBLY ARCUSAFLEX FLYWHEEL COUPLING WITH 175MM BORE SUITABLE FOR 3600 KW & STAMFORD S9L1D-F4 READY FOR INSTALLATION REICH USA P/N: A0165090 - TVC: 31974 Rev. A 1pz 73030(TENTATIVA 15 DE AGOSTO), // REP-00938-SENSOR ULTRASONICO MARCA FLOWLINE MODELO LU80-5101 1pz 43881(SIN FECHA) |  |  |  |  | 175 | 0 | 0% |  | EM8-16M55G8D2/6-1 | MOTOR BAUDOUIN (WEICHAI) MOD 16M55G8D2/6 EPA TIER 2 DE 3300 KW / 1800 RPM SAE 00-21 CON DOBLE MARCHA, RADIADOR Y TUBERIA DE CONEXION AL MOTOR MOD. IGSA GS3300 | MOTORES IGSA / WEICHAI | 3300 | 1 | 0 | 1 |  |  |  | 1 | [5 empty] | 74005 | ok |  | Server F2 |  | 74005 | 1 | En Fabricación | 4604600% | EG1-1020RDL2206D | GENERADOR MARATHON UL 2200,UL1446,UL1004 MOD 1020RDL2206D 3300 KW 480 V DOBLE BALERO, AVR, 2XRTD FASE, 1 RTD BALERO, RESISTENCIA CALEFACTORA, COUPLING ADAPTER, CT’S, TRANFORMADORES DIFERENCIALES, SAE 00 | GENERADORES MARATHON | 3300 | 1 | 0 | 1 |  |  |  | 1 | 15 | 74612 / 73520 / 73520 / 73520 |  |  |  | 73520 | ok |  | Server F2 |  | 73520 | 1 | En Fabricación | 4605800% | n/a | Sin transferencia cargada por Ingeniería |  |  | 0 | 0 | 0 |  | Sin Radiador cargado por Ingeniería | [5 empty] | PLANTA DIESEL ELECTRICA, MARCA IGSA 3300 KW, SEMIAUTOMATICA, 480 VOLTS MOTOR: BAUDOUIN INCLUYE: - GENERADOR MARATHON - BASE CHASIS - CASETA ACUSTICA ESPECIAL - CONTROL DSE 8610 - TANQUE UL 142 DE 6200 GALONES - BATERÍAS DOBLES CON CABLES Y TERMINALES PARA ARRANQUE ELÉCTRICO Y CARGADOR DE BATERÍ
126272 | Export. EUA | RICARDO ORTIZ DELGADO | IGSA CORP. | 2 | 1 | EP1-3330-WE-4-UL | MOTOR GEN SEMIAUTO 3330 KW 480 V MOTOR IGSA MOD. GS3330 NORMA UL | 3300 | 480 | Especial | A | 0 | PLANTAS ELECTRICAS | Cerrada | 4582600% | 4603700% |  |  |  | 1262721 | 126272 | PM5D124C | Orden ret. por CxC | ok | Sin Ingeniería liberada | [12 empty] | ENERO |  |  | 4605800% | SIN INGENIERIA LIBERADA | 0% |  |  |  | RA4-00016-AMORTIGUADOR SPRING ISOLATORS SEISMIC/RESTRAINT (ACE 632 SERIES) MOD. 632-K BLACK-YELLOW 5000 LBS. MCA. ACE MOUNTINGS 18pz 72771/74053(TENTATIVA 15 DE AGOSTO), // REP-00281-FIBRA CERAMICA 1" 6 LBS DE 0.6X7.5 MTS ROLLO MCA SUPERWOOL 6 5m2 70990(ENTREGAS PARCIALES), // REP-1SDA075853R1-JUEGO DE TERMINALES KIT FC CuAl 4-300 AWG XT3 3pcs UL/CSA COD. 1SDA075853R1 2pz 75185(FECHA POR CONFIRMAR), // REP-00897-LAMPARA MARCA LITHONIA SERIE CLX TIPO FLAT DIFUSSER MULTIVOLTAJE DE 24 PULGADAS DE LARGO FLAT DIFFUSE 4pz 74111(15 DE AGOSTO), // REP-00899-BEST BATTERY SELECTOR MARCA SENS MODELO BBS4800 CON OPCION PARA CARGA CON ALTERNADOR 1pz 74049(15 DE AGOSTO), // RF2-1001450793-ELEMENTO DE FILTRO GRUESO DE COMBUSTIBLE PARA MOTOR MOD. 16M55 2pz 74058(5 DE SEPTIEMBRE), // RB2-00011-CORREA POLY V MCA OPTIBELT SUPER X-POWER M=S MOD. XPC 2800 5pz 74424(25 DE AGOSTO), // REP-00924-MONITOR DE LINEA MARCA CARLO GAVAZI MODELO D-PB-51 1pz 74893(19 DE AGOSTO), // REP-00731-RESISTENCIA DE PUESTA A TIERRA 1pz 74576(13 DE OCTUBRE)//POR CONFIRMAR, // REP-00732-DETECTOR DE FLAMA MODELO FSL100-UV/IR MARCA HONEYWELL 1pz 73302(12 DE AGOSTO), // RI1-1SDA075115R1-INTERRUPTOR TERMO ABB XT3N 225 TMF 150-1500A In=150A 3p FF UL/CSA COD. 1SDA075115R1 1pz 75185(FECHA POR CONFIRMAR), // RF2-1001421244-ELEMENTO DE FILTRO FINO DE COMBUSTIBLE PARA MOTOR MOD. 16M55 6pz 74058(5 DE SEPTIEMBRE), // RF1-1001246286-FILTRO DE AIRE PARA MOTOR MOD. 16M55 4pz 74058(5 DE SEPTIEMBRE), // RMP-01131-POLIURETANO FORRADO C/VINIL DE 6" ESPESOR CON 1 CAPA DE VINIL DE 1.4 X 2 MTS 35pz 74150(ENTREGAS PARCIALES), // RT2-00222-NIPLE NEGRO CED. 40 DE 3/4" CUERDA CORRIDA 4pz 75266(15 DE AGOSTO), // RMP-01149-ACOPLAMIENTO FLEXIBLE MOD.: AC-10.21D.UN.F2.21.240-175MM MD LOCKING ASSEMBLY ARCUSAFLEX FLYWHEEL COUPLING WITH 175MM BORE SUITABLE FOR 3600 KW & STAMFORD S9L1D-F4 READY FOR INSTALLATION REICH USA P/N: A0165090 - TVC: 31974 Rev. A 1pz 73030(TENTATIVA 15 DE AGOSTO), // REP-00938-SENSOR ULTRASONICO MARCA FLOWLINE MODELO LU80-5101 1pz 43881(SIN FECHA) |  |  |  |  | 175 | 0 | 0% |  | EM8-16M55G8D2/6-1 | MOTOR BAUDOUIN (WEICHAI) MOD 16M55G8D2/6 EPA TIER 2 DE 3300 KW / 1800 RPM SAE 00-21 CON DOBLE MARCHA, RADIADOR Y TUBERIA DE CONEXION AL MOTOR MOD. IGSA GS3300 | MOTORES IGSA / WEICHAI | 3300 | 1 | 0 | 1 |  |  |  | 1 | [5 empty] | 74005 | ok |  | Server F2 |  | 74005 | 1 | En Fabricación | 4604600% | EG1-1020RDL2206D | GENERADOR MARATHON UL 2200,UL1446,UL1004 MOD 1020RDL2206D 3300 KW 480 V DOBLE BALERO, AVR, 2XRTD FASE, 1 RTD BALERO, RESISTENCIA CALEFACTORA, COUPLING ADAPTER, CT’S, TRANFORMADORES DIFERENCIALES, SAE 00 | GENERADORES MARATHON | 3300 | 1 | 0 | 1 |  |  |  | 1 | 15 | 74612 / 73520 / 73520 / 73520 |  |  |  | 73520 | ok |  | Server F2 |  | 73520 | 1 | En Fabricación | 4605800% | n/a | Sin transferencia cargada por Ingeniería |  |  | 0 | 0 | 0 |  | Sin Radiador cargado por Ingeniería | [5 empty] | PLANTA DIESEL ELECTRICA, MARCA IGSA 3300 KW, SEMIAUTOMATICA, 480 VOLTS MOTOR: BAUDOUIN INCLUYE: - GENERADOR MARATHON - BASE CHASIS - CASETA ACUSTICA ESPECIAL - CONTROL DSE 8610 - TANQUE UL 142 DE 6200 GALONES - BATERÍAS DOBLES CON CABLES Y TERMINALES PARA ARRANQUE ELÉCTRICO Y CARGADOR DE BATERÍ
126271 | Export. EUA | RICARDO ORTIZ DELGADO | IGSA CORP. | 2 | 1 | EP1-3330-WE-4-UL | MOTOR GEN SEMIAUTO 3330 KW 480 V MOTOR IGSA MOD. GS3330 NORMA UL | 3300 | 480 | Especial | A | 0 | PLANTAS ELECTRICAS | Cerrada | 4582600% | 4603700% |  |  |  | 1262711 | 126271 | PM5D123C | Orden ret. por CxC | ok | Sin Ingeniería liberada | [12 empty] | ENERO |  |  | 4605800% | SIN INGENIERIA LIBERADA | 0% |  |  |  | RA4-00016-AMORTIGUADOR SPRING ISOLATORS SEISMIC/RESTRAINT (ACE 632 SERIES) MOD. 632-K BLACK-YELLOW 5000 LBS. MCA. ACE MOUNTINGS 18pz 72771/74053(TENTATIVA 15 DE AGOSTO), // REP-00281-FIBRA CERAMICA 1" 6 LBS DE 0.6X7.5 MTS ROLLO MCA SUPERWOOL 6 5m2 70990(ENTREGAS PARCIALES), // REP-1SDA075853R1-JUEGO DE TERMINALES KIT FC CuAl 4-300 AWG XT3 3pcs UL/CSA COD. 1SDA075853R1 2pz 75185(FECHA POR CONFIRMAR), // REP-00897-LAMPARA MARCA LITHONIA SERIE CLX TIPO FLAT DIFUSSER MULTIVOLTAJE DE 24 PULGADAS DE LARGO FLAT DIFFUSE 4pz 74111(15 DE AGOSTO), // REP-00899-BEST BATTERY SELECTOR MARCA SENS MODELO BBS4800 CON OPCION PARA CARGA CON ALTERNADOR 1pz 74049(15 DE AGOSTO), // RF2-1001450793-ELEMENTO DE FILTRO GRUESO DE COMBUSTIBLE PARA MOTOR MOD. 16M55 2pz 74058(5 DE SEPTIEMBRE), // RB2-00011-CORREA POLY V MCA OPTIBELT SUPER X-POWER M=S MOD. XPC 2800 5pz 74424(25 DE AGOSTO), // REP-00924-MONITOR DE LINEA MARCA CARLO GAVAZI MODELO D-PB-51 1pz 74893(19 DE AGOSTO), // REP-00731-RESISTENCIA DE PUESTA A TIERRA 1pz 74576(13 DE OCTUBRE)//POR CONFIRMAR, // REP-00732-DETECTOR DE FLAMA MODELO FSL100-UV/IR MARCA HONEYWELL 1pz 73302(12 DE AGOSTO), // RI1-1SDA075115R1-INTERRUPTOR TERMO ABB XT3N 225 TMF 150-1500A In=150A 3p FF UL/CSA COD. 1SDA075115R1 1pz 75185(FECHA POR CONFIRMAR), // RF2-1001421244-ELEMENTO DE FILTRO FINO DE COMBUSTIBLE PARA MOTOR MOD. 16M55 6pz 74058(5 DE SEPTIEMBRE), // RF1-1001246286-FILTRO DE AIRE PARA MOTOR MOD. 16M55 4pz 74058(5 DE SEPTIEMBRE), // RMP-01131-POLIURETANO FORRADO C/VINIL DE 6" ESPESOR CON 1 CAPA DE VINIL DE 1.4 X 2 MTS 35pz 74150(ENTREGAS PARCIALES), // RT2-00222-NIPLE NEGRO CED. 40 DE 3/4" CUERDA CORRIDA 4pz 75266(15 DE AGOSTO), // RMP-01149-ACOPLAMIENTO FLEXIBLE MOD.: AC-10.21D.UN.F2.21.240-175MM MD LOCKING ASSEMBLY ARCUSAFLEX FLYWHEEL COUPLING WITH 175MM BORE SUITABLE FOR 3600 KW & STAMFORD S9L1D-F4 READY FOR INSTALLATION REICH USA P/N: A0165090 - TVC: 31974 Rev. A 1pz 73030(TENTATIVA 15 DE AGOSTO), // REP-00938-SENSOR ULTRASONICO MARCA FLOWLINE MODELO LU80-5101 1pz 43881(SIN FECHA) |  |  |  |  | 175 | 0 | 0% |  | EM8-16M55G8D2/6-1 | MOTOR BAUDOUIN (WEICHAI) MOD 16M55G8D2/6 EPA TIER 2 DE 3300 KW / 1800 RPM SAE 00-21 CON DOBLE MARCHA, RADIADOR Y TUBERIA DE CONEXION AL MOTOR MOD. IGSA GS3300 | MOTORES IGSA / WEICHAI | 3300 | 1 | 0 | 1 |  |  |  | 1 | [5 empty] | 74005 | ok |  | Server F2 |  | 74005 | 1 | En Fabricación | 4604600% | EG1-1020RDL2206D | GENERADOR MARATHON UL 2200,UL1446,UL1004 MOD 1020RDL2206D 3300 KW 480 V DOBLE BALERO, AVR, 2XRTD FASE, 1 RTD BALERO, RESISTENCIA CALEFACTORA, COUPLING ADAPTER, CT’S, TRANFORMADORES DIFERENCIALES, SAE 00 | GENERADORES MARATHON | 3300 | 1 | 0 | 1 |  |  |  | 1 | 15 | 74612 / 73520 / 73520 / 73520 |  |  |  | 73520 | ok |  | Server F2 |  | 73520 | 1 | En Fabricación | 4605800% | n/a | Sin transferencia cargada por Ingeniería |  |  | 0 | 0 | 0 |  | Sin Radiador cargado por Ingeniería | [5 empty] | PLANTA DIESEL ELECTRICA, MARCA IGSA 3300 KW, SEMIAUTOMATICA, 480 VOLTS MOTOR: BAUDOUIN INCLUYE: - GENERADOR MARATHON - BASE CHASIS - CASETA ACUSTICA ESPECIAL - CONTROL DSE 8610 - TANQUE UL 142 DE 6200 GALONES - BATERÍAS DOBLES CON CABLES Y TERMINALES PARA ARRANQUE ELÉCTRICO Y CARGADOR DE BATERÍ
126270 | Export. EUA | RICARDO ORTIZ DELGADO | IGSA CORP. | 2 | 1 | EP1-3330-WE-4-UL | MOTOR GEN SEMIAUTO 3330 KW 480 V MOTOR IGSA MOD. GS3330 NORMA UL | 3300 | 480 | Especial | A | 0 | PLANTAS ELECTRICAS | Cerrada | 4582600% | 4603700% |  |  |  | 1262701 | 126270 | PM5D122C | Orden ret. por CxC | ok | Sin Ingeniería liberada | [12 empty] | ENERO |  |  | 4606500% | SIN INGENIERIA LIBERADA | 0% |  |  |  | RA4-00016-AMORTIGUADOR SPRING ISOLATORS SEISMIC/RESTRAINT (ACE 632 SERIES) MOD. 632-K BLACK-YELLOW 5000 LBS. MCA. ACE MOUNTINGS 18pz 72771/74053(TENTATIVA 15 DE AGOSTO), // REP-00281-FIBRA CERAMICA 1" 6 LBS DE 0.6X7.5 MTS ROLLO MCA SUPERWOOL 6 5m2 70990(ENTREGAS PARCIALES), // REP-1SDA075853R1-JUEGO DE TERMINALES KIT FC CuAl 4-300 AWG XT3 3pcs UL/CSA COD. 1SDA075853R1 2pz 75185(FECHA POR CONFIRMAR), // REP-00897-LAMPARA MARCA LITHONIA SERIE CLX TIPO FLAT DIFUSSER MULTIVOLTAJE DE 24 PULGADAS DE LARGO FLAT DIFFUSE 4pz 74111(15 DE AGOSTO), // REP-00899-BEST BATTERY SELECTOR MARCA SENS MODELO BBS4800 CON OPCION PARA CARGA CON ALTERNADOR 1pz 74049(15 DE AGOSTO), // RF2-1001450793-ELEMENTO DE FILTRO GRUESO DE COMBUSTIBLE PARA MOTOR MOD. 16M55 2pz 74058(5 DE SEPTIEMBRE), // RB2-00011-CORREA POLY V MCA OPTIBELT SUPER X-POWER M=S MOD. XPC 2800 5pz 74424(25 DE AGOSTO), // REP-00924-MONITOR DE LINEA MARCA CARLO GAVAZI MODELO D-PB-51 1pz 74893(19 DE AGOSTO), // REP-00731-RESISTENCIA DE PUESTA A TIERRA 1pz 74576(13 DE OCTUBRE)//POR CONFIRMAR, // REP-00732-DETECTOR DE FLAMA MODELO FSL100-UV/IR MARCA HONEYWELL 1pz 73302(12 DE AGOSTO), // RI1-1SDA075115R1-INTERRUPTOR TERMO ABB XT3N 225 TMF 150-1500A In=150A 3p FF UL/CSA COD. 1SDA075115R1 1pz 75185(FECHA POR CONFIRMAR), // RF2-1001421244-ELEMENTO DE FILTRO FINO DE COMBUSTIBLE PARA MOTOR MOD. 16M55 6pz 74058(5 DE SEPTIEMBRE), // RF1-1001246286-FILTRO DE AIRE PARA MOTOR MOD. 16M55 4pz 74058(5 DE SEPTIEMBRE), // RMP-01131-POLIURETANO FORRADO C/VINIL DE 6" ESPESOR CON 1 CAPA DE VINIL DE 1.4 X 2 MTS 35pz 74150(ENTREGAS PARCIALES), // RT2-00222-NIPLE NEGRO CED. 40 DE 3/4" CUERDA CORRIDA 4pz 75266(15 DE AGOSTO), // RMP-01149-ACOPLAMIENTO FLEXIBLE MOD.: AC-10.21D.UN.F2.21.240-175MM MD LOCKING ASSEMBLY ARCUSAFLEX FLYWHEEL COUPLING WITH 175MM BORE SUITABLE FOR 3600 KW & STAMFORD S9L1D-F4 READY FOR INSTALLATION REICH USA P/N: A0165090 - TVC: 31974 Rev. A 1pz 73030(TENTATIVA 15 DE AGOSTO), // REP-00938-SENSOR ULTRASONICO MARCA FLOWLINE MODELO LU80-5101 1pz 43881(SIN FECHA) |  |  |  |  | 175 | 0 | 0% |  | EM8-16M55G8D2/6-1 | MOTOR BAUDOUIN (WEICHAI) MOD 16M55G8D2/6 EPA TIER 2 DE 3300 KW / 1800 RPM SAE 00-21 CON DOBLE MARCHA, RADIADOR Y TUBERIA DE CONEXION AL MOTOR MOD. IGSA GS3300 | MOTORES IGSA / WEICHAI | 3300 | 1 | 0 | 1 |  |  |  | 1 | [5 empty] | 74005 | ok |  | Server F2 |  | 74005 | 1 | En Fabricación | 4604600% | EG1-1020RDL2206D | GENERADOR MARATHON UL 2200,UL1446,UL1004 MOD 1020RDL2206D 3300 KW 480 V DOBLE BALERO, AVR, 2XRTD FASE, 1 RTD BALERO, RESISTENCIA CALEFACTORA, COUPLING ADAPTER, CT’S, TRANFORMADORES DIFERENCIALES, SAE 00 | GENERADORES MARATHON | 3300 | 1 | 0 | 1 |  |  |  | 1 | 15 | 74612 / 73520 / 73520 / 73520 |  |  |  | 73520 | ok |  | Server F2 |  | 73520 | 1 | En Fabricación | 4606500% | n/a | Sin transferencia cargada por Ingeniería |  |  | 0 | 0 | 0 |  | Sin Radiador cargado por Ingeniería | [5 empty] | PLANTA DIESEL ELECTRICA, MARCA IGSA 3300 KW, SEMIAUTOMATICA, 480 VOLTS MOTOR: BAUDOUIN INCLUYE: - GENERADOR MARATHON - BASE CHASIS - CASETA ACUSTICA ESPECIAL - CONTROL DSE 8610 - TANQUE UL 142 DE 6200 GALONES - BATERÍAS DOBLES CON CABLES Y TERMINALES PARA ARRANQUE ELÉCTRICO Y CARGADOR DE BATERÍ
126269 | Export. EUA | RICARDO ORTIZ DELGADO | IGSA CORP. | 2 | 1 | EP1-3330-WE-4-UL | MOTOR GEN SEMIAUTO 3330 KW 480 V MOTOR IGSA MOD. GS3330 NORMA UL | 3300 | 480 | Especial | A | 0 | PLANTAS ELECTRICAS | Cerrada | 4582600% | 4603700% |  |  |  | 1262691 | 126269 | PM5D121C | Orden ret. por CxC | ok | Sin Ingeniería liberada | [12 empty] | ENERO |  |  | 4606500% | SIN INGENIERIA LIBERADA | 0% |  |  |  | RA4-00016-AMORTIGUADOR SPRING ISOLATORS SEISMIC/RESTRAINT (ACE 632 SERIES) MOD. 632-K BLACK-YELLOW 5000 LBS. MCA. ACE MOUNTINGS 18pz 72771/74053(TENTATIVA 15 DE AGOSTO), // REP-00281-FIBRA CERAMICA 1" 6 LBS DE 0.6X7.5 MTS ROLLO MCA SUPERWOOL 6 5m2 70990(ENTREGAS PARCIALES), // REP-1SDA075853R1-JUEGO DE TERMINALES KIT FC CuAl 4-300 AWG XT3 3pcs UL/CSA COD. 1SDA075853R1 2pz 75185(FECHA POR CONFIRMAR), // REP-00897-LAMPARA MARCA LITHONIA SERIE CLX TIPO FLAT DIFUSSER MULTIVOLTAJE DE 24 PULGADAS DE LARGO FLAT DIFFUSE 4pz 74111(15 DE AGOSTO), // REP-00899-BEST BATTERY SELECTOR MARCA SENS MODELO BBS4800 CON OPCION PARA CARGA CON ALTERNADOR 1pz 74049(15 DE AGOSTO), // RF2-1001450793-ELEMENTO DE FILTRO GRUESO DE COMBUSTIBLE PARA MOTOR MOD. 16M55 2pz 74058(5 DE SEPTIEMBRE), // RB2-00011-CORREA POLY V MCA OPTIBELT SUPER X-POWER M=S MOD. XPC 2800 5pz 74424(25 DE AGOSTO), // REP-00924-MONITOR DE LINEA MARCA CARLO GAVAZI MODELO D-PB-51 1pz 74893(19 DE AGOSTO), // REP-00731-RESISTENCIA DE PUESTA A TIERRA 1pz 74576(13 DE OCTUBRE)//POR CONFIRMAR, // REP-00732-DETECTOR DE FLAMA MODELO FSL100-UV/IR MARCA HONEYWELL 1pz 73302(12 DE AGOSTO), // RI1-1SDA075115R1-INTERRUPTOR TERMO ABB XT3N 225 TMF 150-1500A In=150A 3p FF UL/CSA COD. 1SDA075115R1 1pz 75185(FECHA POR CONFIRMAR), // RF2-1001421244-ELEMENTO DE FILTRO FINO DE COMBUSTIBLE PARA MOTOR MOD. 16M55 6pz 74058(5 DE SEPTIEMBRE), // RF1-1001246286-FILTRO DE AIRE PARA MOTOR MOD. 16M55 4pz 74058(5 DE SEPTIEMBRE), // RMP-01131-POLIURETANO FORRADO C/VINIL DE 6" ESPESOR CON 1 CAPA DE VINIL DE 1.4 X 2 MTS 35pz 74150(ENTREGAS PARCIALES), // RT2-00222-NIPLE NEGRO CED. 40 DE 3/4" CUERDA CORRIDA 4pz 75266(15 DE AGOSTO), // RMP-01149-ACOPLAMIENTO FLEXIBLE MOD.: AC-10.21D.UN.F2.21.240-175MM MD LOCKING ASSEMBLY ARCUSAFLEX FLYWHEEL COUPLING WITH 175MM BORE SUITABLE FOR 3600 KW & STAMFORD S9L1D-F4 READY FOR INSTALLATION REICH USA P/N: A0165090 - TVC: 31974 Rev. A 1pz 73030(TENTATIVA 15 DE AGOSTO), // REP-00938-SENSOR ULTRASONICO MARCA FLOWLINE MODELO LU80-5101 1pz 43881(SIN FECHA) |  |  |  |  | 175 | 0 | 0% |  | EM8-16M55G8D2/6-1 | MOTOR BAUDOUIN (WEICHAI) MOD 16M55G8D2/6 EPA TIER 2 DE 3300 KW / 1800 RPM SAE 00-21 CON DOBLE MARCHA, RADIADOR Y TUBERIA DE CONEXION AL MOTOR MOD. IGSA GS3300 | MOTORES IGSA / WEICHAI | 3300 | 1 | 0 | 1 |  |  |  | 1 | [5 empty] | 74005 | ok |  | Server F2 |  | 74005 | 1 | En Fabricación | 4605300% | EG1-1020RDL2206D | GENERADOR MARATHON UL 2200,UL1446,UL1004 MOD 1020RDL2206D 3300 KW 480 V DOBLE BALERO, AVR, 2XRTD FASE, 1 RTD BALERO, RESISTENCIA CALEFACTORA, COUPLING ADAPTER, CT’S, TRANFORMADORES DIFERENCIALES, SAE 00 | GENERADORES MARATHON | 3300 | 1 | 0 | 1 |  |  |  | 1 | 15 | 74612 / 73520 / 73520 / 73520 |  |  |  | 73520 | ok |  | Server F2 |  | 73520 | 1 | En Fabricación | 4606500% | n/a | Sin transferencia cargada por Ingeniería |  |  | 0 | 0 | 0 |  | Sin Radiador cargado por Ingeniería | [5 empty] | PLANTA DIESEL ELECTRICA, MARCA IGSA 3300 KW, SEMIAUTOMATICA, 480 VOLTS MOTOR: BAUDOUIN INCLUYE: - GENERADOR MARATHON - BASE CHASIS - CASETA ACUSTICA ESPECIAL - CONTROL DSE 8610 - TANQUE UL 142 DE 6200 GALONES - BATERÍAS DOBLES CON CABLES Y TERMINALES PARA ARRANQUE ELÉCTRICO Y CARGADOR DE BATERÍ
126268 | Export. EUA | RICARDO ORTIZ DELGADO | IGSA CORP. | 2 | 1 | EP1-3330-WE-4-UL | MOTOR GEN SEMIAUTO 3330 KW 480 V MOTOR IGSA MOD. GS3330 NORMA UL | 3300 | 480 | Especial | A | 0 | PLANTAS ELECTRICAS | Cerrada | 4582600% | 4603700% |  |  |  | 1262681 | 126268 | PM5D120C | Orden ret. por CxC | ok | Sin Ingeniería liberada | [12 empty] | ENERO |  |  | 4606500% | SIN INGENIERIA LIBERADA | 0% |  |  |  | RA4-00016-AMORTIGUADOR SPRING ISOLATORS SEISMIC/RESTRAINT (ACE 632 SERIES) MOD. 632-K BLACK-YELLOW 5000 LBS. MCA. ACE MOUNTINGS 18pz 72771/74053(TENTATIVA 15 DE AGOSTO), // REP-00281-FIBRA CERAMICA 1" 6 LBS DE 0.6X7.5 MTS ROLLO MCA SUPERWOOL 6 5m2 70990(ENTREGAS PARCIALES), // REP-1SDA075853R1-JUEGO DE TERMINALES KIT FC CuAl 4-300 AWG XT3 3pcs UL/CSA COD. 1SDA075853R1 2pz 75185(FECHA POR CONFIRMAR), // REP-00897-LAMPARA MARCA LITHONIA SERIE CLX TIPO FLAT DIFUSSER MULTIVOLTAJE DE 24 PULGADAS DE LARGO FLAT DIFFUSE 4pz 74111(15 DE AGOSTO), // REP-00899-BEST BATTERY SELECTOR MARCA SENS MODELO BBS4800 CON OPCION PARA CARGA CON ALTERNADOR 1pz 74049(15 DE AGOSTO), // RF2-1001450793-ELEMENTO DE FILTRO GRUESO DE COMBUSTIBLE PARA MOTOR MOD. 16M55 2pz 74058(5 DE SEPTIEMBRE), // RB2-00011-CORREA POLY V MCA OPTIBELT SUPER X-POWER M=S MOD. XPC 2800 5pz 74424(25 DE AGOSTO), // REP-00924-MONITOR DE LINEA MARCA CARLO GAVAZI MODELO D-PB-51 1pz 74893(19 DE AGOSTO), // REP-00731-RESISTENCIA DE PUESTA A TIERRA 1pz 74576(13 DE OCTUBRE)//POR CONFIRMAR, // REP-00732-DETECTOR DE FLAMA MODELO FSL100-UV/IR MARCA HONEYWELL 1pz 73302(12 DE AGOSTO), // RI1-1SDA075115R1-INTERRUPTOR TERMO ABB XT3N 225 TMF 150-1500A In=150A 3p FF UL/CSA COD. 1SDA075115R1 1pz 75185(FECHA POR CONFIRMAR), // RF2-1001421244-ELEMENTO DE FILTRO FINO DE COMBUSTIBLE PARA MOTOR MOD. 16M55 6pz 74058(5 DE SEPTIEMBRE), // RF1-1001246286-FILTRO DE AIRE PARA MOTOR MOD. 16M55 4pz 74058(5 DE SEPTIEMBRE), // RMP-01131-POLIURETANO FORRADO C/VINIL DE 6" ESPESOR CON 1 CAPA DE VINIL DE 1.4 X 2 MTS 35pz 74150(ENTREGAS PARCIALES), // RT2-00222-NIPLE NEGRO CED. 40 DE 3/4" CUERDA CORRIDA 4pz 75266(15 DE AGOSTO), // RMP-01149-ACOPLAMIENTO FLEXIBLE MOD.: AC-10.21D.UN.F2.21.240-175MM MD LOCKING ASSEMBLY ARCUSAFLEX FLYWHEEL COUPLING WITH 175MM BORE SUITABLE FOR 3600 KW & STAMFORD S9L1D-F4 READY FOR INSTALLATION REICH USA P/N: A0165090 - TVC: 31974 Rev. A 1pz 73030(TENTATIVA 15 DE AGOSTO), // REP-00938-SENSOR ULTRASONICO MARCA FLOWLINE MODELO LU80-5101 1pz 43881(SIN FECHA) |  |  |  |  | 175 | 0 | 0% |  | EM8-16M55G8D2/6-1 | MOTOR BAUDOUIN (WEICHAI) MOD 16M55G8D2/6 EPA TIER 2 DE 3300 KW / 1800 RPM SAE 00-21 CON DOBLE MARCHA, RADIADOR Y TUBERIA DE CONEXION AL MOTOR MOD. IGSA GS3300 | MOTORES IGSA / WEICHAI | 3300 | 1 | 0 | 1 |  |  |  | 1 | [5 empty] | 74005 | ok |  | Server F2 |  | 74005 | 1 | En Fabricación | 4605300% | EG1-1020RDL2206D | GENERADOR MARATHON UL 2200,UL1446,UL1004 MOD 1020RDL2206D 3300 KW 480 V DOBLE BALERO, AVR, 2XRTD FASE, 1 RTD BALERO, RESISTENCIA CALEFACTORA, COUPLING ADAPTER, CT’S, TRANFORMADORES DIFERENCIALES, SAE 00 | GENERADORES MARATHON | 3300 | 1 | 0 | 1 |  |  |  | 1 | 15 | 74612 / 73520 / 73520 / 73520 |  |  |  | 73520 | ok |  | Server F2 |  | 73520 | 1 | En Fabricación | 4606500% | n/a | Sin transferencia cargada por Ingeniería |  |  | 0 | 0 | 0 |  | Sin Radiador cargado por Ingeniería | [5 empty] | PLANTA DIESEL ELECTRICA, MARCA IGSA 3300 KW, SEMIAUTOMATICA, 480 VOLTS MOTOR: BAUDOUIN INCLUYE: - GENERADOR MARATHON - BASE CHASIS - CASETA ACUSTICA ESPECIAL - CONTROL DSE 8610 - TANQUE UL 142 DE 6200 GALONES - BATERÍAS DOBLES CON CABLES Y TERMINALES PARA ARRANQUE ELÉCTRICO Y CARGADOR DE BATERÍ
126267 | Export. EUA | RICARDO ORTIZ DELGADO | IGSA CORP. | 2 | 1 | EP1-3330-WE-4-UL | MOTOR GEN SEMIAUTO 3330 KW 480 V MOTOR IGSA MOD. GS3330 NORMA UL | 3300 | 480 | Especial | A | 0 | PLANTAS ELECTRICAS | Cerrada | 4582600% | 4603700% |  |  |  | 1262671 | 126267 | PM5D119C | Orden ret. por CxC | ok | Sin Ingeniería liberada | [12 empty] | ENERO |  |  | 4606500% | SIN INGENIERIA LIBERADA | 0% |  |  |  | RA4-00016-AMORTIGUADOR SPRING ISOLATORS SEISMIC/RESTRAINT (ACE 632 SERIES) MOD. 632-K BLACK-YELLOW 5000 LBS. MCA. ACE MOUNTINGS 18pz 72771/74053(TENTATIVA 15 DE AGOSTO), // REP-00281-FIBRA CERAMICA 1" 6 LBS DE 0.6X7.5 MTS ROLLO MCA SUPERWOOL 6 5m2 70990(ENTREGAS PARCIALES), // REP-1SDA075853R1-JUEGO DE TERMINALES KIT FC CuAl 4-300 AWG XT3 3pcs UL/CSA COD. 1SDA075853R1 2pz 75185(FECHA POR CONFIRMAR), // REP-00897-LAMPARA MARCA LITHONIA SERIE CLX TIPO FLAT DIFUSSER MULTIVOLTAJE DE 24 PULGADAS DE LARGO FLAT DIFFUSE 4pz 74111(15 DE AGOSTO), // REP-00899-BEST BATTERY SELECTOR MARCA SENS MODELO BBS4800 CON OPCION PARA CARGA CON ALTERNADOR 1pz 74049(15 DE AGOSTO), // RF2-1001450793-ELEMENTO DE FILTRO GRUESO DE COMBUSTIBLE PARA MOTOR MOD. 16M55 2pz 74058(5 DE SEPTIEMBRE), // RB2-00011-CORREA POLY V MCA OPTIBELT SUPER X-POWER M=S MOD. XPC 2800 5pz 74424(25 DE AGOSTO), // REP-00924-MONITOR DE LINEA MARCA CARLO GAVAZI MODELO D-PB-51 1pz 74893(19 DE AGOSTO), // REP-00731-RESISTENCIA DE PUESTA A TIERRA 1pz 74576(13 DE OCTUBRE)//POR CONFIRMAR, // REP-00732-DETECTOR DE FLAMA MODELO FSL100-UV/IR MARCA HONEYWELL 1pz 73302(12 DE AGOSTO), // RI1-1SDA075115R1-INTERRUPTOR TERMO ABB XT3N 225 TMF 150-1500A In=150A 3p FF UL/CSA COD. 1SDA075115R1 1pz 75185(FECHA POR CONFIRMAR), // RF2-1001421244-ELEMENTO DE FILTRO FINO DE COMBUSTIBLE PARA MOTOR MOD. 16M55 6pz 74058(5 DE SEPTIEMBRE), // RF1-1001246286-FILTRO DE AIRE PARA MOTOR MOD. 16M55 4pz 74058(5 DE SEPTIEMBRE), // RMP-01131-POLIURETANO FORRADO C/VINIL DE 6" ESPESOR CON 1 CAPA DE VINIL DE 1.4 X 2 MTS 35pz 74150(ENTREGAS PARCIALES), // RT2-00222-NIPLE NEGRO CED. 40 DE 3/4" CUERDA CORRIDA 4pz 75266(15 DE AGOSTO), // RMP-01149-ACOPLAMIENTO FLEXIBLE MOD.: AC-10.21D.UN.F2.21.240-175MM MD LOCKING ASSEMBLY ARCUSAFLEX FLYWHEEL COUPLING WITH 175MM BORE SUITABLE FOR 3600 KW & STAMFORD S9L1D-F4 READY FOR INSTALLATION REICH USA P/N: A0165090 - TVC: 31974 Rev. A 1pz 73030(TENTATIVA 15 DE AGOSTO), // REP-00938-SENSOR ULTRASONICO MARCA FLOWLINE MODELO LU80-5101 1pz 43881(SIN FECHA) |  |  |  |  | 175 | 0 | 0% |  | EM8-16M55G8D2/6-1 | MOTOR BAUDOUIN (WEICHAI) MOD 16M55G8D2/6 EPA TIER 2 DE 3300 KW / 1800 RPM SAE 00-21 CON DOBLE MARCHA, RADIADOR Y TUBERIA DE CONEXION AL MOTOR MOD. IGSA GS3300 | MOTORES IGSA / WEICHAI | 3300 | 1 | 0 | 1 |  |  |  | 1 | [5 empty] | 74005 | ok |  | Server F2 |  | 74005 | 1 | En Fabricación | 4605300% | EG1-1020RDL2206D | GENERADOR MARATHON UL 2200,UL1446,UL1004 MOD 1020RDL2206D 3300 KW 480 V DOBLE BALERO, AVR, 2XRTD FASE, 1 RTD BALERO, RESISTENCIA CALEFACTORA, COUPLING ADAPTER, CT’S, TRANFORMADORES DIFERENCIALES, SAE 00 | GENERADORES MARATHON | 3300 | 1 | 0 | 1 |  |  |  | 1 | 15 | 74612 / 73520 / 73520 / 73520 |  |  |  | 73520 | ok |  | Server F2 |  | 73520 | 1 | En Fabricación | 4606500% | n/a | Sin transferencia cargada por Ingeniería |  |  | 0 | 0 | 0 |  | Sin Radiador cargado por Ingeniería | [5 empty] | PLANTA DIESEL ELECTRICA, MARCA IGSA 3300 KW, SEMIAUTOMATICA, 480 VOLTS MOTOR: BAUDOUIN INCLUYE: - GENERADOR MARATHON - BASE CHASIS - CASETA ACUSTICA ESPECIAL - CONTROL DSE 8610 - TANQUE UL 142 DE 6200 GALONES - BATERÍAS DOBLES CON CABLES Y TERMINALES PARA ARRANQUE ELÉCTRICO Y CARGADOR DE BATERÍ
126266 | Export. EUA | RICARDO ORTIZ DELGADO | IGSA CORP. | 2 | 1 | EP1-3330-WE-4-UL | MOTOR GEN SEMIAUTO 3330 KW 480 V MOTOR IGSA MOD. GS3330 NORMA UL | 3300 | 480 | Especial | A | 0 | PLANTAS ELECTRICAS | Cerrada | 4582600% | 4603700% |  |  |  | 1262661 | 126266 | PM5D118C | Orden ret. por CxC | ok | Sin Ingeniería liberada | [12 empty] | ENERO |  |  | 4606500% | SIN INGENIERIA LIBERADA | 0% |  |  |  | RA4-00016-AMORTIGUADOR SPRING ISOLATORS SEISMIC/RESTRAINT (ACE 632 SERIES) MOD. 632-K BLACK-YELLOW 5000 LBS. MCA. ACE MOUNTINGS 18pz 72771/74053(TENTATIVA 15 DE AGOSTO), // REP-00281-FIBRA CERAMICA 1" 6 LBS DE 0.6X7.5 MTS ROLLO MCA SUPERWOOL 6 5m2 70990(ENTREGAS PARCIALES), // REP-1SDA075853R1-JUEGO DE TERMINALES KIT FC CuAl 4-300 AWG XT3 3pcs UL/CSA COD. 1SDA075853R1 2pz 75185(FECHA POR CONFIRMAR), // REP-00897-LAMPARA MARCA LITHONIA SERIE CLX TIPO FLAT DIFUSSER MULTIVOLTAJE DE 24 PULGADAS DE LARGO FLAT DIFFUSE 4pz 74111(15 DE AGOSTO), // REP-00899-BEST BATTERY SELECTOR MARCA SENS MODELO BBS4800 CON OPCION PARA CARGA CON ALTERNADOR 1pz 74049(15 DE AGOSTO), // RF2-1001450793-ELEMENTO DE FILTRO GRUESO DE COMBUSTIBLE PARA MOTOR MOD. 16M55 2pz 74058(5 DE SEPTIEMBRE), // RB2-00011-CORREA POLY V MCA OPTIBELT SUPER X-POWER M=S MOD. XPC 2800 5pz 74424(25 DE AGOSTO), // REP-00924-MONITOR DE LINEA MARCA CARLO GAVAZI MODELO D-PB-51 1pz 74893(19 DE AGOSTO), // REP-00731-RESISTENCIA DE PUESTA A TIERRA 1pz 74576(13 DE OCTUBRE)//POR CONFIRMAR, // REP-00732-DETECTOR DE FLAMA MODELO FSL100-UV/IR MARCA HONEYWELL 1pz 73302(12 DE AGOSTO), // RI1-1SDA075115R1-INTERRUPTOR TERMO ABB XT3N 225 TMF 150-1500A In=150A 3p FF UL/CSA COD. 1SDA075115R1 1pz 75185(FECHA POR CONFIRMAR), // RF2-1001421244-ELEMENTO DE FILTRO FINO DE COMBUSTIBLE PARA MOTOR MOD. 16M55 6pz 74058(5 DE SEPTIEMBRE), // RF1-1001246286-FILTRO DE AIRE PARA MOTOR MOD. 16M55 4pz 74058(5 DE SEPTIEMBRE), // RMP-01131-POLIURETANO FORRADO C/VINIL DE 6" ESPESOR CON 1 CAPA DE VINIL DE 1.4 X 2 MTS 35pz 74150(ENTREGAS PARCIALES), // RT2-00222-NIPLE NEGRO CED. 40 DE 3/4" CUERDA CORRIDA 4pz 75266(15 DE AGOSTO), // RMP-01149-ACOPLAMIENTO FLEXIBLE MOD.: AC-10.21D.UN.F2.21.240-175MM MD LOCKING ASSEMBLY ARCUSAFLEX FLYWHEEL COUPLING WITH 175MM BORE SUITABLE FOR 3600 KW & STAMFORD S9L1D-F4 READY FOR INSTALLATION REICH USA P/N: A0165090 - TVC: 31974 Rev. A 1pz 73030(TENTATIVA 15 DE AGOSTO), // REP-00938-SENSOR ULTRASONICO MARCA FLOWLINE MODELO LU80-5101 1pz 43881(SIN FECHA) |  |  |  |  | 175 | 0 | 0% |  | EM8-16M55G8D2/6-1 | MOTOR BAUDOUIN (WEICHAI) MOD 16M55G8D2/6 EPA TIER 2 DE 3300 KW / 1800 RPM SAE 00-21 CON DOBLE MARCHA, RADIADOR Y TUBERIA DE CONEXION AL MOTOR MOD. IGSA GS3300 | MOTORES IGSA / WEICHAI | 3300 | 1 | 0 | 1 |  |  |  | 1 | [5 empty] | 74005 | ok |  | Server F2 |  | 74005 | 1 | En Fabricación | 4605300% | EG1-1020RDL2206D | GENERADOR MARATHON UL 2200,UL1446,UL1004 MOD 1020RDL2206D 3300 KW 480 V DOBLE BALERO, AVR, 2XRTD FASE, 1 RTD BALERO, RESISTENCIA CALEFACTORA, COUPLING ADAPTER, CT’S, TRANFORMADORES DIFERENCIALES, SAE 00 | GENERADORES MARATHON | 3300 | 1 | 0 | 1 |  |  |  | 1 | 15 | 74612 / 73520 / 73520 / 73520 |  |  |  | 73520 | ok |  | Server F2 |  | 73520 | 1 | En Fabricación | 4606500% | n/a | Sin transferencia cargada por Ingeniería |  |  | 0 | 0 | 0 |  | Sin Radiador cargado por Ingeniería | [5 empty] | PLANTA DIESEL ELECTRICA, MARCA IGSA 3300 KW, SEMIAUTOMATICA, 480 VOLTS MOTOR: BAUDOUIN INCLUYE: - GENERADOR MARATHON - BASE CHASIS - CASETA ACUSTICA ESPECIAL - CONTROL DSE 8610 - TANQUE UL 142 DE 6200 GALONES - BATERÍAS DOBLES CON CABLES Y TERMINALES PARA ARRANQUE ELÉCTRICO Y CARGADOR DE BATERÍ
126265 | Export. EUA | RICARDO ORTIZ DELGADO | IGSA CORP. | 2 | 1 | EP1-3330-WE-4-UL | MOTOR GEN SEMIAUTO 3330 KW 480 V MOTOR IGSA MOD. GS3330 NORMA UL | 3300 | 480 | Especial | A | 0 | PLANTAS ELECTRICAS | Cerrada | 4582600% | 4603700% |  |  |  | 1262651 | 126265 | PM5D117C | Orden ret. por CxC | ok | Sin Ingeniería liberada | [12 empty] | ENERO |  |  | 4606500% | SIN INGENIERIA LIBERADA | 0% |  |  |  | RA4-00016-AMORTIGUADOR SPRING ISOLATORS SEISMIC/RESTRAINT (ACE 632 SERIES) MOD. 632-K BLACK-YELLOW 5000 LBS. MCA. ACE MOUNTINGS 18pz 72771/74053(TENTATIVA 15 DE AGOSTO), // REP-00281-FIBRA CERAMICA 1" 6 LBS DE 0.6X7.5 MTS ROLLO MCA SUPERWOOL 6 5m2 70990(ENTREGAS PARCIALES), // REP-1SDA075853R1-JUEGO DE TERMINALES KIT FC CuAl 4-300 AWG XT3 3pcs UL/CSA COD. 1SDA075853R1 2pz 75185(FECHA POR CONFIRMAR), // REP-00897-LAMPARA MARCA LITHONIA SERIE CLX TIPO FLAT DIFUSSER MULTIVOLTAJE DE 24 PULGADAS DE LARGO FLAT DIFFUSE 4pz 74111(15 DE AGOSTO), // REP-00899-BEST BATTERY SELECTOR MARCA SENS MODELO BBS4800 CON OPCION PARA CARGA CON ALTERNADOR 1pz 74049(15 DE AGOSTO), // RF2-1001450793-ELEMENTO DE FILTRO GRUESO DE COMBUSTIBLE PARA MOTOR MOD. 16M55 2pz 74058(5 DE SEPTIEMBRE), // RB2-00011-CORREA POLY V MCA OPTIBELT SUPER X-POWER M=S MOD. XPC 2800 5pz 74424(25 DE AGOSTO), // REP-00924-MONITOR DE LINEA MARCA CARLO GAVAZI MODELO D-PB-51 1pz 74893(19 DE AGOSTO), // REP-00731-RESISTENCIA DE PUESTA A TIERRA 1pz 74576(13 DE OCTUBRE)//POR CONFIRMAR, // REP-00732-DETECTOR DE FLAMA MODELO FSL100-UV/IR MARCA HONEYWELL 1pz 73302(12 DE AGOSTO), // RI1-1SDA075115R1-INTERRUPTOR TERMO ABB XT3N 225 TMF 150-1500A In=150A 3p FF UL/CSA COD. 1SDA075115R1 1pz 75185(FECHA POR CONFIRMAR), // RF2-1001421244-ELEMENTO DE FILTRO FINO DE COMBUSTIBLE PARA MOTOR MOD. 16M55 6pz 74058(5 DE SEPTIEMBRE), // RF1-1001246286-FILTRO DE AIRE PARA MOTOR MOD. 16M55 4pz 74058(5 DE SEPTIEMBRE), // RMP-01131-POLIURETANO FORRADO C/VINIL DE 6" ESPESOR CON 1 CAPA DE VINIL DE 1.4 X 2 MTS 35pz 74150(ENTREGAS PARCIALES), // RT2-00222-NIPLE NEGRO CED. 40 DE 3/4" CUERDA CORRIDA 4pz 75266(15 DE AGOSTO), // RMP-01149-ACOPLAMIENTO FLEXIBLE MOD.: AC-10.21D.UN.F2.21.240-175MM MD LOCKING ASSEMBLY ARCUSAFLEX FLYWHEEL COUPLING WITH 175MM BORE SUITABLE FOR 3600 KW & STAMFORD S9L1D-F4 READY FOR INSTALLATION REICH USA P/N: A0165090 - TVC: 31974 Rev. A 1pz 73030(TENTATIVA 15 DE AGOSTO), // REP-00938-SENSOR ULTRASONICO MARCA FLOWLINE MODELO LU80-5101 1pz 43881(SIN FECHA) |  |  |  |  | 175 | 0 | 0% |  | EM8-16M55G8D2/6-1 | MOTOR BAUDOUIN (WEICHAI) MOD 16M55G8D2/6 EPA TIER 2 DE 3300 KW / 1800 RPM SAE 00-21 CON DOBLE MARCHA, RADIADOR Y TUBERIA DE CONEXION AL MOTOR MOD. IGSA GS3300 | MOTORES IGSA / WEICHAI | 3300 | 1 | 0 | 1 |  |  |  | 1 | [5 empty] | 74005 | ok |  | Server F2 |  | 74005 | 1 | En Fabricación | 4606000% | EG1-1020RDL2206D | GENERADOR MARATHON UL 2200,UL1446,UL1004 MOD 1020RDL2206D 3300 KW 480 V DOBLE BALERO, AVR, 2XRTD FASE, 1 RTD BALERO, RESISTENCIA CALEFACTORA, COUPLING ADAPTER, CT’S, TRANFORMADORES DIFERENCIALES, SAE 00 | GENERADORES MARATHON | 3300 | 1 | 0 | 1 |  |  |  | 1 | 15 | 74612 / 73520 / 73520 / 73520 |  |  |  | 73520 | ok |  | Server F2 |  | 73520 | 1 | En Fabricación | 4606500% | n/a | Sin transferencia cargada por Ingeniería |  |  | 0 | 0 | 0 |  | Sin Radiador cargado por Ingeniería | [5 empty] | PLANTA DIESEL ELECTRICA, MARCA IGSA 3300 KW, SEMIAUTOMATICA, 480 VOLTS MOTOR: BAUDOUIN INCLUYE: - GENERADOR MARATHON - BASE CHASIS - CASETA ACUSTICA ESPECIAL - CONTROL DSE 8610 - TANQUE UL 142 DE 6200 GALONES - BATERÍAS DOBLES CON CABLES Y TERMINALES PARA ARRANQUE ELÉCTRICO Y CARGADOR DE BATERÍ
126264 | Export. EUA | RICARDO ORTIZ DELGADO | IGSA CORP. | 2 | 1 | EP1-3330-WE-4-UL | MOTOR GEN SEMIAUTO 3330 KW 480 V MOTOR IGSA MOD. GS3330 NORMA UL | 3300 | 480 | Especial | A | 0 | PLANTAS ELECTRICAS | Cerrada | 4582600% | 4603700% |  |  |  | 1262641 | 126264 | PM5D116C | Orden ret. por CxC | ok | Sin Ingeniería liberada | [12 empty] | ENERO |  |  | 4611400% | SIN INGENIERIA LIBERADA | 0% |  |  |  | RA4-00016-AMORTIGUADOR SPRING ISOLATORS SEISMIC/RESTRAINT (ACE 632 SERIES) MOD. 632-K BLACK-YELLOW 5000 LBS. MCA. ACE MOUNTINGS 18pz 72771/74053(TENTATIVA 15 DE AGOSTO), // REP-00281-FIBRA CERAMICA 1" 6 LBS DE 0.6X7.5 MTS ROLLO MCA SUPERWOOL 6 5m2 70990(ENTREGAS PARCIALES), // REP-1SDA075853R1-JUEGO DE TERMINALES KIT FC CuAl 4-300 AWG XT3 3pcs UL/CSA COD. 1SDA075853R1 2pz 75185(FECHA POR CONFIRMAR), // REP-00897-LAMPARA MARCA LITHONIA SERIE CLX TIPO FLAT DIFUSSER MULTIVOLTAJE DE 24 PULGADAS DE LARGO FLAT DIFFUSE 4pz 74111(15 DE AGOSTO), // REP-00899-BEST BATTERY SELECTOR MARCA SENS MODELO BBS4800 CON OPCION PARA CARGA CON ALTERNADOR 1pz 74049(15 DE AGOSTO), // RF2-1001450793-ELEMENTO DE FILTRO GRUESO DE COMBUSTIBLE PARA MOTOR MOD. 16M55 2pz 74058(5 DE SEPTIEMBRE), // RB2-00011-CORREA POLY V MCA OPTIBELT SUPER X-POWER M=S MOD. XPC 2800 5pz 74424(25 DE AGOSTO), // REP-00924-MONITOR DE LINEA MARCA CARLO GAVAZI MODELO D-PB-51 1pz 74893(19 DE AGOSTO), // REP-00731-RESISTENCIA DE PUESTA A TIERRA 1pz 74576(13 DE OCTUBRE)//POR CONFIRMAR, // REP-00732-DETECTOR DE FLAMA MODELO FSL100-UV/IR MARCA HONEYWELL 1pz 73302(12 DE AGOSTO), // RI1-1SDA075115R1-INTERRUPTOR TERMO ABB XT3N 225 TMF 150-1500A In=150A 3p FF UL/CSA COD. 1SDA075115R1 1pz 75185(FECHA POR CONFIRMAR), // RF2-1001421244-ELEMENTO DE FILTRO FINO DE COMBUSTIBLE PARA MOTOR MOD. 16M55 6pz 74058(5 DE SEPTIEMBRE), // RF1-1001246286-FILTRO DE AIRE PARA MOTOR MOD. 16M55 4pz 74058(5 DE SEPTIEMBRE), // RMP-01131-POLIURETANO FORRADO C/VINIL DE 6" ESPESOR CON 1 CAPA DE VINIL DE 1.4 X 2 MTS 35pz 74150(ENTREGAS PARCIALES), // RT2-00222-NIPLE NEGRO CED. 40 DE 3/4" CUERDA CORRIDA 4pz 75266(15 DE AGOSTO), // RMP-01149-ACOPLAMIENTO FLEXIBLE MOD.: AC-10.21D.UN.F2.21.240-175MM MD LOCKING ASSEMBLY ARCUSAFLEX FLYWHEEL COUPLING WITH 175MM BORE SUITABLE FOR 3600 KW & STAMFORD S9L1D-F4 READY FOR INSTALLATION REICH USA P/N: A0165090 - TVC: 31974 Rev. A 1pz 73030(TENTATIVA 15 DE AGOSTO), // REP-00938-SENSOR ULTRASONICO MARCA FLOWLINE MODELO LU80-5101 1pz 43881(SIN FECHA) |  |  |  |  | 175 | 0 | 0% |  | EM8-16M55G8D2/6-1 | MOTOR BAUDOUIN (WEICHAI) MOD 16M55G8D2/6 EPA TIER 2 DE 3300 KW / 1800 RPM SAE 00-21 CON DOBLE MARCHA, RADIADOR Y TUBERIA DE CONEXION AL MOTOR MOD. IGSA GS3300 | MOTORES IGSA / WEICHAI | 3300 | 1 | 0 | 1 |  |  |  | 1 | [5 empty] | 74005 | ok |  | Server F2 |  | 74005 | 1 | En Fabricación | 4606000% | EG1-1020RDL2206D | GENERADOR MARATHON UL 2200,UL1446,UL1004 MOD 1020RDL2206D 3300 KW 480 V DOBLE BALERO, AVR, 2XRTD FASE, 1 RTD BALERO, RESISTENCIA CALEFACTORA, COUPLING ADAPTER, CT’S, TRANFORMADORES DIFERENCIALES, SAE 00 | GENERADORES MARATHON | 3300 | 1 | 0 | 1 |  |  |  | 1 | 15 | 74612 / 73520 / 73520 / 73520 |  |  |  | 73520 | ok |  | Server F2 |  | 73520 | 1 | En Fabricación | 4611400% | n/a | Sin transferencia cargada por Ingeniería |  |  | 0 | 0 | 0 |  | Sin Radiador cargado por Ingeniería | [5 empty] | PLANTA DIESEL ELECTRICA, MARCA IGSA 3300 KW, SEMIAUTOMATICA, 480 VOLTS MOTOR: BAUDOUIN INCLUYE: - GENERADOR MARATHON - BASE CHASIS - CASETA ACUSTICA ESPECIAL - CONTROL DSE 8610 - TANQUE UL 142 DE 6200 GALONES - BATERÍAS DOBLES CON CABLES Y TERMINALES PARA ARRANQUE ELÉCTRICO Y CARGADOR DE BATERÍ
126263 | Export. EUA | RICARDO ORTIZ DELGADO | IGSA CORP. | 2 | 1 | EP1-3330-WE-4-UL | MOTOR GEN SEMIAUTO 3330 KW 480 V MOTOR IGSA MOD. GS3330 NORMA UL | 3300 | 480 | Especial | A | 0 | PLANTAS ELECTRICAS | Cerrada | 4582600% | 4603700% |  |  |  | 1262631 | 126263 | PM5D115C | Orden ret. por CxC | ok | Sin Ingeniería liberada | [12 empty] | ENERO |  |  | 4611400% | SIN INGENIERIA LIBERADA | 0% |  |  |  | RA4-00016-AMORTIGUADOR SPRING ISOLATORS SEISMIC/RESTRAINT (ACE 632 SERIES) MOD. 632-K BLACK-YELLOW 5000 LBS. MCA. ACE MOUNTINGS 18pz 72771/74053(TENTATIVA 15 DE AGOSTO), // REP-00281-FIBRA CERAMICA 1" 6 LBS DE 0.6X7.5 MTS ROLLO MCA SUPERWOOL 6 5m2 70990(ENTREGAS PARCIALES), // REP-1SDA075853R1-JUEGO DE TERMINALES KIT FC CuAl 4-300 AWG XT3 3pcs UL/CSA COD. 1SDA075853R1 2pz 75185(FECHA POR CONFIRMAR), // REP-00897-LAMPARA MARCA LITHONIA SERIE CLX TIPO FLAT DIFUSSER MULTIVOLTAJE DE 24 PULGADAS DE LARGO FLAT DIFFUSE 4pz 74111(15 DE AGOSTO), // REP-00899-BEST BATTERY SELECTOR MARCA SENS MODELO BBS4800 CON OPCION PARA CARGA CON ALTERNADOR 1pz 74049(15 DE AGOSTO), // RF2-1001450793-ELEMENTO DE FILTRO GRUESO DE COMBUSTIBLE PARA MOTOR MOD. 16M55 2pz 74058(5 DE SEPTIEMBRE), // RB2-00011-CORREA POLY V MCA OPTIBELT SUPER X-POWER M=S MOD. XPC 2800 5pz 74424(25 DE AGOSTO), // REP-00924-MONITOR DE LINEA MARCA CARLO GAVAZI MODELO D-PB-51 1pz 74893(19 DE AGOSTO), // REP-00731-RESISTENCIA DE PUESTA A TIERRA 1pz 74576(13 DE OCTUBRE)//POR CONFIRMAR, // REP-00732-DETECTOR DE FLAMA MODELO FSL100-UV/IR MARCA HONEYWELL 1pz 73302(12 DE AGOSTO), // RI1-1SDA075115R1-INTERRUPTOR TERMO ABB XT3N 225 TMF 150-1500A In=150A 3p FF UL/CSA COD. 1SDA075115R1 1pz 75185(FECHA POR CONFIRMAR), // RF2-1001421244-ELEMENTO DE FILTRO FINO DE COMBUSTIBLE PARA MOTOR MOD. 16M55 6pz 74058(5 DE SEPTIEMBRE), // RF1-1001246286-FILTRO DE AIRE PARA MOTOR MOD. 16M55 4pz 74058(5 DE SEPTIEMBRE), // RMP-01131-POLIURETANO FORRADO C/VINIL DE 6" ESPESOR CON 1 CAPA DE VINIL DE 1.4 X 2 MTS 35pz 74150(ENTREGAS PARCIALES), // RT2-00222-NIPLE NEGRO CED. 40 DE 3/4" CUERDA CORRIDA 4pz 75266(15 DE AGOSTO), // RMP-01149-ACOPLAMIENTO FLEXIBLE MOD.: AC-10.21D.UN.F2.21.240-175MM MD LOCKING ASSEMBLY ARCUSAFLEX FLYWHEEL COUPLING WITH 175MM BORE SUITABLE FOR 3600 KW & STAMFORD S9L1D-F4 READY FOR INSTALLATION REICH USA P/N: A0165090 - TVC: 31974 Rev. A 1pz 73030(TENTATIVA 15 DE AGOSTO), // REP-00938-SENSOR ULTRASONICO MARCA FLOWLINE MODELO LU80-5101 1pz 43881(SIN FECHA) |  |  |  |  | 175 | 0 | 0% |  | EM8-16M55G8D2/6-1 | MOTOR BAUDOUIN (WEICHAI) MOD 16M55G8D2/6 EPA TIER 2 DE 3300 KW / 1800 RPM SAE 00-21 CON DOBLE MARCHA, RADIADOR Y TUBERIA DE CONEXION AL MOTOR MOD. IGSA GS3300 | MOTORES IGSA / WEICHAI | 3300 | 1 | 0 | 1 |  |  |  | 1 | [5 empty] | 74005 | ok |  | Server F2 |  | 74005 | 1 | En Fabricación | 4606000% | EG1-1020RDL2206D | GENERADOR MARATHON UL 2200,UL1446,UL1004 MOD 1020RDL2206D 3300 KW 480 V DOBLE BALERO, AVR, 2XRTD FASE, 1 RTD BALERO, RESISTENCIA CALEFACTORA, COUPLING ADAPTER, CT’S, TRANFORMADORES DIFERENCIALES, SAE 00 | GENERADORES MARATHON | 3300 | 1 | 0 | 1 |  |  |  | 1 | 15 | 74612 / 73520 / 73520 / 73520 |  |  |  | 73520 | ok |  | Server F2 |  | 73520 | 1 | En Fabricación | 4611400% | n/a | Sin transferencia cargada por Ingeniería |  |  | 0 | 0 | 0 |  | Sin Radiador cargado por Ingeniería | [5 empty] | PLANTA DIESEL ELECTRICA, MARCA IGSA 3300 KW, SEMIAUTOMATICA, 480 VOLTS MOTOR: BAUDOUIN INCLUYE: - GENERADOR MARATHON - BASE CHASIS - CASETA ACUSTICA ESPECIAL - CONTROL DSE 8610 - TANQUE UL 142 DE 6200 GALONES - BATERÍAS DOBLES CON CABLES Y TERMINALES PARA ARRANQUE ELÉCTRICO Y CARGADOR DE BATERÍ
126262 | Export. EUA | RICARDO ORTIZ DELGADO | IGSA CORP. | 2 | 1 | EP1-3330-WE-4-UL | MOTOR GEN SEMIAUTO 3330 KW 480 V MOTOR IGSA MOD. GS3330 NORMA UL | 3300 | 480 | Especial | A | 0 | PLANTAS ELECTRICAS | Cerrada | 4582600% | 4603700% |  |  |  | 1262621 | 126262 | PM5D114C | Orden ret. por CxC | ok | Sin Ingeniería liberada | [12 empty] | ENERO |  |  | 4611400% | SIN INGENIERIA LIBERADA | 0% |  |  |  | RA4-00016-AMORTIGUADOR SPRING ISOLATORS SEISMIC/RESTRAINT (ACE 632 SERIES) MOD. 632-K BLACK-YELLOW 5000 LBS. MCA. ACE MOUNTINGS 18pz 72771/74053(TENTATIVA 15 DE AGOSTO), // REP-00281-FIBRA CERAMICA 1" 6 LBS DE 0.6X7.5 MTS ROLLO MCA SUPERWOOL 6 5m2 70990(ENTREGAS PARCIALES), // REP-1SDA075853R1-JUEGO DE TERMINALES KIT FC CuAl 4-300 AWG XT3 3pcs UL/CSA COD. 1SDA075853R1 2pz 75185(FECHA POR CONFIRMAR), // REP-00897-LAMPARA MARCA LITHONIA SERIE CLX TIPO FLAT DIFUSSER MULTIVOLTAJE DE 24 PULGADAS DE LARGO FLAT DIFFUSE 4pz 74111(15 DE AGOSTO), // REP-00899-BEST BATTERY SELECTOR MARCA SENS MODELO BBS4800 CON OPCION PARA CARGA CON ALTERNADOR 1pz 74049(15 DE AGOSTO), // RF2-1001450793-ELEMENTO DE FILTRO GRUESO DE COMBUSTIBLE PARA MOTOR MOD. 16M55 2pz 74058(5 DE SEPTIEMBRE), // RB2-00011-CORREA POLY V MCA OPTIBELT SUPER X-POWER M=S MOD. XPC 2800 5pz 74424(25 DE AGOSTO), // REP-00924-MONITOR DE LINEA MARCA CARLO GAVAZI MODELO D-PB-51 1pz 74893(19 DE AGOSTO), // REP-00731-RESISTENCIA DE PUESTA A TIERRA 1pz 74576(13 DE OCTUBRE)//POR CONFIRMAR, // REP-00732-DETECTOR DE FLAMA MODELO FSL100-UV/IR MARCA HONEYWELL 1pz 73302(12 DE AGOSTO), // RI1-1SDA075115R1-INTERRUPTOR TERMO ABB XT3N 225 TMF 150-1500A In=150A 3p FF UL/CSA COD. 1SDA075115R1 1pz 75185(FECHA POR CONFIRMAR), // RF2-1001421244-ELEMENTO DE FILTRO FINO DE COMBUSTIBLE PARA MOTOR MOD. 16M55 6pz 74058(5 DE SEPTIEMBRE), // RF1-1001246286-FILTRO DE AIRE PARA MOTOR MOD. 16M55 4pz 74058(5 DE SEPTIEMBRE), // RMP-01131-POLIURETANO FORRADO C/VINIL DE 6" ESPESOR CON 1 CAPA DE VINIL DE 1.4 X 2 MTS 35pz 74150(ENTREGAS PARCIALES), // RT2-00222-NIPLE NEGRO CED. 40 DE 3/4" CUERDA CORRIDA 4pz 75266(15 DE AGOSTO), // RMP-01149-ACOPLAMIENTO FLEXIBLE MOD.: AC-10.21D.UN.F2.21.240-175MM MD LOCKING ASSEMBLY ARCUSAFLEX FLYWHEEL COUPLING WITH 175MM BORE SUITABLE FOR 3600 KW & STAMFORD S9L1D-F4 READY FOR INSTALLATION REICH USA P/N: A0165090 - TVC: 31974 Rev. A 1pz 73030(TENTATIVA 15 DE AGOSTO), // REP-00938-SENSOR ULTRASONICO MARCA FLOWLINE MODELO LU80-5101 1pz 43881(SIN FECHA) |  |  |  |  | 175 | 0 | 0% |  | EM8-16M55G8D2/6-1 | MOTOR BAUDOUIN (WEICHAI) MOD 16M55G8D2/6 EPA TIER 2 DE 3300 KW / 1800 RPM SAE 00-21 CON DOBLE MARCHA, RADIADOR Y TUBERIA DE CONEXION AL MOTOR MOD. IGSA GS3300 | MOTORES IGSA / WEICHAI | 3300 | 1 | 0 | 1 |  |  |  | 1 |  |  |  |  | EME-16M55G8D2/6E | 74602 | ok |  | Server F2 |  | 74602 | 1 | En Fabricación | 4606000% | EG1-1020RDL2206D | GENERADOR MARATHON UL 2200,UL1446,UL1004 MOD 1020RDL2206D 3300 KW 480 V DOBLE BALERO, AVR, 2XRTD FASE, 1 RTD BALERO, RESISTENCIA CALEFACTORA, COUPLING ADAPTER, CT’S, TRANFORMADORES DIFERENCIALES, SAE 00 | GENERADORES MARATHON | 3300 | 1 | 0 | 1 |  |  |  | 1 | 15 | 74612 / 73520 / 73520 / 73520 |  |  |  | 74612 | ok |  | Server F2 |  | 74612 | 1 | En Fabricación | 4611400% | n/a | Sin transferencia cargada por Ingeniería |  |  | 0 | 0 | 0 |  | Sin Radiador cargado por Ingeniería | [5 empty] | PLANTA DIESEL ELECTRICA, MARCA IGSA 3300 KW, SEMIAUTOMATICA, 480 VOLTS MOTOR: BAUDOUIN INCLUYE: - GENERADOR STAMFORD - BASE CHASIS - CASETA ACUSTICA ESPECIAL - CONTROL DSE 8610 - TANQUE UL 142 DE 6200 GALONES - BATERÍAS DOBLES CON CABLES Y TERMINALES PARA ARRANQUE ELÉCTRICO Y CARGADOR DE BATER
126261 | Export. EUA | RICARDO ORTIZ DELGADO | IGSA CORP. | 2 | 1 | EP1-3330-WE-4-UL | MOTOR GEN SEMIAUTO 3330 KW 480 V MOTOR IGSA MOD. GS3330 NORMA UL | 3300 | 480 | Especial | A | 0 | PLANTAS ELECTRICAS | Cerrada | 4582600% | 4600100% |  |  |  | 1262611 | 126261 | PM4L118C | Orden ret. por CxC | ok | Liberada a produccion | Solicitar a Planeación | [11 empty] | PENDIENTE |  |  | 0% | SIN INGENIERIA LIBERADA | 0% |  |  | 4595200% | REP-00731 - HIGH RESISTANCE GROUNDING SYSTEM GROUND FAULT ALARM AND RESISTOR MONITORING SYSTEM 277V L/N, 5A, Cont., NEMA 3R, CT, ER, IL, w/ SE330-03-00 (06 nov) // REP-00-00386 - ABRAZADERA FORRADA P/CABLE 7/8" DE DIAMETRO C/OJILLO M8 (24 oct) // REP-00-00387 - ABRAZADERA FORRADA P/CABLE DE 1 1/8" DE DIAMETRO C/OJILLO (24 oct) // REP-00452 - INTERRUPTOR DE NIVEL DE PUNTO UNICO MOD. M7000 MCA MADISON (31 oct) // |  |  |  |  | 211 | 0 | 0% |  | EME-16M55G8D2/6E | MOTOR BAUDOUIN (WEICHAI) MOD 16M55G8D2/6E EPA TIER 2 DE 3300 KW / 1800 RPM SAE 00-21 CON DOBLE MARCHA,IGSA GS3300 | MOTORES IGSA / WEICHAI | 3300 | 1 | 0 | 1 | 14 | 1 | 6225F000214 | ok | 601 | 76128 / 75743 / 74602 / 74005 | 33 | 42861 / 42859 / | EME-16M55G8D2/6E | 73996 | ok |  | Server F1 |  | 73996 | 1 |  |  | EG2-S9L1D-F4 | GENERADOR STAMFORD UL 2200,UL1446,UL1004 MOD. S9L1D-E4 DE 3338 KW A 480 kV CONT. F 105-40°C DE 1800 RPM, PMG DOBLE BALERO SAE 00 | GENERADORES STAMFORD | 3300 | 1 | 0 | 1 | 14 | 1 | C25E0024831 | ok |  |  |  |  | EG2-S9L1D-F4 | 71160 | ok |  | Server F1 |  | 71160 | 1 |  |  | n/a | Sin transferencia cargada por Ingeniería |  |  | 0 | 0 | 0 | RRE-16M55G8D2/6E | RADIADOR Y TUBERÍA DE CONEXIÓN AL MOTOR MODELO 16M55G8D2/6E | RADIADORES / WEICHAI EXP | 0 | 1 | 0 |  | PLANTA DIESEL ELECTRICA, MARCA IGSA 3300 KW, SEMIAUTOMATICA, 480 VOLTS MOTOR: BAUDOUIN INCLUYE: - GENERADOR STAMFORD - BASE CHASIS - CASETA ACUSTICA ESPECIAL - CONTROL DSE 8610 - TANQUE UL 142 DE 6200 GALONES - BATERÍAS DOBLES CON CABLES Y TERMINALES PARA ARRANQUE ELÉCTRICO Y CARGADOR DE BATER | 411 | SERVER FARM
126260 | Export. EUA | RICARDO ORTIZ DELGADO | IGSA CORP. | 2 | 1 | EP1-3330-WE-4-UL | MOTOR GEN SEMIAUTO 3330 KW 480 V MOTOR IGSA MOD. GS3330 NORMA UL | 3300 | 480 | Especial | A | 0 | PLANTAS ELECTRICAS | Cerrada | 4582600% | 4600100% |  |  |  | 1262601 | 126260 | PM4L117C | Orden ret. por CxC | ok | Liberada a produccion | Solicitar a Planeación | [11 empty] | PENDIENTE |  |  | 0% | SIN INGENIERIA LIBERADA | 0% |  |  | 4595200% | REP-00731 - HIGH RESISTANCE GROUNDING SYSTEM GROUND FAULT ALARM AND RESISTOR MONITORING SYSTEM 277V L/N, 5A, Cont., NEMA 3R, CT, ER, IL, w/ SE330-03-00 (06 nov) // REP-00-00386 - ABRAZADERA FORRADA P/CABLE 7/8" DE DIAMETRO C/OJILLO M8 (24 oct) // REP-00-00387 - ABRAZADERA FORRADA P/CABLE DE 1 1/8" DE DIAMETRO C/OJILLO (24 oct) // REP-00452 - INTERRUPTOR DE NIVEL DE PUNTO UNICO MOD. M7000 MCA MADISON (31 oct) // |  |  |  |  | 211 | 0 | 0% |  | EME-16M55G8D2/6E | MOTOR BAUDOUIN (WEICHAI) MOD 16M55G8D2/6E EPA TIER 2 DE 3300 KW / 1800 RPM SAE 00-21 CON DOBLE MARCHA,IGSA GS3300 | MOTORES IGSA / WEICHAI | 3300 | 1 | 0 | 1 | 14 | 1 | 6225F000213 | ok | 601 | 76128 / 75743 / 74602 / 74005 | 33 | 42861 / 42859 / | EME-16M55G8D2/6E | 73996 | ok |  | Server F1 |  | 73996 | 1 |  |  | EG2-S9L1D-F4 | GENERADOR STAMFORD UL 2200,UL1446,UL1004 MOD. S9L1D-E4 DE 3338 KW A 480 kV CONT. F 105-40°C DE 1800 RPM, PMG DOBLE BALERO SAE 00 | GENERADORES STAMFORD | 3300 | 1 | 0 | 1 | 14 | 1 | C25E0024832 | ok |  |  |  |  | EG2-S9L1D-F4 | 71160 | ok |  | Server F1 |  | 71160 | 1 |  |  | n/a | Sin transferencia cargada por Ingeniería |  |  | 0 | 0 | 0 | RRE-16M55G8D2/6E | RADIADOR Y TUBERÍA DE CONEXIÓN AL MOTOR MODELO 16M55G8D2/6E | RADIADORES / WEICHAI EXP | 0 | 1 | 0 |  | PLANTA DIESEL ELECTRICA, MARCA IGSA 3300 KW, SEMIAUTOMATICA, 480 VOLTS MOTOR: BAUDOUIN INCLUYE: - GENERADOR STAMFORD - BASE CHASIS - CASETA ACUSTICA ESPECIAL - CONTROL DSE 8610 - TANQUE UL 142 DE 6200 GALONES - BATERÍAS DOBLES CON CABLES Y TERMINALES PARA ARRANQUE ELÉCTRICO Y CARGADOR DE BATER | 411 | SERVER FARM
126259 | Export. EUA | RICARDO ORTIZ DELGADO | IGSA CORP. | 2 | 1 | EP1-3330-WE-4-UL | MOTOR GEN SEMIAUTO 3330 KW 480 V MOTOR IGSA MOD. GS3330 NORMA UL | 3300 | 480 | Especial | A | 0 | PLANTAS ELECTRICAS | Cerrada | 4582600% | 4600100% |  |  |  | 1262591 | 126259 | PM4L116C | Orden ret. por CxC | ok | Liberada a produccion | Solicitar a Planeación | [11 empty] | PENDIENTE |  |  | 0% | SIN INGENIERIA LIBERADA | 0% |  |  | 4595200% | REP-00731 - HIGH RESISTANCE GROUNDING SYSTEM GROUND FAULT ALARM AND RESISTOR MONITORING SYSTEM 277V L/N, 5A, Cont., NEMA 3R, CT, ER, IL, w/ SE330-03-00 (06 nov) // REP-00-00386 - ABRAZADERA FORRADA P/CABLE 7/8" DE DIAMETRO C/OJILLO M8 (24 oct) // REP-00-00387 - ABRAZADERA FORRADA P/CABLE DE 1 1/8" DE DIAMETRO C/OJILLO (24 oct) // REP-00452 - INTERRUPTOR DE NIVEL DE PUNTO UNICO MOD. M7000 MCA MADISON (31 oct) // |  |  |  |  | 211 | 0 | 0% |  | EME-16M55G8D2/6E | MOTOR BAUDOUIN (WEICHAI) MOD 16M55G8D2/6E EPA TIER 2 DE 3300 KW / 1800 RPM SAE 00-21 CON DOBLE MARCHA,IGSA GS3300 | MOTORES IGSA / WEICHAI | 3300 | 1 | 0 | 1 | 14 | 1 | 6225F000212 | ok | 601 | 76128 / 75743 / 74602 / 74005 | 33 | 42861 / 42859 / | EME-16M55G8D2/6E | 73996 | ok |  | Server F1 |  | 73996 | 1 |  |  | EG2-S9L1D-F4 | GENERADOR STAMFORD UL 2200,UL1446,UL1004 MOD. S9L1D-E4 DE 3338 KW A 480 kV CONT. F 105-40°C DE 1800 RPM, PMG DOBLE BALERO SAE 00 | GENERADORES STAMFORD | 3300 | 1 | 0 | 1 | 14 | 1 | C25E0024835 | ok |  |  |  |  | EG2-S9L1D-F4 | 71160 | ok |  | Server F1 |  | 71160 | 1 |  |  | n/a | Sin transferencia cargada por Ingeniería |  |  | 0 | 0 | 0 | RRE-16M55G8D2/6E | RADIADOR Y TUBERÍA DE CONEXIÓN AL MOTOR MODELO 16M55G8D2/6E | RADIADORES / WEICHAI EXP | 0 | 1 | 0 |  | PLANTA DIESEL ELECTRICA, MARCA IGSA 3300 KW, SEMIAUTOMATICA, 480 VOLTS MOTOR: BAUDOUIN INCLUYE: - GENERADOR STAMFORD - BASE CHASIS - CASETA ACUSTICA ESPECIAL - CONTROL DSE 8610 - TANQUE UL 142 DE 6200 GALONES - BATERÍAS DOBLES CON CABLES Y TERMINALES PARA ARRANQUE ELÉCTRICO Y CARGADOR DE BATER | 411 | SERVER FARM
126258 | Export. EUA | RICARDO ORTIZ DELGADO | IGSA CORP. | 2 | 1 | EP1-3330-WE-4-UL | MOTOR GEN SEMIAUTO 3330 KW 480 V MOTOR IGSA MOD. GS3330 NORMA UL | 3300 | 480 | Especial | A | 0 | PLANTAS ELECTRICAS | Cerrada | 4582600% | 4600100% |  |  |  | 1262581 | 126258 | PM4L115C | Orden ret. por CxC | ok | Liberada a produccion | Solicitar a Planeación | [11 empty] | PENDIENTE |  |  | 0% | SIN INGENIERIA LIBERADA | 0% |  |  | 4595200% | REP-00731 - HIGH RESISTANCE GROUNDING SYSTEM GROUND FAULT ALARM AND RESISTOR MONITORING SYSTEM 277V L/N, 5A, Cont., NEMA 3R, CT, ER, IL, w/ SE330-03-00 (06 nov) // REP-00-00386 - ABRAZADERA FORRADA P/CABLE 7/8" DE DIAMETRO C/OJILLO M8 (24 oct) // REP-00-00387 - ABRAZADERA FORRADA P/CABLE DE 1 1/8" DE DIAMETRO C/OJILLO (24 oct) // REP-00452 - INTERRUPTOR DE NIVEL DE PUNTO UNICO MOD. M7000 MCA MADISON (31 oct) // |  |  |  |  | 211 | 0 | 0% |  | EME-16M55G8D2/6E | MOTOR BAUDOUIN (WEICHAI) MOD 16M55G8D2/6E EPA TIER 2 DE 3300 KW / 1800 RPM SAE 00-21 CON DOBLE MARCHA,IGSA GS3300 | MOTORES IGSA / WEICHAI | 3300 | 1 | 0 | 1 | 14 | 1 | 6225F000215 | ok | 601 | 76128 / 75743 / 74602 / 74005 | 33 | 42861 / 42859 / | EME-16M55G8D2/6E | 73996 | ok |  | Server F1 |  | 73996 | 1 |  |  | EG2-S9L1D-F4 | GENERADOR STAMFORD UL 2200,UL1446,UL1004 MOD. S9L1D-E4 DE 3338 KW A 480 kV CONT. F 105-40°C DE 1800 RPM, PMG DOBLE BALERO SAE 00 | GENERADORES STAMFORD | 3300 | 1 | 0 | 1 | 14 | 1 | C25E0024843 | ok |  |  |  |  | EG2-S9L1D-F4 | 71160 | ok |  | Server F1 |  | 71160 | 1 |  |  | n/a | Sin transferencia cargada por Ingeniería |  |  | 0 | 0 | 0 | RRE-16M55G8D2/6E | RADIADOR Y TUBERÍA DE CONEXIÓN AL MOTOR MODELO 16M55G8D2/6E | RADIADORES / WEICHAI EXP | 0 | 1 | 0 |  | PLANTA DIESEL ELECTRICA, MARCA IGSA 3300 KW, SEMIAUTOMATICA, 480 VOLTS MOTOR: BAUDOUIN INCLUYE: - GENERADOR STAMFORD - BASE CHASIS - CASETA ACUSTICA ESPECIAL - CONTROL DSE 8610 - TANQUE UL 142 DE 6200 GALONES - BATERÍAS DOBLES CON CABLES Y TERMINALES PARA ARRANQUE ELÉCTRICO Y CARGADOR DE BATER
126257 | Export. EUA | RICARDO ORTIZ DELGADO | IGSA CORP. | 2 | 1 | EP1-3330-WE-4-UL | MOTOR GEN SEMIAUTO 3330 KW 480 V MOTOR IGSA MOD. GS3330 NORMA UL | 3300 | 480 | Especial | A | 0 | PLANTAS ELECTRICAS | Cerrada | 4582600% | 4600100% |  |  |  | 1262571 | 126257 | PM4L114C | Orden ret. por CxC | ok | Liberada a produccion | Solicitar a Planeación | [11 empty] | PENDIENTE |  |  | 0% | SIN INGENIERIA LIBERADA | 0% |  |  | 4595200% | REP-00731 - HIGH RESISTANCE GROUNDING SYSTEM GROUND FAULT ALARM AND RESISTOR MONITORING SYSTEM 277V L/N, 5A, Cont., NEMA 3R, CT, ER, IL, w/ SE330-03-00 (06 nov) // REP-00-00386 - ABRAZADERA FORRADA P/CABLE 7/8" DE DIAMETRO C/OJILLO M8 (24 oct) // REP-00-00387 - ABRAZADERA FORRADA P/CABLE DE 1 1/8" DE DIAMETRO C/OJILLO (24 oct) // REP-00452 - INTERRUPTOR DE NIVEL DE PUNTO UNICO MOD. M7000 MCA MADISON (31 oct) // |  |  |  |  | 211 | 0 | 0% |  | EME-16M55G8D2/6E | MOTOR BAUDOUIN (WEICHAI) MOD 16M55G8D2/6E EPA TIER 2 DE 3300 KW / 1800 RPM SAE 00-21 CON DOBLE MARCHA,IGSA GS3300 | MOTORES IGSA / WEICHAI | 3300 | 1 | 0 | 1 | 14 | 1 | 6225F000194 | ok | 601 | 76128 / 75743 / 74602 / 74005 | 33 | 42861 / 42859 / | EME-16M55G8D2/6E | 73996 | ok |  | Server F1 |  | 73996 | 1 |  |  | EG2-S9L1D-F4 | GENERADOR STAMFORD UL 2200,UL1446,UL1004 MOD. S9L1D-E4 DE 3338 KW A 480 kV CONT. F 105-40°C DE 1800 RPM, PMG DOBLE BALERO SAE 00 | GENERADORES STAMFORD | 3300 | 1 | 0 | 1 | 14 | 1 | C25E0024844 | ok |  |  |  |  | EG2-S9L1D-F4 | 71160 | ok |  | Server F1 |  | 71160 | 1 |  |  | n/a | Sin transferencia cargada por Ingeniería |  |  | 0 | 0 | 0 | RRE-16M55G8D2/6E | RADIADOR Y TUBERÍA DE CONEXIÓN AL MOTOR MODELO 16M55G8D2/6E | RADIADORES / WEICHAI EXP | 0 | 1 | 0 |  | PLANTA DIESEL ELECTRICA, MARCA IGSA 3300 KW, SEMIAUTOMATICA, 480 VOLTS MOTOR: BAUDOUIN INCLUYE: - GENERADOR STAMFORD - BASE CHASIS - CASETA ACUSTICA ESPECIAL - CONTROL DSE 8610 - TANQUE UL 142 DE 6200 GALONES - BATERÍAS DOBLES CON CABLES Y TERMINALES PARA ARRANQUE ELÉCTRICO Y CARGADOR DE BATER | 411 | SERVER FARM
126256 | Export. EUA | RICARDO ORTIZ DELGADO | IGSA CORP. | 2 | 1 | EP1-3330-WE-4-UL | MOTOR GEN SEMIAUTO 3330 KW 480 V MOTOR IGSA MOD. GS3330 NORMA UL | 3300 | 480 | Especial | A | 0 | PLANTAS ELECTRICAS | Cerrada | 4582600% | 4600100% |  |  |  | 1262561 | 126256 | PM4L113C | Orden ret. por CxC | ok | Liberada a produccion | Solicitar a Planeación | [11 empty] | PENDIENTE |  |  | 0% | SIN INGENIERIA LIBERADA | 0% |  |  | 4595200% | REP-00731 - HIGH RESISTANCE GROUNDING SYSTEM GROUND FAULT ALARM AND RESISTOR MONITORING SYSTEM 277V L/N, 5A, Cont., NEMA 3R, CT, ER, IL, w/ SE330-03-00 (06 nov) // REP-00-00386 - ABRAZADERA FORRADA P/CABLE 7/8" DE DIAMETRO C/OJILLO M8 (24 oct) // REP-00-00387 - ABRAZADERA FORRADA P/CABLE DE 1 1/8" DE DIAMETRO C/OJILLO (24 oct) // REP-00452 - INTERRUPTOR DE NIVEL DE PUNTO UNICO MOD. M7000 MCA MADISON (31 oct) // |  |  |  |  | 211 | 0 | 0% |  | EME-16M55G8D2/6E | MOTOR BAUDOUIN (WEICHAI) MOD 16M55G8D2/6E EPA TIER 2 DE 3300 KW / 1800 RPM SAE 00-21 CON DOBLE MARCHA,IGSA GS3300 | MOTORES IGSA / WEICHAI | 3300 | 1 | 0 | 1 | 14 | 1 | 6225F000209 | ok | 601 | 76128 / 75743 / 74602 / 74005 | 33 | 42861 / 42859 / | EME-16M55G8D2/6E | 73996 | ok |  | Server F1 |  | 73996 | 1 |  |  | EG2-S9L1D-F4 | GENERADOR STAMFORD UL 2200,UL1446,UL1004 MOD. S9L1D-E4 DE 3338 KW A 480 kV CONT. F 105-40°C DE 1800 RPM, PMG DOBLE BALERO SAE 00 | GENERADORES STAMFORD | 3300 | 1 | 0 | 1 | 14 | 1 | C25E0024845 | ok |  |  |  |  | EG2-S9L1D-F4 | 71160 | ok |  | Server F1 |  | 71160 | 1 |  |  | n/a | Sin transferencia cargada por Ingeniería |  |  | 0 | 0 | 0 | RRE-16M55G8D2/6E | RADIADOR Y TUBERÍA DE CONEXIÓN AL MOTOR MODELO 16M55G8D2/6E | RADIADORES / WEICHAI EXP | 0 | 1 | 0 |  | PLANTA DIESEL ELECTRICA, MARCA IGSA 3300 KW, SEMIAUTOMATICA, 480 VOLTS MOTOR: BAUDOUIN INCLUYE: - GENERADOR STAMFORD - BASE CHASIS - CASETA ACUSTICA ESPECIAL - CONTROL DSE 8610 - TANQUE UL 142 DE 6200 GALONES - BATERÍAS DOBLES CON CABLES Y TERMINALES PARA ARRANQUE ELÉCTRICO Y CARGADOR DE BATER | 411 | SERVER FARM
126255 | Export. EUA | RICARDO ORTIZ DELGADO | IGSA CORP. | 2 | 1 | EP1-3330-WE-4-UL | MOTOR GEN SEMIAUTO 3330 KW 480 V MOTOR IGSA MOD. GS3330 NORMA UL | 3300 | 480 | Especial | A | 0 | PLANTAS ELECTRICAS | Cerrada | 4582600% | 4600100% |  |  |  | 1262551 | 126255 | PM4L112C | Orden ret. por CxC | ok | Liberada a produccion | Solicitar a Planeación | [11 empty] | PENDIENTE |  |  | 0% | SIN INGENIERIA LIBERADA | 21.75% |  |  | 4595200% | REP-00731 - HIGH RESISTANCE GROUNDING SYSTEM GROUND FAULT ALARM AND RESISTOR MONITORING SYSTEM 277V L/N, 5A, Cont., NEMA 3R, CT, ER, IL, w/ SE330-03-00 (06 nov) // REP-00-00386 - ABRAZADERA FORRADA P/CABLE 7/8" DE DIAMETRO C/OJILLO M8 (24 oct) // REP-00-00387 - ABRAZADERA FORRADA P/CABLE DE 1 1/8" DE DIAMETRO C/OJILLO (24 oct) // REP-00452 - INTERRUPTOR DE NIVEL DE PUNTO UNICO MOD. M7000 MCA MADISON (31 oct) // |  |  |  |  | 211 | 170 | 80.57% |  | EME-16M55G8D2/6E | MOTOR BAUDOUIN (WEICHAI) MOD 16M55G8D2/6E EPA TIER 2 DE 3300 KW / 1800 RPM SAE 00-21 CON DOBLE MARCHA,IGSA GS3300 | MOTORES IGSA / WEICHAI | 3300 | 1 | 0 | 1 | 14 | 1 | 6225F000211 | ok | 601 | 76128 / 75743 / 74602 / 74005 | 33 | 42861 / 42859 / | EME-16M55G8D2/6E | 73996 | ok |  | Server F1 |  | 73996 | 1 |  |  | EG2-S9L1D-F4 | GENERADOR STAMFORD UL 2200,UL1446,UL1004 MOD. S9L1D-E4 DE 3338 KW A 480 kV CONT. F 105-40°C DE 1800 RPM, PMG DOBLE BALERO SAE 00 | GENERADORES STAMFORD | 3300 | 1 | 0 | 1 | 14 | 1 | C25E0024851 | ok |  |  |  |  | EG2-S9L1D-F4 | 71160 | ok |  | Server F1 |  | 71160 | 1 |  |  | n/a | Sin transferencia cargada por Ingeniería |  |  | 0 | 0 | 0 | RRE-16M55G8D2/6E | RADIADOR Y TUBERÍA DE CONEXIÓN AL MOTOR MODELO 16M55G8D2/6E | RADIADORES / WEICHAI EXP | 0 | 1 | 0 |  | PLANTA DIESEL ELECTRICA, MARCA IGSA 3300 KW, SEMIAUTOMATICA, 480 VOLTS MOTOR: BAUDOUIN INCLUYE: - GENERADOR STAMFORD - BASE CHASIS - CASETA ACUSTICA ESPECIAL - CONTROL DSE 8610 - TANQUE UL 142 DE 6200 GALONES - BATERÍAS DOBLES CON CABLES Y TERMINALES PARA ARRANQUE ELÉCTRICO Y CARGADOR DE BATER | 411 | SERVER FARM
126254 | Export. EUA | RICARDO ORTIZ DELGADO | IGSA CORP. | 2 | 1 | EP1-3330-WE-4-UL | MOTOR GEN SEMIAUTO 3330 KW 480 V MOTOR IGSA MOD. GS3330 NORMA UL | 3300 | 480 | Especial | A | 0 | PLANTAS ELECTRICAS | Cerrada | 4582600% | 4600100% |  |  |  | 1262541 | 126254 | PM4L111C | Orden ret. por CxC | ok | Liberada a produccion | Solicitar a Planeación | [11 empty] | PENDIENTE |  |  | 0% | SIN INGENIERIA LIBERADA | 21.47% |  |  | 4595200% | REP-00731 - HIGH RESISTANCE GROUNDING SYSTEM GROUND FAULT ALARM AND RESISTOR MONITORING SYSTEM 277V L/N, 5A, Cont., NEMA 3R, CT, ER, IL, w/ SE330-03-00 (06 nov) // REP-00-00386 - ABRAZADERA FORRADA P/CABLE 7/8" DE DIAMETRO C/OJILLO M8 (24 oct) // REP-00-00387 - ABRAZADERA FORRADA P/CABLE DE 1 1/8" DE DIAMETRO C/OJILLO (24 oct) // REP-00452 - INTERRUPTOR DE NIVEL DE PUNTO UNICO MOD. M7000 MCA MADISON (31 oct) // |  |  |  |  | 210 | 167 | 79.52% |  | EME-16M55G8D2/6E | MOTOR BAUDOUIN (WEICHAI) MOD 16M55G8D2/6E EPA TIER 2 DE 3300 KW / 1800 RPM SAE 00-21 CON DOBLE MARCHA,IGSA GS3300 | MOTORES IGSA / WEICHAI | 3300 | 1 | 0 | 1 | 14 | 1 | 6225F000203 | ok | 601 | 76128 / 75743 / 74602 / 74005 | 33 | 42861 / 42859 / | EME-16M55G8D2/6E | 73996 | ok |  | Server F1 |  | 73996 | 1 |  |  | EG2-S9L1D-F4 | GENERADOR STAMFORD UL 2200,UL1446,UL1004 MOD. S9L1D-E4 DE 3338 KW A 480 kV CONT. F 105-40°C DE 1800 RPM, PMG DOBLE BALERO SAE 00 | GENERADORES STAMFORD | 3300 | 1 | 0 | 1 | 14 | 1 | C25E0024852 | ok |  |  |  |  | EG2-S9L1D-F4 | 71160 | ok |  | Server F1 |  | 71160 | 1 |  |  | n/a | Sin transferencia cargada por Ingeniería |  |  | 0 | 0 | 0 | RRE-16M55G8D2/6E | RADIADOR Y TUBERÍA DE CONEXIÓN AL MOTOR MODELO 16M55G8D2/6E | RADIADORES / WEICHAI EXP | 0 | 1 | 0 |  | PLANTA DIESEL ELECTRICA, MARCA IGSA 3300 KW, SEMIAUTOMATICA, 480 VOLTS MOTOR: BAUDOUIN INCLUYE: - GENERADOR STAMFORD - BASE CHASIS - CASETA ACUSTICA ESPECIAL - CONTROL DSE 8610 - TANQUE UL 142 DE 6200 GALONES - BATERÍAS DOBLES CON CABLES Y TERMINALES PARA ARRANQUE ELÉCTRICO Y CARGADOR DE BATER | 411 | SERVER FARM
126253 | Export. EUA | RICARDO ORTIZ DELGADO | IGSA CORP. | 2 | 1 | EP1-3330-WE-4-UL | MOTOR GEN SEMIAUTO 3330 KW 480 V MOTOR IGSA MOD. GS3330 NORMA UL | 3300 | 480 | Especial | A | 0 | PLANTAS ELECTRICAS | Cerrada | 4582600% | 4600100% |  |  |  | 1262531 | 126253 | PM4L110C | Orden ret. por CxC | ok | Liberada a produccion | Solicitar a Planeación | [11 empty] | PENDIENTE |  |  | 0% | SIN INGENIERIA LIBERADA | 21.37% |  |  | 4595200% | REP-00731 - HIGH RESISTANCE GROUNDING SYSTEM GROUND FAULT ALARM AND RESISTOR MONITORING SYSTEM 277V L/N, 5A, Cont., NEMA 3R, CT, ER, IL, w/ SE330-03-00 (06 nov) // REP-00-00386 - ABRAZADERA FORRADA P/CABLE 7/8" DE DIAMETRO C/OJILLO M8 (24 oct) // REP-00-00387 - ABRAZADERA FORRADA P/CABLE DE 1 1/8" DE DIAMETRO C/OJILLO (24 oct) // REP-00452 - INTERRUPTOR DE NIVEL DE PUNTO UNICO MOD. M7000 MCA MADISON (31 oct) // |  |  |  |  | 211 | 167 | 79.15% |  | EME-16M55G8D2/6E | MOTOR BAUDOUIN (WEICHAI) MOD 16M55G8D2/6E EPA TIER 2 DE 3300 KW / 1800 RPM SAE 00-21 CON DOBLE MARCHA,IGSA GS3300 | MOTORES IGSA / WEICHAI | 3300 | 1 | 0 | 1 | 14 | 1 | 6225F000200 | ok | 601 | 76128 / 75743 / 74602 / 74005 | 33 | 42861 / 42859 / | EME-16M55G8D2/6E | 73996 | ok |  | Server F1 |  | 73996 | 1 |  |  | EG2-S9L1D-F4 | GENERADOR STAMFORD UL 2200,UL1446,UL1004 MOD. S9L1D-E4 DE 3338 KW A 480 kV CONT. F 105-40°C DE 1800 RPM, PMG DOBLE BALERO SAE 00 | GENERADORES STAMFORD | 3300 | 1 | 0 | 1 | 14 | 1 | C25E0024853 | ok |  |  |  |  | EG2-S9L1D-F4 | 71160 | ok |  | Server F1 |  | 71160 | 1 |  |  | n/a | Sin transferencia cargada por Ingeniería |  |  | 0 | 0 | 0 | RRE-16M55G8D2/6E | RADIADOR Y TUBERÍA DE CONEXIÓN AL MOTOR MODELO 16M55G8D2/6E | RADIADORES / WEICHAI EXP | 0 | 1 | 0 |  | PLANTA DIESEL ELECTRICA, MARCA IGSA 3300 KW, SEMIAUTOMATICA, 480 VOLTS MOTOR: BAUDOUIN INCLUYE: - GENERADOR STAMFORD - BASE CHASIS - CASETA ACUSTICA ESPECIAL - CONTROL DSE 8610 - TANQUE UL 142 DE 6200 GALONES - BATERÍAS DOBLES CON CABLES Y TERMINALES PARA ARRANQUE ELÉCTRICO Y CARGADOR DE BATER | 411 | SERVER FARM
126252 | Export. EUA | RICARDO ORTIZ DELGADO | IGSA CORP. | 2 | 1 | EP1-3330-WE-4-UL | MOTOR GEN SEMIAUTO 3330 KW 480 V MOTOR IGSA MOD. GS3330 NORMA UL | 3300 | 480 | Especial | A | 0 | PLANTAS ELECTRICAS | Cerrada | 4582600% | 4600100% |  |  |  | 1262521 | 126252 | PM4L109C | Orden ret. por CxC | ok | Liberada a produccion | Solicitar a Planeación | [11 empty] | PENDIENTE |  |  | 0% | SIN INGENIERIA LIBERADA | 21.5% |  |  | 4595200% | REP-00731 - HIGH RESISTANCE GROUNDING SYSTEM GROUND FAULT ALARM AND RESISTOR MONITORING SYSTEM 277V L/N, 5A, Cont., NEMA 3R, CT, ER, IL, w/ SE330-03-00 (06 nov) // REP-00-00386 - ABRAZADERA FORRADA P/CABLE 7/8" DE DIAMETRO C/OJILLO M8 (24 oct) // REP-00-00387 - ABRAZADERA FORRADA P/CABLE DE 1 1/8" DE DIAMETRO C/OJILLO (24 oct) // REP-00452 - INTERRUPTOR DE NIVEL DE PUNTO UNICO MOD. M7000 MCA MADISON (31 oct) // |  |  |  |  | 211 | 168 | 79.62% |  | EME-16M55G8D2/6E | MOTOR BAUDOUIN (WEICHAI) MOD 16M55G8D2/6E EPA TIER 2 DE 3300 KW / 1800 RPM SAE 00-21 CON DOBLE MARCHA,IGSA GS3300 | MOTORES IGSA / WEICHAI | 3300 | 1 | 0 | 1 | 14 | 1 | 6225F000195 | ok | 601 | 76128 / 75743 / 74602 / 74005 | 33 | 42861 / 42859 / | EME-16M55G8D2/6E | 73996 | ok |  | Server F1 |  | 73996 | 1 |  |  | EG2-S9L1D-F4 | GENERADOR STAMFORD UL 2200,UL1446,UL1004 MOD. S9L1D-E4 DE 3338 KW A 480 kV CONT. F 105-40°C DE 1800 RPM, PMG DOBLE BALERO SAE 00 | GENERADORES STAMFORD | 3300 | 1 | 0 | 1 | 14 | 1 | C25G0025549 | ok |  |  |  |  | EG2-S9L1D-F4 | 71998 | ok |  | Server F1 |  | 71998 | 1 |  |  | n/a | Sin transferencia cargada por Ingeniería |  |  | 0 | 0 | 0 | RRE-16M55G8D2/6E | RADIADOR Y TUBERÍA DE CONEXIÓN AL MOTOR MODELO 16M55G8D2/6E | RADIADORES / WEICHAI EXP | 0 | 1 | 0 |  | PLANTA DIESEL ELECTRICA, MARCA IGSA 3300 KW, SEMIAUTOMATICA, 480 VOLTS MOTOR: BAUDOUIN INCLUYE: - GENERADOR STAMFORD - BASE CHASIS - CASETA ACUSTICA ESPECIAL - CONTROL DSE 8610 - TANQUE UL 142 DE 6200 GALONES - BATERÍAS DOBLES CON CABLES Y TERMINALES PARA ARRANQUE ELÉCTRICO Y CARGADOR DE BATER | 411 | SERVER FARM
126251 | Export. EUA | RICARDO ORTIZ DELGADO | IGSA CORP. | 2 | 1 | EP1-3330-WE-4-UL | MOTOR GEN SEMIAUTO 3330 KW 480 V MOTOR IGSA MOD. GS3330 NORMA UL | 3300 | 480 | Especial | A | 0 | PLANTAS ELECTRICAS | Cerrada | 4582600% | 4600100% |  |  |  | 1262511 | 126251 | PM4L108C | Orden ret. por CxC | ok | Liberada a produccion | Solicitar a Planeación | [11 empty] | PENDIENTE |  |  | 0% | SIN INGENIERIA LIBERADA | 21.5% |  |  | 4595200% | REP-00731 - HIGH RESISTANCE GROUNDING SYSTEM GROUND FAULT ALARM AND RESISTOR MONITORING SYSTEM 277V L/N, 5A, Cont., NEMA 3R, CT, ER, IL, w/ SE330-03-00 (06 nov) // REP-00-00386 - ABRAZADERA FORRADA P/CABLE 7/8" DE DIAMETRO C/OJILLO M8 (24 oct) // REP-00-00387 - ABRAZADERA FORRADA P/CABLE DE 1 1/8" DE DIAMETRO C/OJILLO (24 oct) // REP-00452 - INTERRUPTOR DE NIVEL DE PUNTO UNICO MOD. M7000 MCA MADISON (31 oct) // |  |  |  |  | 211 | 168 | 79.62% |  | EME-16M55G8D2/6E | MOTOR BAUDOUIN (WEICHAI) MOD 16M55G8D2/6E EPA TIER 2 DE 3300 KW / 1800 RPM SAE 00-21 CON DOBLE MARCHA,IGSA GS3300 | MOTORES IGSA / WEICHAI | 3300 | 1 | 0 | 1 | 14 | 1 | 6225F000197 | ok | 601 | 76128 / 75743 / 74602 / 74005 | 33 | 42861 / 42859 / | EME-16M55G8D2/6E | 73996 | ok |  | Server F1 |  | 73996 | 1 |  |  | EG2-S9L1D-F4 | GENERADOR STAMFORD UL 2200,UL1446,UL1004 MOD. S9L1D-E4 DE 3338 KW A 480 kV CONT. F 105-40°C DE 1800 RPM, PMG DOBLE BALERO SAE 00 | GENERADORES STAMFORD | 3300 | 1 | 0 | 1 | 14 | 1 | C25G0025550 | ok |  |  |  |  | EG2-S9L1D-F4 | 71998 | ok |  | Server F1 |  | 71998 | 1 |  |  | n/a | Sin transferencia cargada por Ingeniería |  |  | 0 | 0 | 0 | RRE-16M55G8D2/6E | RADIADOR Y TUBERÍA DE CONEXIÓN AL MOTOR MODELO 16M55G8D2/6E | RADIADORES / WEICHAI EXP | 0 | 1 | 0 |  | PLANTA DIESEL ELECTRICA, MARCA IGSA 3300 KW, SEMIAUTOMATICA, 480 VOLTS MOTOR: BAUDOUIN INCLUYE: - GENERADOR STAMFORD - BASE CHASIS - CASETA ACUSTICA ESPECIAL - CONTROL DSE 8610 - TANQUE UL 142 DE 6200 GALONES - BATERÍAS DOBLES CON CABLES Y TERMINALES PARA ARRANQUE ELÉCTRICO Y CARGADOR DE BATER | 411 | SERVER FARM
126250 | Export. EUA | RICARDO ORTIZ DELGADO | IGSA CORP. | 2 | 1 | EP1-3330-WE-4-UL | MOTOR GEN SEMIAUTO 3330 KW 480 V MOTOR IGSA MOD. GS3330 NORMA UL | 3300 | 480 | Especial | A | 0 | PLANTAS ELECTRICAS | Cerrada | 4582600% | 4600100% |  |  |  | 1262501 | 126250 | PM4L107C | Orden ret. por CxC | ok | Liberada a produccion | Solicitar a Planeación | [11 empty] | PENDIENTE |  |  | 0% | SIN INGENIERIA LIBERADA | 22.01% |  |  | 4595200% | REP-00731 - HIGH RESISTANCE GROUNDING SYSTEM GROUND FAULT ALARM AND RESISTOR MONITORING SYSTEM 277V L/N, 5A, Cont., NEMA 3R, CT, ER, IL, w/ SE330-03-00 (06 nov) // REP-00-00386 - ABRAZADERA FORRADA P/CABLE 7/8" DE DIAMETRO C/OJILLO M8 (24 oct) // REP-00-00387 - ABRAZADERA FORRADA P/CABLE DE 1 1/8" DE DIAMETRO C/OJILLO (24 oct) // REP-00452 - INTERRUPTOR DE NIVEL DE PUNTO UNICO MOD. M7000 MCA MADISON (31 oct) // |  |  |  |  | 211 | 172 | 81.52% |  | EME-16M55G8D2/6E | MOTOR BAUDOUIN (WEICHAI) MOD 16M55G8D2/6E EPA TIER 2 DE 3300 KW / 1800 RPM SAE 00-21 CON DOBLE MARCHA,IGSA GS3300 | MOTORES IGSA / WEICHAI | 3300 | 1 | 0 | 1 | 14 | 1 | 6225F000196 | ok | 601 | 76128 / 75743 / 74602 / 74005 | 33 | 42861 / 42859 / | EME-16M55G8D2/6E | 73996 | ok |  | Server F1 |  | 73996 | 1 |  |  | EG2-S9L1D-F4 | GENERADOR STAMFORD UL 2200,UL1446,UL1004 MOD. S9L1D-E4 DE 3338 KW A 480 kV CONT. F 105-40°C DE 1800 RPM, PMG DOBLE BALERO SAE 00 | GENERADORES STAMFORD | 3300 | 1 | 0 | 1 | 14 | 1 | C25G0025552 | ok |  |  |  |  | EG2-S9L1D-F4 | 71998 | ok |  | Server F1 |  | 71998 | 1 |  |  | n/a | Sin transferencia cargada por Ingeniería |  |  | 0 | 0 | 0 | RRE-16M55G8D2/6E | RADIADOR Y TUBERÍA DE CONEXIÓN AL MOTOR MODELO 16M55G8D2/6E | RADIADORES / WEICHAI EXP | 0 | 1 | 0 |  | PLANTA DIESEL ELECTRICA, MARCA IGSA 3300 KW, SEMIAUTOMATICA, 480 VOLTS MOTOR: BAUDOUIN INCLUYE: - GENERADOR STAMFORD - BASE CHASIS - CASETA ACUSTICA ESPECIAL - CONTROL DSE 8610 - TANQUE UL 142 DE 6200 GALONES - BATERÍAS DOBLES CON CABLES Y TERMINALES PARA ARRANQUE ELÉCTRICO Y CARGADOR DE BATER | 411 | SERVER FARM
126249 | Export. EUA | RICARDO ORTIZ DELGADO | IGSA CORP. | 2 | 1 | EP1-3330-WE-4-UL | MOTOR GEN SEMIAUTO 3330 KW 480 V MOTOR IGSA MOD. GS3330 NORMA UL | 3300 | 480 | Especial | A | 0 | PLANTAS ELECTRICAS | Cerrada | 4582600% | 4600100% |  |  |  | 1262491 | 126249 | PM4L106C | Orden ret. por CxC | ok | Liberada a produccion | Solicitar a Planeación | [11 empty] | PENDIENTE |  |  | 0% | SIN INGENIERIA LIBERADA | 21.7% |  |  | 4595200% | REP-00731 - HIGH RESISTANCE GROUNDING SYSTEM GROUND FAULT ALARM AND RESISTOR MONITORING SYSTEM 277V L/N, 5A, Cont., NEMA 3R, CT, ER, IL, w/ SE330-03-00 (06 nov) // REP-00-00386 - ABRAZADERA FORRADA P/CABLE 7/8" DE DIAMETRO C/OJILLO M8 (24 oct) // REP-00-00387 - ABRAZADERA FORRADA P/CABLE DE 1 1/8" DE DIAMETRO C/OJILLO (24 oct) // REP-00452 - INTERRUPTOR DE NIVEL DE PUNTO UNICO MOD. M7000 MCA MADISON (31 oct) // |  |  |  |  | 214 | 172 | 80.37% |  | EME-16M55G8D2/6E | MOTOR BAUDOUIN (WEICHAI) MOD 16M55G8D2/6E EPA TIER 2 DE 3300 KW / 1800 RPM SAE 00-21 CON DOBLE MARCHA,IGSA GS3300 | MOTORES IGSA / WEICHAI | 3300 | 1 | 0 | 1 | 14 | 1 | 6225F000205 | ok | 601 | 76128 / 75743 / 74602 / 74005 | 33 | 42861 / 42859 / | EME-16M55G8D2/6E | 73996 | ok |  | Server F1 |  | 73996 | 1 |  |  | EG2-S9L1D-F4 | GENERADOR STAMFORD UL 2200,UL1446,UL1004 MOD. S9L1D-E4 DE 3338 KW A 480 kV CONT. F 105-40°C DE 1800 RPM, PMG DOBLE BALERO SAE 00 | GENERADORES STAMFORD | 3300 | 1 | 0 | 1 | 14 | 1 | C25G0025553 | ok |  |  |  |  | EG2-S9L1D-F4 | 71998 | ok |  | Server F1 |  | 71998 | 1 |  |  | n/a | Sin transferencia cargada por Ingeniería |  |  | 0 | 0 | 0 | RRE-16M55G8D2/6E | RADIADOR Y TUBERÍA DE CONEXIÓN AL MOTOR MODELO 16M55G8D2/6E | RADIADORES / WEICHAI EXP | 0 | 1 | 0 |  | PLANTA DIESEL ELECTRICA, MARCA IGSA 3300 KW, SEMIAUTOMATICA, 480 VOLTS MOTOR: BAUDOUIN INCLUYE: - GENERADOR STAMFORD - BASE CHASIS - CASETA ACUSTICA ESPECIAL - CONTROL DSE 8610 - TANQUE UL 142 DE 6200 GALONES - BATERÍAS DOBLES CON CABLES Y TERMINALES PARA ARRANQUE ELÉCTRICO Y CARGADOR DE BATER | 411 | SERVER FARM
126248 | Export. EUA | RICARDO ORTIZ DELGADO | IGSA CORP. | 2 | 1 | EP1-3330-WE-4-UL | MOTOR GEN SEMIAUTO 3330 KW 480 V MOTOR IGSA MOD. GS3330 NORMA UL | 3300 | 480 | Especial | A | 0 | PLANTAS ELECTRICAS | Cerrada | 4582600% | 4600100% |  |  |  | 1262481 | 126248 | PM4L105C | Orden ret. por CxC | ok | Liberada a produccion | Solicitar a Planeación | [11 empty] | PENDIENTE |  |  | 0% | SIN INGENIERIA LIBERADA | 21.91% |  |  | 4595200% | REP-00731 - HIGH RESISTANCE GROUNDING SYSTEM GROUND FAULT ALARM AND RESISTOR MONITORING SYSTEM 277V L/N, 5A, Cont., NEMA 3R, CT, ER, IL, w/ SE330-03-00 (06 nov) // REP-00-00386 - ABRAZADERA FORRADA P/CABLE 7/8" DE DIAMETRO C/OJILLO M8 (24 oct) // REP-00-00387 - ABRAZADERA FORRADA P/CABLE DE 1 1/8" DE DIAMETRO C/OJILLO (24 oct) // REP-00452 - INTERRUPTOR DE NIVEL DE PUNTO UNICO MOD. M7000 MCA MADISON (31 oct) // |  |  |  |  | 212 | 172 | 81.13% |  | EME-16M55G8D2/6E | MOTOR BAUDOUIN (WEICHAI) MOD 16M55G8D2/6E EPA TIER 2 DE 3300 KW / 1800 RPM SAE 00-21 CON DOBLE MARCHA,IGSA GS3300 | MOTORES IGSA / WEICHAI | 3300 | 1 | 0 | 1 | 14 | 1 | 6225F000199 | ok | 601 | 76128 / 75743 / 74602 / 74005 | 33 | 42861 / 42859 / | EME-16M55G8D2/6E | 73996 | ok |  | Server F1 |  | 73996 | 1 |  |  | EG2-S9L1D-F4 | GENERADOR STAMFORD UL 2200,UL1446,UL1004 MOD. S9L1D-E4 DE 3338 KW A 480 kV CONT. F 105-40°C DE 1800 RPM, PMG DOBLE BALERO SAE 00 | GENERADORES STAMFORD | 3300 | 1 | 0 | 1 | 14 | 1 | C25E0024856 | ok |  |  |  |  | EG2-S9L1D-F4 | 71160 | ok |  | Server F1 |  | 71160 | 1 |  |  | n/a | Sin transferencia cargada por Ingeniería |  |  | 0 | 0 | 0 | RRE-16M55G8D2/6E | RADIADOR Y TUBERÍA DE CONEXIÓN AL MOTOR MODELO 16M55G8D2/6E | RADIADORES / WEICHAI EXP | 0 | 1 | 0 |  | PLANTA DIESEL ELECTRICA, MARCA IGSA 3300 KW, SEMIAUTOMATICA, 480 VOLTS MOTOR: BAUDOUIN INCLUYE: - GENERADOR STAMFORD - BASE CHASIS - CASETA ACUSTICA ESPECIAL - CONTROL DSE 8610 - TANQUE UL 142 DE 6200 GALONES - BATERÍAS DOBLES CON CABLES Y TERMINALES PARA ARRANQUE ELÉCTRICO Y CARGADOR DE BATER | 411 | SERVER FARM
126239 | Matriz | ARMANDO VILLANUEVA DELGADILLO | LABORATORIOS LICON | 1 | 1 | EP1-0080-WE-2 | PLANTA DIESEL ELECTRICA, MARCA IGSA 80 KW, AUTOMATICA, 220 VOLTS MOTOR: IGSA EN CASETA ACUSTICA | 80 | 220 | Estandar | B | x | PLANTAS ELECTRICAS | Cerrada | 4582600% | 4589500% | 30/06/2025 | 02/07/2025 | 50 ANTICIPO, 50% CONTRA AVISO DE TERMINACION | 1262391 | 126239 | PM5G175C | Orden ret. por CxC | ok | Liberada a produccion | 4598000% |  |  |  | 4598000% |  |  | 4598000% | 2025-11-18 00:00:00.000 |  | 4598100% |  | NOVIEMBRE |  |  | 0% | OK | 74.2% |  |  | 4597200% | OK |  |  |  |  | 45 | 2 | 4.444% |  | EM8-4M10G83/6 | MOTOR BAUDOUIN (WEICHAI) MOD 4M10G83/6 DE 95 KW / 1800 RPM SAE 3-11.5 MOD. IGSA GS80 | MOTORES IGSA / WEICHAI | 80 | 1 | 1 | 0 |  |  |  | ok | 10 | 75128 / 75128 / 75128 / 75128 | 18 | 43587 / 43586 / |  | 74611 | ok | 43538 | EN PUERTO 29/10/2025 | 4584600% | 74611 | 1 |  |  | EG2-UCI224G1L | GENERADOR STANFORD MOD UCI224G1L 80 KW SAE 3-11.5 | GENERADORES STAMFORD | 80 | 1 | 1 | 0 |  |  |  | ok | 74 | 77087 / 77038 / 76483 / 76483 |  |  | EG2-UCI224G1L | 75627 | ok | 43920 |  | 4588000% | 75627 | 1 |  |  | ET1-J01ATSA30260DG0C | TRANSFERENCIA ASCO FRAME J 260A 220V #J01ATSA30260DG0C PANEL DE CONTROL GRUPO G NEMA 1 | TABLEROS DE TRANSFERENCIA | 0250 | 1 | 1 | 17 |  | Sin Radiador cargado por Ingeniería | [5 empty] | PLANTA DIESEL ELECTRICA, MARCA IGSA 80 KW, AUTOMATICA, 220 VOLTS MOTOR: IGSA INCLUYE: - GENERADOR STAMFORD O EL QUE SE TENGA EN EXISTENCIA - CASETA ACUSTICA - TABLERO DE TRANSFERENCIA DE 250 AMPS - FLETE [V220V] [%CASETA%] [*/TESTANDAR/*]
126226 | Matriz | PLAZA ALMANZA JOSE ANTONIO | "BANCA MIFEL", S.A. FIDEICOMISO NUMERO 828/2007 | 1 | 1 | EP1-0300-CU-4 | PLANTA DIESEL ELECTRICA, MARCA IGSA 300 KW, MANUAL, 480 VOLTS MOTOR: CUMMINS EN CASETA ACUSTICA | 300 | 480 | Especial | B | x | PLANTAS ELECTRICAS | Cerrada | 4582400% | 4587900% | 08/07/2025 | 14/07/2025 | 30% ANTICIPO, 30% 4 SEMANAS POSTERIORES AL ANTICIPO, 30% 4 SEMANAS POSTERIORES AL SEGUNDO PAGO, 10% 2 SEMANAS POSTERIORES AL TERCER PAGO | 1262261 | 126226 | PM5G188C | Orden ret. por CxC | ok | Sin Ingeniería liberada | 4601900% |  |  |  | 4601900% |  |  |  | 2025-12-15 00:00:00.000 |  |  |  | ENERO |  |  | 4601200% | OK | 0% |  |  | 4597300% | RMP-00169 - COPLE PARA TURBO DE 5" (SIN FECHA) |  |  |  |  | 31 | 0 | 0% |  | EM9-0300-CMML-1 | MOTOR CUMMINS COOLPACK 300KW MOD. 6ZTAA13-G3 SAE 1-14 INCLUYE BASE TANQUE Y CONFIGURATION (BRAND JOINT VENTURE CUMMINS ENGINE, STANDARD RADIATOR, COMAP IL4-AMF8 CONTROL SYSTEM, 12V/24V BATERRY WITH BATERRY CABLES & BATERRY CHARGER, INDUSTRIAL SILENCERS WITH FLANGED FLEXIBLE CONNECTION, WITH STANDARD FUEL TANK, ENGLISH OPERATION/MAINTENANCE MANUAL/TEST REPORT FOR ENGINE, ALTERNATOR AND GENSET, LEGA MAINTIAN TOOL KIT, WITH DILIXI CIRCUIT BREAKER | MOTORES CUMMINS FUZHOU | 300 | 1 | 0 | 1 |  |  |  | 1 |  |  |  |  | EM9-0300-CMML | 75127 | ok | 43600 | ETA 24/11/2025 | 4585300% | 75127 | 1 | En Transito | 4601200% | EG2-S4L1D-D | GENERADOR STAMFORD MOD S4L1D-D 300 KW SAE 1-14 | GENERADORES STAMFORD | 300 | 1 | 0 | 1 | 3 | 1 | X25C124618 | ok | 71 | 77139 / 77087 / 76483 / 76483 | 6 | 31334 / | EG2-S4L1D-D | [9 empty] | n/a | Sin transferencia cargada por Ingeniería |  |  | 0 | 0 | 0 |  | Sin Radiador cargado por Ingeniería | [5 empty] | PLANTA DIESEL ELECTRICA, MARCA IGSA 300 KW, MANUAL, 480 VOLTS MOTOR: CUMMINS INCLUYE: - GENERADOR STAMFORD - CASETA ACUSTICA - EQUIPO SIN CONTROLADOR, PERO CON TODAS LAS SEÑALES DISPONIBLES EN EL TABLERO DE CONTROL. - EMITIR UN DIAGRAMA ESPECIFICO PARA EL EQUIPO CON LA RECOMENDACIÓN DE CONEX
126225 | Export. EUA | RAFAEL SALGADO DURAN | IGSA CORP. | 1 | 1 | EP1-1250-WE-4-UL | MOTOR GEN SEMIAUTO 1250 KW 480 V MOTOR IGSA MOD. GS1250 NORMA UL | 1250 | 480 | Especial | A | x | PLANTAS ELECTRICAS | Cerrada | 4582100% | 4602200% | CREDITO | 13/06/2025 | 90 DIAS | 1262251 | 126225 | PM5F160C | Orden ret. por CxC | ok | Sin Ingeniería liberada | [8 empty] | 2025-12-18 00:00:00.000 |  |  |  | ENERO |  |  | 4602800% | 4601000% | 0% |  |  | 4597300% | RMP-516-5000 - CONTENEDOR DERRAMES 5 GAL. 2" NPT (19 DIC) |  |  |  |  | 91 | 0 | 0% |  | EM8-12M33G12D2/6 | MOTOR BAUDOUIN (WEICHAI) MOD 12M33G12D2/6 EPA TIER 2 DE 1300 KW / 1800 RPM SAE 0-18 CON RADIADOR Y TUBERIA DE CONEXION AL MOTOR MOD. IGSA GS1300 | MOTORES IGSA / WEICHAI | 1250 | 1 | 0 | 1 |  |  |  | 1 | 2 | 67255 / 67254 / | 1 | 39825 / | EME-12M33G12D2/6E | 74608 | ok | 43288 | Check Mod. Exp SALIDA PUERTO CH 12/11/2025 | 4582400% | 74608 | 1 | En Transito | 4602800% | EG2-S7L1D-C-UL-1 | GENERADOR STAMFORD UL 2200,UL1446,UL1004 MOD. S7L1D-C4 DE 1250 KW, 1800 RMP 440/254 VCA SAE 0-18 | GENERADORES STAMFORD | 1250 | 1 | 0 | 1 | 1 | 1 | X25I374720 | ok | 4 | 68199 / 68199 / 68196 / 68193 |  |  | EG2-S7L1D-C-UL-1 | 74365 | ok | 43290 |  | 4582400% | 74365 | 1 |  |  | n/a | Sin transferencia cargada por Ingeniería |  |  | 0 | 0 | 0 |  | Sin Radiador cargado por Ingeniería | [5 empty] | PLANTA DIESEL ELECTRICA MARCA IGSA 1250 KW, SEMIAUTOMATICA, 480 VOLTS MOTOR: BAUDOUIN EPA INCLUYE: - GENERADOR STAMFORD UL - CASETA ACUSTICA UL - BASE CHASIS - CONTROL DSE7310 - 2000A BREAKER CONSIDERAR LAS TAPAS DE PROTECCIÓN - DSE7310, 2 X DSE2548 ANUNCIADORES REMOTOS - PARO REMOTO TIPO GLASS
126218 | Export. EUA | RAFAEL SALGADO DURAN | IGSA CORP. | 1 | 1 | EP1-1750-WE-4-UL | MOTOR GEN SEMIAUTO 1750 KW 600 V MOTOR IGSA MOD. GS1750 NORMA UL | 1750 | 600 | Especial | B | x | PLANTAS ELECTRICAS | Cerrada | 4581900% | 4596100% | Crédito | 13/06/25 | 90 DIAS | 1262181 | 126218 | PM5F157C | Orden ret. por CxC | ok | Sin Ingeniería liberada | [7 empty] | 4601900% | 2025-12-28 00:00:00.000 |  | 4602700% |  | ENERO |  |  | 4602800% | SIN FECHA | 0% |  |  | 4595200% | RI1-1SDA077290R1 INTERRUPTOR ELECTROMAGNETICO EMAX2 E2.2N-A 2000 Ekip Dip LSIG 3p FHR COD. 1SDA077290R1 UL (11 de noviembre) // RT2-00222 - NIPLE NEGRO CED. 40 DE 3/4" CUERDA CORRIDA (SIN FECHA) // RMP-01111 - PERSINA DE GRAVEDAD DE 82" X 83"" PARA CASETA DE 1500-2000 KW PROYECTO WINCO MOD. WD-300 (sin fecha) // RMP-01112 - PERSINA AUTOMATICA (DAMPERS) DE 113" X 88" PARA CASETA DE 1500-2000 KW 24VDC MOD. VCD-20 (sin fecha) // REP-00948 - CALENTADOR DE ESPACIOS MARCA KING MODELO SKB2007-1-T-B DE 7.5 KW @ 208 VAC (sin fecha) // REP-00958 - LAMPARA DE EMERGENCIA MARCA MIRCOM MODELO EL-7006 CON DURACION DE 180 MIN DE 120/347 V CA 50/60 Hz BATERIA DE 1800mAH CON 100 LUIMENS POR FARO (sin fecha). |  |  |  |  | 94 | 0 | 0% |  | EM8-16M33G4D2/6 | MOTOR BAUDOUIN (WEICHAI) MOD 16M33G4D2/6 EPA TIER 2 DE 1750 KW / 1800 RPM SAE 0-18 CON RADIADOR Y TUBERIA DE CONEXION AL MOTOR MOD. IGSA GS1750 | MOTORES IGSA / WEICHAI | 1700 | 1 | 0 | 1 |  |  |  | 1 | 5 | 67255 / 67254 / | 1 | 42064 / | EME-16M33G4D2/6E | 74605 | ok | 43287 | Check Mod. Exp SALE PUERTO CH 12/11/2025 | 4582400% | 74605 | 1 | En Transito | 4602800% | EG2-S7L1D-F-2-UL | GENERADOR STAMFORD UL2200, UL1446, UL1004 MOD. S7L1D-F4 DE 1750 KW, 1800 RMP 600 VCA WDG 07 SAE 0-18 | GENERADORES STAMFORD | 1600 | 1 | 0 | 1 | 1 | 1 | X25I373734 | ok |  |  |  |  | EG2-S7L1D-F-2-UL | 74363 | ok | 43289 |  | 4582400% | 74363 | 1 |  |  | n/a | Sin transferencia cargada por Ingeniería |  |  | 0 | 0 | 0 |  | Sin Radiador cargado por Ingeniería | [5 empty] | PLANTA DIESEL ELECTRIC MARCA IGSA 1750 KW, SEMIAUTOMATICA, 600 VOLTS MOTOR: BAUDOUIN EPA INCLUYE: - GENERADOR STAMFORD UL - CASETA ACUSTICA - TANQUE DE 9200 GALONES - CONTROL DSE7410 - BREAKER 2000 A ABB, SHUNT TRIP AND WIRING, LSIG, CONTACTOS AUXILIARES, - 1XDSE2157,2xDSE2548, - CARGADOR DE
126216 | VTAS REF PLANTA | ANGELICA VILLAGOMEZ LADRILLERO | BA GLASS MEXICO | 2 | 2 | ET1-0002-UMEC-24V | TABLERO UNIVERSAL MOTORES MECANICOS CU, DO, CON Y SIN GOBERNADOR ELECTRONICO |  | N/A | Estandar | B | 0 | TABLEROS DE TRANSFERENCIA | N/A | 4581700% | 4584500% |  |  |  | 1262162 | 126216 | PM5G110C02 | Orden ret. por CxC | ok | Liberada a produccion | Solicitar a Planeación | [11 empty] | PENDIENTE |  |  | 0% |  | 96.77% | [8 empty] | 31 | 30 | 96.77% |  |  | Ov que no necesita motor |  | 0 | 0 | 0 | 0 | 0 | [18 empty] | Ov que no necesita motor |  | 0 | 0 | 0 | 0 | 0 | [17 empty] | n/a | Sin transferencia cargada por Ingeniería |  |  | 0 | 0 | 0 |  | Sin Radiador cargado por Ingeniería
126216 | VTAS REF PLANTA | ANGELICA VILLAGOMEZ LADRILLERO | BA GLASS MEXICO | 2 | 1 | ET1-H01ATSA31200LG0C | TRANSFERENCIA ASCO FRAME H 1200 A 440 V #H01ATSA31200LG0C PANEL DE CONTROL GRUPO G NEMA 1 |  | N/A | Estandar |  | 0 | TABLEROS DE TRANSFERENCIA | N/A | 4581700% | 4584500% |  |  |  | 1262161 | 126216 |  | Orden ret. por CxC | ok | Sin Job asignado | Solicitar a Planeación | [11 empty] | PENDIENTE |  |  | 0% |  | 0% | [13 empty] | Ov que no necesita motor |  | 0 | 0 | 0 | 0 | 0 | [18 empty] | Ov que no necesita motor |  | 0 | 0 | 0 | 0 | 0 | [18 empty] | Sin Job asignado |  |  | 0 | 0 | 0 |  | Sin Job asignado
126189 | Matriz | ARMANDO GUTIERREZ GARCIA | FULL REC | 1 | 1 | EP1-0080-WE-2 | PLANTA DIESEL ELECTRICA MARCA IGSA 80 KW, SEMIAUTOMATICA, 220 VOLTS MOTOR: IGSA EN CASETA ACUSTICA | 80 | 220 | Especial | B | x | PLANTAS ELECTRICAS | Cerrada | 4580700% | 4589000% |  |  |  | 1261891 | 126189 | PM5F148C | Orden ret. por CxC | ok | Liberada a produccion | 4598900% |  |  |  | 4598900% |  |  | 4598900% | 2025-11-17 00:00:00.000 |  | 4597800% |  | NOVIEMBRE |  |  | 0% | OK | 71.5% |  |  | 4597200% | OK |  |  |  |  | 58 | 1 | 1.724% |  | EM8-4M10G83/6 | MOTOR BAUDOUIN (WEICHAI) MOD 4M10G83/6 DE 95 KW / 1800 RPM SAE 3-11.5 MOD. IGSA GS80 | MOTORES IGSA / WEICHAI | 80 | 1 | 1 | 0 |  |  |  | ok | 10 | 75128 / 75128 / 75128 / 75128 | 18 | 43587 / 43586 / |  | 74601 | ok | 43123 | EN PUERTO 29/10/2025 | 4581300% | 74601 | 1 |  |  | EG2-UCI224G1L | GENERADOR STANFORD MOD UCI224G1L 80 KW SAE 3-11.5 | GENERADORES STAMFORD | 80 | 1 | 1 | 0 |  |  |  | ok | 74 | 77087 / 77038 / 76483 / 76483 |  |  | EG2-UCI224G1L | 75627 | ok | 43920 |  | 4588000% | 75627 | 1 |  |  | n/a | Sin transferencia cargada por Ingeniería |  |  | 0 | 0 | 0 |  | Sin Radiador cargado por Ingeniería | [5 empty] | PLANTA DIESEL ELECTRICA MARCA IGSA 80 KW, SEMIAUTOMATICA, 220 VOLTS MOTOR: IGSA INCLUYE: - GENERADOR STAMFORD - CASETA ACUSTICA - SUMINISTRO DE CAMLOCKS HEMBRA TIPO FIJO (1 POR FASE MÁS NEUTRO) Y 1 CAMLOCK MACHO PARA TIERRA FÍSICA, Y 2 RECEPTÁCULOS DÚPLEX PARA 127 VCA 15 AMPERES INSTALADOS EN
126130 | Matriz | JOSE MANUEL CANTERO HERNANDEZ | COGENERACION DE ENERGIA LIMPIA DE COSOLEACAQUE | 1 | 1 | EP1-1600-MI-4 | PLANTA DIESEL ELECTRICA, MARCA IGSA 1600 KW, AUTOMATICA, 480 VOLTS MOTOR: MITSUBISHI EN CONTENEDOR | 1600 | 480 | Estandar | A | x | PLANTAS ELECTRICAS | Cerrada | 4579300% | 4593200% |  |  |  | 1261301 | 126130 | PM5F153C | Orden ret. por CxC | ok | Sin Ingeniería liberada | [12 empty] | MARZO |  |  | 4608300% |  | 0% | [8 empty] | 52 | 0 | 0% |  | EM3-S16R-Y1PTA-2 | MOTOR MITSUBISHI MOD S16R-Y1PTA-2 TIER 1 1600 KWe SAE 00-21 | MOTORES MITSUBISHI | 1600 | 1 | 0 | 1 |  |  |  | 1 | 1 | 74802 / |  |  |  | 74802 | ok | 43171 |  | 4581700% | 74802 | 1 | OC en espera de OA 74802 | 4608300% | EG2-S7L1D-D-1 | GENERADOR STAMFORD MOD S7L1D-D41 DE 1600 KW 440/480 VCA WDG312 SAE 00-21 | GENERADORES STAMFORD | 1600 | 1 | 0 | 1 |  |  |  | 1 | 1 | 74805 / |  |  | EG2-S7L1D-D-1 | 74805 | ok | 43172 |  | 4581700% | 74805 | 1 | OC en espera de OA 74805 | 4603600% | ET1-2500A-4-DSE331 | TABLERO DE TRANSFERENCIA TRANSICION ABIERTA 2500 AMP, 480 V, 60 HZ, 3F, 4 H CON DSE 331 | TABLEROS DE TRANSFERENCIA |  | 1 | 0 | 1 | RR1-S16R-Y1PTA-2 | RADIADOR P/MITSUBISHI 1600KW MOTOR MOD. S16R-Y1PTA-2 COMPLETO CON TUBERIAS Y MANGUERAS PARA LA INTERCONEXION AL MOTOR, JUNTO CON SU VENTILADOR Y ESPACIADOR | RADIADORES | 0 | 1 | 0 |  | PLANTA DIESEL ELECTRICA, MARCA IGSA 1600 KW, AUTOMATICA, 480 VOLTS MOTOR: MITSUBISHI INCLUYE: - GENERADOR STAMFORD - CASETA TIPO CONTENEDOR - TABLERO DE TRANSFERENCIA DE 2500 AMPS - TANQUE BASE ESTANDAR DE 3000 LITROS - FLETE - VIATICOS (2 VISITAS) [V480V] [%CASETA%] [*/TESTANDAR/*]
126113 | Matriz | ARMANDO GUTIERREZ GARCIA | HOLCIM MEXICO OPERACIONES | 1 | 1 | EP1-0150-WE-2 | PLANTA DIESEL ELECTRICA, MARCA IGSA 150 KW, SEMIAUTOMATICA, 220 VOLTS MOTOR: IGSA | 150 | 220 | Estandar | B | x | PLANTAS ELECTRICAS | Abierta | 4579000% | 4581000% |  |  |  | 1261131 | 126113 | PM5E0301C | Orden ret. por CxC | ok | Liberada a produccion | Solicitar a Planeación | [11 empty] | NOVIEMBRE |  |  | 0% | OK | 97.47% | 4581400% | COMPLETO | 4597200% | OK |  |  |  |  | 49 | 45 | 91.84% |  | EM8-6M11G160/6 | MOTOR BAUDOUIN (WEICHAI) MOD 6M11G160/6 DE 180 KW / 1800 RPM SAE 3-11.5 MOD. IGSA GS150 | MOTORES IGSA / WEICHAI | 150 | 1 | 1 | 0 |  |  |  | ok | 6 | 75128 / 75128 / 75128 / 75128 | 6 | 43587 / | EM8-6M11G160/6 | 75128 | ok |  |  |  | 75128 | 1 |  |  | EG2-UCI274F | GENERADOR STAMFORD MOD UCI274F 150 KW SAE 3-11.5 | GENERADORES STAMFORD | 150 | 1 | 1 | 0 | 3 |  |  | ok | 9 | 77139 / | 8 | 31334 / | [10 empty] | n/a | Sin transferencia cargada por Ingeniería |  |  | 0 | 0 | 0 |  | Sin Radiador cargado por Ingeniería | [5 empty] | PLANTA DIESEL ELECTRICA, MARCA IGSA 150 KW, SEMIAUTOMATICA, 220 VOLTS MOTOR: IGSA INCLUYE: - GENERADOR STAMFORD [V220V] [*/TESTANDAR/*]
126093 | Matriz | CRISTIAN PEREZ OLGUIN | VOLTAJES Y REDES ELECTRICAS DE MEXICO | 1 | 1 | EP1-0030-WE-2 | PLANTA DIESEL ELECTRICA, MARCA IGSA 30 KW, AUTOMATICA, 220 VOLTS MOTOR: IGSA | 30 | 220 | Estandar | B | x | PLANTAS ELECTRICAS | Abierta | 4578400% | 4580700% |  |  |  | 1260931 | 126093 | PM5J128C | Orden ret. por CxC | ok | Listo para liberar | Terminado |  |  |  | 4586500% | [5 empty] | 4586500% |  | TERMINADA |  |  | 0% | OK | 0% | 4586000% | COMPLETO | 4585900% | COMPLETO |  |  |  |  | 52 | 0 | 0% |  | EM8-4M06G33/6 | MOTOR BAUDOUIN (WEICHAI) MOD 4M06G33/6 DE 41 KW / 1800 RPM SAE 3-11.5 MOD. IGSA GS30 | MOTORES IGSA / WEICHAI | 30 | 1 | 0 | 1 | 3 | 1 | 5625A000368 | ok | 4 | 75128 / 75128 / 75128 / 75128 | 8 | 43587 / 43586 / | EM8-4M06G33/6 | [9 empty] | EG2-S1L2-J | GENERADOR STAMFORD MOD S1L2-J1 30 KW SAE 3-11.5 | GENERADORES STAMFORD | 30 | 1 | 0 | 1 | 15 | 1 | X25C123050 | ok | 9 | 70387 / 70387 / 70387 / 70387 | 5 | 31225 / | EG2-S1L2-J | [5 empty] | 70376 | 1 |  |  | ET1-D01ATSA30104DG0C | TRANSFERENCIA ASCO FRAME D 104 A 220 V #D01ATSA30104DG0C PANEL DE CONTROL GRUPO G NEMA 1 | TABLEROS DE TRANSFERENCIA | 0100 | 1 | 0 | 37 |  | Sin Radiador cargado por Ingeniería | [5 empty] | PLANTA DIESEL ELECTRICA, MARCA IGSA 30 KW, AUTOMATICA, 220 VOLTS MOTOR: IGSA INCLUYE: - GENERADOR STAMFORD - TABLERO DE TRANSFERENCIA DE 100 AMPS - FLETE A PIE DE CAMION - DESGLOSE DE PRECIOS [V220V] [*/TESTANDAR/*]
126060 | Matriz | PLAZA ALMANZA JOSE ANTONIO | TELESTAR DE OCCIDENTE | 2 | 1 | EP1-0800-MI-2 | PLANTA DIESEL ELECTRICA MARCA IGSA 800 KW, AUTOMATICA, 220 VOLTS MOTOR: MITSUBISHI | 800 | 220 | Especial | B | x | PLANTAS ELECTRICAS | Cerrada | 4577700% | 4580200% | DD/MM/AAAA | 21/08/2025 | 30% ANTICIPO 70% CONTRA TERMINACION DE PROYECTO | 1260601 | 126060 | PM5H157C | Orden ret. por CxC | ok | Liberada a produccion | 4598500% |  |  |  | 4598500% |  |  | 4598500% | 2025-11-16 00:00:00.000 |  | 4597200% |  | NOVIEMBRE |  |  | 0% | OK | 67.71% |  |  | 4597200% | OK |  |  |  |  | 76 | 2 | 2.632% |  | EM3-S12A2-Y1PTA-1 | MOTOR MITSUBISHI MOD S12A2-Y1PTA-1 TIER 1 800 KWe SAE 0-18 | MOTORES MITSUBISHI | 800 | 1 | 1 | 0 |  |  |  | ok |  |  |  |  | EM3-S12A2-Y1PTA-1 | 67590 | ok |  |  |  | 67590 | 1 |  |  | EG2-S6L1D-C | GENERADOR STAMFORD MOD S6L1D-C 800 KW SAE 0-18 | GENERADORES STAMFORD | 800 | 1 | 1 | 0 |  |  |  | ok | 4 | 77087 / 76920 / 70387 / 70387 | 5 | 37601 / 31334 / | [10 empty] | n/a | Sin transferencia cargada por Ingeniería |  |  | 0 | 0 | 0 | RR1-00013 | RADIADOR MOD 800 KWe P/MOTOR MITSUBISHI S12A2-Y1PTA-1 (INCLUYE TUBERIA PARA INTERCONEXION ENTRE MOTOR AL RADIADOR) | RADIADORES | 0 | 1 | 0 | 1 | PLANTA DIESEL ELECTRICA MARCA IGSA 800 KW, AUTOMATICA, 220 VOLTS MOTOR: MITSUBISHI INCLUYE: - MOTOR MITSUBISHI - GENERADOR STAMFORD - CASETA ACUSTICA - CON INTERRUPTOR LSIG A PIE DE GENERADOR - ATS A BASE DE INTERRUPTORES ELECTROMAGNETICOS LSIG EXTRAIBLES DE 3200 AMPS - CON DSE-7320 Y DSE-890 P
126059 | Matriz | CRISTIAN PEREZ OLGUIN | TECNOLOGIA EFECTIVA | 1 | 1 | EP1-0400-WE-4 | PLANTA DIESEL ELECTRICA, MARCA IGSA 400 KW, AUTOMATICA, 480 VOLTS MOTOR: IGSA EN CASETA ACUSTICA | 400 | 480 | Especial | B | x | PLANTAS ELECTRICAS | Cerrada | 4577700% | 4585800% |  |  |  | 1260591 | 126059 | PM5F134C | Orden ret. por CxC | ok | Liberada a produccion | Terminado |  |  |  | 4597600% |  |  | 4597600% | 2025-11-08 00:00:00.000 |  | 4596600% |  | NOVIEMBRE |  |  | 0% | OK | 96.34% | 4597900% | COMPLETO | 4597200% | COMPLETO |  |  |  |  | 59 | 51 | 86.44% |  | EM8-6M21G390/6 | MOTOR BAUDOUIN (WEICHAI) MOD 6M21G390/6 DE 448 KW / 1800 RPM SAE 1-14 MOD. IGSA GS400 | MOTORES IGSA / WEICHAI | 400 | 1 | 1 | 0 | 2 |  |  | ok | 9 | 76331 / |  |  |  | 73951 | ok | 43029 | Weichai | 4581000% | 73951 | 1 |  |  | EG2-S4L1D-G | GENERADOR STAMFORD MOD S4L1D-G 450 KW SAE 1-14 | GENERADORES STAMFORD | 450 | 1 | 1 | 0 |  |  |  | ok | [14 empty] | ET1-H01ATSA30800DG0C | TRANSFERENCIA ASCO FRAME H 800 A 220 V #H01ATSA30800DG0C PANEL DE CONTROL GRUPO G NEMA 1 | TABLEROS DE TRANSFERENCIA | 0800 | 1 | 1 | 67 |  | Sin Radiador cargado por Ingeniería | [5 empty] | PLANTA DIESEL ELECTRICA, MARCA IGSA 400 KW, AUTOMATICA, 480 VOLTS MOTOR: IGSA INCLUYE: - GENERADOR STAMFORD ESPECIAL - TABLERO DE TRANSFERENCIA DE 800 AMPS - CASETA ACUSTICA - CONTROL 7420 - INTERRUPTOR LSIG 800 A - BASE TANQUE DOBLE PARED CON AUTONOMÍA DE 12 HORAS - CARGADOR DE BATERÍAS INTE
126047 | Distribuidores | DIANA GARDUÑO RAFAEL | GRUPO APCE DE TIJUANA | 2 | 1 | EP1-0500-WE-4 | PLANTA DIESEL ELECTRICA, MARCA IGSA 500 KW, AUTOMATICA, 480 VOLTS MOTOR: IGSA EN CASETA ACUSTICA | 500 | 480 | Especial | B | x | PLANTAS ELECTRICAS | Cerrada | 4577500% | 4585600% |  |  |  | 1260471 | 126047 | PM5D136C | Orden ret. por CxC | ok | Listo para liberar | 4600700% |  |  |  | 4600700% |  |  |  | 2025-12-07 00:00:00.000 |  | 4600700% |  | DICIEMBRE |  |  | 0% | OK | 0% |  |  | 4597300% | OK |  |  |  |  | 47 | 0 | 0% |  | EM8-6M26G500/6 | MOTOR BAUDOUIN (WEICHAI) MOD 6M26G500/6 DE 556 KW / 1800 RPM SAE 1-14 MOD. IGSA GS500 | MOTORES IGSA / WEICHAI | 500 | 1 | 0 | 1 | 1 | 1 | 2825S000091 | ok | 6 | 76331 / 75128 / 73274 / | 1 | 43587 / | EM8-6M26G500/6 | 73834 | ok | 42632 | ETA 29/10/2025 | 4577900% | 73834 | 1 |  |  | EG2-HCI534D | GENERADOR STAMFORD MOD HCI534D 500 KW SAE 1-14 | GENERADORES STAMFORD | 500 | 1 | 0 | 1 | 3 | 1 | X25I376647 | ok | 7 | 75179 / 68911 / 68615 / 68615 | 2 | 36898 / 36898 / | EG2-HCI534D | 73835 | ok | 42633 |  | 4577900% | 73835 | 1 |  |  | n/a | Sin transferencia cargada por Ingeniería |  |  | 0 | 0 | 0 |  | Sin Radiador cargado por Ingeniería | [5 empty] | PLANTA DIESEL ELECTRICA, MARCA IGSA 500 KW, AUTOMATICA, 480 VOLTS MOTOR: IGSA INCLUYE: - GENERADOR STAMFORD - CASETA ACUSTICA - TABLERO DE TRANSFERENCIA DE 2500 AMPS 480 V. MARCA IGSA A BASE DE INTERRUPTORES ELECTROMAGNETICOS - FLETE - VIATICOS * CASETA PREENSAMBLADA [V480V] [%CASETA%]
126027 | Distribuidores | VERONICA GARCIA BAUTISTA | MARIAFERNANDA MEDRANO CHIO | 1 | 1 | EP1-0500-CU-4 | PLANTA DIESEL ELECTRICA MARCA IGSA 500 KW, AUTOMATICA, 480 VOLTS MOTOR: CUMMINS | 500 | 480 | Estandar | B | x | PLANTAS ELECTRICAS | Abierta | 4577000% | 4579800% |  |  |  | 1260271 | 126027 | PM5H144C | Orden ret. por CxC | ok | Sin Ingeniería liberada | 4602400% |  |  |  | 4602400% | [7 empty] | ENERO |  |  | 4601700% |  | 0% |  |  | 4581700% | [5 empty] | 26 | 0 | 0% |  | EM9-0500-CMML | MOTOR CUMMINS COOLPACK 500KW MOD. KTA19-G4 SAE 0-14 INCLUYE BASE TANQUE Y CASETA ACUSTICA STANDARD CONFIGURATION (BRAND JOINT VENTURE CUMMINS ENGINE, STANDARD RADIATOR, COMAP IL4-AMF8 CONTROL SYSTEM, 12V/24V BATERRY WITH BATERRY CABLES & BATERRY CHARGER, INDUSTRIAL SILENCERS WITH FLANGED FLEXIBLE CONNECTION, WITH STANDARD FUEL TANK, ENGLISH OPERATION/MAINTENANCE MANUAL/TEST REPORT FOR ENGINE, ALTERNATOR AND GENSET, LEGA MAINTIAN TOOL KIT, WITH DILIXI CIRCUIT BREAKER | MOTORES CUMMINS FUZHOU | 500 | 1 | 0 | 1 |  |  |  | 1 | 3 | 75624 / 71627 / 71627 / |  |  | EM9-0500-CMML | 75624 | ok | 43852 |  | 4587400% | 75624 | 1 | En Transito | 4601700% | EG2-HCI534D-2 | GENERADOR STAMFORD MOD HCI534D 500 KW SAE 0-14 | GENERADORES STAMFORD | 500 | 1 | 0 | 1 | 1 | 1 | X25C124646 | ok |  |  |  |  | EG2-HCI534D-2 | [9 empty] | n/a | Sin transferencia cargada por Ingeniería |  |  | 0 | 0 | 0 |  | Sin Radiador cargado por Ingeniería | [5 empty] | PLANTA DIESEL ELECTRICA MARCA IGSA 500 KW, AUTOMATICA, 480 VOLTS MOTOR: CUMMINS INCLUYE: - GENERADOR STAMFORD - TABLERO DE TRANSFERENCIA DE 800 AMPS * PLANTA DE EMERGENCIA ABIERTA, MOTOR CUMMINS ARMADO CON GENERADOR STAMFORD [V480V] [*/TESTANDAR/*]
126025 | Export. EUA | LUIS EDUARDO HERNANDEZ GARCIA | IGSA CORP. | 1 | 1 | EP1-1500-WE-4-UL | MOTOR GEN SEMIAUTO 1500 KW 480 V MOTOR IGSA MOD. GS1500 NORMA UL | 1500 | 480 | Especial | B | x | PLANTAS ELECTRICAS | Cerrada | 4577000% | 4592000% |  |  |  | 1260251 | 126025 | PM5D132C | Orden ret. por CxC | ok | Sin Ingeniería liberada | 4603500% |  |  |  | 4603500% | [5 empty] | 4603400% |  | ENERO |  |  | 4602100% | OK | 0% |  |  | 4597300% | OK |  |  |  |  | 62 | 0 | 0% |  | EM8-16M33G2D2/6 | MOTOR BAUDOUIN (WEICHAI) MOD 16M33G2D2/6 EPA TIER 2 DE 1604 KW / 1800 RPM SAE 0-18 CON RADIADOR Y TUBERIA DE CONEXION AL MOTOR MOD. IGSA GS1500 | MOTORES IGSA / WEICHAI | 1500 | 1 | 0 | 1 |  |  |  | 1 | 2 | 67255 / 67254 / | 1 | 39909 / |  | 73958 | ok | 42565 | SALE DE PUERTO CH 12/11/2025 | 4577100% | 73958 | 1 | En Transito | 4602100% | EG2-S7L1D-F-1-UL | GENERADOR STAMFORD UL2200, UL1446, UL1004 MOD. S7L1D-F4 DE 1600 KW, 1800 RMP 440/254 VCA SAE 0-18 | GENERADORES STAMFORD | 1600 | 1 | 0 | 1 | 3 | 1 | X25I374722 | ok | 10 | 75628 / 68199 / 68199 / 68199 |  |  | EG2-S7L1D-F-1-UL | 73279 | ok | 42566 | Ver si se cambia a Marathon | 4577100% | 73279 | 1 |  |  | n/a | Sin transferencia cargada por Ingeniería |  |  | 0 | 0 | 0 |  | Sin Radiador cargado por Ingeniería | [5 empty] | PLANTA DIESEL ELECTRICA MARCA IGSA 1500 KW, SEMIAUTOMATICA, 480 VOLTS MOTOR: BAUDOUIN EPA INCLUYE: - GENERADOR STAMFORD UL - CASETA ACUSTICA - 2 X 1600A BREAKERS CON SHUNT TRIP CABLEADO Y GFI EN UNO DE ELLOS, CONTACTOS AUXILIARES EN AMBOS, CONSIDERAR LAS TAPAS DE PROTECCIÓN. - DSE7420, 2 X DS
126024 | Export. EUA | LUIS EDUARDO HERNANDEZ GARCIA | IGSA CORP. | 1 | 1 | EP1-1500-WE-4-UL | MOTOR GEN SEMIAUTO 1500 KW 480 V MOTOR IGSA MOD. GS1500 NORMA UL | 1500 | 480 | Especial | B | x | PLANTAS ELECTRICAS | Cerrada | 4577000% | 4592000% |  |  |  | 1260241 | 126024 | PM5D131C | Orden ret. por CxC | ok | Sin Ingeniería liberada | 4603500% |  |  |  | 4603500% | [5 empty] | 4603400% |  | ENERO |  |  | 4602100% | OK | 0% |  |  | 4597300% | OK |  |  |  |  | 66 | 0 | 0% |  | EM8-16M33G2D2/6 | MOTOR BAUDOUIN (WEICHAI) MOD 16M33G2D2/6 EPA TIER 2 DE 1604 KW / 1800 RPM SAE 0-18 CON RADIADOR Y TUBERIA DE CONEXION AL MOTOR MOD. IGSA GS1500 | MOTORES IGSA / WEICHAI | 1500 | 1 | 0 | 1 |  |  |  | 1 | 2 | 67255 / 67254 / | 1 | 39909 / |  | 73958 | ok | 42565 | SALE DE PUERTO CH 12/11/2025 | 4577100% | 73958 | 1 | En Transito | 4602100% | EG2-S7L1D-F-1-UL | GENERADOR STAMFORD UL2200, UL1446, UL1004 MOD. S7L1D-F4 DE 1600 KW, 1800 RMP 440/254 VCA SAE 0-18 | GENERADORES STAMFORD | 1600 | 1 | 0 | 1 | 3 | 1 | X25I374721 | ok | 10 | 75628 / 68199 / 68199 / 68199 |  |  | EG2-S7L1D-F-1-UL | 73279 | ok | 42566 | Ver si se cambia a Marathon | 4577100% | 73279 | 1 |  |  | n/a | Sin transferencia cargada por Ingeniería |  |  | 0 | 0 | 0 |  | Sin Radiador cargado por Ingeniería | [5 empty] | PLANTA DIESEL ELECTRICA MARCA IGSA 1500 KW, SEMIAUTOMATICA, 480 VOLTS MOTOR: BAUDOUIN EPA INCLUYE: - GENERADOR STAMFORD UL - CASETA ACUSTICA - 3 X 1600A BREAKERS CON SHUNT TRIP CABLEADO Y GFI EN UNO DE ELLOS, 700A BREAKERS CON SHUNT TRIP CABLEADO, CONTACTOS AUXILIARES EN TODOS LOS BREAKERS, CO
125966 | Export. EUA | RAFAEL SALGADO DURAN | IGSA CORP. | 1 | 1 | EP1-1250-WE-4-UL | MOTOR GEN SEMIAUTO 1250 KW 600 V MOTOR IGSA MOD. GS1250 NORMA UL | 1250 | 600 | Especial |  | x | PLANTAS ELECTRICAS | Abierta | 4575500% | 4593800% |  |  |  | 1259661 | 125966 | PM5D108C | Orden ret. por CxC | ok | Sin Ingeniería liberada | 4598900% |  |  |  | 4598900% | [5 empty] | 4598900% |  | NOVIEMBRE |  |  | 0% | OK | 0% |  |  | 4597200% | OK |  |  |  |  | 69 | 0 | 0% |  | EM8-12M33G12D2/6 | MOTOR BAUDOUIN (WEICHAI) MOD 12M33G12D2/6 EPA TIER 2 DE 1300 KW / 1800 RPM SAE 0-18 CON RADIADOR Y TUBERIA DE CONEXION AL MOTOR MOD. IGSA GS1300 | MOTORES IGSA / WEICHAI | 1250 | 1 | 0 | 1 |  | 1 | 3924K000964 | ok | 2 | 67255 / 67254 / | 1 | 39825 / | EME-12M33G12D2/6E | 73979 | ok |  | Check Mod. Exp. |  | 73979 | 1 |  |  | EG2-S6L1D-H4-1-UL | GENERADOR STAMFORD UL2200, UL1446, UL1004 MOD. S6L1D-H4 DE 1250 KW, 1800 RMP 600 VCA WDG 07 SAE 0-18 | GENERADORES STAMFORD | 1250 | 1 | 0 | 1 | 1 | 1 | X25I374725 | ok |  |  |  |  | EG2-S6L1D-H4-1-UL | 73275 | ok | 42449 | Pago impuestos | 4576100% | 73275 | 1 |  |  | n/a | Sin transferencia cargada por Ingeniería |  |  | 0 | 0 | 0 |  | Sin Radiador cargado por Ingeniería | [5 empty] | PLANTA DIESEL ELECTRICA, MARCA IGSA 1250 KW, SEMIAUTOMATICA, 600 VOLTS MOTOR: BAUDOUIN EPA INCLUYE: - GENERADOR STAMFORD UL - BASE CHASIS - CONTROL DSE7310 - 2 CIRCUIT BREAKERS 1600 A ABB LSIG CON SHUT TRIP, SHUNT TRIP WIRING, GFI, AUXILIARY CONTACTS - CARGADOR DE BATERIAS DSE BC2410Ei02 NFPA
125963 | Distribuidores | JOSE MANUEL CANTERO HERNANDEZ | EQUIPOS E INSTALACIONES INDUSTRIALES PARA LA CONST | 1 | 1 | EP1-0080-WE-2 | PLANTA DIESEL ELECTRICA MARCA IGSA 80 KW, AUTOMATICA, 220 VOLTS MOTOR: IGSA EN CASETA ACUSTICA | 80 | 220 | Estandar | B | x | PLANTAS ELECTRICAS | Cerrada | 4575100% | 4586300% |  |  |  | 1259631 | 125963 | PM5D107C | Orden ret. por CxC | ok | Listo para liberar | [12 empty] | ENERO |  |  | 4603600% | OK | 0% |  |  | 4593600% | OK |  |  |  |  | 45 | 0 | 0% |  | EM8-4M10G83/6 | MOTOR BAUDOUIN (WEICHAI) MOD 4M10G83/6 DE 95 KW / 1800 RPM SAE 3-11.5 MOD. IGSA GS80 | MOTORES IGSA / WEICHAI | 80 | 1 | 0 | 1 |  |  |  | 1 | 10 | 75128 / 75128 / 75128 / 75128 | 18 | 43587 / 43586 / |  | 74906 | ok |  |  |  | 74906 | 1 | En Transito | 4599600% | EG2-UCI224G1L | GENERADOR STANFORD MOD UCI224G1L 80 KW SAE 3-11.5 | GENERADORES STAMFORD | 80 | 1 | 0 | 1 |  |  |  | 1 | 74 | 77087 / 77038 / 76483 / 76483 |  |  | EG2-UCI224G1L | 76483 | ok | 44363 |  | 4591700% | 76483 | 1 | OC en espera de OA 76483 | 4603600% | ET1-J01ATSA30260DG0C | TRANSFERENCIA ASCO FRAME J 260A 220V #J01ATSA30260DG0C PANEL DE CONTROL GRUPO G NEMA 1 | TABLEROS DE TRANSFERENCIA | 0250 | 1 | 0 | 17 |  | Sin Radiador cargado por Ingeniería | [5 empty] | PLANTA DIESEL ELECTRICA MARCA IGSA 80 KW, AUTOMATICA, 220 VOLTS MOTOR: IGSA INCLUYE: - GENERADOR STAMFORD - CASETA ACUSTICA - TABLERO DE TRANSFERENCIA DE 260 AMPS - FLETE - VIATICOS [V220V] [%CASETA%] [*/TESTANDAR/*]
125938 | Export. EUA | RAFAEL SALGADO DURAN | IGSA CORP. | 1 | 1 | EP1-2500-WE-4-UL | MOTOR GEN SEMIAUTO 2500 KW 480 V MOTOR IGSA MOD. GS2500 NORMA UL | 2500 | 480 | Especial | A | x | PLANTAS ELECTRICAS | Cerrada | 4574700% | 4580700% |  |  |  | 1259381 | 125938 | PM5D106C | Orden ret. por CxC | ok | Liberada a produccion | 4598400% |  |  |  | 4598400% |  |  |  | 2025-12-27 00:00:00.000 |  | 4598400% |  | NOVIEMBRE |  |  | 0% | SIN FECHA | 71.24% |  |  | 4597300% | REP-00652 - RESISTENCIA TIPO CARTUCHO AC Ø20MM X 40CM DE LARGO, TERMINALES DE 40CM 240V 900W (SIN FECHA) // RC5-1-11014-UL83-A - CABLE MTW-14 AWG AZUL UL758 (CAJA 100ML) ARSA MCA. ARSA (SIN FECHA) |  |  |  |  | 121 | 1 | 0.8264% |  | EM8-12M55G5D2/6 | MOTOR BAUDOUIN (WEICHAI) MOD. 12M55G5D2/6 EPA TIER 2 DE 2700 KWm / 1800 RPM SAE 00-21 CON RADIADOR Y TUBERIA DE CONEXION AL MOTOR MOD. IGSA GS2500 | MOTORES IGSA / WEICHAI | 2500 | 1 | 1 | 0 |  |  |  | ok | 6 | 70216 / 67254 / 67252 / | 9 | 39825 / 39825 / 39825 / 39825 | [10 empty] | EG2-S7L1D-K-4 | GENERADOR STAMFORD UL 2200,UL1446,UL1004 MOD S7L1D-K 2500 KW AVR DM110, DROOP CT, ADAPTADOR BADOUIN, 1 BALERO, SAE 00-21 | GENERADORES STAMFORD | 2500 | 1 | 1 | 0 |  |  |  | ok | [14 empty] | n/a | Sin transferencia cargada por Ingeniería |  |  | 0 | 0 | 0 |  | Sin Radiador cargado por Ingeniería | [5 empty] | PLANTA DIESEL ELECTRICA, MARCA IGSA 2500 KW, SEMIAUTOMATICA, 480 VOLTS MOTOR: BAUDOUIN EPA INCLUYE: - GENERADOR STAMFORD UL - BASE CHASIS - CASETA ACUSTICA TIPO WINCO - TANQUE DE 4500 GALONES - CONTROL DSE7310 - BREAKER DE 4000 A LSIG - ANUNCIADOR REMOTO DSE2548, - CARGADOR DE BATERIA DSE -BC24
125917 | Export. EUA | RAFAEL SALGADO DURAN | IGSA CORP. | 1 | 1 | EP1-1750-WE-4 | MOTOR GEN SEMIAUTO 1750 KW 480 V MOTOR IGSA MOD. GS1750 GENERADOR STAMFORD | 1750 | 480 | Especial | A | x | PLANTAS ELECTRICAS | Cerrada | 4574300% | 4588400% |  |  |  | 1259171 | 125917 | PM5D101C | Orden ret. por CxC | ok | Sin Ingeniería liberada | 4603500% |  |  |  | 4603500% |  |  | 4603400% | 2025-12-20 00:00:00.000 |  | 4603400% |  | ENERO |  |  | 4602100% | SIN ING APROBADA | 0% |  |  | 4595200% | OK |  |  |  |  | 87 | 0 | 0% |  | EM8-16M33G4D2/6 | MOTOR BAUDOUIN (WEICHAI) MOD 16M33G4D2/6 EPA TIER 2 DE 1750 KW / 1800 RPM SAE 0-18 CON RADIADOR Y TUBERIA DE CONEXION AL MOTOR MOD. IGSA GS1750 | MOTORES IGSA / WEICHAI | 1700 | 1 | 0 | 1 |  |  |  | 1 | 5 | 67255 / 67254 / | 1 | 42064 / |  | 73968 | ok | 42300 | SALE DE PUERTO CH 12/11/2025 | 4575000% | 73968 | 1 | En Transito | 4602100% | EG2-S7L1D-F-1-UL | GENERADOR STAMFORD UL2200, UL1446, UL1004 MOD. S7L1D-F4 DE 1600 KW, 1800 RMP 440/254 VCA SAE 0-18 | GENERADORES STAMFORD | 1600 | 1 | 0 | 1 | 3 | 1 | X25I374723 | ok | 10 | 75628 / 68199 / 68199 / 68199 |  |  | EG2-S7L1D-F-1-UL | 73028 | ok | 42301 |  | 4575000% | 73028 | 1 |  |  | n/a | Sin transferencia cargada por Ingeniería |  |  | 0 | 0 | 0 |  | Sin Radiador cargado por Ingeniería | [5 empty] | PLANTA DIESEL ELECTRICA, MARCA IGSA 1750 KW, SEMIAUTOMATICA, 480 VOLTS MOTOR: BAUDOUIN EPA INCLUYE: - GENERADOR STAMFORD UL - BASE CHASIS - CASETA ACUSTICA TIPO WINCO, NIVEL 3 CON BAFLE DE SALIDA - TANQUE DE 3100 GALONES - CONTROL DSE7310 - BREAKER DE 2500 A LSIG - ANUNCIADOR REMOTO DSE2548, -
125916 | Matriz | RAUL BUSTOS LUVIANO | GRUPO ORS CONSULTORES ELECTRICOS | 1 | 1 | EP1-1000-MI-4 | PLANTA DIESEL ELECTRICA, MARCA IGSA 1000 KW, SEMIAUTOMATICA, 480 VOLTS MOTOR: MITSUBISHI EN CASETA ACUSTICA | 1000 | 480 | Estandar | B | x | PLANTAS ELECTRICAS | Cerrada | 4574300% | 4574600% |  |  |  | 1259161 | 125916 | PM5D099C | Orden ret. por CxC | ok | Liberada a produccion | CANCELAR | [11 empty] | PENDIENTE |  |  | 0% |  | 0.6667% | [8 empty] | 81 | 2 | 2.469% |  | EM3-S12H-Y1PTA-3 | MOTOR MITSUBISHI MOD S12H-Y1PTA-3 TIER 1 1000 KWe SAE 0-18 | MOTORES MITSUBISHI | 1000 | 1 | 0 | 1 |  |  |  | 1 | [8 empty] | CANCELAR | [5 empty] | EG2-S6L1D-F4 | GENERADOR STAMFORD MOD S6L1D-F 1000 KW WDG311 SAE 0-18 | GENERADORES STAMFORD | 1000 | 1 | 0 | 1 |  |  |  | 1 | [8 empty] | CANCELAR | [5 empty] | n/a | Sin transferencia cargada por Ingeniería |  |  | 0 | 0 | 0 | RR1-S12H-Y1PTA-3 | RADIADOR MOD 1000 KWe P/MOTOR MITSUBISHI S12H-Y1PTA-3 | RADIADORES | 0 | 1 | 0 |  | PLANTA DIESEL ELECTRICA, MARCA IGSA 1000 KW, SEMIAUTOMATICA, 480 VOLTS MOTOR: MITSUBISHI INCLUYE: - MOTOR MITSUBISHI EPA TIER 2 MODELO S12H-Y2PTAW-1 - GENERADOR STAMFORD - CASETA ACUSTICA - BASE TANQUE ESTANDAR DE 2000 LITROS - FLETE - VIATICOS PARA ARRANQUE [V480V] [%CASETA%] [*/TESTANDAR
125895 | Distribuidores | VERONICA GARCIA BAUTISTA | SAME POTENCIA | 1 | 1 | EP1-0350-WE-2 | PLANTA DIESEL ELECTRICA MARCA IGSA 350 KW, SEMIAUTOMATICA, 220 VOLTS MOTOR: IGSA | 350 | Agregar Voltaje | Estandar | B | x | PLANTAS ELECTRICAS | Abierta | 4573500% | 4586300% |  |  |  | 1258951 | 125895 | PM5C113C | Orden ret. por CxC | ok | Liberada a produccion | Terminado |  |  |  | 4597800% |  |  | 4597800% | 2025-11-14 00:00:00.000 |  | 4597100% |  | NOVIEMBRE |  |  | 0% | OK | 96.03% | 4597800% | COMPLETO | 4597200% | COMPLETO |  |  |  |  | 70 | 62 | 88.57% |  | EM8-6M21G330/6 | MOTOR BAUDOUIN (WEICHAI) MOD 6M21G330/6 DE 385 KW / 1800 RPM SAE 1-14 MOD. IGSA GS350 | MOTORES IGSA / WEICHAI | 350 | 1 | 1 | 0 |  |  |  | ok | 11 | 76331 / 75128 / 75128 / | 12 | 43587 / 37373 / | [10 empty] | EG2-S4L1D-E | GENERADOR STAMFORD MOD S4L1D-E 350 KW SAE 1-14 | GENERADORES STAMFORD | 350 | 1 | 1 | 0 | 6 |  |  | ok | 1 | 77087 / | [8 empty] | 70376 | 1 |  |  | n/a | Sin transferencia cargada por Ingeniería |  |  | 0 | 0 | 0 |  | Sin Radiador cargado por Ingeniería | [5 empty] | PLANTA DIESEL ELECTRICA MARCA IGSA 350 KW, SEMIAUTOMATICA, 220 VOLTS MOTOR: IGSA INCLUYE: - GENERADOR STAMFORD - BASE CHASIS - TANQUE EXTERNO DE COMBUSTIBLE DE 1000 LTS CFE - MODULO CONVERTIDOR DE SEÑAL DE MODBUS RTU A DNP3 MODELO MGATE 5109 MARCA MOXA, ALIMENTADO DE 12 A 48 VCD, IP30, ES UN P
125888 | Matriz | JUAN PABLO ALCANTARA RIVERA | HYSTER-YALE MEXICO | 1 | 1 | EP1-0300-WE-4 | PLANTA DIESEL ELETRICA MARCA IGSA 300 KW, AUTOMATICA, 480 VOLTS MOTOR: IGSA EN CASETA ACUSTICA | 300 | 480 | Estandar | B | x | PLANTAS ELECTRICAS | Cerrada | 4573400% | 4580000% |  |  |  | 1258881 | 125888 | PM2E300C | Orden ret. por CxC | ok | Trabajo Completado | Terminado |  |  |  | 4597200% |  |  | 4597200% | 2025-11-19 00:00:00.000 |  | 4597900% |  | NOVIEMBRE |  |  | 0% | OK | 100% | 4597200% | COMPLETO | 4597200% | COMPLETO | 4597400% |  |  |  | 48 | 48 | 100% | 4597400% | EM8-6M16G308/6 | MOTOR BAUDOUIN (WEICHAI) MOD 6M16G308/6 DE 360 KW / 1800 RPM SAE 1-14 MOD. IGSA GS300 | MOTORES IGSA / WEICHAI | 300 | 1 | 1 | 0 |  |  |  | ok | 5 | 75128 / 75128 / 75128 / 75128 | 5 | 43587 / |  | 73836 | ok | 42742 |  | 4578900% | 73836 | 1 |  |  | EG2-S4L1D-D | GENERADOR STAMFORD MOD S4L1D-D 300 KW SAE 1-14 | GENERADORES STAMFORD | 300 | 1 | 1 | 0 | 3 |  |  | ok | 71 | 77139 / 77087 / 76483 / 76483 | 6 | 31334 / | [6 empty] | 70372 | 1 |  |  | ET1-J01ATSA30600LG0C | TRANSFERENCIA ASCO FRAME J 600 A 440 V #J01ATSA30600LG0C PANEL DE CONTROL GRUPO G NEMA 1 | TABLEROS DE TRANSFERENCIA | 0600 | 1 | 1 | 12 |  | Sin Radiador cargado por Ingeniería | [5 empty] | PLANTA DIESEL ELETRICA MARCA IGSA 300 KW, AUTOMATICA, 480 VOLTS MOTOR: IGSA INCLUYE: - GENERADOR STAMFORD - CASETA ACUSTICA - TABLERO DE TRANSFERENCIA DE 600 AMPS - FLETE A PIE DE CAMION - VIATICOS PARA ARRANQUE [V480V] [%CASETA%] [*/TESTANDAR/*]
125877 | Distribuidores | DIANA GARDUÑO RAFAEL | GENERADORES DUTTON POWER | 1 | 1 | EP1-0600-CU-4 | PLANTA DIESEL ELECTRICA MARCA IGSA 600 KW, SEMIAUTOMATICA, 480 VOLTS MOTOR: CUMMINS EN CASETA ACUSTICA | 600 | 480 | Estandar | B | x | PLANTAS ELECTRICAS | Cerrada | 4572900% | 4579000% |  |  |  | 1258771 | 125877 | PM5H143C | Orden ret. por CxC | ok | Listo para liberar | 4602400% |  |  |  | 4602400% | [7 empty] | ENERO |  |  | 4601700% | OK | 0% |  |  | 4575000% | [5 empty] | 9 | 0 | 0% |  | EM9-0600-CMML-1 | MOTOR CUMMINS COOLPACK 600KW MOD. QSK19-G5 SAE 0-14 INCLUYE BASE TANQUE Y CASETA ACUSTICA STANDARD CONFIGURATION (BRAND JOINT VENTURE CUMMINS ENGINE, STANDARD RADIATOR, COMAP IL4-AMF8 CONTROL SYSTEM, 12V/24V BATERRY WITH BATERRY CABLES & BATERRY CHARGER, INDUSTRIAL SILENCERS WITH FLANGED FLEXIBLE CONNECTION, WITH STANDARD FUEL TANK, ENGLISH OPERATION/MAINTENANCE MANUAL/TEST REPORT FOR ENGINE, ALTERNATOR AND GENSET, LEGA MAINTIAN TOOL KIT, WITH DILIXI CIRCUIT BREAKER | MOTORES CUMMINS FUZHOU | 600 | 1 | 0 | 1 |  |  |  | 1 |  |  |  |  | 0 | 75625 | ok | 43844 |  | 4590400% | 75625 | 1 | En Transito | 4601700% | EG2-HCI534E-3 | GENERADOR STAMFORD MOD HCI534E 600 KW SAE 0-14 P/MOTOR CUMMINS ALTERNATIVO | GENERADORES STAMFORD | 600 | 1 | 0 | 1 | 1 | 1 | X25C115646 | ok |  |  |  |  | EG2-HCI534E-3 | [9 empty] | n/a | Sin transferencia cargada por Ingeniería |  |  | 0 | 0 | 0 |  | Sin Radiador cargado por Ingeniería | [5 empty] | PLANTA DIESEL ELECTRICA MARCA IGSA 600 KW, SEMIAUTOMATICA, 480 VOLTS MOTOR: CUMMINS INCLUYE: - GENERADOR STAMFORD - CASETA ACUSTICA * PLANTA CON MOTOR Y CASETA FUZHOU * FAVOR DE ASIGNAR MOTOR / GENERADOR CON LOS NUMEROS DE SERIE: 41377965/X25A022641 [V480V] [%CASETA%] [*/TESTANDAR/*]
125871 | Matriz | ARMANDO VILLANUEVA DELGADILLO | CFE TRANSMISION | 1 | 1 | EP1-0500-WE-2 | PLANTA DIESEL ELECTRICA, MARCA IGSA 500 KW, SEMIAUTOMATICA, 220 VOLTS MOTOR: IGSA | 500 | 220 | Especial | B | x | PLANTAS ELECTRICAS | Abierta | 4572900% | 4583300% |  |  |  | 1258711 | 125871 | PM5C102C | Orden ret. por CxC | ok | Listo para liberar | 4602200% |  |  |  | 4602200% |  |  |  | 2025-12-11 00:00:00.000 |  |  |  | FEBRERO |  |  | 4601500% | 4598200% | 0% |  |  | 4597300% | REP-DSE855 - MODULO DE MONITOREO DSE855-01 ETHERNET (21 NOV) |  |  |  |  | 59 | 0 | 0% |  | EM8-6M26G500/6 | MOTOR BAUDOUIN (WEICHAI) MOD 6M26G500/6 DE 556 KW / 1800 RPM SAE 1-14 MOD. IGSA GS500 | MOTORES IGSA / WEICHAI | 500 | 1 | 0 | 1 | 1 |  |  | 1 | 6 | 76331 / 75128 / 73274 / | 1 | 43587 / | EM8-6M26G500/6 | 73274 | ok | 42447 | SALIDA DE PUERTO CH 12/11/2025 | 4576100% | 73274 | 1 | En Transito | 4601500% | EG2-HCI534D | GENERADOR STAMFORD MOD HCI534D 500 KW SAE 1-14 | GENERADORES STAMFORD | 500 | 1 | 0 | 1 | 3 | 1 | X25C120646 | ok | 7 | 75179 / 68911 / 68615 / 68615 | 2 | 36898 / 36898 / | EG2-HCI534D | 72532 | ok | 42065 |  | 4573400% | 72532 | 1 |  |  | n/a | Sin transferencia cargada por Ingeniería |  |  | 0 | 0 | 0 |  | Sin Radiador cargado por Ingeniería | [5 empty] | PLANTA DIESEL ELECTRICA, MARCA IGSA 500 KW, SEMIAUTOMATICA, 220 VOLTS MOTOR: IGSA INCLUYE: - GENERADOR STAMFORD - BASE CHASIS - TANQUE DE DIA DE 1000 LITROS DEACUERDO A LA W4700-10 - INCLUIR LAS SIGUENTES EQUIPOS INTALADOS EN TABLERO Y EN GENRADOR - MÓDULO DE MONITOREO DE SALIDAS A RELEVADOR MAR
125865 | Matriz | PLAZA ALMANZA JOSE ANTONIO | ENTIA DE MEXICO | 1 | 1 | EP1-0600-WE-2 | PLANTA DIESEL ELECTRICA MARCA IGSA 600 KW, SEMIAUTOMATICA, 220 VOLTS MOTOR: IGSA | 600 | 220 | Especial | B | x | PLANTAS ELECTRICAS | Abierta | 4572900% | 4581300% |  |  |  | 1258651 | 125865 | PM5D112C | Orden ret. por CxC | ok | Trabajo Completado | Terminado |  |  |  | 4593600% | [5 empty] | 4593600% |  | TERMINADA |  |  | 0% | OK | 99% | 4594000% | COMPLETO | 4593600% | COMPLETO | 4594500% | 15 DESCUENTO | 30% Anticipo, se pago el 9/Abril |  | 65 | 65 | 100% | 4594500% | EM8-6M33G600/6 | MOTOR BAUDOUIN (WEICHAI) MOD 6M33G600/6 DE 670 KW / 1800 RPM SAE 1-14 MOD. IGSA GS600 | MOTORES IGSA / WEICHAI | 600 | 1 | 1 | 0 |  |  |  | ok | 2 | 76331 / 75128 / | 2 | 43587 / 41767 / | EM8-6M33G600/6 | 72386 | ok | 41931 | TOMAR PT OV125810 | 4572200% | 72386 | 1 |  |  | EG2-HCI534E-1 | GENERADOR STAMFORD MOD HCI534E 600 KW SAE1-14 P/MOTOR VOLVO | GENERADORES STAMFORD | 600 | 1 | 1 | 0 | 2 |  |  | ok | 1 | 75179 / |  |  | EG2-HCI534E-1 | 72387 | ok | 41934 | TOMAR PT OV125810 | 4572200% | 72387 | 1 |  |  | n/a | Sin transferencia cargada por Ingeniería |  |  | 0 | 0 | 0 |  | Sin Radiador cargado por Ingeniería | [5 empty] | PLANTA ELÉCTRICA DE 600 KW NOMINALES PARA UNA POTENCIA EFECTIVA DE 500 KW A UNA ALTURA DE 1740 MSNM, SERVICIO EN EMERGENCIA , CON MOTOR DE COMBUSTIÓN A DIÉSEL MARCA BAUDOUIN MODELO 6M33G600/6 Y GENERADOR ELÉCTRICO 220 VCA, 60 HZ, 3 FASES, 4 H, 1800 RPM, F.P. 0.8, PARA OPERACIÓN EN EMERGENCIA, CON MO
125810 | Distribuidores | VERONICA GARCIA BAUTISTA | GENERACION Y DISTRIBUCION 2000 S.A. DE C.V. | 2 | 1 | EP1-0600-WE-4 | PLANTA DIESEL ELECTRICA, MARCA IGSA 600 KW, AUTOMATICA, 480 VOLTS MOTOR: IGSA EN CASETA ACUSTICA | 600 | 480 | Especial | B | x | PLANTAS ELECTRICAS | Cerrada | 4571600% | 4582000% | 27/02/2025 | 06/03/2025 | 30 % ANTICIPO, 20% CUARTA SEMANA 50 % CONTRA AVISO DE TERMINACIÓN | 1258101 | 125810 | PM5C097C | Orden ret. por CxC | ok | Liberada a produccion | 4600300% |  |  |  | 4600300% |  |  |  | 2025-12-12 00:00:00.000 |  | 4599900% |  | DICIEMBRE |  |  | 4599600% | OK | 28.37% |  | Reponer | 4597300% | OK |  |  |  |  | 46 | 45 | 97.83% |  | EM8-6M33G600/6 | MOTOR BAUDOUIN (WEICHAI) MOD 6M33G600/6 DE 670 KW / 1800 RPM SAE 1-14 MOD. IGSA GS600 | MOTORES IGSA / WEICHAI | 600 | 1 | 0 | 1 |  |  |  | 1 | 2 | 76331 / 75128 / | 2 | 43587 / 41767 / | EM8-6M33G600/6 | 75128 | ok |  |  |  | 75128 | 1 | En Transito | 4599600% | EG2-HCI534E-1 | GENERADOR STAMFORD MOD HCI534E 600 KW SAE1-14 P/MOTOR VOLVO | GENERADORES STAMFORD | 600 | 1 | 0 | 1 | 2 | 1 | X25I376646 | ok | 1 | 75179 / |  |  | EG2-HCI534E-1 | 73275 | ok | 42449 |  | 4576100% | 73275 | 1 |  |  | ET1-H01ATSA31000LG0C | TRANSFERENCIA ASCO FRAME H 1000 A 440 V #H01ATSA31000LG0C PANEL DE CONTROL GRUPO G NEMA 1 | TABLEROS DE TRANSFERENCIA | 1000 | 0 | 0 | 1 |  | Sin Radiador cargado por Ingeniería | [5 empty] | PLANTA DIESEL ELECTRICA, MARCA IGSA 600 KW, AUTOMATICA, 480 VOLTS MOTOR: IGSA INCLUYE: - GENERADOR STAMFORD - CASETA ACUSTICA - INTERRUPTOR A PIE DE GENERADOR CON PROTECCIÓN LSIG - LA BASE TANQUE ES DOBLE PARED CON CAPACIDAD DE 8 HORAS DE AUTONOMIA A PLENA CARGA - TABLERO DE TRANSFERENCIA DE 10
125724 | Matriz | RAUL BUSTOS LUVIANO | EQUIPOS MINEROS LA HACIENDA | 1 | 1 | EP1-2000-CU-4 | PLANTA DIESEL ELECTRICA, MARCA IGSA 2000 KW, SEMIAUTOMATICA, 4160 VOLTS MOTOR: CUMMINS | 2000 | Agregar Voltaje | Estandar | B | x | PLANTAS ELECTRICAS | Abierta | 4569800% | 4585300% |  |  |  | 1257241 | 125724 | PM5B099C | Orden ret. por CxC | ok | Listo para liberar | [10 empty] | 4606600% |  | FEBRERO |  |  | 4605000% | SIN INGENIRIA APROBADA/ SIN TRABAJOS ABIERTOS | 0% |  |  | 4591800% | RT2-00043 - TUBO DE ACERO AL CARBON CED. 80 DE 6" SIN COSTURA ESPESOR DE 10.97MM DE 6.10 MTS DE LARGO (sin fehca) // RT2-00044 - TUBO DE ACERO AL CARBON CED. 80 DE 8" SIN COSTURA ESPESOR DE 12.70MM DE 6.10 MTS DE LARGO(sin fecha) |  |  |  |  | 59 | 0 | 0% |  | EM9-QSK60G6 | MOTOR CUMMINS MOD QSK60G6 COOLPAC 2000KWe SAE 0-18 | MOTORES CUMMINS | 2000 | 1 | 0 | 1 |  |  |  | 1 |  |  |  |  | EM9-QSK60G6-LE | 72658 | ok | 41585 | Check Mod. Marca | 4570000% | 72658 | 1 | En Transito | 4601200% | EG2-S9M1D-B4 | GENERADOR STAMFORD MOD S9M1D-B4 DE 2000 KW A 4160 V, CLASE "H" A 150/40°C, 3 FASES, 60 HZ RPM 1800 WDG 851 RTD´S PARA DEVANADOS, TP´S, RESISTENCIAS CALEFACTORAS Y AVR DM110 (DIGITAL), 1 SET DE 3 TC´S (UNO POR FASE), GENERADOR ABIERTO A PRUEBA DE GOTEO, UN SOLO BALERO PARA ACOPLAMIENTO DIRECTO, SAE 0-18 | GENERADORES STAMFORD | 2000 | 1 | 0 | 1 |  |  |  | 1 | 2 | 71961 / 71629 / |  |  | EG2-S9M1D-B4 | 71961 | ok | 41586 |  | 4570000% | 71961 | 1 | En Fabricación | 4605000% | n/a | Sin transferencia cargada por Ingeniería |  |  | 0 | 0 | 0 |  | Sin Radiador cargado por Ingeniería | [5 empty] | PLANTA DIESEL ELECTRICA, MARCA IGSA 2000 KW, SEMIAUTOMATICA, 4160 VOLTS MOTOR: CUMMINS INCLUYE: - MOTOR MARCA CUMMINS MODELO MODELO QSK60 G6 DE LINEA - GENERADOR STAMFORD - BASE CHASIS ESTRUCTURAL DESLIZABLE TIPO PATÍN PETROLERO PARA SOPORTE DEL CONJUNTO MOTOR-GENERADOR. - SUMINISTRO DE TABLER
125687 | Matriz | CRISTIAN PEREZ OLGUIN | SERVICIOS COMERCIALES Y PROFESIONALES IXTON | 1 | 1 | EP1-0080-WE-2 | PLANTA DIESEL ELECTRICA, MARCA IGSA 80 KW, AUTOMATICA, 220 VOLTS MOTOR: IGSA EN CASETA ACUSTICA | 80 | 220 | Estandar | B | x | PLANTAS ELECTRICAS | Cerrada | 4568600% | 4578200% |  |  |  | 1256871 | 125687 | PM5B098C | Orden ret. por CxC | ok | Trabajo Completado | Terminado |  |  |  | 4588500% | [5 empty] | 4588500% |  | TERMINADA | 15 |  | 0% | OK | 100% | 4588400% | COMPLETO | 4586600% | COMPLETO | 4588800% |  |  |  | 48 | 48 | 100% | 4588800% | EM8-4M10G83/6 | MOTOR BAUDOUIN (WEICHAI) MOD 4M10G83/6 DE 95 KW / 1800 RPM SAE 3-11.5 MOD. IGSA GS80 | MOTORES IGSA / WEICHAI | 80 | 1 | 1 | 0 |  |  |  | ok | 10 | 75128 / 75128 / 75128 / 75128 | 18 | 43587 / 43586 / | [6 empty] | 70262 | 1 |  |  | EG2-UCI224G1L | GENERADOR STANFORD MOD UCI224G1L 80 KW SAE 3-11.5 | GENERADORES STAMFORD | 80 | 1 | 1 | 0 |  |  |  | ok | 74 | 77087 / 77038 / 76483 / 76483 | [12 empty] | ET1-J01ATSA30260DG0C | TRANSFERENCIA ASCO FRAME J 260A 220V #J01ATSA30260DG0C PANEL DE CONTROL GRUPO G NEMA 1 | TABLEROS DE TRANSFERENCIA | 0250 | 1 | 1 | 17 |  | Sin Radiador cargado por Ingeniería | [5 empty] | PLANTA DIESEL ELECTRICA, MARCA IGSA 80 KW, AUTOMATICA, 220 VOLTS MOTOR: IGSA INCLUYE: - GENERADOR STAMFORD - CASETA ACUSTICA - TABLERO DE TRANSFERENCIA DE 250 AMPS - FLETE A PIE DE CAMION [V220V] [%CASETA%] [*/TESTANDAR/*]
125634 | Matriz | PLAZA ALMANZA JOSE ANTONIO | PRINCER | 1 | 1 | EP1-1500-CU-4 | PLANTA DIESEL ELECTRICA, MARCA IGSA 1500 KW, SEMIAUTOMATICA, 440 VOLTS MOTOR: CUMMINS EN CASETA ACUSTICA | 1500 | 440 | Estandar | B | x | PLANTAS ELECTRICAS | Cerrada | 4567700% | 4571600% |  |  |  | 1256341 | 125634 | PM5A094C | Orden ret. por CxC | ok | Liberada a produccion | 4599000% |  |  |  | 4599000% |  |  | 4599000% | 2025-11-22 00:00:00.000 |  | 4597900% |  | NOVIEMBRE |  |  | 0% | OK | 71% |  |  | 4597200% | OK |  |  |  |  | 65 | 0 | 0% |  | EM9-KTA50-G9-LE | MOTOR CUMMINS MOD KTA50-G9 COOLPAC 1500 KW SAE 0-18 | MOTORES CUMMINS FUZHOU | 1500 | 1 | 1 | 0 |  |  |  | ok |  |  |  |  | EM9-KTA50-G9-LE | 72661 | ok | 41606 | Check Mod. Marca | 4570000% | 72661 | 1 |  |  | EG2-S7L1D-C | GENERADOR STAMFORD MOD S7L1D-C DE 1512 KW 480/440 VCA SAE 0-18 PARA MOTOR CUMMINS/IGSA WDG312 | GENERADORES STAMFORD | 1500 | 1 | 1 | 0 | 1 |  |  | ok |  |  |  |  | EG2-S7L1D-C | 71631 | ok |  |  |  | 71631 | 1 |  |  | n/a | Sin transferencia cargada por Ingeniería |  |  | 0 | 0 | 0 |  | Sin Radiador cargado por Ingeniería | [5 empty] | PLANTA DIESEL ELECTRICA, MARCA IGSA 1500 KW, SEMIAUTOMATICA, 440 VOLTS MOTOR: CUMMINS INCLUYE: - MOTOR CUMMINS KTA50G9 - GENERADOR STAMFORD - CASETA ACUSTICA - FLETE - VIATICOS [V440V] [%CASETA%] [*/TESTANDAR/*]
125587 | Matriz | JOSE EDUARDO VAZQUEZ GALICIA | AB&C LEASING DE MEXICO | 1 | 1 | EP1-0300-CU-2 | PLANTA DIESEL ELECTRICA, MARCA IGSA 300 KW, SEMIAUTOMATICA, 220 VOLTS, MOTOR: CUMMINS | 300 | 220 | Estandar | B | x | PLANTAS ELECTRICAS | Abierta | 4566400% | 4575700% |  |  |  | 1255871 | 125587 | PM5A104C | Orden ret. por CxC | ok | Sin Ingeniería liberada | [12 empty] | PENDIENTE |  |  | 4603800% |  | 0% | [8 empty] | 40 | 0 | 0% |  | EM9-QSL9G5 | MOTOR CUMMINS MOD QSL9G5 COOLPAC 300KWe SAE 1-14 | MOTORES CUMMINS | 300 | 1 | 0 | 1 |  |  |  | 1 |  |  | 3 | 34682 / | EM9-QSL9G5-LE | 72660 | ok | 41609 | Check Mod. Marca | 4570000% | 72660 | 1 | En Fabricación | 4603800% | EG2-S4L1D-D | GENERADOR STAMFORD MOD S4L1D-D 300 KW SAE 1-14 | GENERADORES STAMFORD | 300 | 1 | 0 | 1 | 3 | 1 | X25C124621 | ok | 71 | 77139 / 77087 / 76483 / 76483 | 6 | 31334 / | EG2-S4L1D-D | [5 empty] | 68557 | 1 |  |  | n/a | Sin transferencia cargada por Ingeniería |  |  | 0 | 0 | 0 |  | Sin Radiador cargado por Ingeniería | [5 empty] | PLANTA DIESEL ELECTRICA, MARCA IGSA 300 KW, SEMIAUTOMATICA, 220 VOLTS, MOTOR: CUMMINS INCLUYE. - MOTOR CUMMINS MODELO QSL9-G5 - GENERADOR STAMFORD - CONSIDERAR VALVULA CHECK PARA DIESEL - FLETE A PIE DE CAMION [V220V] [*/TESTANDAR/*]
125582 | Matriz | RAUL BUSTOS LUVIANO | ENERCRANE | 1 | 1 | EP1-2000-CU-4 | PLANTA DIESEL ELECTRICA, MARCA IGSA 2000 KW, SEMIAUTOMATICA, 4160 VOLTS MOTOR: CUMMINS | 2000 | 4160 | Especial | B | x | PLANTAS ELECTRICAS | Abierta | 4565700% | 4589100% | 30/12/2024 | 20/01/2025 | 50% ANTICIPO, 35 % ANTES DE ENTREGA, 15% A LA PUESTA EN OPERACION | 1255821 | 125582 | PM5A088C | Orden ret. por CxC | ok | Listo para liberar | [12 empty] | FEBRERO |  |  | 4605000% | SIN INGENIRIA APROBADA/ SIN TRABAJOS ABIERTOS | 0.4127% |  |  | 4591000% | OK |  |  |  |  | 63 | 1 | 1.587% |  | EM9-QSK60G6 | MOTOR CUMMINS MOD QSK60G6 COOLPAC 2000KWe SAE 0-18 | MOTORES CUMMINS | 2000 | 1 | 0 | 1 |  |  |  | 1 |  |  |  |  | EM9-QSK60G6-LE | 72659 | ok | 41605 | Check Mod. Marca | 4570000% | 72659 | 1 | En Transito | 4601200% | EG2-S9M1D-B4 | GENERADOR STAMFORD MOD S9M1D-B4 DE 2000 KW A 4160 V RPM 1800 WDG 851 RTD´S EN ESTATOR, RESISTENCIAS CALEFACTORAS Y AVR DM110 (DIGITAL) SAE 0-18 | GENERADORES STAMFORD | 2000 | 1 | 0 | 1 |  |  |  | 1 | 2 | 71961 / 71629 / |  |  | EG2-S9M1D-B4 | 71629 | ok | 41332 |  | 4568100% | 71629 | 1 | En Fabricación | 4605000% | n/a | Sin transferencia cargada por Ingeniería |  |  | 0 | 0 | 0 |  | Sin Radiador cargado por Ingeniería | [5 empty] | PLANTA DIESEL ELECTRICA, MARCA IGSA 2000 KW, SEMIAUTOMATICA, 4160 VOLTS MOTOR: CUMMINS INCLUYE: - MOTOR CUMMINS MODELO QSK60 G6- DE LINEA - GENERADOR STAMFORD - BASE CHASIS - FLETE A PIE DE CAMION - VIATICOS [V4160V] [//ESPECIAL//] [*/BASECHASIS/*]
125484 | Export. EUA | LUIS EDUARDO HERNANDEZ GARCIA | IGSA CORP. | 1 | 1 | EP1-2000-WE-4-UL | MOTOR GEN SEMIAUTO 2000 KW 480 V MOTOR IGSA MOD. GS2000 NORMA UL | 2000 | 480 | Especial | B | x | PLANTAS ELECTRICAS | Cerrada | 4562900% | 4579700% |  |  |  | 1254841 | 125484 | PM4L082C | Orden ret. por CxC | ok | Liberada a produccion | 4598900% |  |  |  | 4598900% |  |  |  | 2025-11-17 00:00:00.000 |  | 4598900% |  | DICIEMBRE |  |  | 0% | OK | 43.36% |  |  | 4597200% | OK |  |  |  |  | 80 | 1 | 1.25% |  | EME-20M33G4D2/6E | MOTOR BAUDOUIN (WEICHAI) MOD 20M33G4D2/6E EPA TIER 2 DE 2000 KW / 1800 RPM SAE 00-21 MOD. IGSA GS2000 | MOTORES IGSA / WEICHAI | 2000 | 1 | 1 | 0 |  |  |  | ok |  |  | 1 | 42862 / |  | 73898 | ok |  |  |  | 73898 | 1 |  |  | EG2-S7L1D-H-UL | GENERADOR STAMFORD UL2000, UL1446, UL1004 MOD. S7L1D-H DE 2000 KW, 1800 RMP 440/254 VCA SAE 00-21 | GENERADORES STAMFORD | 2000 | 1 | 0 | 1 |  | 1 | X25B071724 | ok | 10 | 68199 / 68199 / 68196 / 68196 |  |  | EG2-S7L1D-H-UL-1 |  |  | 40866 | CHINA | 4563100% | 71085 | 1 |  |  | n/a | Sin transferencia cargada por Ingeniería |  |  | 0 | 0 | 0 |  | Sin Radiador cargado por Ingeniería | [5 empty] | PLANTA DIESEL ELECTRICA, MARCA IGSA 2000 KW, SEMIAUTOMATICA, 480 VOLTS MOTOR: BAUDOUIN EPA INCLUYE: - MOTOR BAUDOUIN MODELO 20M33G4D2/6 - GENERADOR STAMFORD UL - BASE CHASIS - CASETA DE ALUMINIO - CONTROL DSE7320 O 7310 - 2X 3200A BREAKERS CON SHUNT TRIP Y GFI EN AMBOS, CONTACTOS AUXILIARES SOLO
124933 | Matriz | ARMANDO GUTIERREZ GARCIA | TECNOLOGIA INTERCONTINENTAL SAPI DE CV | 1 | 1 | EP1-0300-WE-4 | PLANTA DIESEL ELECTRICA, MARCA IGSA 300 KW, AUTOMATICA, 480 VOLTS MOTOR: IGSA EN CASETA ACUSTICA | 300 | 480 | Estandar | B | x | PLANTAS ELECTRICAS | Cerrada | 4550200% | 4562400% |  |  |  | 1249331 | 124933 | PM5H149C | Orden ret. por CxC | ok | Sin Ingeniería liberada | CANCELAR | [11 empty] | CANCELADA |  |  | 0% | SIN INGENIERIA APROBADA | 0% |  | Reponer | 4591000% | OK |  |  |  |  | 48 | 0 | 0% |  | EM8-6M16G308/6 | MOTOR BAUDOUIN (WEICHAI) MOD 6M16G308/6 DE 360 KW / 1800 RPM SAE 1-14 MOD. IGSA GS300 | MOTORES IGSA / WEICHAI | 300 | 1 | 0 | 1 |  |  |  | 1 | 5 | 75128 / 75128 / 75128 / 75128 | 5 | 43587 / |  |  |  |  | CANCELAR | [5 empty] | EG2-S4L1D-D | GENERADOR STAMFORD MOD S4L1D-D 300 KW SAE 1-14 | GENERADORES STAMFORD | 300 | 1 | 0 | 1 | 3 |  |  | 1 | 71 | 77139 / 77087 / 76483 / 76483 | 6 | 31334 / |  |  |  |  | CANCELAR | [5 empty] | ET1-H01ATSA30800DG0C | TRANSFERENCIA ASCO FRAME H 800 A 220 V #H01ATSA30800DG0C PANEL DE CONTROL GRUPO G NEMA 1 | TABLEROS DE TRANSFERENCIA | 0800 | 1 | 0 | 67 |  | Sin Radiador cargado por Ingeniería | [5 empty] | PLANTA DIESEL ELECTRICA, MARCA IGSA 300 KW, AUTOMATICA, 480 VOLTS MOTOR: IGSA INCLUYE: - GENERADOR STAMFORD - CASETA ACUSTICA - TABLERO DE TRANSFERENCIA DE 800 AMPS - DOSSIER DE CALIDAD - PRUEBAS FAT - FLETE - VIATICOS [V480V] [%CASETA%] [*/TESTANDAR/*]
124918 | Matriz | JESUS ROBLES ARANDA | SOCIEDAD DE INGENIEROS ELECTRICOS Y ELECTRONICOS | 2 | 1 | EP1-0030-WE-2 | PLANTA DIESEL ELECTRICA, MARCA IGSA 30 KW, AUTOMATICA, 220 VOLTS MOTOR: IGSA | 30 | 220 | Estandar | B | x | PLANTAS ELECTRICAS | Abierta | 4549800% | 4551800% | 24/10/2025 | 05/11/2025 | CONTADO | 1249181 | 124918 | PM5K105C | Orden ret. por CxC | ok | Listo para liberar | 4601300% |  |  |  | 4601300% | [5 empty] | 4601300% |  | DICIEMBRE |  |  | 0% | OK | 0% |  |  | 4597300% | OK |  |  |  |  | 52 | 0 | 0% |  | EM8-4M06G33/6 | MOTOR BAUDOUIN (WEICHAI) MOD 4M06G33/6 DE 41 KW / 1800 RPM SAE 3-11.5 MOD. IGSA GS30 | MOTORES IGSA / WEICHAI | 30 | 1 | 0 | 1 | 3 | 1 | 5625A000553 | ok | 4 | 75128 / 75128 / 75128 / 75128 | 8 | 43587 / 43586 / | EM8-4M06G33/6 | [9 empty] | EG2-S1L2-J | GENERADOR STAMFORD MOD S1L2-J1 30 KW SAE 3-11.5 | GENERADORES STAMFORD | 30 | 1 | 0 | 1 | 15 | 1 | X25C123053 | ok | 9 | 70387 / 70387 / 70387 / 70387 | 5 | 31225 / | EG2-S1L2-J | [9 empty] | ET1-D01ATSA30104DG0C | TRANSFERENCIA ASCO FRAME D 104 A 220 V #D01ATSA30104DG0C PANEL DE CONTROL GRUPO G NEMA 1 | TABLEROS DE TRANSFERENCIA | 0100 | 1 | 0 | 37 |  | Sin Radiador cargado por Ingeniería | [5 empty] | PLANTA DIESEL ELECTRICA, MARCA IGSA 30 KW, AUTOMATICA, 220 VOLTS MOTOR: IGSA INCLUYE: - GENERADOR STAMFORD - TABLERO DE TRANSFERENCIA ASCO DE 100 AMPS A 220 VCA - FLETE - VIATICOS * TABLEROS DE TRANSFERENCIA ASCO DE 200 AMPS Y 100 AMPS A 220 VCA "ENTREGADOS" [V220V] [*/TESTANDAR/*]
124678 | Matriz | JOSÉ ALBERTO SALGADO SÁNCHEZ | CASILDA CONSTRUCCIONES S.A. DE C.V. | 2 | 1 | EP1-1500-WE-4 | PLANTA DIESEL ELECTRICA MARCA IGSA 1500 AUTOMATICA, 480 VOLTS MOTOR: IGSA | 1500 | 480 | Estandar | B | x | PLANTAS ELECTRICAS | Abierta | 4544300% | 4556500% |  |  |  | 1246781 | 124678 | PM4I108C | Orden ret. por CxC | ok | Listo para liberar | Solicitar a Planeación | [11 empty] | PENDIENTE |  |  | 0% | OK | 0.8627% |  | Reponer (Se presto a 125105) | 4566600% | OK |  |  |  |  | 51 | 2 | 3.922% |  | EM8-16M33G1500/6 | MOTOR BAUDOUIN (WEICHAI) MOD 16M33G1500/6 DE 1680 KW / 1800 RPM SAE 0-18 MOD. IGSA GS1500 | MOTORES IGSA / WEICHAI | 1500 | 1 | 0 | 1 | 1 | 1 | 4525A000049 | ok |  |  |  |  | EM8-16M33G1500/6 | 71358 | ok | 41042 | Weichai | 4565700% | 71358 | 1 |  |  | EG2-S7L1D-C | GENERADOR STAMFORD MOD S7L1D-C DE 1512 KW 480/440 VCA SAE 0-18 PARA MOTOR CUMMINS/IGSA WDG312 | GENERADORES STAMFORD | 1500 | 1 | 0 | 1 | 1 | 1 | X25B084724 | ok |  |  |  |  | EG2-S7L1D-C |  |  | 41043 |  | 4565700% | 71359 | 1 |  |  | Varios | Varios | Varios |  | 2 | 0 | 0 |  | Sin Radiador cargado por Ingeniería | [5 empty] | PLANTA DIESEL ELECTRICA MARCA IGSA 1500 AUTOMATICA, 480 VOLTS MOTOR: IGSA INCLUYE: - GENERADOR (QUE SE ENCUENTRE DISPONIBLE) - TABLERO DE TRANSFERENCIA DE 2500 AMPS A 480 VCA - TABLERO DE TRANSFERENCIA DE 600 AMPS A 480 VCA - FLETE - VIATICOS [V480V]
124456 | Matriz | JESSICA AIDÉ LÓPEZ MARTÍNEZ | VOLKSWAGEN DE MEXICO | 1 | 1 | EP1-0800-CU-4 | PLANTA DIESEL ELECTRICA, MARCA IGSA 800 KW, SEMIAUTOMATICA, 440 VOLTS MOTOR: CUMMINS EN CASETA ACUSTICA | 800 | 440 | Especial | B | x | PLANTAS ELECTRICAS | Cerrada | 4538600% | 4547300% |  |  |  | 1244561 | 124456 | PM4D073C | Orden ret. por CxC | ok | Trabajo Completado | Terminado | [11 empty] | TERMINADA |  |  | 0% |  | 100% | 4555200% | COMPLETO |  | COMPLETO | 4555200% |  |  |  | 65 | 65 | 100% | 4555200% | EM9-KTA38G2-L | MOTOR CUMMINS MOD KTA38G2 COOLPAC 800KW SAE 0-18 MOD. IGSA GS-800 | MOTORES CUMMINS FUZHOU | 800 | 1 | 1 | 0 |  |  |  | ok | 1 | 76355 / | [8 empty] | 67637 | 1 |  |  | EG2-S6L1D-C | GENERADOR STAMFORD MOD S6L1D-C 800 KW SAE 0-18 | GENERADORES STAMFORD | 800 | 1 | 1 | 0 |  |  |  | ok | 4 | 77087 / 76920 / 70387 / 70387 | 5 | 37601 / 31334 / | [10 empty] | n/a | Sin transferencia cargada por Ingeniería |  |  | 0 | 0 | 0 |  | Sin Radiador cargado por Ingeniería | [5 empty] | PLANTA DIESEL ELECTRICA, MARCA IGSA 800 KW, SEMIAUTOMATICA, 440 VOLTS MOTOR: CUMMINS INCLUYE: - GENERADOR STAMFORD - CASETA ACUSTICA - PRUEBAS EN SITIO - SUMINISTRO DE DIESEL EN SITIO - SE DEBE CONSIDERAR SOBRE CHINO A LA SALIDA DEL ESCAPE. - EL EQUIPO DEBE ESTAR PREPARADO EN EL INTERRUPTOR D
124278 | Export. EUA | RAFAEL SALGADO DURAN | IGSA CORP. | 1 | 1 | EP1-0650-PS-4-UL | MOTOR GENERADOR SEMIAUT 650 KW 440 V MOTOR PSI | 650 | 480 | Especial | A | x | PLANTAS ELECTRICAS | Cerrada | 4532800% | 4558700% |  |  |  | 1242781 | 124278 | PM4B080C | Orden ret. por CxC | ok | Sin Ingeniería liberada | CANCELAR | [11 empty] | PENDIENTE |  |  | 4612700% | OK | 0% |  |  | 4566400% | OK |  |  |  |  | 84 | 0 | 0% |  | EMC-32L | MOTOR PSI MOD. 32L, STAND 650 KW 60 HZ, NO. PART 59007017, COOLING KIT NO. PART 59300152. SAE 0-18 | MOTORES POWER SOLUTIONS INTERN | 650 | 1 | 0 | 1 |  |  |  | 1 | 2 | 71086 / 59463 / |  |  | EMC-32L | 71086 | ok | 40867 | CANCELAR | 4563100% | 71086 | 1 | OC pendiente de pago 71086 | 4612700% | EG2-S6L1D-C4-UL-1 | GENERADOR STAMFORD UL 2200,UL1446,UL1004 MOD. S6L1D-C4 DE 600 KW, 1800 RPM 440/480 VCA SAE 0-18 | GENERADORES STAMFORD | 600 | 1 | 0 | 1 | 2 |  |  | 1 |  |  | 2 | 37387 / 37387 / |  |  |  |  | CANCELAR | [5 empty] | n/a | Sin transferencia cargada por Ingeniería |  |  | 0 | 0 | 0 |  | Sin Radiador cargado por Ingeniería | [5 empty] | PLANTA A GAS ELECTRICA, MARCA IGSA 650 KW, SEMIAUTOMATICA, 480 VOLTS MOTOR: PSI INCLUYE: - GENERADOR STAMFORD - CASETA ACUSTICA - BASE CHASIS - CONTROL DSE7310 - ALUMINIUM ENCLOSURE LEVEL 2 TIPO WINCO COLOR GRIS - 1 BREAKERS 1000 A - BATTERY RESTRAINT - 2XDSE2548 - DSBC2410EI LCD+METERS - ENC
124273 | Export. EUA | RAFAEL SALGADO DURAN | IGSA CORP. | 1 | 1 | EP1-1000-WE-4-UL | MOTOR GEN SEMIAUTO 1000 KW 480 V MOTOR IGSA MOD. GS1000 NORMA UL | 1000 | 480 | Especial | A | x | PLANTAS ELECTRICAS | Cerrada | 4532800% | 4548800% |  |  |  | 1242731 | 124273 | PM4L049C | Orden ret. por CxC | ok | Listo para liberar | 4567300% |  |  |  | 4567300% |  |  | 4567300% | 2025-12-16 00:00:00.000 |  | 4601700% |  | ENERO |  |  | 0% | OK | 0% |  | Reponer (Se presto a 125463) | 4595200% | OK |  |  |  |  | 100 | 0 | 0% |  | EM8-12M33G8D2/6 | MOTOR BAUDOUIN (WEICHAI) MOD 12M33G8D2/6 EPA TIER 2 DE 1063 KW / 1800 RPM SAE 0-18 CON RADIADOR Y TUBERIA DE CONEXION AL MOTOR MOD. IGSA GS1000 | MOTORES IGSA / WEICHAI | 1000 | 1 | 0 | 1 |  | 1 | 3925E000589 | ok | 6 | 72390 / 67255 / 67254 / |  |  | EME-12M33G8D2/6E | 73912 | ok | 41993 | Check Mod. Exp |  | 73912 | 1 |  |  | EG2-S6L1D-F-UL | GENERADOR STAMFORD UL 2200,UL1446,UL1004 MOD. S6L1D-F 1000 KW, 1800 RPM 220/480 VCA WDG 311 SAE 0-18 | GENERADORES STAMFORD | 1000 | 1 | 0 | 1 | 1 | 1 | X25B071722 | ok | 5 | 68199 / 68199 / 68196 / 68196 | 2 | 41752 / 34672 / | EG2-S6L1D-F-UL |  |  | 40806 | China | 4562800% | 71023 | 1 |  |  | n/a | Sin transferencia cargada por Ingeniería |  |  | 0 | 0 | 0 |  | Sin Radiador cargado por Ingeniería | [5 empty] | PLANTA DIESEL ELECTRICA, MARCA IGSA 1000 KW, SEMIAUTOMATICA, 480 VOLTS MOTOR: BAUDOUIN INCLUYE: - GENERADOR STAMFORD - CASETA ACUSTICA - BASE CHASIS - CONTROL DSE7310 - ENCLOSURE LEVEL 2 TIPO WINCO COLOR GRIS - 1 BREAKERS 1600 A - 2XDSE2548. DSEBC241EI02 - ENCLOSURE LIGHT DC ON/OFF SWITCH -
124208 | Matriz | JOSÉ ALBERTO SALGADO SÁNCHEZ | CONGELACION Y ALMACENAJE DEL CENTRO | 1 | 1 | EP1-0250-WE-4 | PLANTA DIESEL ELECTRICA, MARCA IGSA 250 KW, AUTOMATICA, 440 VOLTS MOTOR: IGSA EN CASETA ACUSTICA |  | 440 | Estandar | B | x | PLANTAS ELECTRICAS | Cerrada | 4530900% | 4543200% |  |  |  | 1242081 | 124208 |  | ok | ok | Sin Job asignado | CANCELAR | [11 empty] | CANCELADA |  |  | 0% | OK | 0% |  |  | 4539700% | [10 empty] | Sin Job asignado |  | 0 | 0 | 0 | 0 | 0 | [11 empty] | CANCELAR | [6 empty] | Sin Job asignado |  | 0 | 0 | 0 | 0 | 0 | [11 empty] | CANCELAR | [6 empty] | Sin Job asignado |  |  | 0 | 0 | 0 |  | Sin Job asignado | [5 empty] | PLANTA DIESEL ELECTRICA, MARCA IGSA 250 KW, AUTOMATICA, 440 VOLTS MOTOR: IGSA INCLUYE: - GENERADOR (QUE SE ENCUENTRE EN EXISTENCIA) - CASETA ACUSTICA - TABLERO DE TRANSFERENCIA IGSA DE 400 AMPS. - FLETE - VIATICOS [V440V] [%CASETA%]
124207 | Matriz | JOSÉ ALBERTO SALGADO SÁNCHEZ | CONGELACION Y ALMACENAJE DEL CENTRO | 1 | 1 | EP1-0250-WE-4 | PLANTA DIESEL ELECTRICA, MARCA IGSA 250 KW, AUTOMATICA, 440 VOLTS MOTOR: IGSA EN CASETA ACUSTICA |  | 440 | Estandar | B | x | PLANTAS ELECTRICAS | Cerrada | 4530900% | 4543200% |  |  |  | 1242071 | 124207 |  | ok | ok | Sin Job asignado | CANCELAR | [11 empty] | CANCELADA |  |  | 0% | OK | 0% |  |  | 4541400% | OK | [9 empty] | Sin Job asignado |  | 0 | 0 | 0 | 0 | 0 | [11 empty] | CANCELAR | [6 empty] | Sin Job asignado |  | 0 | 0 | 0 | 0 | 0 | [11 empty] | CANCELAR | [6 empty] | Sin Job asignado |  |  | 0 | 0 | 0 |  | Sin Job asignado | [5 empty] | PLANTA DIESEL ELECTRICA, MARCA IGSA 250 KW, AUTOMATICA, 440 VOLTS MOTOR: IGSA INCLUYE: - GENERADOR (QUE SE ENCUENTRE EN EXISTENCIA) - CASETA ACUSTICA - TABLERO DE TRANSFERENCIA IGSA DE 400 AMPS. - FLETE - VIATICOS [V440V] [%CASETA%]
124203 | Distribuidores | JUAN CARLOS HEREDIA FINOL | GEOLIS | 2 | 2 | EP1-0250-PS-4 | PLANTA DIESEL ELECTRICA MARCA IGSA 250 KW, SEMIAUTOMATICA, 480 VOLTS MOTOR: PSI EN CASETA ACUSTICA | 250 | 480 | Especial | A | x | PLANTAS ELECTRICAS | Cerrada | 4530900% | 4552200% |  |  |  | 1242032 | 124203 | PM4A091C | Orden ret. por CxC | ok | Trabajo Completado | Terminado | [11 empty] | TERMINADA |  |  | 0% | OK | 100% | 4551300% | COMPLETO | 4555900% | COMPLETO | 4551800% |  |  |  | 71 | 71 | 100% | 4551800% | EMC-13LT | MOTOR PSI MOD. 13LT NG 250 KW, 60 HZ STANDBY 250 KWE SAE 1-14 (COOLING KIT INCLUDED) | MOTORES POWER SOLUTIONS INTERN | 250 | 1 | 1 | 0 | 2 |  |  | ok | [14 empty] | EG2-UCDI274K1L | GENERADOR STAMFORD MOD UCDI274K1L 250 KW SAE 1-14 | GENERADORES STAMFORD | 250 | 1 | 1 | 0 | 1 |  |  | ok | 8 | 77139 / 76931 / 76483 / 76483 | 9 | 31334 / 29119 / | [10 empty] | n/a | Sin transferencia cargada por Ingeniería |  |  | 0 | 0 | 0 |  | Sin Radiador cargado por Ingeniería | [5 empty] | [V480V] [%CASETA%] [//ESPECIAL//]
124203 | Distribuidores | JUAN CARLOS HEREDIA FINOL | GEOLIS | 2 | 1 | EP1-0250-PS-4 | PLANTA DIESEL ELECTRICA MARCA IGSA 250 KW, SEMIAUTOMATICA, 480 VOLTS MOTOR: PSI EN CASETA ACUSTICA | 250 | 480 | Especial | A | x | PLANTAS ELECTRICAS | Cerrada | 4530900% | 4552200% |  |  |  | 1242031 | 124203 | PM4A090C | Orden ret. por CxC | ok | Trabajo Completado | Terminado | [11 empty] | TERMINADA |  |  | 0% | OK | 99.59% | 4551200% | COMPLETO | 4555900% | COMPLETO | 4551300% |  |  |  | 70 | 69 | 98.57% | 4551300% | EMC-13LT | MOTOR PSI MOD. 13LT NG 250 KW, 60 HZ STANDBY 250 KWE SAE 1-14 (COOLING KIT INCLUDED) | MOTORES POWER SOLUTIONS INTERN | 250 | 1 | 1 | 0 | 2 |  |  | ok | [14 empty] | EG2-S4L1S-D4 | GENERADOR STAMFORD UL 2200,UL1446,UL1004 MOD. S4L1S-D4 DE 250KW, 1800 RPM 208-480 VCA SAE 1-14 | GENERADORES STAMFORD | 250 | 1 | 1 | 0 |  |  |  | ok |  |  | 6 | 37387 / 37387 / 37387 / 37387 | [10 empty] | n/a | Sin transferencia cargada por Ingeniería |  |  | 0 | 0 | 0 |  | Sin Radiador cargado por Ingeniería | [5 empty] | PLANTA ELÉCTRICA EN EMERGENCIA, CON MOTOR DE COMBUSTIÓN INTERNA PARA 250 KWE EN GAS NATURAL, POTENCIA NOMINAL EN EMERGENCIA, EN 480 VCA, 60 HZ, 3 FASES, 4 H, 1800 RPM, F.P. 0.8, ACOPLADO RIGIDAMENTE POR MEDIO DE DISCOS FLEXIBLES A GENERADOR ELÉCTRICO PARA 250 KWE, CON REGULADOR ELECTRÓNICO DE VOLTAJ
124202 | Distribuidores | JUAN CARLOS HEREDIA FINOL | GEOLIS | 2 | 2 | EP1-0250-PS-4 | PLANTA DIESEL ELECTRICA MARCA IGSA 250 KW, SEMIAUTOMATICA, 480 VOLTS MOTOR: PSI EN CASETA ACUSTICA | 250 | 480 | Especial | A | x | PLANTAS ELECTRICAS | Cerrada | 4530900% | 4552100% |  |  |  | 1242022 | 124202 | PM4A089C | Orden ret. por CxC | ok | Trabajo Completado | Terminado | [11 empty] | TERMINADA |  |  | 0% | OK | 100% | 4547100% | COMPLETO | 4555900% | COMPLETO | 4547500% |  |  |  | 68 | 68 | 100% | 4547500% | EMC-13LT | MOTOR PSI MOD. 13LT NG 250 KW, 60 HZ STANDBY 250 KWE SAE 1-14 (COOLING KIT INCLUDED) | MOTORES POWER SOLUTIONS INTERN | 250 | 1 | 1 | 0 | 2 |  |  | ok | [14 empty] | EG2-UCDI274K1L | GENERADOR STAMFORD MOD UCDI274K1L 250 KW SAE 1-14 | GENERADORES STAMFORD | 250 | 1 | 1 | 0 | 1 |  |  | ok | 8 | 77139 / 76931 / 76483 / 76483 | 9 | 31334 / 29119 / | [10 empty] | n/a | Sin transferencia cargada por Ingeniería |  |  | 0 | 0 | 0 |  | Sin Radiador cargado por Ingeniería | [5 empty] | [V480V] [%CASETA%] [//ESPECIAL//]
124202 | Distribuidores | JUAN CARLOS HEREDIA FINOL | GEOLIS | 2 | 1 | EP1-0250-PS-4 | PLANTA DIESEL ELECTRICA MARCA IGSA 250 KW, SEMIAUTOMATICA, 480 VOLTS MOTOR: PSI EN CASETA ACUSTICA | 250 | 480 | Especial | A | x | PLANTAS ELECTRICAS | Cerrada | 4530900% | 4552100% |  |  |  | 1242021 | 124202 | PM4A088C | Orden ret. por CxC | ok | Trabajo Completado | Terminado | [11 empty] | TERMINADA |  |  | 0% | OK | 100% | 4547100% | COMPLETO | 4555900% | COMPLETO | 4547500% |  |  |  | 68 | 68 | 100% | 4547500% | EMC-13LT | MOTOR PSI MOD. 13LT NG 250 KW, 60 HZ STANDBY 250 KWE SAE 1-14 (COOLING KIT INCLUDED) | MOTORES POWER SOLUTIONS INTERN | 250 | 1 | 1 | 0 | 2 |  |  | ok | [14 empty] | EG2-UCDI274K1L | GENERADOR STAMFORD MOD UCDI274K1L 250 KW SAE 1-14 | GENERADORES STAMFORD | 250 | 1 | 1 | 0 | 1 |  |  | ok | 8 | 77139 / 76931 / 76483 / 76483 | 9 | 31334 / 29119 / | [10 empty] | n/a | Sin transferencia cargada por Ingeniería |  |  | 0 | 0 | 0 |  | Sin Radiador cargado por Ingeniería | [5 empty] | PLANTA ELÉCTRICA EN EMERGENCIA, CON MOTOR DE COMBUSTIÓN INTERNA PARA 250 KWE EN GAS NATURAL, POTENCIA NOMINAL EN EMERGENCIA, EN 480 VCA, 60 HZ, 3 FASES, 4 H, 1800 RPM, F.P. 0.8, ACOPLADO RIGIDAMENTE POR MEDIO DE DISCOS FLEXIBLES A GENERADOR ELÉCTRICO PARA 250 KWE, CON REGULADOR ELECTRÓNICO DE VOLTAJ
124200 | Distribuidores | JUAN CARLOS HEREDIA FINOL | GEOLIS | 2 | 2 | EP1-0125-PS-4 | PLANTA DIESEL ELECTRICA MARCA IGSA 125 KW, SEMIAUTOMATICA, 480 VOLTS MOTOR: PSI EN CASETA ACUSTICA | 125 | 480 | Especial | A | x | PLANTAS ELECTRICAS | Cerrada | 4530900% | 4551900% |  |  |  | 1242002 | 124200 | PM4A087C | Orden ret. por CxC | ok | Trabajo Completado | Terminado | [11 empty] | TERMINADA |  |  | 0% | OK | 100% | 4546800% | COMPLETO | 4555900% | COMPLETO | 4547100% |  |  |  | 59 | 59 | 100% | 4547100% | EMC-8.8L T | MOTOR PSI MOD. 8.8L T NG 125 KW, 60 HZ STANDBY 125 KWE SAE 3-11.5 | MOTORES POWER SOLUTIONS INTERN | 125 | 1 | 1 | 0 |  |  |  | ok | [14 empty] | EG2-UCI274E1L | GENERADOR STAMFORD MOD UCI274E1L 125 KW SAE 3-11.5 | GENERADORES STAMFORD | 125 | 1 | 1 | 0 | 10 |  |  | ok | 9 | 77087 / 76942 / 76483 / | 3 | 34672 / | [10 empty] | n/a | Sin transferencia cargada por Ingeniería |  |  | 0 | 0 | 0 |  | Sin Radiador cargado por Ingeniería | [5 empty] | [V480V] [%CASETA%] [//ESPECIAL//]
124200 | Distribuidores | JUAN CARLOS HEREDIA FINOL | GEOLIS | 2 | 1 | EP1-0125-PS-4 | PLANTA DIESEL ELECTRICA MARCA IGSA 125 KW, SEMIAUTOMATICA, 480 VOLTS MOTOR: PSI EN CASETA ACUSTICA | 125 | 480 | Especial | A | x | PLANTAS ELECTRICAS | Cerrada | 4530900% | 4551900% |  |  |  | 1242001 | 124200 | PM4A086C | Orden ret. por CxC | ok | Trabajo Completado | Terminado | [11 empty] | TERMINADA |  |  | 0% | OK | 100% | 4546800% | COMPLETO | 4555900% | COMPLETO | 4546900% |  |  |  | 59 | 59 | 100% | 4546900% | EMC-8.8L T | MOTOR PSI MOD. 8.8L T NG 125 KW, 60 HZ STANDBY 125 KWE SAE 3-11.5 | MOTORES POWER SOLUTIONS INTERN | 125 | 1 | 1 | 0 |  |  |  | ok | [14 empty] | EG2-UCI274E1L | GENERADOR STAMFORD MOD UCI274E1L 125 KW SAE 3-11.5 | GENERADORES STAMFORD | 125 | 1 | 1 | 0 | 10 |  |  | ok | 9 | 77087 / 76942 / 76483 / | 3 | 34672 / | [10 empty] | n/a | Sin transferencia cargada por Ingeniería |  |  | 0 | 0 | 0 |  | Sin Radiador cargado por Ingeniería | [5 empty] | PLANTA ELÉCTRICA EN EMERGENCIA, FORMADA POR MOTOR DE COMBUSTIÓN INTERNA A GAS NATURAL PARA 125KW STAND BY, PARA SERVICIO CONTINUO, ACOPLADO A GENERADOR ELÉCTRICO MARCA STAMFORD O LEROY SOMER UL A 480 VCA, 60 HZ, 3 FASES, 4 H, 1800 RPM, F.P. 0.8, CON REGULADOR ELECTRÓNICO DE VOLTAJE, PARA OPERACIÓN E
124197 | Matriz | JESSICA AIDÉ LÓPEZ MARTÍNEZ | MINERA MEXICANA LA CIENEGA | 1 | 1 | ET1-D03ATSA30104DG0C | TABLERO DE TRANSFERENCIA AUTOMATICA MCA ASCO SERIE 300 MOD. D03ATSA30104DG0C DE OPERACION EN TRANSICION ABIERTA DE 104 AMPERES 220 VCA 60 Hz, 3 POLOS, 4 HILOS (NEUTRO SOLIDO) CON CONTROL DE TRANSFERENCIA PANEL GRUPO G, BASADO EN COMUTADOR DE POTENCIA DUAL EN GABINETE NEMA 1, ACABADO EN COLOR GRIS ANSI 61, FABRICADO DE ACUERDO CON UL 1008 |  | N/A | Especial |  | 0 | TABLEROS DE TRANSFERENCIA | N/A | 4530900% | 4540100% |  |  |  | 1241971 | 124197 |  | Orden ret. por CxC | ok | Sin Job asignado | Solicitar a Planeación | [11 empty] | CANCELADA |  |  | 0% | OK | 0% | [13 empty] | Ov que no necesita motor |  | 0 | 0 | 0 | 0 | 0 | [18 empty] | Ov que no necesita motor |  | 0 | 0 | 0 | 0 | 0 | [18 empty] | Sin Job asignado |  |  | 0 | 0 | 0 |  | Sin Job asignado | [5 empty] | TABLERO DE TRANSFERENCIA AUTOMÁTICA MARCA ASCO SERIE 300, DE 104 AMPERES, DE OPERACIÓN EN TRANSICIÓN ABIERTA, TENSIÓN NOMINAL DE 220 VCA, 60 HZ, 3 POLOS, 4 HILOS (NEUTRO SOLIDO), CON CONTROL DE TRANSFERENCIA PANEL GRUPO G, BASADO EN CONMUTADOR DE POTENCIA DUAL EN GABINETE NEMA 1, ACABADO EN COLOR GR
124117 | Matriz | JESUS ROBLES ARANDA | ALEJANDRA BARRERA SOLIS | 1 | 1 | EP1-0060-CU-2 | PLANTA DIESEL ELECTRICA MARCA IGSA 60 KW, AUTOMATICA, 220 VOLTS MOTOR: CUMMINS EN CASETA ACUSTICA | 60 | 22 | Estandar | B | x | PLANTAS ELECTRICAS | Cerrada | 4528200% | 4536300% | DD/MM/AAAA | 07/11/2025 | 50% ANTICIPO, 50% CONTRA AVISO DE TERMINACION | 1241171 | 124117 | PM5K117C | Orden ret. por CxC | ok | Listo para liberar | [12 empty] | FBRERO |  |  | 4606400% |  | 0% | [8 empty] | 21 | 0 | 0% |  | EM9-0060-CMML-1 | MOTOR CUMMINS COOLPACK 60KW MOD. 4BTA3.9-G2 SAE 3-11.5 INCLUYE BASE TANQUE Y CONFIGURATION (BRAND JOINT VENTURE CUMMINS ENGINE, STANDARD RADIATOR, COMAP IL4-AMF8 CONTROL SYSTEM, 12V/24V BATERRY WITH BATERRY CABLES & BATERRY CHARGER, INDUSTRIAL SILENCERS WITH FLANGED FLEXIBLE CONNECTION, WITH STANDARD FUEL TANK, ENGLISH OPERATION/MAINTENANCE MANUAL/TEST REPORT FOR ENGINE, ALTERNATOR AND GENSET, LEGA MAINTIAN TOOL KIT, WITH DILIXI CIRCUIT BREAKER | MOTORES CUMMINS FUZHOU | 60 | 1 | 0 | 1 |  |  |  | 1 |  |  |  |  | EM9-0060-CMML | 76355 | ok |  |  |  | 76355 | 1 | OC en espera de OA 76355 | 4605000% | EG2-S1L2-Y | GENERADOR STAMFORD MOD S1L2-Y1 60 KW SAE 3-11.5 | GENERADORES STAMFORD | 60 | 1 | 0 | 1 | 7 |  |  | 1 | 10 | 77087 / 69633 / |  |  | EG2-S1L2-Y | 77087 | ok | 44970 |  | 4596700% | 77087 | 1 | OC pendiente de autorización 77087 | 4606400% | ET1-D01ATSA30200DG0C | TRANSFERENCIA ASCO FRAME D 200 A 220 V #D01ATSA30200DG0C PANEL DE CONTROL GRUPO G NEMA 1 | TABLEROS DE TRANSFERENCIA | 0200 | 1 | 0 | 26 |  | Sin Radiador cargado por Ingeniería | [5 empty] | PLANTA DIESEL ELECTRICA MARCA IGSA 60 KW, AUTOMATICA, 220 VOLTS MOTOR: CUMMINS INCLUYE: - GENERADOR STAMFORD - CASETA ACUSTICA - TABLERO DE TRANSFERENCIA DE 200 AMPS - CONTROL COMAP INTELILITE - FLETE - VIATICOS * EQUIPO CUMMINS ARMADO [V22V] [%CASETA%] [*/TESTANDAR/*]
123690 | Matriz | PLAZA ALMANZA JOSE ANTONIO | TELESTAR DE OCCIDENTE | 1 | 1 | EP1-0600-CU-4 | PLANTA DIESEL ELECTRICA, MARCA IGSA 600 KW, AUTOMATICA, 480 VOLTS MOTOR: CUMMINS EN CASETA ACUSTICA | 600 | 480 | Especial | B | x | PLANTAS ELECTRICAS | Cerrada | 4517000% | 4526000% |  |  |  | 1236901 | 123690 | PM3J107C | Orden ret. por CxC | ok | Trabajo Completado | Terminado | [11 empty] | TERMINADA |  |  | 0% | OK | 100% | 4568200% | COMPLETO | 4546900% | COMPLETO | 4568500% |  |  |  | 67 | 67 | 100% | 4568500% | EM9-VTA28G5 | MOTOR CUMMINS MOD VTA28G5 COOLPAC 600KWe SAE 0-18 | MOTORES CUMMINS | 600 | 1 | 1 | 0 |  |  |  | ok | 3 | 62471 / | [8 empty] | 68544 | 1 |  |  | EG2-HCI534E | GENERADOR STAMFORD MOD HCI534E 600 KW SAE 0-18 P/MITSU Y DD | GENERADORES STAMFORD | 600 | 1 | 1 | 0 |  |  |  | ok | 3 | 68911 / 68616 / 68616 / | 1 | 34672 / | [10 empty] | ET1-1000A-4 | TABLERO DE TRANSFERENCIA TRANSICION ABIERTA 1000 AMP, 480 V, 60 HZ, 3F, 4 H | TABLEROS DE TRANSFERENCIA |  | 1 | 1 | 0 |  | Sin Radiador cargado por Ingeniería | [5 empty] | PLANTA DIESEL ELECTRICA, MARCA IGSA 600 KW, AUTOMATICA, 480 VOLTS MOTOR: CUMMINS INCLUYE: - MOTOR CUMMINS - GENERADOR STAMFORD O WEG - CASETA ACUSTICA ESPECIAL - TABLERO DE TRANSFERENCIA DE 1000 AMPS - ATS A BASE DE INTERRUPTORES ELECTROMAGNETICOS (SE CONFIRMARA SI SE PUEDE CAMBIAR
123682 | Matriz | PLAZA ALMANZA JOSE ANTONIO | TELESTAR DE OCCIDENTE | 1 | 1 | EP1-0600-CU-2-1 | MOTOR GENERADOR 600 KW 220 V SEMIAUTOMATICO MOTOR CUMMINS EN CASETA ACUSTICA | 600 | 220 | Especial | A | x | PLANTAS ELECTRICAS | Cerrada | 4517000% | 4526000% |  |  |  | 1236821 | 123682 | PM3J103C | Orden ret. por CxC | ok | Trabajo Completado | Terminado | [11 empty] | TERMINADA |  |  | 0% | OK | 100% | 4564400% | COMPLETO | 4546900% | COMPLETO | 4565000% |  |  |  | 68 | 68 | 100% | 4565000% | EM9-VTA28G5 | MOTOR CUMMINS MOD VTA28G5 COOLPAC 600KWe SAE 0-18 | MOTORES CUMMINS | 600 | 1 | 1 | 0 |  |  |  | ok | 3 | 62471 / | [5 empty] | 39085 | CUMMINS ORIGINAL | 4545400% | 68544 | 1 |  |  | EG2-HCI534E | GENERADOR STAMFORD MOD HCI534E 600 KW SAE 0-18 P/MITSU Y DD | GENERADORES STAMFORD | 600 | 1 | 1 | 0 |  |  |  | ok | 3 | 68911 / 68616 / 68616 / | 1 | 34672 / | [10 empty] | ET1-2500A-2 | TABLERO DE TRANSFERENCIA TRANSICION ABIERTA 2500 AMP, 220 V, 60 HZ, 3F, 4 H | TABLEROS DE TRANSFERENCIA |  | 1 | 1 | 0 |  | Sin Radiador cargado por Ingeniería | [5 empty] | PLANTA DIESEL ELECTRICA, MARCA IGSA 600 KW, AUTOMATICA, 220 VOLTS MOTOR: CUMMINS INCLUYE: - MOTOR CUMMINS VTA28G5 - GENERADOR STAMFORD O WEG - CASETA ACUSTICA ESPECIAL - TABLERO DE TRANSFERENCIA DE 2500 AMPS - ATS A BASE DE INTERRUPTORES ELECTROMAGNETICOS CON DSE-7320 Y DSE-
123278 | Matriz | PLAZA ALMANZA JOSE ANTONIO | TELEFONOS DE MEXICO SAB DE CV | 1 | 1 | EP1-0400-CU-2-1 | PLANTA DIESEL ELECTRICA MARCA IGSA 400 KW, SEMIAUTOMATICA, 220 VOLTS MOTOR: CUMMINS EN CASETA ACUSTICA | 400 | 220 | Especial | A | x | PLANTAS ELECTRICAS | Cerrada | 4507800% | 4525500% |  |  |  | 1232781 | 123278 | PM3F019C | Orden ret. por CxC | ok | Liberada a produccion | CANCELAR | [11 empty] | CANCELADA |  |  | 0% | OK | 0.9508% |  |  | 4546900% | [5 empty] | 61 | 2 | 3.279% |  | EM9-QSZ13G5 | MOTOR CUMMINS MOD QSZ13G5 COOLPAC 400KWe SAE 1-14 | MOTORES CUMMINS | 400 | 1 | 0 | 1 | 3 |  |  | 1 | [8 empty] | CANCELAR | [5 empty] | EG2-S4L1D-F | GENERADOR STAMFORD MOD S4L1D-F 400 KW SAE 1-14 | GENERADORES STAMFORD | 400 | 1 | 0 | 1 | 4 |  |  | 1 | 3 | 77139 / 76483 / 75179 / | 1 | 29119 / |  |  |  |  | CANCELAR | [5 empty] | n/a | Sin transferencia cargada por Ingeniería |  |  | 0 | 0 | 0 |  | Sin Radiador cargado por Ingeniería | [5 empty] | PLANTA DIESEL ELECTRICA MARCA IGSA 400 KW, SEMIAUTOMATICA, 220 VOLTS MOTOR: CUMMINS INCLUYE: - GENERADOR STAMFORD O LEROY SOMER O WEG - CASETA ACUSTICA ESPECIAL - BASE TANQUE TIPO PETROLERO DE 980 LTS - CONTROL DSE8610 - FLETE * SE ANEXAN ESPECIFICACIONES [V220V] [%CASETA%] [//ESPECIAL//]
123277 | Matriz | PLAZA ALMANZA JOSE ANTONIO | TELEFONOS DE MEXICO SAB DE CV | 1 | 1 | EP1-0400-CU-2-1 | PLANTA DIESEL ELECTRICA MARCA IGSA 400 KW, SEMIAUTOMATICA, 220 VOLTS MOTOR: CUMMINS EN CASETA ACUSTICA | 400 | 220 | Especial | A | x | PLANTAS ELECTRICAS | Cerrada | 4507800% | 4525500% |  |  |  | 1232771 | 123277 | PM3F018C | Orden ret. por CxC | ok | Liberada a produccion | CANCELAR | [11 empty] | CANCELADA |  |  | 0% | OK | 0.9508% |  |  | 4546900% | [5 empty] | 61 | 2 | 3.279% |  | EM9-QSZ13G5 | MOTOR CUMMINS MOD QSZ13G5 COOLPAC 400KWe SAE 1-14 | MOTORES CUMMINS | 400 | 1 | 0 | 1 | 3 |  |  | 1 | [8 empty] | CANCELAR | [5 empty] | EG2-S4L1D-F | GENERADOR STAMFORD MOD S4L1D-F 400 KW SAE 1-14 | GENERADORES STAMFORD | 400 | 1 | 0 | 1 | 4 |  |  | 1 | 3 | 77139 / 76483 / 75179 / | 1 | 29119 / |  |  |  |  | CANCELAR | [5 empty] | n/a | Sin transferencia cargada por Ingeniería |  |  | 0 | 0 | 0 |  | Sin Radiador cargado por Ingeniería | [5 empty] | PLANTA DIESEL ELECTRICA MARCA IGSA 400 KW, SEMIAUTOMATICA, 220 VOLTS MOTOR: CUMMINS INCLUYE: - GENERADOR STAMFORD O LEROY SOMER O WEG - CASETA ACUSTICA ESPECIAL - BASE TANQUE TIPO PETROLERO DE 980 LTS - CONTROL DSE8610 - FLETE * SE ANEXAN ESPECIFICACIONES [V220V] [%CASETA%] [//ESPECIAL//]
123276 | Matriz | PLAZA ALMANZA JOSE ANTONIO | TELEFONOS DE MEXICO SAB DE CV | 1 | 1 | EP1-0400-CU-2-1 | PLANTA DIESEL ELECTRICA MARCA IGSA 400 KW, SEMIAUTOMATICA, 220 VOLTS MOTOR: CUMMINS EN CASETA ACUSTICA |  | 220 | Especial | A | x | PLANTAS ELECTRICAS | Cerrada | 4507800% | 4525500% |  |  |  | 1232761 | 123276 |  | Orden ret. por CxC | ok | Sin Job asignado | CANCELAR | [11 empty] | CANCELADA |  |  | 0% | OK | 0% |  |  | 4546900% | [10 empty] | Sin Job asignado |  | 0 | 0 | 0 | 0 | 0 | [11 empty] | CANCELAR | [6 empty] | Sin Job asignado |  | 0 | 0 | 0 | 0 | 0 | [11 empty] | CANCELAR | [6 empty] | Sin Job asignado |  |  | 0 | 0 | 0 |  | Sin Job asignado | [5 empty] | PLANTA DIESEL ELECTRICA MARCA IGSA 400 KW, SEMIAUTOMATICA, 220 VOLTS MOTOR: CUMMINS INCLUYE: - GENERADOR STAMFORD O LEROY SOMER O WEG - CASETA ACUSTICA ESPECIAL - BASE TANQUE TIPO PETROLERO DE 980 LTS - CONTROL DSE8610 - FLETE * SE ANEXAN ESPECIFICACIONES [V220V] [%CASETA%] [//ESPECIAL//]
123275 | Matriz | PLAZA ALMANZA JOSE ANTONIO | TELEFONOS DE MEXICO SAB DE CV | 1 | 1 | EP1-0400-CU-2-1 | PLANTA DIESEL ELECTRICA MARCA IGSA 400 KW, SEMIAUTOMATICA, 220 VOLTS MOTOR: CUMMINS EN CASETA ACUSTICA |  | 220 | Especial | A | x | PLANTAS ELECTRICAS | Cerrada | 4507800% | 4525500% |  |  |  | 1232751 | 123275 |  | Orden ret. por CxC | ok | Sin Job asignado | CANCELAR | [11 empty] | CANCELADA |  |  | 0% | OK | 0% |  |  | 4546900% | [10 empty] | Sin Job asignado |  | 0 | 0 | 0 | 0 | 0 | [11 empty] | CANCELAR | [6 empty] | Sin Job asignado |  | 0 | 0 | 0 | 0 | 0 | [11 empty] | CANCELAR | [6 empty] | Sin Job asignado |  |  | 0 | 0 | 0 |  | Sin Job asignado | [5 empty] | PLANTA DIESEL ELECTRICA MARCA IGSA 400 KW, SEMIAUTOMATICA, 220 VOLTS MOTOR: CUMMINS INCLUYE: - GENERADOR STAMFORD O LEROY SOMER O WEG - CASETA ACUSTICA ESPECIAL - BASE TANQUE TIPO PETROLERO DE 980 LTS - CONTROL DSE8610 - FLETE * SE ANEXAN ESPECIFICACIONES [V220V] [%CASETA%] [//ESPECIAL//]
123274 | Matriz | PLAZA ALMANZA JOSE ANTONIO | TELEFONOS DE MEXICO SAB DE CV | 1 | 1 | EP1-0400-CU-2-1 | PLANTA DIESEL ELECTRICA MARCA IGSA 400 KW, SEMIAUTOMATICA, 220 VOLTS MOTOR: CUMMINS EN CASETA ACUSTICA | 400 | 220 | Especial | A | x | PLANTAS ELECTRICAS | Cerrada | 4507800% | 4525500% |  |  |  | 1232741 | 123274 | PM3F015C | Orden ret. por CxC | ok | Trabajo Completado | CANCELAR | [11 empty] | CANCELADA |  |  | 0% | OK | 0% |  |  | 4546900% |  | 4582700% |  |  |  | 61 | 0 | 0% | 4582700% | EM9-QSZ13G5 | MOTOR CUMMINS MOD QSZ13G5 COOLPAC 400KWe SAE 1-14 | MOTORES CUMMINS | 400 | 1 | 0 | 1 | 3 |  |  | 1 | [8 empty] | CANCELAR | [5 empty] | EG2-S4L1D-F | GENERADOR STAMFORD MOD S4L1D-F 400 KW SAE 1-14 | GENERADORES STAMFORD | 400 | 1 | 0 | 1 | 4 |  |  | 1 | 3 | 77139 / 76483 / 75179 / | 1 | 29119 / |  |  |  |  | CANCELAR | [5 empty] | n/a | Sin transferencia cargada por Ingeniería |  |  | 0 | 0 | 0 |  | Sin Radiador cargado por Ingeniería | [5 empty] | PLANTA DIESEL ELECTRICA MARCA IGSA 400 KW, SEMIAUTOMATICA, 220 VOLTS MOTOR: CUMMINS INCLUYE: - GENERADOR STAMFORD O LEROY SOMER O WEG - CASETA ACUSTICA ESPECIAL - BASE TANQUE TIPO PETROLERO DE 980 LTS - CONTROL DSE8610 - FLETE * SE ANEXAN ESPECIFICACIONES [V220V] [%CASETA%] [//ESPECIAL//]
122820 | Matriz | CARLOS ALBERTO HUITRON ROSAS | IGSA | 1 | 1 | RS1-00150 | MARCO |  | N/A | Estandar |  | 0 | ORDEN DE VENTA INTERNA | N/A | 4499200% | 4500500% |  |  |  | 1228201 | 122820 |  | ok | ok | Sin Job asignado | Solicitar a Planeación | [11 empty] | CANCELADA |  |  | 0% | OK | 0% | [13 empty] | Ov que no necesita motor |  | 0 | 0 | 0 | 0 | 0 | [18 empty] | Ov que no necesita motor |  | 0 | 0 | 0 | 0 | 0 | [18 empty] | Sin Job asignado |  |  | 0 | 0 | 0 |  | Sin Job asignado | [5 empty] | 2 PLACAS DE ACERO PINTADAS EN COLOR NEGRO MATE * INGENIERIA DESARROLLO EL DISEÑO DE LAS PLACAS PARA UN EQUIPO QUE ACTUALMENTE ESTA EN PLANTA LERMA, PROPIEDAD DE LA DIVISION DE INFRAESTRUCTURA. * CONSIDERAR EL PINTADO DE 7 CHAROLAS DE TIPO CHAROFIL. DE .40M DE ANCHO POR 3.1 M DE LARGO * QUEDAN CAN
122720 | Export. EUA | RAFAEL SALGADO DURAN | IGSA CORP. | 1 | 1 | EP1-0600-PK-4-UL | MOTOR GENERADOR SEMIAUTOMATICO 600 KW 480 V MOTOR PERKINS NORMA UL | 600 | Agregar Voltaje | Estandar |  | x | PLANTAS ELECTRICAS | Abierta | 4497400% | 4509700% |  |  |  | 1227201 | 122720 | PM4G040C | Orden ret. por CxC | ok | Sin Ingeniería liberada | CANCELAR | [11 empty] | CONFIRMAR |  |  | 0% | SIN ING APROBADA | 0% |  | No reponer hasta anticipo |  | OK |  |  |  |  | 53 | 0 | 0% |  | EMA-2806C-E18TAG3 | MOTOR PERKINS DE 600 KWe SERIE 2800 MODELO 2806C-E18TAG3 ELECTROPACK SAE 0-18 TIER 3 | MOTORES PERKINS | 600 | 1 | 0 | 1 |  |  |  | 1 |  |  | 1 | 40723 / |  |  |  |  | CANCELAR | [5 empty] | EG2-S6L1D-C4-UL-1 | GENERADOR STAMFORD UL 2200,UL1446,UL1004 MOD. S6L1D-C4 DE 600 KW, 1800 RPM 440/480 VCA SAE 0-18 | GENERADORES STAMFORD | 600 | 1 | 0 | 1 | 2 |  |  | 1 |  |  | 2 | 37387 / 37387 / |  |  |  |  | CANCELAR | [5 empty] | n/a | Sin transferencia cargada por Ingeniería |  |  | 0 | 0 | 0 |  | Sin Radiador cargado por Ingeniería | [5 empty] | PLANTA DIESEL ELECTRICA MARCA IGSA 600 KW, SEMIAUTOMATICA, 480 VOLTS MOTOR: PERKINS INCLUYE: - GENERADOR LEROY SOMER O STAMFORD - BASE CHASIS - CASETA ACUSTICA - CONTROL DSE7310 - 1000 A THERMOMAGNETIC BREAKER - 1100 GAL TANK UL142 - RUPTUR BASIN SWITCH - FUEL LEVEL SENSOR FOR DSE7310 *
122719 | Export. EUA | RAFAEL SALGADO DURAN | IGSA CORP. | 1 | 1 | EP1-0600-PK-4-UL | MOTOR GENERADOR SEMIAUTOMATICO 600 KW 480 V MOTOR PERKINS NORMA UL | 600 | Agregar Voltaje | Estandar |  | x | PLANTAS ELECTRICAS | Abierta | 4497400% | 4509700% |  |  |  | 1227191 | 122719 | PM4G041C | Orden ret. por CxC | ok | Sin Ingeniería liberada | CANCELAR | [11 empty] | CANCELADA |  |  | 0% | SIN ING APROBADA // SIN TRABAJOS ABIERTOS | 0% |  | Se presto Reponer |  | OK |  |  |  |  | 53 | 0 | 0% |  | EMA-2806C-E18TAG3 | MOTOR PERKINS DE 600 KWe SERIE 2800 MODELO 2806C-E18TAG3 ELECTROPACK SAE 0-18 TIER 3 | MOTORES PERKINS | 600 | 1 | 0 | 1 |  |  |  | 1 |  |  | 1 | 40723 / |  |  |  |  | CANCELAR | [5 empty] | EG2-S6L1D-C4-UL-1 | GENERADOR STAMFORD UL 2200,UL1446,UL1004 MOD. S6L1D-C4 DE 600 KW, 1800 RPM 440/480 VCA SAE 0-18 | GENERADORES STAMFORD | 600 | 1 | 0 | 1 | 2 |  |  | 1 |  |  | 2 | 37387 / 37387 / |  |  |  |  | CANCELAR | [5 empty] | n/a | Sin transferencia cargada por Ingeniería |  |  | 0 | 0 | 0 |  | Sin Radiador cargado por Ingeniería | [5 empty] | PLANTA DIESEL ELECTRICA MARCA IGSA 600 KW, SEMIAUTOMATICA, 480 VOLTS MOTOR: PERKINS INCLUYE: - GENERADOR LEROY SOMER O STAMFORD - BASE CHASIS - CASETA ACUSTICA - CONTROL DSE7310 - 1000 A THERMOMAGNETIC BREAKER - 1100 GAL TANK UL142 - RUPTUR BASIN SWITCH - FUEL LEVEL SENSOR FOR DSE7310 *
122396 | Export. Latam. | DAVIOLY GONZALEZ LEON | CAMIONES Y MOTORES, S.A. | 2 | 2 | ET1-D01ATSA30104DG0C | TRANSFERENCIA ASCO FRAME D 104 A 220 V #D01ATSA30104DG0C PANEL DE CONTROL GRUPO G NEMA 1 |  | N/A | Estandar |  | 0 | TABLEROS DE TRANSFERENCIA | N/A | 4489300% | 4492800% |  |  |  | 1223962 | 122396 |  | Orden ret. por CxC | ok | Sin Job asignado | Solicitar a Planeación | [11 empty] | CANCELADA |  |  | 0% | OK | 0% | [13 empty] | Ov que no necesita motor |  | 0 | 0 | 0 | 0 | 0 | [18 empty] | Ov que no necesita motor |  | 0 | 0 | 0 | 0 | 0 | [18 empty] | Sin Job asignado |  |  | 0 | 0 | 0 |  | Sin Job asignado
121661 | Distribuidores | JUAN CARLOS HEREDIA FINOL | SERTRES DEL NORTE, S.A. DE C.V. | 1 | 1 | EP1-0030-CU-2-STL | PLANTA DIESEL ELECTRICA, MARCA IGSA 30 KW, AUTOMATICA, 220 VOLTS MOTOR: CUMMINS | 30 | Agregar Voltaje | Estandar | B | x | PLANTAS ELECTRICAS | Abierta | 4474200% | 4483900% |  |  |  | 1216611 | 121661 | PM2K012C | Orden ret. por CxC | ok | Trabajo Completado | Terminado | [11 empty] | TERMINADA |  |  | 0% | OK | 92.56% | 4530100% | COMPLETO | 4555900% | COMPLETO | 4582500% |  |  |  | 50 | 49 | 98% | 4582500% | EM9-4B3.9-G12-1-L | MOTOR CUMMINS MOD 4B3.9-G12 CON GOBERNADOR ELECTRONICO MOD. CPT-(S6700H-CM) COOLPAC 30KW SAE 3-11.5 MOD. IGSA GS-30 | MOTORES CUMMINS FUZHOU | 30 | 1 | 1 | 0 | 3 |  |  | ok | [14 empty] | EG3-TAL042C | GENERADOR LEROY SOMER MOD. TAL 042C 40 KW SAE 3-11.5 MOD. IGSA GS30 | GENERADORES LEROY SOMER | 30 | 1 | 1 | 0 |  |  |  | ok | 1 | 65836 / | 7 | 37251 / 37251 / 37251 / 37251 | [10 empty] | ET1-D01ATSA30104LG0C | TRANSFERENCIA ASCO FRAME D 104A 440V #D01ATSA30104LG0C PANEL DE CONTROL GRUPO G NEMA 1 | TABLEROS DE TRANSFERENCIA | 0100 | 1 | 0 | 5 |  | Sin Radiador cargado por Ingeniería | [5 empty] | PLANTA DIESEL ELECTRICA, MARCA IGSA 30 KW, AUTOMATICA, 220 VOLTS MOTOR: CUMMINS INCLUYE: - MOTOR CUMMINS MOD 4B3.9-G12 - GENERADOR LEROY SOMER - TABLERO DE TRANSFERENCIA DE 100 AMPS - FLETE * EQUIPOO DE 30 KW EN START LINE
121334 | Export. EUA | LUIS EDUARDO HERNANDEZ GARCIA | IGSA CORP. | 1 | 1 | EP1-0150-JD-2-T3 | MOTOR GENERADOR SEMIAUT 150 KW 220 V MOTOR TIER 3 |  | Agregar Voltaje | Estandar | A | x | PLANTAS ELECTRICAS | Abierta | 4468500% | 4474100% |  |  |  | 1213341 | 121334 |  | Orden ret. por CxC | ok | Sin Job asignado | Solicitar a Planeación | [11 empty] | CANCELADA |  |  | 0% | OK | 0% |  | Se presto para 124990 (No reponer) | 4555900% | 0 | [9 empty] | Sin Job asignado |  | 0 | 0 | 0 | 0 | 0 | [18 empty] | Sin Job asignado |  | 0 | 0 | 0 | 0 | 0 | [18 empty] | Sin Job asignado |  |  | 0 | 0 | 0 |  | Sin Job asignado | [5 empty] | PLANTA DIESEL ELECTRICA, MARCA IGSA 150 KW, SEMIAUTOMATICA, 208 VOLTS MOTOR: JOHN DEERE T3 INCLUYE: - GENERADOR STAMFORD - CASETA ACUSTICA DE ALUMINIO - BASE TANQUE DOBLE PARED DE 600 GALONES, NO UL - CONTROL DSE7310 * EQUIPO EPA * CLIENTE FINAL: ENERGY POWER SOLUTIONS
120439 | Export. EUA | LUIS EDUARDO HERNANDEZ GARCIA | IGSA CORP. | 2 | 2 | RB1-201592 | BASE TANQUE DOBLE PARED UL 142 800 GALONES 150-250 KW |  | N/A | Estandar | A | 0 | BASES CHASIS Y BASES TANQUE | N/A | 4456600% | 4462200% |  |  |  | 1204392 | 120439 |  | Orden ret. por CxC | ok | Sin Job asignado | Solicitar a Planeación | [11 empty] | CANCELADA |  |  | 0% | OK | 0% | [13 empty] | Ov que no necesita motor |  | 0 | 0 | 0 | 0 | 0 | [18 empty] | Ov que no necesita motor |  | 0 | 0 | 0 | 0 | 0 | [18 empty] | Sin Job asignado |  |  | 0 | 0 | 0 |  | Sin Job asignado
120236 | Export. EUA | LUIS EDUARDO HERNANDEZ GARCIA | IGSA CORP. | 2 | 2 | RB1-201496 | BASE TANQUE DOBLE PARED 900 GAL UL 142 PARA CASETA DE 500-600KW |  | N/A | Estandar | A | 0 | BASES CHASIS Y BASES TANQUE | N/A | 4452900% | 4458500% |  |  |  | 1202362 | 120236 |  | Orden ret. por CxC | ok | Sin Job asignado | Solicitar a Planeación | [11 empty] | CANCELADA |  |  | 0% | OK | 0% | [13 empty] | Ov que no necesita motor |  | 0 | 0 | 0 | 0 | 0 | [18 empty] | Ov que no necesita motor |  | 0 | 0 | 0 | 0 | 0 | [18 empty] | Sin Job asignado |  |  | 0 | 0 | 0 |  | Sin Job asignado
120201 | Export. EUA | RAFAEL SALGADO DURAN | IGSA CORP. | 1 | 1 | EP1-0100-JD-2-UL | PLANTA DIESEL ELECTRICA MARCA IGSA 100 KW, SEMIAUTOMATICA, 208 VOLTS MOTOR: JOHN DEERE TIER 3 EN CASETA ACUSTICA UL * EQUIPO UL2200 |  | 208 | Especial | A | x | PLANTAS ELECTRICAS | Cerrada | 4452400% | 4456100% |  |  |  | 1202011 | 120201 |  | Orden ret. por CxC | ok | Sin Job asignado | Solicitar a Planeación | [11 empty] | CANCELADA |  |  | 0% | 20 semanas despúes del pago | 0% |  |  |  | RR1-RE533614 PAQUETE COMPLETO DE SISTEMA DE ENFRIAMIENTO PARA MOTOR JD 4045HF285 80-100KW MOD. 99800016/RE533614 MCA. RICHARSON// RMP-RE533622 GUARDA PARA VENTILADOR PARA MOTOR JOHN DEERE 4045HF285 MOD. RE533622 MCA. RICHARSON | [9 empty] | Sin Job asignado |  | 0 | 0 | 0 | 0 | 0 | [11 empty] | SIN STOCK | [6 empty] | Sin Job asignado |  | 0 | 0 | 0 | 0 | 0 | [18 empty] | Sin Job asignado |  |  | 0 | 0 | 0 |  | Sin Job asignado | [5 empty] | PLANTA DIESEL ELECTRICA MARCA IGSA 100 KW, SEMIAUTOMATICA, 208 VOLTS MOTOR: JOHN DEERE TIER 3 INCLUYE: - GENERADOR STAMFORD - CASETA ACUSTICA UL - CONTROL DSE7310 O 7320 - TANQUE DE COMBUSTIBLE UL142 DE 400 GAL * EQUIPO UL2200 * STOCK LAREDO [V208V] [%CASETA%] [//ESPECIAL//] [*/UL400/*]
118994 | Export. Latam. | DAVIOLY GONZALEZ LEON | CAMIONES Y MOTORES, S.A. | 2 | 2 | ET1-H03ATSA31000CG0M | TABLERO DE TRANSFERENCIA AUTOMATICA ASCO SERIE 300, DE 1000 AMPS, DE OPERACIÓN TRANSICION ABIERTA, TENSION NOMINAL DE 20/120 VCA, 60 HZ, 3 POLOS, 4 HILOS (NEUTRO SOLIDO) SIN ACCESORIOS, BASADO EN CONMUTADOR DE POTENCIA DUAL EN GABINETE NEMA 3R, SERVICIO 3 FASES, 4 HILOS, ACABADO EN COLOR GRIS ANSI 61, FABRICADO DE ACUERDO A UL 1008 / 208 AMPS |  | N/A | Estandar |  | 0 | TABLEROS DE TRANSFERENCIA | N/A | 4434700% | 4445900% |  |  |  | 1189942 | 118994 |  | Orden ret. por CxC | ok | Sin Job asignado | Solicitar a Planeación | [11 empty] | CANCELADA |  |  | 0% |  | 0% | [13 empty] | Ov que no necesita motor |  | 0 | 0 | 0 | 0 | 0 | [18 empty] | Ov que no necesita motor |  | 0 | 0 | 0 | 0 | 0 | [18 empty] | Sin Job asignado |  |  | 0 | 0 | 0 |  | Sin Job asignado