## CM_Score
ID | OrderNum | Departamento | Vendedor | Name | TotalLines | OrderLine | PartNum | LineDesc | Capacidad | Voltaje | Tipo | RevisionNum | ProdCode | DecriptionProd | Caseta | OrderDate | NeedByDate | FechaAnticipo | LiberacionCXP | Terminos | OrderNum&Line | ProjectID | JobNum2 | Revision_OV | Revision_Project | Revision_Job | FechaVentas | ComentarioSyC | Chk | FechaSyC | FechaSimulaciones | ConsideradaPreasignacion | ConsideradaMateriales | FechaProducción | ComentarioProducción | AvanceProducción | FechaPlaneación | EstadoFecha | ComentarioPlaneación | FechaInicialPlaneación | MotivoInicial | FechaMG | FechaMat | AvanceDeSurtimiento | AvisoDeTerminacion | TerminadoConFaltante | FechaActualización | MaterialFaltante | FechaDeCierre | Auxiliar1 | Auxiliar2 | ComentarioCalidad | InsumosDemandados | InsumosEmitidos | AvaceDeEmisiones | FechaDeTermino | PartNum_M | Description_M | PartClass_M | RefCategory_M | QtyPer_M | IssuedQty_M | Demandado_M | OnhandQty_M | Preasignado_M | NoSerie_M | Faltante_M | En_PO_M | NoPO_M | EnRequisicion_M | NoRequisicion_M | Alternativa_M | En_PO_Altern_M | NoPO_Alern_M | Req_M | Comment_M | FechaReq_M | PO_M | Cantidad_Pedida_M | Estatus_M | Fecha_Llegada_M | PartNum_G | Description_G | PartClass_G | RefCategory_G | QtyPer_G | IssuedQty_G | Demandado_G | OnhandQty_G | Preasignado_G | NoSerie_G | Faltante_G | En_PO_G | NoPO_G | EnRequisicion_G | NoRequisicion_G | Alternativa_G | En_PO_Altern_G | NoPO_Alern_G | Req_G | Comment_G | FechaReq_G | PO_G | Cantidad_Pedida_G | Estatus_G | Fecha_Llegada_G | PartNum_T | Description_T | PartClass_T | RefCategory_T | QtyPer_T | IssuedQty_T | OnhandQty_T | PartNum_R | Description_R | PartClass_R | RefCategory_R | QtyPer_R | IssuedQty_R | OnhandQty_R | ComentarioLINE | OvEEUU | ClienteEEUU | CreatedAt | CreatedBy | UpdatedAt | UpdatedBy | Active
1 | 126967 | Matriz | ANTONIO FLORES RUIZ | CONSTRUCTORES Y ASESORES EN TERRACERIAS Y PAVIMENT | 1 | 1 | EP1-0030-CU-2-STL | PLANTA DIESEL ELECTRICA, MARCA IGSA 30 KW, AUTOMATICA, 220 VOLTS MOTOR: CUMMINS |  | 220 | Estandar | B |  | PLANTAS ELECTRICAS | Abierta | 4598100% | 4568800% | 18/11/2025 | DD/MM/AAAA | CONTADO | 1269671 | 126967 |  | ok | ok | Sin Job asignado | Solicitar a Planeación | [11 empty] | JESUS |  |  | 0% |  | 0 | [13 empty] | Sin Job asignado |  |  | 0 | 0 | 0 | 0 | [18 empty] | Sin Job asignado |  | 0 | 0 | 0 | 0 | 0 | [18 empty] | Sin Job asignado |  |  | 0 | 0 | 0 |  | Sin Job asignado | [5 empty] | PLANTA DIESEL ELECTRICA, MARCA IGSA 30 KW, AUTOMATICA, 220 VOLTS MOTOR: CUMMINS INCLUYE: - GENERADOR LEROY SOMER - TABLERO DE TRANSFERENCIA DE 100 AMPS - VIATICOS * FAVOR DE ASIGNAR LA PM2K012C [V220V] [*/TESTANDAR/*] |  |  | 2025-11-20 19:37 | SYSTEM | 2025-11-20 19:37 | SYSTEM | TRUE
2 | 126958 | Matriz | JESUS ROBLES ARANDA | NC AGENCIA MERCANTIL | 1 | 1 | EP1-0250-CU-2 | PLANTA DIESEL ELECTRICA, MARCA IGSA 250 KW, AUTOMATICA, 220 VOLTS MOTOR: CUMMINS EN CASETA ACUSTICA |  | 220 | Estandar | B |  | PLANTAS ELECTRICAS | Cerrada | 4597500% | 4605800% | 18/11/2025 | DD/MM/AAAA | 50% ANTICIPO, 50% CONTRA AVISO DE TERMINACION | 1269581 | 126958 |  | ok | ok | Sin Job asignado | Solicitar a Planeación | [11 empty] | JESUS |  |  | 0% |  | 0 | [13 empty] | Sin Job asignado |  |  | 0 | 0 | 0 | 0 |  |  | 1 |  |  |  |  | EM9-0250-CMML | 76355 | Revisar | [8 empty] | Sin Job asignado |  | 0 | 0 | 0 | 0 | 0 | [18 empty] | Sin Job asignado |  |  | 0 | 0 | 0 |  | Sin Job asignado | [5 empty] | PLANTA DIESEL ELECTRICA, MARCA IGSA 250 KW, AUTOMATICA, 220 VOLTS MOTOR: CUMMINS INCLUYE: - GENERADOR STAMFORD - CASETA ACUSTICA - TABLERO DE TRANSFERENCIA DE 800 AMPS - CONTROL COMAP INTELILITE - FLETE - VIATICOS * EQUIPO CUMMINS LEEGA [V220V] [%CASETA%] [*/TESTANDAR/*] |  |  | 2025-11-20 19:37 | SYSTEM | 2025-11-20 19:37 | SYSTEM | TRUE
3 | 126957 | Matriz | VIRIDIANA VEGA MARTINEZ | PROVEEDORA MEXICANA DE MONOFILAMENTOS | 1 | 1 | ET1-H01ATSA31000DG0C | TRANSFERENCIA ASCO FRAME H 1000 A 220 V #H01ATSA31000DG0C PANEL DE CONTROL GRUPO G NEMA 1 |  | N/A | Estandar |  |  | TABLEROS DE TRANSFERENCIA | N/A | 4597500% | 4598100% | 19/11/2025 | DD/MM/AAAA | CONTADO | 1269571 | 126957 |  | ok | ok | Sin Job asignado | Solicitar a Planeación | [11 empty] | JESUS |  |  | 0% |  | 0 | [13 empty] | Ov que no necesita motor |  |  | 0 | 0 | 0 | 0 | [18 empty] | Ov que no necesita motor |  | 0 | 0 | 0 | 0 | 0 | [18 empty] | Sin Job asignado |  |  | 0 | 0 | 0 |  | Sin Job asignado | [5 empty] | TABLERO DE TRANSFERENCIA AUTOMATICA MARCA ASCO CAPACIDAD DE 1000 AMPERES, 3 FASES, 4 HILOS, 3 POLOS, 60 HZ, 220 VOLTS. A BASE DE CONMUTADOR DE POTENCIA TIPO DOBLE TIRO, GABINETE FABRICADO CON LAMINA DE LA MÁS ALTA CALIDAD CALIBRE 14, ENVOLVENTE TIPO NEMA 1, CON PUERTA ABATIBLE Y CHAPA CON LLAVE, ACABADO CON ESMALTE ANTICORROSIVO, ACABADO EN PINTURA COLOR GRIS ANSI 61. |  |  | 2025-11-20 19:37 | SYSTEM | 2025-11-20 19:37 | SYSTEM | TRUE
4 | 126947 | Matriz | ARMANDO VILLANUEVA DELGADILLO | ALIVIA | 1 | 1 | EP1-0040-WE-2 | PLANTA DIESEL ELECTRICA, MARCA IGSA 40 KW, AUTOMATICA, 220 VOLTS MOTOR: IGSA EN CASETA ACUSTICA | 40 | 220 | Estandar | B | x | PLANTAS ELECTRICAS | Cerrada | 4597200% | 4599300% | 06/11/2025 | 12/11/2025 | 50% ANTICIPO, 50% CONTRA AVISO DE TERMINACION | 1269471 | 126947 | PM5K119C | Orden ret. por CxC | ok | Listo para liberar | 46020 |  |  |  | 4602000% | [5 empty] | 4602000% |  | JESUS | 4 |  | 0% |  | 0 | [8 empty] | 66 | 0 | 0 |  | EM8-4M06G41/6 | MOTOR BAUDOUIN (WEICHAI) MOD 4M06G41/6 DE 47 KW / 1800 RPM SAE 3-11.5 MOD. IGSA GS40 | MOTORES IGSA / WEICHAI |  | 1 | 0 | 1 | 5 | 1 | BJ11294058 | ok |  |  |  |  | EM8-4M06G41/6 | [9 empty] | EG2-S1L2-N | GENERADOR STAMFORD MOD S1L2-N1 40 KW SAE 3-11.5 | GENERADORES STAMFORD | 40 | 1 | 0 | 1 | 11 | 1 | X25C132041 | ok |  |  |  |  | EG2-S1L2-N | [9 empty] | ET1-D01ATSA30150DG0C | TRANSFERENCIA ASCO FRAME D DE 150 A, 220 V #D01ATSA30150DG0C SERIE 150 CON PANEL DE CONTROL GRUPO G EN GABINETE NEMA 1 | TABLEROS DE TRANSFERENCIA | 0150 | 1 | 0 | 11 |  | Sin Radiador cargado por Ingeniería | [5 empty] | PLANTA DIESEL ELECTRICA, MARCA IGSA 40 KW, AUTOMATICA, 220 VOLTS MOTOR: IGSA INCLUYE: - GENERADOR STAMFORD - CASETA ACUSTICA - TABLERO DE TRANSFERENCIA DE 150 AMPS - CONTROL COMAP INTELILITE - FLETE * EQUIPO ARMANDO CON CASETA CHINA [V220V] [%CASETA%] [*/TESTANDAR/*] |  |  | 2025-11-20 19:37 | SYSTEM | 2025-11-20 19:37 | SYSTEM | TRUE
5 | 126942 | Export. EUA | RAFAEL SALGADO DURAN | IGSA CORP. | 1 | 1 | EP1-0150-PS-4-UL | MOTOR GENERADOR SEMIAUT 150 KW 600 V MOTOR PSI NORMA UL | 150 | 600 | Especial | A | x | PLANTAS ELECTRICAS | Abierta | 4597100% | 4603200% | DD/MM/AAAA | 11/11/2025 | 90 DIAS | 1269421 | 126942 | PM5K118C | Orden ret. por CxC | ok | Sin Ingeniería liberada | Revisar estatus de MOT / GEN |  |  |  | 4600900% | [5 empty] | 4602200% |  | JESUS |  |  | 4600200% |  | 0 | [8 empty] | 77 | 0 | 0 |  | EMC-8.8L T | MOTOR PSI MOD. 8.8L T NG 125 KW, 60 HZ STANDBY (COOLING KIT INCLUDE) SAE 3-11.5 | MOTORES POWER SOLUTIONS INTERN |  | 1 | 0 | 1 |  |  |  | 1 | [8 empty] | Se toma Motor de PT | [5 empty] | EG2-UCI274F1-UL | GENERADOR STAMFORD UL 2200,UL1446,UL1004 MOD. UCI274F DE 150KW, 1800 RPM 600 VCA WINDING 17 SAE 3-11.5 | GENERADORES STAMFORD | 125 | 1 | 0 | 1 |  |  |  | 1 | 4 | 77038 / 66045 / 66045 / 66045 | 3 | 37387 / 37387 / 37387 / | EG2-UCI274F1-UL | 77038 | ok | 45053 |  | 4597300% | 77038 | 1 | OC en espera de OA 77038 | 4600200% | n/a | Sin transferencia cargada por Ingeniería |  |  | 0 | 0 | 0 |  | Sin Radiador cargado por Ingeniería | [5 empty] | PLANTA A GAS ELECTRICA MARCA IGSA 150 KW, SEMIAUTOMATICA, 600 VOLTS MOTOR: PSI INCLUYE: - MOTOR DE 125 KW PSI NACIONAL - GENERADOR STAMFORD UL - BASE CHASIS ESTRECHA - CONTROL DSE7310 - AUX CONTACTS EN CB1 (250 AMPS LSI) Y CB3 (150 AMPS LSI), - SHUNT TRIP EN CB2(250 AMPS LSI SHUNT TRIP 12VDC). - TODOS LOS BREAKERS DEBEN SER PADLOCKABLE. - PROVEER LCL SHUTDOWN CONECTADO AL CONTROL. - DOS MODULOS DSE 2548, - CARGADOR DE BATERIAS DSEBC2410Ei NFPA110, AVR 321, - BATTERY RESTRAINT, RUN RELAY 10 A, RELAY 10 A ALARMA COMUN, - REFRIGERANTE Y ACITE EN EL GENSET. - PARO REMOTO SURFACE MOUNT * TODA LA DOCUMENTACION Y PLACAS DEBERA DECIR 150 KW * tomar el motor del trabajo PM4A086C * CERTIFICACION UL 2200 * CLIENTE FINAL: TOTAL POWER [V600V] [//ESPECIAL//] [*/BASECHASIS/*] |  |  | 2025-11-20 19:37 | SYSTEM | 2025-11-20 19:37 | SYSTEM | TRUE
6 | 126941 | Distribuidores | JOSE MANUEL CANTERO HERNANDEZ | ELECTRICO | 5 | 1 | ET1-00016 | TABLERO DE SINCRONIA Y REPARTO DE CARGA POR DEMANDA, PARA SINCRINIZAR DOS PLANTAS DIESEL ELECTRICAS DE 800 KWE (1000 KVA) A DIESEL MODELO KTA38G2 Y GENERADOR MARCA MARATHON CON REGULADOR DE VOLTAJE MOD. DVR2000, PARA OPERACION EN EMERGENCIA, DE 3 FASES. 4 HILOS, 480VCA, 60 HZ. |  | N/A | Estandar |  | 0 | TABLEROS DE TRANSFERENCIA | N/A | 4597100% | 4602900% | 14/11/2025 | 196/11/2025 | 50% ANTICIPO, 50% CONTRA AVISO DE TERMINACION | 1269411 | 126941 | PM5K120C05 | Orden ret. por CxC | ok | Sin Ingeniería liberada | Solicitar a Planeación | [11 empty] | JESUS |  |  | 0% |  | 0 | [13 empty] | Ov que no necesita motor |  |  | 0 | 0 | 0 | 0 | [18 empty] | Ov que no necesita motor |  | 0 | 0 | 0 | 0 | 0 | [17 empty] | n/a | Sin transferencia cargada por Ingeniería |  |  | 0 | 0 | 0 |  | Sin Radiador cargado por Ingeniería | [5 empty] | Suministro de Tablero de Sincronía y reparto de carga por demanda, para sincronizar DOS Plantas Diesel Eléctricas de 800 kWe (1000 kVA) a Diesel modelo KTA38G2 y Generador marca MARATHON con Regulador de Voltaje modelo DVR2000, para operación en EMERGENCIA, de 3 Fases, 4 Hilos, 480 VCA, 60 Hz, (PROPIEDAD DE HSBC) para tener una disponibilidad de 1600 kWe Nominales para trabajar un solo equipo y el segundo de respaldo, En 3 gabinetes NEMA 1 de acuerdo con la siguiente distribución: de izquierda a derecha: En los Gabinetes 1 y 2, se incluyen DOS Controles Electrónicos para Sincronización y reparto de carga, marca Deep Sea modelo DSE8610, con medición análoga de Voltímetro, Amperímetro análogos con sus respectivos conmutadores, y Frecuencímetro análogo, En la sección 1 están 2 Interruptores Electromagnéticos EMAX marca ABB de 3X1250 Amperes de operación Automática con unidad de protección Ekip Dip-LSIG cada uno de operación eléctrica uno para cada Generador, a base de Interruptores Electromagnéticos de montaje REMOVIBLE, bus de solera de cobre electrolítico de 1250 amperes, con densidad de corriente de 1000 amperes/plg2, En el interior de cada Gabinete y en la parte superior esta la sección de elementos de protección como fusibles y pastillas termomagnéticas, cargador de baterías automático, transformadores de control; y en la parte inferior de la Sección 1 están 2 Interruptores de potencia de 1250 amperes de montaje removible, y en la sección 2 en la parte inferior esta un interruptor de 1250 amperes de montaje Removible para enlazar la potencia de las 2 Plantas con el bus de carga teniendo como condición que una sola Planta será la que soporta la carga y la segunda es de respaldo en caso de falla o mantenimiento, y un Interruptor Electromagnético de 1250 amperes de montaje removible tipo alimentador de operación manual conectado al bus de 1250 amperes, y en la Sección 3 en la parte superior está el control de Sincronía Rampa suave con control marca Deep Sea modelo DSE8660 con medición análoga, selectores, y en la parte interna la sección de protección con relevadores, Interruptores termomagnéticos y fusibles; en la parte inferior esta un Interruptor Electromagnético de 800 amperes automático con unidad de protección Ekip Dip LSIG de montaje REMOVIBLE, de operación manual el cual es un interruptor alimentador que junto con el de 1250 son alimentados por el lado del bus de 1250 amperes lado de generación de emergencia de los dos Generadores en sincronía, ambos Interruptores son de montaje REMOVIBLE de operación manual alimentados por medio de solera de cobre electrolítico, con zapatas para recibir cable hasta calibre 500 MCM en ambos interruptores de 800 y 1250 Amperes; los 3 Gabinetes son NEMA 1 fabricados en lámina de acero al carbón calidad comercial A36 en calibre 12 en estructura y en calibre 14 para puertas y tapas, Acabado en primer y acabado final con pintura Esmalte de poliuretano color Gris ANSI 61, incluye zapatas mecánicas para cableado de los Generadores la Red y la carga, barra de neutro y barra de tierras. (DOS) Transformadores de sincronía para generador de 800kw, para compensación de reactivos instalado en la caja de conexiones del generador. (Quadrature droop para generador de 800 kwe, para compensación de reactivos) (UN) Servicio de mantenimiento anual, se realiza reapriete a conexiones eléctricas y mecánicas, revisión de parámetros de los controladores, revisión de conexiones sin voltaje y limpieza a gabinete. Nota: No incluye libranza ni pruebas externas. |  |  | 2025-11-20 19:37 | SYSTEM | 2025-11-20 19:37 | SYSTEM | TRUE
7 | 126933 | Distribuidores | DIANA GARDUÑO RAFAEL | GENERADORES DUTTON POWER | 1 | 1 | EP1-0200-CU-2 | PLANTA DIESEL ELECTRICA, MARCA IGSA 200 KW, AUTOMATICA, 220 VOLTS MOTOR: CUMMINS EN CASETA ACUSTICA | 200 | 220 | Estandar | B | x | PLANTAS ELECTRICAS | Cerrada | 4596600% | 4603700% | 31/10/2025 | 05/11/2025 | 50% ANTICIPO, 50% 30 DIAS | 1269331 | 126933 | PM5K116C | Orden ret. por CxC | ok | Listo para liberar | [12 empty] | JESUS |  |  | 4605000% |  | 0 | [8 empty] | 19 | 0 | 0 |  | EM9-0200-CMML-1 | MOTOR CUMMINS COOLPACK 200KW MOD. 6CTAA8.3-G2 SAE 2-11.5 INCLUYE BASE TANQUE STANDARD CONFIGURATION (BRAND JOINT VENTURE CUMMINS ENGINE, STANDARD RADIATOR, COMAP IL4-AMF8 CONTROL SYSTEM, 12V/24V BATERRY WITH BATERRY CABLES & BATERRY CHARGER, INDUSTRIAL SILENCERS WITH FLANGED FLEXIBLE CONNECTION, WITH STANDARD FUEL TANK, ENGLISH OPERATION/MAINTENANCE MANUAL/TEST REPORT FOR ENGINE, ALTERNATOR AND GENSET, LEGA MAINTIAN TOOL KIT, WITH DILIXI CIRCUIT BREAKER | MOTORES CUMMINS FUZHOU |  | 1 | 0 | 1 |  |  |  | 1 |  |  |  |  | EM9-0200-CMML | 76355 | ok |  |  |  | 76355 | 1 | OC en espera de OA 76355 | 4605000% | EG2-UCI274H-1 | GENERADOR STAMFORD MOD UCI274H 200 KW SAE 2-11.5 | GENERADORES STAMFORD | 200 | 1 | 0 | 1 | 16 | 1 | X25C115466 | ok | 18 | 77087 / 68911 / 68911 / 68616 |  |  | EG2-UCI274H-1 | [9 empty] | ET1-H01ATSA30800DG0C | TRANSFERENCIA ASCO FRAME H 800 A 220 V #H01ATSA30800DG0C PANEL DE CONTROL GRUPO G NEMA 1 | TABLEROS DE TRANSFERENCIA | 0800 | 1 | 0 | 67 |  | Sin Radiador cargado por Ingeniería | [5 empty] | PLANTA DIESEL ELECTRICA, MARCA IGSA 200 KW, AUTOMATICA, 220 VOLTS MOTOR: CUMMINS INCLUYE: - MOTOR CUMMINS FUZHOU - GENERADOR STAMFORD - CASETA ACUSTICA - TABLERO DE TRANSFERENCIA DE 800 AMPS - CONTROL COMAP INTELILITE 4 AMF 8 * EQUIPO LINEA ENSAMBLE CHINA [V220V] [%CASETA%] [*/TESTANDAR/*] |  |  | 2025-11-20 19:37 | SYSTEM | 2025-11-20 19:37 | SYSTEM | TRUE
8 | 126932 | Matriz | ARMANDO VILLANUEVA DELGADILLO | COMISION FEDERAL DE ELECTRICIDAD | 1 | 1 | EP1-0125-WE-2 | PLANTA DIESEL ELECTRICA, MARCA IGSA 125 KW, SEMIAUTOMATICA, 220 VOLTS MOTOR: IGSA EN CASETA Y REMOLQUE | 125 | 220 | Especial | B | x | PLANTAS ELECTRICAS | Cerrada | 4596500% | 4598900% | DD/MM/AAAA | 05/11/2025 | DE ACUERDO A CONTRATO | 1269321 | 126932 | PM5K115C | Orden ret. por CxC | ok | Listo para liberar | 45996 |  |  |  | 4599600% | [5 empty] | 4599600% |  | JESUS |  |  | 0% | SIN INGENRIA LIBERADA | 0 |  |  | 4597300% | SIN LISTA DE MATERIALES |  |  |  |  | 58 | 0 | 0 |  | EM8-6M11G135/6 | MOTOR BAUDOUIN (WEICHAI) MOD 6M11G135/6 DE 158 KW / 1800 RPM SAE 3-11.5 MOD. IGSA GS125 | MOTORES IGSA / WEICHAI |  | 1 | 0 | 1 | 7 | 1 | 4824L004700 | ok | 9 | 75619 / |  |  | EM8-6M11G135/6 | [9 empty] | EG2-UCI274E1L | GENERADOR STAMFORD MOD UCI274E1L 125 KW SAE 3-11.5 | GENERADORES STAMFORD | 125 | 1 | 0 | 1 | 10 | 1 | X25C120431 | ok | 9 | 77087 / 76942 / 76483 / | 3 | 34672 / | EG2-UCI274E1L | [9 empty] | n/a | Sin transferencia cargada por Ingeniería |  |  | 0 | 0 | 0 |  | Sin Radiador cargado por Ingeniería | [5 empty] | PLANTA DIESEL ELECTRICA, MARCA IGSA 125 KW, SEMIAUTOMATICA, 220 VOLTS MOTOR: IGSA INCLUYE: - MOTOR BAUDOUIN MODELO 6M11G135/6 - GENERADOR STAMFORD - EQUIPO DE 115 KW USANDO LOS COMPONENTES DE UN EQUIPO DE 125 KW - CONTROL DEEP SEA 7320 - BASE TANQUE ESTANDAR - CASETA CON ILUMINACIÓN ESTANDAR - CONTROLADOR DE TEMPERATURA PARA RESISTENCIA EN GENERADOR - RESISTENCIA CALENTADORA EN GENERADOR - MODULO DE MONITOREO DSE 2157 - MODULO DE COMUNICACIÓN REMOTA DSE855 - REMOLQUE CON DOS EJES, CON FRENO ELÉCTRICO, GATO, LUCES REGLAMENTARIAS Y ESTABILIZADORES. * EL EQUIPO NO REQUIERE DE PRUEBAS LAPEM * EN LA PLACA DE DATOS SE DEBE INDICAR 115 KW * EQUIPO 1 DE 7 [V220V] [%CASETA%] [//ESPECIAL//] |  |  | 2025-11-20 19:37 | SYSTEM | 2025-11-20 19:37 | SYSTEM | TRUE
9 | 126931 | Matriz | ARMANDO VILLANUEVA DELGADILLO | COMISION FEDERAL DE ELECTRICIDAD | 1 | 1 | EP1-0125-WE-2 | PLANTA DIESEL ELECTRICA, MARCA IGSA 125 KW, SEMIAUTOMATICA, 220 VOLTS MOTOR: IGSA EN CASETA Y REMOLQUE | 125 | 220 | Especial | B | x | PLANTAS ELECTRICAS | Cerrada | 4596500% | 4598900% | DD/MM/AAAA | 05/11/2025 | DE ACUERDO A CONTRATO | 1269311 | 126931 | PM5K114C | Orden ret. por CxC | ok | Listo para liberar | 45997 |  |  |  | 4599700% | [5 empty] | 4599700% |  | JESUS |  |  | 0% | SIN INGENRIA LIBERADA | 0 |  |  | 4597300% | SIN LISTA DE MATERIALES |  |  |  |  | 58 | 0 | 0 |  | EM8-6M11G135/6 | MOTOR BAUDOUIN (WEICHAI) MOD 6M11G135/6 DE 158 KW / 1800 RPM SAE 3-11.5 MOD. IGSA GS125 | MOTORES IGSA / WEICHAI |  | 1 | 0 | 1 | 7 | 1 | 4824L004701 | ok | 9 | 75619 / |  |  | EM8-6M11G135/6 | [9 empty] | EG2-UCI274E1L | GENERADOR STAMFORD MOD UCI274E1L 125 KW SAE 3-11.5 | GENERADORES STAMFORD | 125 | 1 | 0 | 1 | 10 | 1 | X25C120433 | ok | 9 | 77087 / 76942 / 76483 / | 3 | 34672 / | EG2-UCI274E1L | [9 empty] | n/a | Sin transferencia cargada por Ingeniería |  |  | 0 | 0 | 0 |  | Sin Radiador cargado por Ingeniería | [5 empty] | PLANTA DIESEL ELECTRICA, MARCA IGSA 125 KW, SEMIAUTOMATICA, 220 VOLTS MOTOR: IGSA INCLUYE: - MOTOR BAUDOUIN MODELO 6M11G135/6 - GENERADOR STAMFORD - EQUIPO DE 115 KW USANDO LOS COMPONENTES DE UN EQUIPO DE 125 KW - CONTROL DEEP SEA 7320 - BASE TANQUE ESTANDAR - CASETA CON ILUMINACIÓN ESTANDAR - CONTROLADOR DE TEMPERATURA PARA RESISTENCIA EN GENERADOR - RESISTENCIA CALENTADORA EN GENERADOR - MODULO DE MONITOREO DSE 2157 - MODULO DE COMUNICACIÓN REMOTA DSE855 - REMOLQUE CON DOS EJES, CON FRENO ELÉCTRICO, GATO, LUCES REGLAMENTARIAS Y ESTABILIZADORES. * EL EQUIPO NO REQUIERE DE PRUEBAS LAPEM * EN LA PLACA DE DATOS SE DEBE INDICAR 115 KW * EQUIPO 1 DE 7 [V220V] [%CASETA%] [//ESPECIAL//] |  |  | 2025-11-20 19:37 | SYSTEM | 2025-11-20 19:37 | SYSTEM | TRUE
10 | 126930 | Matriz | ARMANDO VILLANUEVA DELGADILLO | COMISION FEDERAL DE ELECTRICIDAD | 1 | 1 | EP1-0125-WE-2 | PLANTA DIESEL ELECTRICA, MARCA IGSA 125 KW, SEMIAUTOMATICA, 220 VOLTS MOTOR: IGSA EN CASETA Y REMOLQUE | 125 | 220 | Especial | B |  | PLANTAS ELECTRICAS | Cerrada | 4596500% | 4598900% | DD/MM/AAAA | 05/11/2025 | DE ACUERDO A CONTRATO | 1269301 | 126930 | PM5K113C | Orden ret. por CxC | ok | Listo para liberar | Revisar estatus de MOT / GEN | [14 empty] | 0% |  | 0 | [8 empty] | 58 | 0 | 0 |  | EM8-6M11G135/6 | MOTOR BAUDOUIN (WEICHAI) MOD 6M11G135/6 DE 158 KW / 1800 RPM SAE 3-11.5 MOD. IGSA GS125 | MOTORES IGSA / WEICHAI |  | 1 | 0 | 1 | 7 |  |  | 1 | 9 | 75619 / | [12 empty] | EG2-UCI274E1L | GENERADOR STAMFORD MOD UCI274E1L 125 KW SAE 3-11.5 | GENERADORES STAMFORD | 125 | 1 | 0 | 1 | 10 |  |  | 1 | 9 | 77087 / 76942 / 76483 / | 3 | 34672 / | [10 empty] | n/a | Sin transferencia cargada por Ingeniería |  |  | 0 | 0 | 0 |  | Sin Radiador cargado por Ingeniería | [5 empty] | PLANTA DIESEL ELECTRICA, MARCA IGSA 125 KW, SEMIAUTOMATICA, 220 VOLTS MOTOR: IGSA INCLUYE: - MOTOR BAUDOUIN MODELO 6M11G135/6 - GENERADOR STAMFORD - EQUIPO DE 115 KW USANDO LOS COMPONENTES DE UN EQUIPO DE 125 KW - CONTROL DEEP SEA 7320 - BASE TANQUE ESTANDAR - CASETA CON ILUMINACIÓN ESTANDAR - CONTROLADOR DE TEMPERATURA PARA RESISTENCIA EN GENERADOR - RESISTENCIA CALENTADORA EN GENERADOR - MODULO DE MONITOREO DSE 2157 - MODULO DE COMUNICACIÓN REMOTA DSE855 - REMOLQUE CON DOS EJES, CON FRENO ELÉCTRICO, GATO, LUCES REGLAMENTARIAS Y ESTABILIZADORES. * EL EQUIPO NO REQUIERE DE PRUEBAS LAPEM * EN LA PLACA DE DATOS SE DEBE INDICAR 115 KW * EQUIPO 1 DE 7 [V220V] [%CASETA%] [//ESPECIAL//] |  |  | 2025-11-20 19:37 | SYSTEM | 2025-11-20 19:37 | SYSTEM | TRUE
11 | 126929 | Matriz | ARMANDO VILLANUEVA DELGADILLO | COMISION FEDERAL DE ELECTRICIDAD | 1 | 1 | EP1-0125-WE-2 | PLANTA DIESEL ELECTRICA, MARCA IGSA 125 KW, SEMIAUTOMATICA, 220 VOLTS MOTOR: IGSA EN CASETA Y REMOLQUE | 125 | 220 | Especial | B |  | PLANTAS ELECTRICAS | Cerrada | 4596500% | 4598900% | DD/MM/AAAA | 05/11/2025 | DE ACUERDO A CONTRATO | 1269291 | 126929 | PM5K112C | Orden ret. por CxC | ok | Listo para liberar | Revisar estatus de MOT / GEN | [14 empty] | 0% |  | 0 | [8 empty] | 58 | 0 | 0 |  | EM8-6M11G135/6 | MOTOR BAUDOUIN (WEICHAI) MOD 6M11G135/6 DE 158 KW / 1800 RPM SAE 3-11.5 MOD. IGSA GS125 | MOTORES IGSA / WEICHAI |  | 1 | 0 | 1 | 7 |  |  | 1 | 9 | 75619 / | [12 empty] | EG2-UCI274E1L | GENERADOR STAMFORD MOD UCI274E1L 125 KW SAE 3-11.5 | GENERADORES STAMFORD | 125 | 1 | 0 | 1 | 10 |  |  | 1 | 9 | 77087 / 76942 / 76483 / | 3 | 34672 / | [10 empty] | n/a | Sin transferencia cargada por Ingeniería |  |  | 0 | 0 | 0 |  | Sin Radiador cargado por Ingeniería | [5 empty] | PLANTA DIESEL ELECTRICA, MARCA IGSA 125 KW, SEMIAUTOMATICA, 220 VOLTS MOTOR: IGSA INCLUYE: - MOTOR BAUDOUIN MODELO 6M11G135/6 - GENERADOR STAMFORD - EQUIPO DE 115 KW USANDO LOS COMPONENTES DE UN EQUIPO DE 125 KW - CONTROL DEEP SEA 7320 - BASE TANQUE ESTANDAR - CASETA CON ILUMINACIÓN ESTANDAR - CONTROLADOR DE TEMPERATURA PARA RESISTENCIA EN GENERADOR - RESISTENCIA CALENTADORA EN GENERADOR - MODULO DE MONITOREO DSE 2157 - MODULO DE COMUNICACIÓN REMOTA DSE855 - REMOLQUE CON DOS EJES, CON FRENO ELÉCTRICO, GATO, LUCES REGLAMENTARIAS Y ESTABILIZADORES. * EL EQUIPO NO REQUIERE DE PRUEBAS LAPEM * EN LA PLACA DE DATOS SE DEBE INDICAR 115 KW * EQUIPO 1 DE 7 [V220V] [%CASETA%] [//ESPECIAL//] |  |  | 2025-11-20 19:37 | SYSTEM | 2025-11-20 19:37 | SYSTEM | TRUE
12 | 126928 | Matriz | CRISTIAN PEREZ OLGUIN | COMISION FEDERAL DE ELECTRICIDAD | 1 | 1 | EP1-0125-WE-2 | PLANTA DIESEL ELECTRICA, MARCA IGSA 125 KW, SEMIAUTOMATICA, 220 VOLTS MOTOR: IGSA EN CASETA Y REMOLQUE | 125 | 220 | Especial | B |  | PLANTAS ELECTRICAS | Cerrada | 4596500% | 4598900% | DD/MM/AAAA | 05/11/2025 | DE ACUERDO A CONTRATO | 1269281 | 126928 | PM5K111C | Orden ret. por CxC | ok | Listo para liberar | Revisar estatus de MOT / GEN | [14 empty] | 0% |  | 0 | [8 empty] | 58 | 0 | 0 |  | EM8-6M11G135/6 | MOTOR BAUDOUIN (WEICHAI) MOD 6M11G135/6 DE 158 KW / 1800 RPM SAE 3-11.5 MOD. IGSA GS125 | MOTORES IGSA / WEICHAI |  | 1 | 0 | 1 | 7 |  |  | 1 | 9 | 75619 / | [12 empty] | EG2-UCI274E1L | GENERADOR STAMFORD MOD UCI274E1L 125 KW SAE 3-11.5 | GENERADORES STAMFORD | 125 | 1 | 0 | 1 | 10 |  |  | 1 | 9 | 77087 / 76942 / 76483 / | 3 | 34672 / | [10 empty] | n/a | Sin transferencia cargada por Ingeniería |  |  | 0 | 0 | 0 |  | Sin Radiador cargado por Ingeniería | [5 empty] | PLANTA DIESEL ELECTRICA, MARCA IGSA 125 KW, SEMIAUTOMATICA, 220 VOLTS MOTOR: IGSA INCLUYE: - MOTOR BAUDOUIN MODELO 6M11G135/6 - GENERADOR STAMFORD - EQUIPO DE 115 KW USANDO LOS COMPONENTES DE UN EQUIPO DE 125 KW - CONTROL DEEP SEA 7320 - BASE TANQUE ESTANDAR - CASETA CON ILUMINACIÓN ESTANDAR - CONTROLADOR DE TEMPERATURA PARA RESISTENCIA EN GENERADOR - RESISTENCIA CALENTADORA EN GENERADOR - MODULO DE MONITOREO DSE 2157 - MODULO DE COMUNICACIÓN REMOTA DSE855 - REMOLQUE CON DOS EJES, CON FRENO ELÉCTRICO, GATO, LUCES REGLAMENTARIAS Y ESTABILIZADORES. * EL EQUIPO NO REQUIERE DE PRUEBAS LAPEM * EN LA PLACA DE DATOS SE DEBE INDICAR 115 KW * EQUIPO 1 DE 7 [V220V] [%CASETA%] [//ESPECIAL//] |  |  | 2025-11-20 19:37 | SYSTEM | 2025-11-20 19:37 | SYSTEM | TRUE
13 | 126927 | Matriz | CRISTIAN PEREZ OLGUIN | COMISION FEDERAL DE ELECTRICIDAD | 1 | 1 | EP1-0125-WE-2 | PLANTA DIESEL ELECTRICA, MARCA IGSA 125 KW, SEMIAUTOMATICA, 220 VOLTS MOTOR: IGSA EN CASETA Y REMOLQUE | 125 | 220 | Especial | B |  | PLANTAS ELECTRICAS | Cerrada | 4596500% | 4598900% | DD/MM/AAAA | 05/11/2025 | DE ACUERDO A CONTRATO | 1269271 | 126927 | PM5K110C | Orden ret. por CxC | ok | Listo para liberar | Revisar estatus de MOT / GEN | [14 empty] | 0% |  | 0 | [8 empty] | 58 | 0 | 0 |  | EM8-6M11G135/6 | MOTOR BAUDOUIN (WEICHAI) MOD 6M11G135/6 DE 158 KW / 1800 RPM SAE 3-11.5 MOD. IGSA GS125 | MOTORES IGSA / WEICHAI |  | 1 | 0 | 1 | 7 |  |  | 1 | 9 | 75619 / | [12 empty] | EG2-UCI274E1L | GENERADOR STAMFORD MOD UCI274E1L 125 KW SAE 3-11.5 | GENERADORES STAMFORD | 125 | 1 | 0 | 1 | 10 |  |  | 1 | 9 | 77087 / 76942 / 76483 / | 3 | 34672 / | [10 empty] | n/a | Sin transferencia cargada por Ingeniería |  |  | 0 | 0 | 0 |  | Sin Radiador cargado por Ingeniería | [5 empty] | PLANTA DIESEL ELECTRICA, MARCA IGSA 125 KW, SEMIAUTOMATICA, 220 VOLTS MOTOR: IGSA INCLUYE: - MOTOR BAUDOUIN MODELO 6M11G135/6 - GENERADOR STAMFORD - EQUIPO DE 115 KW USANDO LOS COMPONENTES DE UN EQUIPO DE 125 KW - CONTROL DEEP SEA 7320 - BASE TANQUE ESTANDAR - CASETA CON ILUMINACIÓN ESTANDAR - CONTROLADOR DE TEMPERATURA PARA RESISTENCIA EN GENERADOR - RESISTENCIA CALENTADORA EN GENERADOR - MODULO DE MONITOREO DSE 2157 - MODULO DE COMUNICACIÓN REMOTA DSE855 - REMOLQUE CON DOS EJES, CON FRENO ELÉCTRICO, GATO, LUCES REGLAMENTARIAS Y ESTABILIZADORES. * EL EQUIPO NO REQUIERE DE PRUEBAS LAPEM * EN LA PLACA DE DATOS SE DEBE INDICAR 115 KW * EQUIPO 1 DE 7 [V220V] [%CASETA%] [//ESPECIAL//] |  |  | 2025-11-20 19:37 | SYSTEM | 2025-11-20 19:37 | SYSTEM | TRUE
14 | 126926 | Matriz | CRISTIAN PEREZ OLGUIN | COMISION FEDERAL DE ELECTRICIDAD | 1 | 1 | EP1-0125-WE-2 | PLANTA DIESEL ELECTRICA, MARCA IGSA 125 KW, SEMIAUTOMATICA, 220 VOLTS MOTOR: IGSA EN CASETA Y REMOLQUE | 125 | 220 | Especial | B |  | PLANTAS ELECTRICAS | Cerrada | 4596500% | 4598900% | 03/11/2025 | 05/11/2025 | DE ACUERDO A CONTRATO | 1269261 | 126926 | PM5K109C | Orden ret. por CxC | ok | Listo para liberar | Revisar estatus de MOT / GEN | [14 empty] | 0% |  | 0 | [8 empty] | 58 | 0 | 0 |  | EM8-6M11G135/6 | MOTOR BAUDOUIN (WEICHAI) MOD 6M11G135/6 DE 158 KW / 1800 RPM SAE 3-11.5 MOD. IGSA GS125 | MOTORES IGSA / WEICHAI |  | 1 | 0 | 1 | 7 |  |  | 1 | 9 | 75619 / | [12 empty] | EG2-UCI274E1L | GENERADOR STAMFORD MOD UCI274E1L 125 KW SAE 3-11.5 | GENERADORES STAMFORD | 125 | 1 | 0 | 1 | 10 |  |  | 1 | 9 | 77087 / 76942 / 76483 / | 3 | 34672 / | [10 empty] | n/a | Sin transferencia cargada por Ingeniería |  |  | 0 | 0 | 0 |  | Sin Radiador cargado por Ingeniería | [5 empty] | PLANTA DIESEL ELECTRICA, MARCA IGSA 125 KW, SEMIAUTOMATICA, 220 VOLTS MOTOR: IGSA INCLUYE: - MOTOR BAUDOUIN MODELO 6M11G135/6 - GENERADOR STAMFORD - EQUIPO DE 115 KW USANDO LOS COMPONENTES DE UN EQUIPO DE 125 KW - CONTROL DEEP SEA 7320 - BASE TANQUE ESTANDAR - CASETA CON ILUMINACIÓN ESTANDAR - CONTROLADOR DE TEMPERATURA PARA RESISTENCIA EN GENERADOR - RESISTENCIA CALENTADORA EN GENERADOR - MODULO DE MONITOREO DSE 2157 - MODULO DE COMUNICACIÓN REMOTA DSE855 - REMOLQUE CON DOS EJES, CON FRENO ELÉCTRICO, GATO, LUCES REGLAMENTARIAS Y ESTABILIZADORES. * EL EQUIPO NO REQUIERE DE PRUEBAS LAPEM * EN LA PLACA DE DATOS SE DEBE INDICAR 115 KW * EQUIPO 1 DE 7 [V220V] [%CASETA%] [//ESPECIAL//] |  |  | 2025-11-20 19:37 | SYSTEM | 2025-11-20 19:37 | SYSTEM | TRUE
15 | 126920 | Matriz | MARCO TORRES RODRIGUEZ | SOLUCIONES TRIBOLOGICAS DEL VALLE | 1 | 1 | EP1-0050-WE-2 | PLANTA DIESEL ELECTRICA, MARCA IGSA 50 KW, SEMIAUTOMATICA, 220 VOLTS MOTOR: IGSA EN CASETA ACUSTICA | 50 | 220 | Estandar | B |  | PLANTAS ELECTRICAS | Cerrada | 4596500% | 4597200% | 30/10/2025 | 05/11/2025 | 50% DE ANTICIPO, 50% CONTRA AVISO DE TERMINACIÓN Y EMBARQUE DE EQUIPO | 1269201 | 126920 | PM5K107C | Orden ret. por CxC | ok | Trabajo Completado | Solicitar a Planeación | [14 empty] | 0% |  | 1 |  |  |  |  | 4597400% |  |  |  | 67 | 67 | 1 | 4597400% | EM8-4M06G50/6 | MOTOR BAUDOUIN (WEICHAI) MOD 4M06G50/6 DE 55 KW / 1800 RPM SAE 3-11.5 MOD. IGSA GS55 | MOTORES IGSA / WEICHAI |  | 1 | 1 | 0 | 4 |  |  | ok | [14 empty] | EG2-S1L2-R-S | GENERADOR STAMFORD MOD S1L2-R1 50 KW SAE 3-11.5 | GENERADORES STAMFORD | 50 | 1 | 1 | 0 | 7 |  |  | ok | 1 | 76483 / | [12 empty] | n/a | Sin transferencia cargada por Ingeniería |  |  | 0 | 0 | 0 |  | Sin Radiador cargado por Ingeniería | [5 empty] | PLANTA DIESEL ELECTRICA, MARCA IGSA 50 KW, SEMIAUTOMATICA, 220 VOLTS MOTOR: IGSA INCLUYE: - GENERADOR STAMFORD - CASETA ACUSTICA * PDE CON MOTOR WEICHAI ARMADO [V220V] [%CASETA%] [*/TESTANDAR/*] |  |  | 2025-11-20 19:37 | SYSTEM | 2025-11-20 19:37 | SYSTEM | TRUE
16 | 126910 | Distribuidores | JOSE MANUEL CANTERO HERNANDEZ | LUIS SILVESTRE ORTEGA CASTRO | 1 | 1 | EP1-0250-WE-2 | PLANTA DIESEL ELECTRICA MARCA IGSA 250 KW, AUTOMATICA, 220 VOLTS MOTOR: IGSA | 250 | 220 | Estandar | B |  | PLANTAS ELECTRICAS | Abierta | 4596000% | 4603000% | 29/10/2025 | 31/10/2025 | 50% ANTICIPO, 50% CONTRA AVISO DE TERMINACION | 1269101 | 126910 | PM5K101C | Orden ret. por CxC | ok | Listo para liberar | Revisar estatus de MOT / GEN | [14 empty] | 0% |  | 0 | [8 empty] | 40 | 0 | 0 |  | EM8-6M16G250/6 | MOTOR BAUDOUIN (WEICHAI) MOD 6M16G250/6 DE 288 KW / 1800 RPM SAE 1-14 MOD. IGSA GS250 | MOTORES IGSA / WEICHAI |  | 1 | 0 | 1 |  |  |  | 1 | 9 | 76925 / 76331 / 75128 / 75128 | 4 | 43587 / | EM8-6M16G250/6 | 76925 | Revisar | [7 empty] | EG2-UCDI274K1L | GENERADOR STAMFORD MOD UCDI274K1L 250 KW SAE 1-14 | GENERADORES STAMFORD | 250 | 1 | 0 | 1 | 1 |  |  | 1 | 8 | 77139 / 76931 / 76483 / 76483 | 9 | 31334 / 29119 / | EG2-UCDI274K1L | 76931 | Revisar | [7 empty] | ET1-H01ATSA30800DG0C | TRANSFERENCIA ASCO FRAME H 800 A 220 V #H01ATSA30800DG0C PANEL DE CONTROL GRUPO G NEMA 1 | TABLEROS DE TRANSFERENCIA | 0800 | 1 | 0 | 67 |  | Sin Radiador cargado por Ingeniería | [5 empty] | PLANTA DIESEL ELECTRICA MARCA IGSA 250 KW, AUTOMATICA, 220 VOLTS MOTOR: IGSA INCLUYE: - GENERADOR STAMFORD - TABLERO DE TRANSFERENCIA DE 800 AMPS - FLETE [V220V] [*/TESTANDAR/*] |  |  | 2025-11-20 19:37 | SYSTEM | 2025-11-20 19:37 | SYSTEM | TRUE
17 | 126909 | Export. EUA | RAFAEL SALGADO DURAN | IGSA CORP. | 1 | 1 | EP1-0800-WE-4-UL | MOTOR GEN SEMIAUTO 800 KW 480 V MOTOR IGSA MOD. GS800 NORMA UL | 800 | Agregar Voltaje | Estandar | B |  | PLANTAS ELECTRICAS | Abierta | 4595900% | 4620200% | DD/MM/AAAA | 31/10/2025 | 90 DIAS | 1269091 | 126909 | PM5K100C | Orden ret. por CxC | ok | Sin Ingeniería liberada | Revisar estatus de MOT / GEN | [14 empty] | 0% |  | 0 | [8 empty] | 66 | 0 | 0 |  | EM8-8M33G6D2/6 | MOTOR BAUDOUIN (WEICHAI) MOD 8M33G6D2/6 EPA TIER 2 DE 898 KW / 1800 RPM SAE 0-18 MOD. IGSA GS800 | MOTORES IGSA / WEICHAI |  | 1 | 0 | 1 |  |  |  | 1 | 5 | 67255 / 67254 / |  |  | EME-8M33G6D2/6E | 77152 | Revisar | [7 empty] | EG2-S6L1D-D4-UL-1 | GENERADOR STAMFORD UL 2200,UL1446,UL1004 MOD. S6L1D-D4 DE 800 KW, 1800 RPM 440/480 VCA SAE 0-18 | GENERADORES STAMFORD | 800 | 1 | 0 | 1 | 2 |  |  | 1 | 8 | 77139 / 68199 / 68199 / 68196 |  |  | EG2-S6L1D-D4-UL-1 | 77139 | Revisar | [7 empty] | n/a | Sin transferencia cargada por Ingeniería |  |  | 0 | 0 | 0 |  | Sin Radiador cargado por Ingeniería | [5 empty] | PLANTA DIESEL ELECTRICA, MARCA IGSA 800 KW, SEMIAUTOMATICA, 480 VOLTS MOTOR: BAUDOUIN EPA INCLUYE: - GENERADOR STAMFORD UL - CASETA DE ALUMINIO NIVEL 2 - BASE CHASIS - CONTROL DSE7410 - BRAKER DE 1250 A ABB CON SHUNT TRIP, SHUNTTRIP WIRING, GFI, CONTACTOS AUXILIARES, - 1 MODULO DSE2157 Y UN MODULO DSE2548. - CARGADOR DE BATERIAS DSEBC2410Ei ( LCD + MEDIDOR) NFPA110. - RECEPTACULO DE 120 V GFCI. LUCES AC CON UN SWITCH, LUCES DC CON TIMER SWITCH, - LOAD CENTER DE 100 A CON ACCESORIOS PRECONECTADOS AL LOAD CENTER. - ALTERNATOR STRIP HEATER, VOLTAGE ADJUST RHEOSTAT, REFRIGERANTE Y ACEITE EN EL GENSET. E STOP REMOTO GLASS TYPE/ NEMA 3 R * CERTIFICACION UL 2200 * CLIENTE FINAL GENSERVE. |  |  | 2025-11-20 19:37 | SYSTEM | 2025-11-20 19:37 | SYSTEM | TRUE
18 | 126908 | Matriz | ARMANDO GUTIERREZ GARCIA | CONSORCIO CONSTRUCTOR DOBLE AA | 1 | 1 | EP1-0040-WE-2 | PLANTA DIESEL ELECTRICA, MARCA IGSA 40 KW, AUTOMATICA, 220 VOLTS MOTOR: IGSA | 40 | 220 | Estandar | B |  | PLANTAS ELECTRICAS | Abierta | 4595900% | 4599600% | 28/10/2025 | 31/10/2025 | 50% ANTICIPO, 50% CONTRA AVISO DE TERMINACION | 1269081 | 126906 | PM5K099C | Orden ret. por CxC | Proyecto de OV diferente a #OV | Listo para liberar | Revisar estatus de MOT / GEN | [14 empty] | 0% |  | 0 | [8 empty] | 49 | 0 | 0 |  | EM8-4M06G41/6 | MOTOR BAUDOUIN (WEICHAI) MOD 4M06G41/6 DE 47 KW / 1800 RPM SAE 3-11.5 MOD. IGSA GS40 | MOTORES IGSA / WEICHAI |  | 1 | 0 | 1 | 5 |  |  | 1 | [14 empty] | EG2-S1L2-N | GENERADOR STAMFORD MOD S1L2-N1 40 KW SAE 3-11.5 | GENERADORES STAMFORD | 40 | 1 | 0 | 1 | 11 |  |  | 1 | [14 empty] | ET1-D01ATSA30150DG0C | TRANSFERENCIA ASCO FRAME D DE 150 A, 220 V #D01ATSA30150DG0C SERIE 150 CON PANEL DE CONTROL GRUPO G EN GABINETE NEMA 1 | TABLEROS DE TRANSFERENCIA | 0150 | 1 | 0 | 11 |  | Sin Radiador cargado por Ingeniería | [5 empty] | PLANTA DIESEL ELECTRICA, MARCA IGSA 40 KW, AUTOMATICA, 220 VOLTS MOTOR: IGSA INCLUYE: - GENERADOR STAMFORD - TABLERO DE TRANSFERENCIA DE 150 AMPS - FLETE * EQUIPO DE OPORTUNIDAD [V220V] [*/TESTANDAR/*] |  |  | 2025-11-20 19:37 | SYSTEM | 2025-11-20 19:37 | SYSTEM | TRUE
19 | 126906 | Matriz | ARMANDO GUTIERREZ GARCIA | CONSORCIO CONSTRUCTOR DOBLE AA | 1 | 1 | EP1-0040-WE-2 | PLANTA DIESEL ELECTRICA, MARCA IGSA 40 KW, AUTOMATICA, 220 VOLTS MOTOR: IGSA | 40 | 220 | Estandar | B |  | PLANTAS ELECTRICAS | Abierta | 4595900% | 4599600% | 28/10/2025 | 31/10/2025 | 50% ANTICIPO, 50% CONTRA AVISO DE TERMINACION | 1269061 | 126906 | PM5K098C | Orden ret. por CxC | ok | Listo para liberar | Revisar estatus de MOT / GEN | [14 empty] | 0% |  | 0 | [8 empty] | 49 | 0 | 0 |  | EM8-4M06G41/6 | MOTOR BAUDOUIN (WEICHAI) MOD 4M06G41/6 DE 47 KW / 1800 RPM SAE 3-11.5 MOD. IGSA GS40 | MOTORES IGSA / WEICHAI |  | 1 | 0 | 1 | 5 |  |  | 1 | [14 empty] | EG2-S1L2-N | GENERADOR STAMFORD MOD S1L2-N1 40 KW SAE 3-11.5 | GENERADORES STAMFORD | 40 | 1 | 0 | 1 | 11 |  |  | 1 | [14 empty] | ET1-D01ATSA30150DG0C | TRANSFERENCIA ASCO FRAME D DE 150 A, 220 V #D01ATSA30150DG0C SERIE 150 CON PANEL DE CONTROL GRUPO G EN GABINETE NEMA 1 | TABLEROS DE TRANSFERENCIA | 0150 | 1 | 0 | 11 |  | Sin Radiador cargado por Ingeniería | [5 empty] | PLANTA DIESEL ELECTRICA, MARCA IGSA 40 KW, AUTOMATICA, 220 VOLTS MOTOR: IGSA INCLUYE: - GENERADOR STAMFORD - TABLERO DE TRANSFERENCIA DE 150 AMPS - FLETE * EQUIPO DE OPORTUNIDAD [V220V] [*/TESTANDAR/*] |  |  | 2025-11-20 19:37 | SYSTEM | 2025-11-20 19:37 | SYSTEM | TRUE
20 | 126905 | Matriz | ARMANDO GUTIERREZ GARCIA | GRUPO ALAVEZ LAMBARRI | 1 | 1 | EP1-0040-WE-2 | PLANTA DIESEL ELECTRICA, MARCA IGSA 40 KW, AUTOMATICA, 220 VOLTS MOTOR: IGSA | 40 | 220 | Estandar | B |  | PLANTAS ELECTRICAS | Abierta | 4595900% | 4599600% | 28/10/2025 | 31/10/2025 | 50% ANTICIPO, 50% CONTRA AVISO DE TERMINACION | 1269051 | 126905 | PM5K097C | Orden ret. por CxC | ok | Listo para liberar | Revisar estatus de MOT / GEN | [14 empty] | 0% |  | 0 | [8 empty] | 49 | 0 | 0 |  | EM8-4M06G41/6 | MOTOR BAUDOUIN (WEICHAI) MOD 4M06G41/6 DE 47 KW / 1800 RPM SAE 3-11.5 MOD. IGSA GS40 | MOTORES IGSA / WEICHAI |  | 1 | 0 | 1 | 5 |  |  | 1 | [14 empty] | EG2-S1L2-N | GENERADOR STAMFORD MOD S1L2-N1 40 KW SAE 3-11.5 | GENERADORES STAMFORD | 40 | 1 | 0 | 1 | 11 |  |  | 1 | [14 empty] | ET1-D01ATSA30150DG0C | TRANSFERENCIA ASCO FRAME D DE 150 A, 220 V #D01ATSA30150DG0C SERIE 150 CON PANEL DE CONTROL GRUPO G EN GABINETE NEMA 1 | TABLEROS DE TRANSFERENCIA | 0150 | 1 | 0 | 11 |  | Sin Radiador cargado por Ingeniería | [5 empty] | PLANTA DIESEL ELECTRICA, MARCA IGSA 40 KW, AUTOMATICA, 220 VOLTS MOTOR: IGSA INCLUYE: - GENERADOR STAMFORD - TABLERO DE TRANSFERENCIA DE 150 AMPS - FLETE * EQUIPO DE OPORTUNIDAD [V220V] [*/TESTANDAR/*] |  |  | 2025-11-20 19:37 | SYSTEM | 2025-11-20 19:37 | SYSTEM | TRUE
21 | 126904 | Matriz | ARMANDO GUTIERREZ GARCIA | GRUPO ALAVEZ LAMBARRI | 1 | 1 | EP1-0040-WE-2 | PLANTA DIESEL ELECTRICA, MARCA IGSA 40 KW, AUTOMATICA, 220 VOLTS MOTOR: IGSA | 40 | 220 | Estandar | B | x | PLANTAS ELECTRICAS | Abierta | 4595900% | 4599600% | 28/10/2025 | 31/10/2025 | 50% ANTICIPO, 50% CONTRA AVISO DE TERMINACION | 1269041 | 126904 | PM5K096C | Orden ret. por CxC | ok | Listo para liberar | 46010 |  |  |  | 4601000% | [5 empty] | 4601000% |  | JESUS |  |  | 0% | SIN FECHA | 0 |  |  | 4597300% | RT2-00415 - NIPLE DE FIERRO NEGRO CED. 40 DE 3/8" X 10" (SIN FECHA) // RA4-00010 - AMORTIGUADOR CON TORNILLO DE 1/2" DE 50MM DE ALTO CON TORNILLO DE 9.9 CM DE LARGO P/SUPERIOR (SIN FECHA) |  |  |  |  | 49 | 0 | 0 |  | EM8-4M06G41/6 | MOTOR BAUDOUIN (WEICHAI) MOD 4M06G41/6 DE 47 KW / 1800 RPM SAE 3-11.5 MOD. IGSA GS40 | MOTORES IGSA / WEICHAI |  | 1 | 0 | 1 | 5 | 1 | BJ11301013 | ok |  |  |  |  | EM8-4M06G41/6 | [9 empty] | EG2-S1L2-N | GENERADOR STAMFORD MOD S1L2-N1 40 KW SAE 3-11.5 | GENERADORES STAMFORD | 40 | 1 | 0 | 1 | 11 | 1 | X25C131048 | ok |  |  |  |  | EG2-S1L2-N | [9 empty] | ET1-D01ATSA30150DG0C | TRANSFERENCIA ASCO FRAME D DE 150 A, 220 V #D01ATSA30150DG0C SERIE 150 CON PANEL DE CONTROL GRUPO G EN GABINETE NEMA 1 | TABLEROS DE TRANSFERENCIA | 0150 | 1 | 0 | 11 |  | Sin Radiador cargado por Ingeniería | [5 empty] | PLANTA DIESEL ELECTRICA, MARCA IGSA 40 KW, AUTOMATICA, 220 VOLTS MOTOR: IGSA INCLUYE: - GENERADOR STAMFORD - TABLERO DE TRANSFERENCIA DE 150 AMPS - FLETE * EQUIPO DE OPORTUNIDAD [V220V] [*/TESTANDAR/*] |  |  | 2025-11-20 19:37 | SYSTEM | 2025-11-20 19:37 | SYSTEM | TRUE
22 | 126903 | Matriz | ARMANDO GUTIERREZ GARCIA | SERVICIOS INTEGRALES HERNANDEZ HERMANOS | 1 | 1 | EP1-0125-CU-4 | PLANTA DIESEL ELECTRICA, MARCA IGSA 125 KW, AUTOMATICA, 440 VOLTS MOTOR: CUMMINS | 125 | 440 | Estandar | B | x | PLANTAS ELECTRICAS | Abierta | 4595900% | 4601100% | 29/10/2025 | 05/11/2025 | 20% ANTICIPO, 80% CONTRA AVISO DE TERMINACION | 1269031 | 126903 | PM5K106C | Orden ret. por CxC | ok | Listo para liberar | 46022 |  |  |  | 4602200% | [7 empty] | JESUS |  |  | 4601500% |  | 0 | [8 empty] | 23 | 0 | 0 |  | EM9-0125-CMML-1 | MOTOR CUMMINS COOLPACK 125KW MOD. 6BTAA5.9-G2 SAE 3-11.5 INCLUYE BASE TANQUE Y CONFIGURATION (BRAND JOINT VENTURE CUMMINS ENGINE, STANDARD RADIATOR, COMAP IL4-AMF8 CONTROL SYSTEM, 12V/24V BATERRY WITH BATERRY CABLES & BATERRY CHARGER, INDUSTRIAL SILENCERS WITH FLANGED FLEXIBLE CONNECTION, WITH STANDARD FUEL TANK, ENGLISH OPERATION/MAINTENANCE MANUAL/TEST REPORT FOR ENGINE, ALTERNATOR AND GENSET, LEGA MAINTIAN TOOL KIT, WITH DILIXI CIRCUIT BREAKER | MOTORES CUMMINS FUZHOU |  | 1 | 0 | 1 |  |  |  | 1 |  |  |  |  | EM9-0125-CMML | 75127 | ok |  |  |  | 75127 | 1 | En Transito | 4601500% | EG2-UCI274E1L | GENERADOR STAMFORD MOD UCI274E1L 125 KW SAE 3-11.5 | GENERADORES STAMFORD | 125 | 1 | 0 | 1 | 10 | 1 | X25C120428 | ok | 9 | 77087 / 76942 / 76483 / | 3 | 34672 / | EG2-UCI274E1L | [9 empty] | ET1-D01ATSA30200DG0C | TRANSFERENCIA ASCO FRAME D 200 A 220 V #D01ATSA30200DG0C PANEL DE CONTROL GRUPO G NEMA 1 | TABLEROS DE TRANSFERENCIA | 0200 | 1 | 0 | 26 |  | Sin Radiador cargado por Ingeniería | [5 empty] | PLANTA DIESEL ELECTRICA, MARCA IGSA 125 KW, AUTOMATICA, 440 VOLTS MOTOR: CUMMINS INCLUYE: - GENERADOR STAMFORD - TABLERO DE TRANSFERENCIA DE 200 AMPS - FLETE - VIATICOS * SE TRATA DE UN EQUIPO CUMMINS ARMADO, SE VENDIO COMO EQUIPO DE OPORTUNIDAD DANDO AL CLIENTE COMO MAXIMO AL 15 DE DICIEMBRE EN TIEMPO DE FABRICACION. [V440V] [*/TESTANDAR/*] |  |  | 2025-11-20 19:37 | SYSTEM | 2025-11-20 19:37 | SYSTEM | TRUE
23 | 126902 | Matriz | PLAZA ALMANZA JOSE ANTONIO | "BANCA MIFEL", S.A. FIDEICOMISO NUMERO 828/2007 | 1 | 1 | EP1-0600-CU-4 | PLANTA DIESEL ELECTRICA MARCA IGSA 600 KW, MANUAL, 480 VOLTS MOTOR: CUMMINS EN CASETA ACUSTICA | 600 | 480 | Especial | B | x | PLANTAS ELECTRICAS | Cerrada | 4595900% | 4603700% | 03/11/2025 | 05/11/2025 | 10% Anticipo, 10% 2 Semanas Posteriores al 1er Anticipo, 20% 4 Semanas Posteriores al Segundo Pago, 20% 4 Semanas Posteriores al Tercer Pago, 20% 4 Semanas Posteriores al Cuarto pago, 20% 4 Semanas Posteriores al Quinto Pago. | 1269021 | 126902 | PM5K108C | Orden ret. por CxC | ok | Sin Ingeniería liberada | 45994 |  |  |  | 4599400% | [7 empty] | JESUS |  |  | 4598700% |  | 0 | [8 empty] | 12 | 0 | 0 |  | EM9-0600-CMML-1 | MOTOR CUMMINS COOLPACK 600KW MOD. QSK19-G5 SAE 0-14 INCLUYE BASE TANQUE Y CASETA ACUSTICA STANDARD CONFIGURATION (BRAND JOINT VENTURE CUMMINS ENGINE, STANDARD RADIATOR, COMAP IL4-AMF8 CONTROL SYSTEM, 12V/24V BATERRY WITH BATERRY CABLES & BATERRY CHARGER, INDUSTRIAL SILENCERS WITH FLANGED FLEXIBLE CONNECTION, WITH STANDARD FUEL TANK, ENGLISH OPERATION/MAINTENANCE MANUAL/TEST REPORT FOR ENGINE, ALTERNATOR AND GENSET, LEGA MAINTIAN TOOL KIT, WITH DILIXI CIRCUIT BREAKER | MOTORES CUMMINS FUZHOU |  | 1 | 0 | 1 |  |  |  | 1 |  |  |  |  | EM9-0600-CMML | 76941 | ok | 44977 |  | 4596700% | 76941 | 1 | OC pendiente de pago 76941 | 4598700% | EG2-HCI534E-3 | GENERADOR STAMFORD MOD HCI534E 600 KW SAE 0-14 P/MOTOR CUMMINS ALTERNATIVO | GENERADORES STAMFORD | 600 | 1 | 0 | 1 | 1 |  |  | 1 |  |  |  |  | EG2-S5L1D-E-2 | 77125 | Revisar | 44978 |  | 4596700% |  |  | En requisición |  | n/a | Sin transferencia cargada por Ingeniería |  |  | 0 | 0 | 0 |  | Sin Radiador cargado por Ingeniería | [5 empty] | PLANTA DIESEL ELECTRICA MARCA IGSA 600 KW, MANUAL, 480 VOLTS MOTOR: CUMMINS INCLUYE: - MOTOR CUMMINS FUZHOU ARMADO - GENERADOR STAMFORD - CASETA ACUSTICA - EQUIPO SIN CONTROLADOR, PERO CON TODAS LAS SEÑALES DISPONIBLES EN EL TABLERO DE CONTROL. - EMITIR UN DIAGRAMA ESPECIFICO PARA EL EQUIPO CON LA RECOMENDACIÓN DE CONEXIÓN AL CONTROL EXISTENTE. ( EL CLIENTE CUENTA CON UN ATS CON UN CONTROLADOR DS8620 Y ESTE EQUIPO SE CONECTARA A ESTE TABLERO). - ESTE EQUIPO SERA INTEGRADO CON INTERRUPTOR ABB A PIE DE GENERADOR. [V480V] [%CASETA%] [//ESPECIAL//] [*/TESTANDAR/*] |  |  | 2025-11-20 19:37 | SYSTEM | 2025-11-20 19:37 | SYSTEM | TRUE
24 | 126884 | Matriz | PLAZA ALMANZA JOSE ANTONIO | JAGUAR INGENIEROS CONSTRUCTORES | 1 | 1 | EP1-0400-CU-4 | PLANTA DIESEL ELECTRICA, MARCA IGSA 400 KW, AUTOMATICA, 480 VOLTS MOTOR: CUMMINS | 400 | 480 | Estandar | B | x | PLANTAS ELECTRICAS | Abierta | 4595400% | 4599600% | 28/10/2025 | 29/10/2025 | 50% ANTICIPO, 50% CONTRA AVISO DE TERMINACION | 1268841 | 126884 | PM5J127C | Orden ret. por CxC | ok | Listo para liberar | 46008 |  |  |  | 4600800% | [5 empty] | 4600800% |  | JESUS |  |  | 0% | OK | 0 |  |  | 4597300% | OK |  |  |  |  | 45 | 0 | 0 |  | EM9-QSZ13G5 | MOTOR CUMMINS MOD QSZ13G5 COOLPAC 400KWe SAE 1-14 | MOTORES CUMMINS |  | 1 | 0 | 1 | 3 | 1 | 93931606 | ok |  |  |  |  | EM9-QSZ13G5 | [9 empty] | EG2-S4L1D-F | GENERADOR STAMFORD MOD S4L1D-F 400 KW SAE 1-14 | GENERADORES STAMFORD | 400 | 1 | 0 | 1 | 4 | 1 | X24L495634 | ok | 3 | 77139 / 76483 / 75179 / | 1 | 29119 / | EG2-S4L1D-F | [9 empty] | ET1-H01ATSA30800LG0C | TRANSFERENCIA ASCO FRAME H 800 A 440 V #H01ATSA30800LG0C PANEL DE CONTROL GRUPO G NEMA 1 | TABLEROS DE TRANSFERENCIA | 0800 | 1 | 0 | 0 |  | Sin Radiador cargado por Ingeniería | [5 empty] | PLANTA DIESEL ELECTRICA, MARCA IGSA 400 KW, AUTOMATICA, 480 VOLTS MOTOR: CUMMINS INCLUYE: - MOTOR CUMMINS ORIGINAL - GENERADOR STAMFORD - TABLERO DE TRANSFERENCIA DE 800 AMPS - CONTROL ESTANDAR DSE-7320 - FLETE - VIATICOS * MOTOR CUMMINS ORIGINAL [V480V] [*/TESTANDAR/*] |  |  | 2025-11-20 19:37 | SYSTEM | 2025-11-20 19:37 | SYSTEM | TRUE
25 | 126878 | Matriz | JESUS ROBLES ARANDA | PRODUCTOS DIFO | 1 | 1 | EP1-0200-CU-2 | PLANTA DIESEL ELECTRICA, MARCA IGSA 200 KW, AUTOMATICA, 220 VOLTS MOTOR: CUMMINS EN CASETA ACUSTICA | 200 | 220 | Estandar | B | x | PLANTAS ELECTRICAS | Cerrada | 4595300% | 4601100% | DD/MM/AAAA | 24/10/2025 | 30% ANTICIPO, 70% CONTRA AVISO DE TERMINACION | 1268781 | 126878 | PM5J126C | Orden ret. por CxC | ok | Listo para liberar | [8 empty] | SIN FECHA |  |  |  | JESUS |  |  | 4606400% | OK | 0 |  |  | 4597300% | OK |  |  |  |  | 20 | 0 | 0 |  | EM9-0200-CMML-1 | MOTOR CUMMINS COOLPACK 200KW MOD. 6CTAA8.3-G2 SAE 2-11.5 INCLUYE BASE TANQUE STANDARD CONFIGURATION (BRAND JOINT VENTURE CUMMINS ENGINE, STANDARD RADIATOR, COMAP IL4-AMF8 CONTROL SYSTEM, 12V/24V BATERRY WITH BATERRY CABLES & BATERRY CHARGER, INDUSTRIAL SILENCERS WITH FLANGED FLEXIBLE CONNECTION, WITH STANDARD FUEL TANK, ENGLISH OPERATION/MAINTENANCE MANUAL/TEST REPORT FOR ENGINE, ALTERNATOR AND GENSET, LEGA MAINTIAN TOOL KIT, WITH DILIXI CIRCUIT BREAKER | MOTORES CUMMINS FUZHOU |  | 1 | 0 | 1 |  |  |  | 1 |  |  |  |  | EM9-0200-CMML | 77077 | ok | 44864 |  | 4595900% | 77077 | 1 | OC pendiente de autorización 77077 | 4606400% | EG2-UCI274H-1 | GENERADOR STAMFORD MOD UCI274H 200 KW SAE 2-11.5 | GENERADORES STAMFORD | 200 | 1 | 0 | 1 | 16 | 1 | X25B074652 | ok | 18 | 77087 / 68911 / 68911 / 68616 |  |  | EG2-S4L1D-F | [9 empty] | ET1-H01ATSA30800DG0C | TRANSFERENCIA ASCO FRAME H 800 A 220 V #H01ATSA30800DG0C PANEL DE CONTROL GRUPO G NEMA 1 | TABLEROS DE TRANSFERENCIA | 0800 | 1 | 0 | 67 |  | Sin Radiador cargado por Ingeniería | [5 empty] | PLANTA DIESEL ELECTRICA, MARCA IGSA 200 KW, AUTOMATICA, 220 VOLTS MOTOR: CUMMINS INCLUYE: - GENERADOR STAMFORD - CASETA ACUSTICA - TABLERO DE TRANSFERENCIA DE 800 AMPS - CONTROL COMAP INTELILITE - FLETE - VIATICOS * EQUIPO CUMMINS ARMADO [V220V] [%CASETA%] [*/TESTANDAR/*] |  |  | 2025-11-20 19:37 | SYSTEM | 2025-11-20 19:37 | SYSTEM | TRUE
26 | 126877 | Matriz | JESUS ROBLES ARANDA | PRODUCTOS DIFO | 1 | 1 | EP1-0400-CU-4 | PLANTA DIESEL ELECTRICA, MARCA IGSA 400 KW, AUTOMATICA, 440 VOLTS MOTOR: CUMMINS EN CASETA ACUSTICA | 400 | 440 | Estandar | B | x | PLANTAS ELECTRICAS | Cerrada | 4595300% | 4601100% | DD/MM/AAAA | 24/10/2025 | 30% ANTICIPO, 70% CONTRA AVISO DE TERMINACION | 1268771 | 126877 | PM5J125C | Orden ret. por CxC | ok | Listo para liberar | [8 empty] | SIN FECHA |  |  |  | JESUS |  |  | 4606400% | OK | 0 |  |  | 4597300% | OK |  |  |  |  | 27 | 0 | 0 |  | EM9-0400-CMML-1 | MOTOR CUMMINS COOLPACK 400KW MOD. QSZ13-G3 SAE 1-14 INCLUYE BASE TANQUE Y CONFIGURATION (BRAND JOINT VENTURE CUMMINS ENGINE, STANDARD RADIATOR, COMAP IL4-AMF8 CONTROL SYSTEM, 12V/24V BATERRY WITH BATERRY CABLES & BATERRY CHARGER, INDUSTRIAL SILENCERS WITH FLANGED FLEXIBLE CONNECTION, WITH STANDARD FUEL TANK, ENGLISH OPERATION/MAINTENANCE MANUAL/TEST REPORT FOR ENGINE, ALTERNATOR AND GENSET, LEGA MAINTIAN TOOL KIT, WITH DILIXI CIRCUIT BREAKER | MOTORES CUMMINS FUZHOU |  | 1 | 0 | 1 |  |  |  | 1 |  |  |  |  | EM9-0400-CMML | 77077 | ok | 44864 |  | 4595900% | 77077 | 1 | OC pendiente de autorización 77077 | 4606400% | EG2-S4L1D-F | GENERADOR STAMFORD MOD S4L1D-F 400 KW SAE 1-14 | GENERADORES STAMFORD | 400 | 1 | 0 | 1 | 4 | 1 | X25C115469 | ok | 3 | 77139 / 76483 / 75179 / | 1 | 29119 / | EG2-UCI274H-1 | [9 empty] | ET1-H01ATSA30800LG0C | TRANSFERENCIA ASCO FRAME H 800 A 440 V #H01ATSA30800LG0C PANEL DE CONTROL GRUPO G NEMA 1 | TABLEROS DE TRANSFERENCIA | 0800 | 1 | 0 | 0 |  | Sin Radiador cargado por Ingeniería | [5 empty] | PLANTA DIESEL ELECTRICA, MARCA IGSA 400 KW, AUTOMATICA, 440 VOLTS MOTOR: CUMMINS INCLUYE: - GENERADOR STAMFORD - CASETA ACUSTICA - TABLERO DE TRANSFERENCIA DE 800 AMPS - CONTROL COMAP INTELILITE - FLETE - VIATICOS * EQUIPO CUMMINS ARMADO [V440V] [%CASETA%] [*/TESTANDAR/*] |  |  | 2025-11-20 19:37 | SYSTEM | 2025-11-20 19:37 | SYSTEM | TRUE
27 | 126876 | Matriz | JESUS ROBLES ARANDA | PRODUCTOS DIFO | 1 | 1 | EP1-0060-CU-2 | PLANTA DIESEL ELECTRICA, MARCA IGSA 60 KW, AUTOMATICA, 220 VOLTS MOTOR: CUMMINS EN CASETA ACUSTICA | 60 | 220 | Estandar | B | x | PLANTAS ELECTRICAS | Cerrada | 4595300% | 4601100% | DD/MM/AAAA | 24/10/2025 | 30% ANTICIPO, 70% CONTRA AVISO DE TERMINACION | 1268761 | 126876 | PM5J124C | Orden ret. por CxC | ok | Listo para liberar | [8 empty] | SIN FECHA |  |  |  | JESUS |  |  | 4606400% | OK | 0 |  |  | 4597300% | OK |  |  |  |  | 21 | 0 | 0 |  | EM9-0060-CMML-1 | MOTOR CUMMINS COOLPACK 60KW MOD. 4BTA3.9-G2 SAE 3-11.5 INCLUYE BASE TANQUE Y CONFIGURATION (BRAND JOINT VENTURE CUMMINS ENGINE, STANDARD RADIATOR, COMAP IL4-AMF8 CONTROL SYSTEM, 12V/24V BATERRY WITH BATERRY CABLES & BATERRY CHARGER, INDUSTRIAL SILENCERS WITH FLANGED FLEXIBLE CONNECTION, WITH STANDARD FUEL TANK, ENGLISH OPERATION/MAINTENANCE MANUAL/TEST REPORT FOR ENGINE, ALTERNATOR AND GENSET, LEGA MAINTIAN TOOL KIT, WITH DILIXI CIRCUIT BREAKER | MOTORES CUMMINS FUZHOU |  | 1 | 0 | 1 |  |  |  | 1 |  |  |  |  | EM9-0060-CMML | 77077 | ok |  |  |  | 77077 | 1 | OC pendiente de autorización 77077 | 4606400% | EG2-S1L2-Y | GENERADOR STAMFORD MOD S1L2-Y1 60 KW SAE 3-11.5 | GENERADORES STAMFORD | 60 | 1 | 0 | 1 | 7 | 1 | X25C120435 | ok | 10 | 77087 / 69633 / |  |  | EG2-UCI274E1L | [9 empty] | ET1-D01ATSA30200DG0C | TRANSFERENCIA ASCO FRAME D 200 A 220 V #D01ATSA30200DG0C PANEL DE CONTROL GRUPO G NEMA 1 | TABLEROS DE TRANSFERENCIA | 0200 | 1 | 0 | 26 |  | Sin Radiador cargado por Ingeniería | [5 empty] | PLANTA DIESEL ELECTRICA, MARCA IGSA 60 KW, AUTOMATICA, 220 VOLTS MOTOR: CUMMINS INCLUYE: - GENERADOR STAMFORD - CASETA ACUSTICA - TABLERO DE TRANSFERENCIA DE 200 AMPS - CONTROL COMAP INTELILITE - FLETE - VIATICOS * EQUIPO CUMMINS ARMADO [V220V] [%CASETA%] [*/TESTANDAR/*] |  |  | 2025-11-20 19:37 | SYSTEM | 2025-11-20 19:37 | SYSTEM | TRUE
28 | 126875 | Matriz | JESUS ROBLES ARANDA | PRODUCTOS DIFO | 1 | 1 | EP1-0125-CU-2 | PLANTA DIESEL ELECTRICA, MARCA IGSA 125 KW, AUTOMATICA, 220 VOLTS MOTOR: CUMMINS EN CASETA ACUSTICA | 125 | 220 | Estandar | B | x | PLANTAS ELECTRICAS | Cerrada | 4595300% | 4601100% | DD/MM/AAAA | 24/10/2025 | 30% ANTICIPO, 70% CONTRA AVISO DE TERMINACION | 1268751 | 126875 | PM5J123C | Orden ret. por CxC | ok | Listo para liberar | 46022 |  |  |  | 4602200% |  |  |  | SIN FECHA |  |  |  | JESUS |  |  | 4601500% | OK | 0 |  |  | 4597300% | OK |  |  |  |  | 17 | 0 | 0 |  | EM9-0125-CMML-1 | MOTOR CUMMINS COOLPACK 125KW MOD. 6BTAA5.9-G2 SAE 3-11.5 INCLUYE BASE TANQUE Y CONFIGURATION (BRAND JOINT VENTURE CUMMINS ENGINE, STANDARD RADIATOR, COMAP IL4-AMF8 CONTROL SYSTEM, 12V/24V BATERRY WITH BATERRY CABLES & BATERRY CHARGER, INDUSTRIAL SILENCERS WITH FLANGED FLEXIBLE CONNECTION, WITH STANDARD FUEL TANK, ENGLISH OPERATION/MAINTENANCE MANUAL/TEST REPORT FOR ENGINE, ALTERNATOR AND GENSET, LEGA MAINTIAN TOOL KIT, WITH DILIXI CIRCUIT BREAKER | MOTORES CUMMINS FUZHOU |  | 1 | 0 | 1 |  |  |  | 1 |  |  |  |  | EM9-0125-CMML | 75127 | ok | 44864 | ETA 30/11/2025 | 4595900% | 75127 | 1 | En Transito | 4601500% | EG2-UCI274E1L | GENERADOR STAMFORD MOD UCI274E1L 125 KW SAE 3-11.5 | GENERADORES STAMFORD | 125 | 1 | 0 | 1 | 10 | 1 | X25C132052 | ok | 9 | 77087 / 76942 / 76483 / | 3 | 34672 / | EG2-S1L2-Y | [9 empty] | ET1-J01ATSA30400DG0C | TRANSFERENCIA ASCO FRAME J 400A 220V #J01ATSA30400DG0C PANEL DE CONTROL GRUPO G NEMA 1 | TABLEROS DE TRANSFERENCIA | 0400 | 1 | 0 | 35 |  | Sin Radiador cargado por Ingeniería | [5 empty] | PLANTA DIESEL ELECTRICA, MARCA IGSA 125 KW, AUTOMATICA, 220 VOLTS MOTOR: CUMMINS INCLUYE: - GENERADOR STAMFORD - CASETA ACUSTICA - TABLERO DE TRANSFERENCIA DE 400 AMPS - CONTROL COMAP INTELILITE - FLETE - VIATICOS * EQUIPO CUMMINS ARMADO [V220V] [%CASETA%] [*/TESTANDAR/*] |  |  | 2025-11-20 19:37 | SYSTEM | 2025-11-20 19:37 | SYSTEM | TRUE
29 | 126861 | Matriz | ARMANDO GUTIERREZ GARCIA | SERVICIOS Y CONSULTORIA FAESU | 1 | 1 | EP1-1000-WE-4 | PLANTA DIESEL ELECTRICA, MARCA IGSA 1000 KW, AUTOMATICA, 480 VOLTS MOTOR: IGSA | 1000 | 480 | Estandar | B | x | PLANTAS ELECTRICAS | Abierta | 4595100% | 4598600% | 16/10/2025 | 22/10/2025 | 50% ANTICIPO, 50% CONTRA AVISO DE TERMINACION | 1268611 | 126861 | PM5J122C | Orden ret. por CxC | ok | Listo para liberar | 45990 |  |  |  | 4599000% |  |  | 4599000% | SIN FECHA |  | 4599000% |  | JESUS |  |  | 0% | SIN FECHA | 0 |  |  | 4597200% | REP-00-00634 - TERMOCONTRACTIL DE 5" PARA CERRAR HASTA 2.5" COLOR NEGRO 600VCA (sin fecha) |  |  |  |  | 48 | 0 | 0 |  | EM8-12M26G1000/6 | MOTOR BAUDOUIN (WEICHAI) MOD 12M26G1000/6 DE 1115 KW / 1800 RPM SAE 0-18 MOD. IGSA GS1000 | MOTORES IGSA / WEICHAI |  | 1 | 0 | 1 | 1 | 1 | 3024L000876 | ok |  |  |  |  | EM8-12M26G1000/6 | [9 empty] | EG2-S6L1D-E | GENERADOR STAMFORD MOD S6L1D-E 1000KW SAE 0-18 | GENERADORES STAMFORD | 1000 | 1 | 0 | 1 | 1 | 1 | X25C113722 | ok | 2 | 77087 / 67556 / |  |  | EG2-S6L1D-E | [9 empty] | ET1-2000A-4-DSE331 | TABLERO DE TRANSFERENCIA TRANSICION ABIERTA 2000 AMP, 440 V, 60 HZ, 3F, 4 H CON DSE 331 | TABLEROS DE TRANSFERENCIA |  | 1 | 0 | 0 |  | Sin Radiador cargado por Ingeniería | [5 empty] | PLANTA DIESEL ELECTRICA, MARCA IGSA 1000 KW, AUTOMATICA, 480 VOLTS MOTOR: IGSA INCLUYE: - GENERADOR STAMFORD - TABLERO DE TRANSFERENCIA DE 2000 AMPS - FLETE [V480V] [*/TESTANDAR/*] |  |  | 2025-11-20 19:37 | SYSTEM | 2025-11-20 19:37 | SYSTEM | TRUE
30 | 126860 | Matriz | ARMANDO GUTIERREZ GARCIA | ANTONIO BERNAL PEDROZA | 1 | 1 | EP1-0150-WE-4 | PLANTA DIESEL ELECTRICA MARCA IGSA 150 KW, AUTOMATICA, 440 VOLTS MOTOR: IGSA EN CASETA ACUSTICA | 150 | 440 | Estandar | B | x | PLANTAS ELECTRICAS | Cerrada | 4595100% | 4597300% | 16/10/2025 | 22/10/2025 | 50% ANTICIPO, 50% CONTRA AVISO DE TERMINACION | 1268601 | 126860 | PM5J121C | Orden ret. por CxC | ok | Listo para liberar | Revisar estatus de MOT / GEN |  |  |  | 4598100% |  |  | 4598100% | SIN FECHA |  | 4601300% |  | JESUS |  |  | 0% | OK | 0 |  |  | 4597200% | OK |  |  |  |  | 48 | 0 | 0 |  | EM8-6M11G160/6 | MOTOR BAUDOUIN (WEICHAI) MOD 6M11G160/6 DE 180 KW / 1800 RPM SAE 3-11.5 MOD. IGSA GS150 | MOTORES IGSA / WEICHAI |  | 1 | 0 | 1 |  |  |  | 1 | 6 | 75128 / 75128 / 75128 / 75128 | 6 | 43587 / |  |  |  |  | Tomar PT PM5E0301C | [5 empty] | EG2-UCI274F | GENERADOR STAMFORD MOD UCI274F 150 KW SAE 3-11.5 | GENERADORES STAMFORD | 150 | 1 | 0 | 1 | 3 |  |  | 1 | 9 | 77139 / | 8 | 31334 / |  |  |  |  | Tomar PT PM5E0301C | [5 empty] | ET1-J01ATSA30260DG0C | TRANSFERENCIA ASCO FRAME J 260A 220V #J01ATSA30260DG0C PANEL DE CONTROL GRUPO G NEMA 1 | TABLEROS DE TRANSFERENCIA | 0250 | 1 | 0 | 18 |  | Sin Radiador cargado por Ingeniería | [5 empty] | PLANTA DIESEL ELECTRICA MARCA IGSA 150 KW, AUTOMATICA, 440 VOLTS MOTOR: IGSA INCLUYE: - GENERADOR STAMFORD - CASETA ACUSTICA - TABLERO DE TRANSFERENCIA DE 250 AMPS - FLETE - VIATICOS * SE TRATA DE UN EQUIPO DE OPORTUNIDAD, SE UTILIZARA EQUIPO DE CLIENTE [V440V] [%CASETA%] [*/TESTANDAR/*] |  |  | 2025-11-20 19:37 | SYSTEM | 2025-11-20 19:37 | SYSTEM | TRUE
31 | 126859 | Matriz | ARMANDO GUTIERREZ GARCIA | CONDOMINIO TORRE BRISAMAR AC | 1 | 1 | EP1-0060-CU-2 | PLANTA DIESEL ELECTRICA MARCA IGSA 60 KW, SEMIAUTOMATICA, 220 VOLTS MOTOR: CUMMINS | 60 | 220 | Estandar | B | x | PLANTAS ELECTRICAS | Abierta | 4595100% | 4597100% | 17/10/2025 | 22/10/2025 | 50% ANTICIPO, 50% CONTRA AVISO DE TERMINACION | 1268591 | 126859 | PM5J120C | Orden ret. por CxC | ok | Liberada a produccion | 45982 |  |  |  | 4598200% |  |  | 4598200% | SIN FECHA |  | 4598500% |  | JESUS |  |  | 0% | OK | 0.95128 |  |  | 4597200% | OK |  |  |  |  | 47 | 40 | 0.85106 |  | EM9-4BTA3.9-G2-1-L | MOTOR CUMMINS MOD 4BTA3.9-G2 COOLPAC DE 60 KW SAE 3-511.5 MOD. IGSA GS-60 | MOTORES CUMMINS FUZHOU |  | 1 | 1 | 0 |  |  |  | ok | [14 empty] | EG2-S1L2-Y | GENERADOR STAMFORD MOD S1L2-Y1 60 KW SAE 3-11.5 | GENERADORES STAMFORD | 60 | 1 | 1 | 0 | 7 |  |  | ok | 10 | 77087 / 69633 / | [12 empty] | n/a | Sin transferencia cargada por Ingeniería |  |  | 0 | 0 | 0 |  | Sin Radiador cargado por Ingeniería | [5 empty] | PLANTA DIESEL ELECTRICA MARCA IGSA 60 KW, SEMIAUTOMATICA, 220 VOLTS MOTOR: CUMMINS INCLUYE: - GENERADOR STAMFORD - FLETE * EQUIPO CUMMINS VENTA DE OPORTUNIDAD [V220V] [*/TESTANDAR/*] |  |  | 2025-11-20 19:37 | SYSTEM | 2025-11-20 19:37 | SYSTEM | TRUE
32 | 126856 | Matriz | ARMANDO GUTIERREZ GARCIA | HOLCIM MEXICO OPERACIONES | 1 | 1 | EC1-502337-PT | CASETA ACÚSTICA PARA PLANTA ELÉCTRICA DE 150 KW |  | N/A | Estandar | D | 0 | CASETAS Y CONTENEDORES | N/A | 4595100% | 4598100% | DD/MM/AAAA | 22/10/2025 | CREDITO | 1268561 | 126856 | PM5J119C04 | Orden ret. por CxC | ok | Listo para liberar | Solicitar a Planeación | [7 empty] | SIN FECHA |  |  |  | JESUS | ARMADA |  | 0% | SIN INGENRIA LIBERADA | 0 |  |  | 4597300% | OK |  |  |  |  | 73 | 0 | 0 |  |  | Ov que no necesita motor |  |  | 0 | 0 | 0 | 0 | [18 empty] | Ov que no necesita motor |  | 0 | 0 | 0 | 0 | 0 | [17 empty] | n/a | Sin transferencia cargada por Ingeniería |  |  | 0 | 0 | 0 |  | Sin Radiador cargado por Ingeniería | [5 empty] | CASETA ACÚSTICA PARA PLANTA ELÉCTRICA DE 150 KW * COMPLEMENTO DE LA OV 126113 |  |  | 2025-11-20 19:37 | SYSTEM | 2025-11-20 19:37 | SYSTEM | TRUE
33 | 126849 | Distribuidores | JOSE MANUEL CANTERO HERNANDEZ | ELECTRICO | 1 | 1 | EP1-0800-WE-4 | PLANTA DIESEL ELECTRICA, MARCA IGSA 800 KW, AUTOMATICA, 480 VOLTS MOTOR: IGSA | 800 | 480 | Especial | B | x | PLANTAS ELECTRICAS | Abierta | 4594700% | 4600200% | 31/10/2025 | 04/11/2025 | 30 % ANTICIPO, 20% A 4 SEMANAS Y 50% 30 DÍAS DESPUES DE ENTREGAR EL EQUIPO. | 1268491 | 126849 | PM5K104C | Orden ret. por CxC | ok | Listo para liberar | 45996 |  |  |  | 4599600% | [5 empty] | 4599600% |  | JESUS |  |  | 0% | SIN INGENRIA LIBERADA | 0 |  |  | 4597300% | REP-XT7S16FAA-1+0 - TRANSFER ABB TMAX 1600A XT7S16FAA-1+0 CONTROL 110VCA (SIN FECHA), REP-00158 - TRANSF CONTROL MCA EETYM 480/240-240-120 VCA 300 VA 60HZ (SIN FECHA) |  |  |  |  | 50 | 0 | 0 |  | EM8-12M26G800/6 | MOTOR BAUDOUIN (WEICHAI) MOD 12M26G800/6 DE 902 KW / 1800 RPM SAE 0-18 MOD. IGSA GS800 | MOTORES IGSA / WEICHAI |  | 1 | 0 | 1 | 1 | 1 | 3024J000630 | ok |  |  |  |  | EM8-12M26G800/6 | [9 empty] | EG2-S6L1D-D4-UL-1 | GENERADOR STAMFORD UL 2200,UL1446,UL1004 MOD. S6L1D-D4 DE 800 KW, 1800 RPM 440/480 VCA SAE 0-18 | GENERADORES STAMFORD | 800 | 1 | 0 | 1 | 2 | 1 | X25C125726 | ok | 8 | 77139 / 68199 / 68199 / 68196 |  |  | EG2-S6L1D-D4-UL-1 | [9 empty] | ET1-1600A-4-DSE331 | TABLERO DE TRANSFERENCIA TRANSICION ABIERTA 1600 AMP, 480 V, 60 HZ, 3F, 4 H CON DSE 331 | TABLEROS DE TRANSFERENCIA |  | 1 | 0 | 0 |  | Sin Radiador cargado por Ingeniería | [5 empty] | PLANTA DIESEL ELECTRICA, MARCA IGSA 800 KW, AUTOMATICA, 480 VOLTS MOTOR: IGSA INCLUYE: - GENERADOR STAMFORD DE 800 KW UL - MODULO DE MONITOREO DSE 892 - TABLERO DE TRANSFERENCIA DE 1600 AMPS [V480V] [//ESPECIAL//] [*/TESTANDAR/*] |  |  | 2025-11-20 19:37 | SYSTEM | 2025-11-20 19:37 | SYSTEM | TRUE
34 | 126848 | Distribuidores | JOSE MANUEL CANTERO HERNANDEZ | ELECTRICO | 1 | 1 | EP1-0800-WE-4 | PLANTA DIESEL ELECTRICA, MARCA IGSA 800 KW, AUTOMATICA, 480 VOLTS MOTOR: IGSA | 800 | 480 | Especial | B | x | PLANTAS ELECTRICAS | Abierta | 4594700% | 4600200% | 31/10/2025 | 04/11/2025 | 30 % ANTICIPO, 20% A 4 SEMANAS Y 50% 30 DÍAS DESPUES DE ENTREGAR EL EQUIPO. | 1268481 | 126848 | PM5K103C | Orden ret. por CxC | ok | Listo para liberar | 46001 |  |  |  | 4600100% | [5 empty] | 4600100% |  | JESUS |  |  | 0% | SIN INGENRIA LIBERADA | 0 |  |  | 4597300% | REP-XT7S16FAA-1+0 - TRANSFER ABB TMAX 1600A XT7S16FAA-1+0 CONTROL 110VCA (SIN FECHA), REP-00158 - TRANSF CONTROL MCA EETYM 480/240-240-120 VCA 300 VA 60HZ (SIN FECHA) |  |  |  |  | 52 | 0 | 0 |  | EME-8M33G6D2/6E | MOTOR BAUDOUIN (WEICHAI) MOD 8M33G6D2/6E EPA TIER 2 DE 898 KW / 1800 RPM SAE 0-18 MOD. IGSA GS800 | MOTORES IGSA / WEICHAI |  | 1 | 0 | 1 | 1 | 1 | 3825C000142 | ok | 3 | 73898 / | 2 | 42862 / | EME-8M33G6D2/6E | 73898 | ok |  |  |  | 73898 | 1 |  |  | EG2-S6L1D-C4-UL-1 | GENERADOR STAMFORD UL 2200,UL1446,UL1004 MOD. S6L1D-C4 DE 600 KW, 1800 RPM 440/480 VCA SAE 0-18 | GENERADORES STAMFORD | 600 | 1 | 0 | 1 | 2 | 1 | X25A016736 | ok |  |  | 2 | 37387 / 37387 / | EG2-S6L1D-C4-UL-1 | [9 empty] | ET1-1600A-4-DSE331 | TABLERO DE TRANSFERENCIA TRANSICION ABIERTA 1600 AMP, 480 V, 60 HZ, 3F, 4 H CON DSE 331 | TABLEROS DE TRANSFERENCIA |  | 1 | 0 | 0 |  | Sin Radiador cargado por Ingeniería | [5 empty] | PLANTA DIESEL ELECTRICA, MARCA IGSA 800 KW, AUTOMATICA, 480 VOLTS MOTOR: IGSA INCLUYE: - MOTOR BAUDOUIN MODELO 8M33G6D2 - GENERADOR STAMFORD 600 KW UL QUE PARA MERCADO NACIONAL ES 800KW - MODULO DE MONITOREO DSE 892 - TABLERO DE TRANSFERENCIA DE 1600 AMPS [V480V] [//ESPECIAL//] [*/TESTANDAR/*] |  |  | 2025-11-20 19:37 | SYSTEM | 2025-11-20 19:37 | SYSTEM | TRUE
35 | 126847 | Distribuidores | JOSE MANUEL CANTERO HERNANDEZ | ELECTRICO | 1 | 1 | EP1-0800-WE-4 | PLANTA DIESEL ELECTRICA, MARCA IGSA 800 KW, AUTOMATICA, 480 VOLTS MOTOR: IGSA | 800 | 480 | Especial | B | x | PLANTAS ELECTRICAS | Abierta | 4594700% | 4600200% | 31/10/2025 | 04/11/2025 | 30 % ANTICIPO, 20% A 4 SEMANAS Y 50% 30 DÍAS DESPUES DE ENTREGAR EL EQUIPO. | 1268471 | 126847 | PM5K102C | Orden ret. por CxC | ok | Listo para liberar | 46024 |  |  |  | 4602400% | [5 empty] | 4601000% |  | JESUS | ARMADA |  | 4601000% | OK | 0 |  |  | 4597300% | REP-XT7S16FAA-1+0 - TRANSFER ABB TMAX 1600A XT7S16FAA-1+0 CONTROL 110VCA (SIN FECHA), REP-00158 - TRANSF CONTROL MCA EETYM 480/240-240-120 VCA 300 VA 60HZ (SIN FECHA) |  |  |  |  | 96 | 0 | 0 |  | EME-8M33G6D2/6E | MOTOR BAUDOUIN (WEICHAI) MOD 8M33G6D2/6E EPA TIER 2 DE 898 KW / 1800 RPM SAE 0-18 MOD. IGSA GS800 | MOTORES IGSA / WEICHAI |  | 1 | 0 | 1 | 1 |  |  | 1 | 3 | 73898 / | 2 | 42862 / |  | 73898 | ok |  |  |  | 73898 | 1 | En Transito | 4601000% | EG2-S6L1D-C4-UL-1 | GENERADOR STAMFORD UL 2200,UL1446,UL1004 MOD. S6L1D-C4 DE 600 KW, 1800 RPM 440/480 VCA SAE 0-18 | GENERADORES STAMFORD | 600 | 1 | 0 | 1 | 2 | 1 | X24J413730 | ok |  |  | 2 | 37387 / 37387 / | EG2-S6L1D-C4-UL-1 | [9 empty] | ET1-1600A-4-DSE331 | TABLERO DE TRANSFERENCIA TRANSICION ABIERTA 1600 AMP, 480 V, 60 HZ, 3F, 4 H CON DSE 331 | TABLEROS DE TRANSFERENCIA |  | 1 | 0 | 0 |  | Sin Radiador cargado por Ingeniería | [5 empty] | PLANTA DIESEL ELECTRICA, MARCA IGSA 800 KW, AUTOMATICA, 480 VOLTS MOTOR: IGSA INCLUYE: - MOTOR BAUDOUIN MODELO 8M33G6D2 - GENERADOR STAMFORD 600 KW UL QUE PARA MERCADO NACIONAL ES 800KW - MODULO DE MONITOREO DSE 892 - TABLERO DE TRANSFERENCIA DE 1600 AMPS [V480V] [//ESPECIAL//] [*/TESTANDAR/*] |  |  | 2025-11-20 19:37 | SYSTEM | 2025-11-20 19:37 | SYSTEM | TRUE
36 | 126836 | Export. EUA | RAFAEL SALGADO DURAN | IGSA CORP. | 1 | 1 | EP1-2500-WE-4-UL | MOTOR GEN SEMIAUTO 2500 KW 416 V MOTOR IGSA MOD. GS2500 NORMA UL | 2500 | 416 | Especial | A | x | PLANTAS ELECTRICAS | Cerrada | 4594400% | 4618700% | DD/MM/AAAA | 16/10/2025 | 90 DIAS | 1268361 | 126836 | PM5J115C | Orden ret. por CxC | ok | Sin Ingeniería liberada | [12 empty] | JESUS | ARMADA |  | 4606400% |  | 0 | [8 empty] | 61 | 0 | 0 |  | EME-12M55G5D2/6E | MOTOR BAUDOUIN (WEICHAI) MOD. 12M55G5D2/6E EPA TIER 2 DE 2700 KWm / 1800 RPM SAE 00-21 CON DOBLE MARCHA MOD. IGSA GS2500 | MOTORES IGSA / WEICHAI |  | 1 | 0 | 1 |  |  |  | 1 | 16 | 76794 / 76794 / 76794 / 76794 | 2 | 44023 / 44023 / | EME-12M55G5D2/6E | 76794 | ok | 44751 | F7 AS | 4594700% | 76794 | 1 | OC pendiente de autorización 76794 | 4606400% | EG2-S9L1D-D4 | GENERADOR STAMFORD UL 2200,UL1446,UL1004 MOD. S9L1D-D4 DE 2500 KW A 416 V DE 1800 RPM, AVR DM110 REGULADOR DE VOLTAJE DIGITAL PMG, 2xRTD POR FASE, RESISTENCIAS CALEFACTORAS, 1RTD POR BALERO, 1x SET DE TRANSFORMADORES DE CORRIENTE DE MEDICION, UN SOLO BALERO SAE 00-21 | GENERADORES STAMFORD | 2500 | 1 | 0 | 1 |  |  |  | 1 | 16 | 76792 / 76792 / 76792 / 76792 |  |  | EG2-S9L1D-D4 | 76792 | ok | 44752 | F8 AS | 4594700% | 76792 | 1 | OC en espera de OA 76792 | 4605000% | n/a | Sin transferencia cargada por Ingeniería |  |  | 0 | 0 | 0 |  | Sin Radiador cargado por Ingeniería | [5 empty] | PLANTA DIESEL ELECTRICA MARCA IGSA 2500 KW, SEMIAUTOMATICA, 416 VOLTS MOTOR: BAUDOUIN EPA INCLUYE: - GENERADOR STAMFORD UL - CASETA ACUSTICA ACERO AL CARBON ESTANDAR - TANQUE 4500 GALONES - CONTROL DSE7410 - BREAKER PRINCIPAL DE 5000 A ABB,GFI,LSIG,CONTACTOS AUXILIARES, SHUNT TRIP, SHUNT TRIP AND WIRING, - SEGUNDO BREAKER DE 4000 A ABB LI,SHUNT TRIP,SHUNT TRIP AND WIRING, CONTACTOS AUXILIARES,CONTROL PANEL HEATER, - 1 X DSE2157,1 X DSE2548, 1 X DSE890, - 2 CARGADORES DE BATERIAS DSEBC2410Ei NFPA110, MODO REDUNDANTE, - CASETA CON PINTURA CUSTOMIZADA COLOR RAL 7035 LIGHT GRAY, - RECEPTACULO DE 120 V GFCI, 2 LAMPARAS DC 1 X TIMER SWITCH DC, CALENTADOR DE ESPACIOS 1300 W/120 V, LOAD CENTER DISTRIBUTION BOARD 100A, - ACCESORIOS PRECONECTADOS AL LOAD CENTER, - JUEGO DE PERSIANAS AUTOMATICAS A LA ENTRADA DE AIRE DE VENTILACION Y COMBUSTION Y DE GRAVEDAD A LA SALIDA DE AIRE CALIENTE, - ALTERNADOR STRIP HEATER, AVRDM110 REGULADOR DE VOLTAJE DIGITAL, BATTERRY DISCONNECT SWITCH, BATTERY RESTRAINT, OIL PAN HEATER, REFRIGERANTE Y ACEITE EN EL GENSET, PARADA DE EMERGENCIA REMOTO/SURFACE MOUNT, 10 X AISLADORES SISMICOS, - TANQUE CON RUPTURE BASIN SWITCH, NIVEL DE COMBUSTIBLE, SPILL CONTAIMENT DE 5 GALONES CON 95 % SHUTOFF, VALVULA DE PROTECCION DE SOBRELLENADO, TUBO DE VENTEO 12 PIES, - ACCESORIOS ACOMODADOS DE MANERA CUSTOMIZADA - Y TEST DE FABRICA EXTENDIDO * CERTIFICACION UL2200 *CLIENTE FINAL: ALTASTREAM ENERGY SYSTEMS [V416V] [%CASETA%] [//ESPECIAL//] [*/BASECHASIS/*] [*/UL4500?/*] |  |  | 2025-11-20 19:37 | SYSTEM | 2025-11-20 19:37 | SYSTEM | TRUE
37 | 126835 | Export. EUA | RAFAEL SALGADO DURAN | IGSA CORP. | 1 | 1 | EP1-2500-WE-4-UL | MOTOR GEN SEMIAUTO 2500 KW 416 V MOTOR IGSA MOD. GS2500 NORMA UL | 2500 | 416 | Especial | A | x | PLANTAS ELECTRICAS | Cerrada | 4594400% | 4618700% | DD/MM/AAAA | 16/10/2025 | 90 DIAS | 1268351 | 126835 | PM5J114C | Orden ret. por CxC | ok | Sin Ingeniería liberada | [12 empty] | JESUS | ARMADA |  | 4606400% |  | 0 | [8 empty] | 61 | 0 | 0 |  | EME-12M55G5D2/6E | MOTOR BAUDOUIN (WEICHAI) MOD. 12M55G5D2/6E EPA TIER 2 DE 2700 KWm / 1800 RPM SAE 00-21 CON DOBLE MARCHA MOD. IGSA GS2500 | MOTORES IGSA / WEICHAI |  | 1 | 0 | 1 |  |  |  | 1 | 16 | 76794 / 76794 / 76794 / 76794 | 2 | 44023 / 44023 / | EME-12M55G5D2/6E | 76794 | ok | 44751 | F7 AS | 4594700% | 76794 | 1 | OC pendiente de autorización 76794 | 4606400% | EG2-S9L1D-D4 | GENERADOR STAMFORD UL 2200,UL1446,UL1004 MOD. S9L1D-D4 DE 2500 KW A 416 V DE 1800 RPM, AVR DM110 REGULADOR DE VOLTAJE DIGITAL PMG, 2xRTD POR FASE, RESISTENCIAS CALEFACTORAS, 1RTD POR BALERO, 1x SET DE TRANSFORMADORES DE CORRIENTE DE MEDICION, UN SOLO BALERO SAE 00-21 | GENERADORES STAMFORD | 2500 | 1 | 0 | 1 |  |  |  | 1 | 16 | 76792 / 76792 / 76792 / 76792 |  |  | EG2-S9L1D-D4 | 76792 | ok | 44752 | F8 AS | 4594700% | 76792 | 1 | OC en espera de OA 76792 | 4605000% | n/a | Sin transferencia cargada por Ingeniería |  |  | 0 | 0 | 0 |  | Sin Radiador cargado por Ingeniería | [5 empty] | PLANTA DIESEL ELECTRICA MARCA IGSA 2500 KW, SEMIAUTOMATICA, 416 VOLTS MOTOR: BAUDOUIN EPA INCLUYE: - GENERADOR STAMFORD UL - CASETA ACUSTICA ACERO AL CARBON ESTANDAR - TANQUE 4500 GALONES - CONTROL DSE7410 - BREAKER PRINCIPAL DE 5000 A ABB,GFI,LSIG,CONTACTOS AUXILIARES, SHUNT TRIP, SHUNT TRIP AND WIRING, - SEGUNDO BREAKER DE 4000 A ABB LI,SHUNT TRIP,SHUNT TRIP AND WIRING, CONTACTOS AUXILIARES,CONTROL PANEL HEATER, - 1 X DSE2157,1 X DSE2548, 1 X DSE890, - 2 CARGADORES DE BATERIAS DSEBC2410Ei NFPA110, MODO REDUNDANTE, - CASETA CON PINTURA CUSTOMIZADA COLOR RAL 7035 LIGHT GRAY, - RECEPTACULO DE 120 V GFCI, 2 LAMPARAS DC 1 X TIMER SWITCH DC, CALENTADOR DE ESPACIOS 1300 W/120 V, LOAD CENTER DISTRIBUTION BOARD 100A, - ACCESORIOS PRECONECTADOS AL LOAD CENTER, - JUEGO DE PERSIANAS AUTOMATICAS A LA ENTRADA DE AIRE DE VENTILACION Y COMBUSTION Y DE GRAVEDAD A LA SALIDA DE AIRE CALIENTE, - ALTERNADOR STRIP HEATER, AVRDM110 REGULADOR DE VOLTAJE DIGITAL, BATTERRY DISCONNECT SWITCH, BATTERY RESTRAINT, OIL PAN HEATER, REFRIGERANTE Y ACEITE EN EL GENSET, PARADA DE EMERGENCIA REMOTO/SURFACE MOUNT, 10 X AISLADORES SISMICOS, - TANQUE CON RUPTURE BASIN SWITCH, NIVEL DE COMBUSTIBLE, SPILL CONTAIMENT DE 5 GALONES CON 95 % SHUTOFF, VALVULA DE PROTECCION DE SOBRELLENADO, TUBO DE VENTEO 12 PIES, - ACCESORIOS ACOMODADOS DE MANERA CUSTOMIZADA - Y TEST DE FABRICA EXTENDIDO * CERTIFICACION UL2200 *CLIENTE FINAL: ALTASTREAM ENERGY SYSTEMS [V416V] [%CASETA%] [//ESPECIAL//] [*/BASECHASIS/*] [*/UL4500?/*] |  |  | 2025-11-20 19:37 | SYSTEM | 2025-11-20 19:37 | SYSTEM | TRUE
38 | 126834 | Export. EUA | RAFAEL SALGADO DURAN | IGSA CORP. | 1 | 1 | EP1-2500-WE-4-UL | MOTOR GEN SEMIAUTO 2500 KW 416 V MOTOR IGSA MOD. GS2500 NORMA UL | 2500 | 416 | Especial | A | x | PLANTAS ELECTRICAS | Cerrada | 4594400% | 4618700% | DD/MM/AAAA | 16/10/2025 | 90 DIAS | 1268341 | 126834 | PM5J113C | Orden ret. por CxC | ok | Sin Ingeniería liberada | [12 empty] | JESUS |  |  | 4606400% |  | 0 | [8 empty] | 61 | 0 | 0 |  | EME-12M55G5D2/6E | MOTOR BAUDOUIN (WEICHAI) MOD. 12M55G5D2/6E EPA TIER 2 DE 2700 KWm / 1800 RPM SAE 00-21 CON DOBLE MARCHA MOD. IGSA GS2500 | MOTORES IGSA / WEICHAI |  | 1 | 0 | 1 |  |  |  | 1 | 16 | 76794 / 76794 / 76794 / 76794 | 2 | 44023 / 44023 / | EME-12M55G5D2/6E | 76794 | ok | 44751 | F7 AS | 4594700% | 76794 | 1 | OC pendiente de autorización 76794 | 4606400% | EG2-S9L1D-D4 | GENERADOR STAMFORD UL 2200,UL1446,UL1004 MOD. S9L1D-D4 DE 2500 KW A 416 V DE 1800 RPM, AVR DM110 REGULADOR DE VOLTAJE DIGITAL PMG, 2xRTD POR FASE, RESISTENCIAS CALEFACTORAS, 1RTD POR BALERO, 1x SET DE TRANSFORMADORES DE CORRIENTE DE MEDICION, UN SOLO BALERO SAE 00-21 | GENERADORES STAMFORD | 2500 | 1 | 0 | 1 |  |  |  | 1 | 16 | 76792 / 76792 / 76792 / 76792 |  |  | EG2-S9L1D-D4 | 76792 | ok | 44752 | F8 AS | 4594700% | 76792 | 1 | OC en espera de OA 76792 | 4605000% | n/a | Sin transferencia cargada por Ingeniería |  |  | 0 | 0 | 0 |  | Sin Radiador cargado por Ingeniería | [5 empty] | PLANTA DIESEL ELECTRICA MARCA IGSA 2500 KW, SEMIAUTOMATICA, 416 VOLTS MOTOR: BAUDOUIN EPA INCLUYE: - GENERADOR STAMFORD UL - CASETA ACUSTICA ACERO AL CARBON ESTANDAR - TANQUE 4500 GALONES - CONTROL DSE7410 - BREAKER PRINCIPAL DE 5000 A ABB,GFI,LSIG,CONTACTOS AUXILIARES, SHUNT TRIP, SHUNT TRIP AND WIRING, - SEGUNDO BREAKER DE 4000 A ABB LI,SHUNT TRIP,SHUNT TRIP AND WIRING, CONTACTOS AUXILIARES,CONTROL PANEL HEATER, - 1 X DSE2157,1 X DSE2548, 1 X DSE890, - 2 CARGADORES DE BATERIAS DSEBC2410Ei NFPA110, MODO REDUNDANTE, - CASETA CON PINTURA CUSTOMIZADA COLOR RAL 7035 LIGHT GRAY, - RECEPTACULO DE 120 V GFCI, 2 LAMPARAS DC 1 X TIMER SWITCH DC, CALENTADOR DE ESPACIOS 1300 W/120 V, LOAD CENTER DISTRIBUTION BOARD 100A, - ACCESORIOS PRECONECTADOS AL LOAD CENTER, - JUEGO DE PERSIANAS AUTOMATICAS A LA ENTRADA DE AIRE DE VENTILACION Y COMBUSTION Y DE GRAVEDAD A LA SALIDA DE AIRE CALIENTE, - ALTERNADOR STRIP HEATER, AVRDM110 REGULADOR DE VOLTAJE DIGITAL, BATTERRY DISCONNECT SWITCH, BATTERY RESTRAINT, OIL PAN HEATER, REFRIGERANTE Y ACEITE EN EL GENSET, PARADA DE EMERGENCIA REMOTO/SURFACE MOUNT, 10 X AISLADORES SISMICOS, - TANQUE CON RUPTURE BASIN SWITCH, NIVEL DE COMBUSTIBLE, SPILL CONTAIMENT DE 5 GALONES CON 95 % SHUTOFF, VALVULA DE PROTECCION DE SOBRELLENADO, TUBO DE VENTEO 12 PIES, - ACCESORIOS ACOMODADOS DE MANERA CUSTOMIZADA - Y TEST DE FABRICA EXTENDIDO * CERTIFICACION UL2200 *CLIENTE FINAL: ALTASTREAM ENERGY SYSTEMS [V416V] [%CASETA%] [//ESPECIAL//] [*/BASECHASIS/*] [*/UL4500?/*] |  |  | 2025-11-20 19:37 | SYSTEM | 2025-11-20 19:37 | SYSTEM | TRUE
39 | 126833 | Export. EUA | RAFAEL SALGADO DURAN | IGSA CORP. | 1 | 1 | EP1-2500-WE-4-UL | MOTOR GEN SEMIAUTO 2500 KW 416 V MOTOR IGSA MOD. GS2500 NORMA UL | 2500 | 416 | Especial | A | x | PLANTAS ELECTRICAS | Cerrada | 4594400% | 4618700% | DD/MM/AAAA | 16/10/2025 | 90 DIAS | 1268331 | 126833 | PM5J112C | Orden ret. por CxC | ok | Sin Ingeniería liberada | [12 empty] | JESUS |  |  | 4606400% |  | 0 | [8 empty] | 61 | 0 | 0 |  | EME-12M55G5D2/6E | MOTOR BAUDOUIN (WEICHAI) MOD. 12M55G5D2/6E EPA TIER 2 DE 2700 KWm / 1800 RPM SAE 00-21 CON DOBLE MARCHA MOD. IGSA GS2500 | MOTORES IGSA / WEICHAI |  | 1 | 0 | 1 |  |  |  | 1 | 16 | 76794 / 76794 / 76794 / 76794 | 2 | 44023 / 44023 / | EME-12M55G5D2/6E | 76794 | ok | 44751 | F7 AS | 4594700% | 76794 | 1 | OC pendiente de autorización 76794 | 4606400% | EG2-S9L1D-D4 | GENERADOR STAMFORD UL 2200,UL1446,UL1004 MOD. S9L1D-D4 DE 2500 KW A 416 V DE 1800 RPM, AVR DM110 REGULADOR DE VOLTAJE DIGITAL PMG, 2xRTD POR FASE, RESISTENCIAS CALEFACTORAS, 1RTD POR BALERO, 1x SET DE TRANSFORMADORES DE CORRIENTE DE MEDICION, UN SOLO BALERO SAE 00-21 | GENERADORES STAMFORD | 2500 | 1 | 0 | 1 |  |  |  | 1 | 16 | 76792 / 76792 / 76792 / 76792 |  |  | EG2-S9L1D-D4 | 76792 | ok | 44752 | F8 AS | 4594700% | 76792 | 1 | OC en espera de OA 76792 | 4605000% | n/a | Sin transferencia cargada por Ingeniería |  |  | 0 | 0 | 0 |  | Sin Radiador cargado por Ingeniería | [5 empty] | PLANTA DIESEL ELECTRICA MARCA IGSA 2500 KW, SEMIAUTOMATICA, 416 VOLTS MOTOR: BAUDOUIN EPA INCLUYE: - GENERADOR STAMFORD UL - CASETA ACUSTICA ACERO AL CARBON ESTANDAR - TANQUE 4500 GALONES - CONTROL DSE7410 - BREAKER PRINCIPAL DE 5000 A ABB,GFI,LSIG,CONTACTOS AUXILIARES, SHUNT TRIP, SHUNT TRIP AND WIRING, - SEGUNDO BREAKER DE 4000 A ABB LI,SHUNT TRIP,SHUNT TRIP AND WIRING, CONTACTOS AUXILIARES,CONTROL PANEL HEATER, - 1 X DSE2157,1 X DSE2548, 1 X DSE890, - 2 CARGADORES DE BATERIAS DSEBC2410Ei NFPA110, MODO REDUNDANTE, - CASETA CON PINTURA CUSTOMIZADA COLOR RAL 7035 LIGHT GRAY, - RECEPTACULO DE 120 V GFCI, 2 LAMPARAS DC 1 X TIMER SWITCH DC, CALENTADOR DE ESPACIOS 1300 W/120 V, LOAD CENTER DISTRIBUTION BOARD 100A, - ACCESORIOS PRECONECTADOS AL LOAD CENTER, - JUEGO DE PERSIANAS AUTOMATICAS A LA ENTRADA DE AIRE DE VENTILACION Y COMBUSTION Y DE GRAVEDAD A LA SALIDA DE AIRE CALIENTE, - ALTERNADOR STRIP HEATER, AVRDM110 REGULADOR DE VOLTAJE DIGITAL, BATTERRY DISCONNECT SWITCH, BATTERY RESTRAINT, OIL PAN HEATER, REFRIGERANTE Y ACEITE EN EL GENSET, PARADA DE EMERGENCIA REMOTO/SURFACE MOUNT, 10 X AISLADORES SISMICOS, - TANQUE CON RUPTURE BASIN SWITCH, NIVEL DE COMBUSTIBLE, SPILL CONTAIMENT DE 5 GALONES CON 95 % SHUTOFF, VALVULA DE PROTECCION DE SOBRELLENADO, TUBO DE VENTEO 12 PIES, - ACCESORIOS ACOMODADOS DE MANERA CUSTOMIZADA - Y TEST DE FABRICA EXTENDIDO * CERTIFICACION UL2200 *CLIENTE FINAL: ALTASTREAM ENERGY SYSTEMS [V416V] [%CASETA%] [//ESPECIAL//] [*/BASECHASIS/*] [*/UL4500?/*] |  |  | 2025-11-20 19:37 | SYSTEM | 2025-11-20 19:37 | SYSTEM | TRUE
40 | 126832 | Export. EUA | RAFAEL SALGADO DURAN | IGSA CORP. | 1 | 1 | EP1-2500-WE-4-UL | MOTOR GEN SEMIAUTO 2500 KW 416 V MOTOR IGSA MOD. GS2500 NORMA UL | 2500 | 416 | Especial | A | x | PLANTAS ELECTRICAS | Cerrada | 4594400% | 4618700% | DD/MM/AAAA | 16/10/25 | 90 DIAS | 1268321 | 126832 | PM5J111C | Orden ret. por CxC | ok | Sin Ingeniería liberada | [12 empty] | JESUS |  |  | 4606400% |  | 0 | [8 empty] | 61 | 0 | 0 |  | EME-12M55G5D2/6E | MOTOR BAUDOUIN (WEICHAI) MOD. 12M55G5D2/6E EPA TIER 2 DE 2700 KWm / 1800 RPM SAE 00-21 CON DOBLE MARCHA MOD. IGSA GS2500 | MOTORES IGSA / WEICHAI |  | 1 | 0 | 1 |  |  |  | 1 | 16 | 76794 / 76794 / 76794 / 76794 | 2 | 44023 / 44023 / | EME-12M55G5D2/6E | 76794 | ok | 44751 | F7 AS | 4594700% | 76794 | 1 | OC pendiente de autorización 76794 | 4606400% | EG2-S9L1D-D4 | GENERADOR STAMFORD UL 2200,UL1446,UL1004 MOD. S9L1D-D4 DE 2500 KW A 416 V DE 1800 RPM, AVR DM110 REGULADOR DE VOLTAJE DIGITAL PMG, 2xRTD POR FASE, RESISTENCIAS CALEFACTORAS, 1RTD POR BALERO, 1x SET DE TRANSFORMADORES DE CORRIENTE DE MEDICION, UN SOLO BALERO SAE 00-21 | GENERADORES STAMFORD | 2500 | 1 | 0 | 1 |  |  |  | 1 | 16 | 76792 / 76792 / 76792 / 76792 |  |  | EG2-S9L1D-D4 | 76792 | ok | 44752 | F8 AS | 4594700% | 76792 | 1 | OC en espera de OA 76792 | 4605000% | n/a | Sin transferencia cargada por Ingeniería |  |  | 0 | 0 | 0 |  | Sin Radiador cargado por Ingeniería | [5 empty] | PLANTA DIESEL ELECTRICA MARCA IGSA 2500 KW, SEMIAUTOMATICA, 416 VOLTS MOTOR: BAUDOUIN EPA INCLUYE: - GENERADOR STAMFORD UL - CASETA ACUSTICA ACERO AL CARBON ESTANDAR - TANQUE 4500 GALONES - CONTROL DSE7410 - BREAKER PRINCIPAL DE 5000 A ABB,GFI,LSIG,CONTACTOS AUXILIARES, SHUNT TRIP, SHUNT TRIP AND WIRING, - SEGUNDO BREAKER DE 4000 A ABB LI,SHUNT TRIP,SHUNT TRIP AND WIRING, CONTACTOS AUXILIARES,CONTROL PANEL HEATER, - 1 X DSE2157,1 X DSE2548, 1 X DSE890, - 2 CARGADORES DE BATERIAS DSEBC2410Ei NFPA110, MODO REDUNDANTE, - CASETA CON PINTURA CUSTOMIZADA COLOR RAL 7035 LIGHT GRAY, - RECEPTACULO DE 120 V GFCI, 2 LAMPARAS DC 1 X TIMER SWITCH DC, CALENTADOR DE ESPACIOS 1300 W/120 V, LOAD CENTER DISTRIBUTION BOARD 100A, - ACCESORIOS PRECONECTADOS AL LOAD CENTER, - JUEGO DE PERSIANAS AUTOMATICAS A LA ENTRADA DE AIRE DE VENTILACION Y COMBUSTION Y DE GRAVEDAD A LA SALIDA DE AIRE CALIENTE, - ALTERNADOR STRIP HEATER, AVRDM110 REGULADOR DE VOLTAJE DIGITAL, BATTERRY DISCONNECT SWITCH, BATTERY RESTRAINT, OIL PAN HEATER, REFRIGERANTE Y ACEITE EN EL GENSET, PARADA DE EMERGENCIA REMOTO/SURFACE MOUNT, 10 X AISLADORES SISMICOS, - TANQUE CON RUPTURE BASIN SWITCH, NIVEL DE COMBUSTIBLE, SPILL CONTAIMENT DE 5 GALONES CON 95 % SHUTOFF, VALVULA DE PROTECCION DE SOBRELLENADO, TUBO DE VENTEO 12 PIES, - ACCESORIOS ACOMODADOS DE MANERA CUSTOMIZADA - Y TEST DE FABRICA EXTENDIDO * CERTIFICACION UL2200 *CLIENTE FINAL: ALTASTREAM ENERGY SYSTEMS [V416V] [%CASETA%] [//ESPECIAL//] [*/BASECHASIS/*] [*/UL4500?/*] |  |  | 2025-11-20 19:37 | SYSTEM | 2025-11-20 19:37 | SYSTEM | TRUE
41 | 126831 | Export. EUA | RAFAEL SALGADO DURAN | IGSA CORP. | 1 | 1 | EP1-2500-WE-4-UL | MOTOR GEN SEMIAUTO 2500 KW 416 V MOTOR IGSA MOD. GS2500 NORMA UL | 2500 | 416 | Especial | A | x | PLANTAS ELECTRICAS | Cerrada | 4594400% | 4618700% | DD/MM/AAAA | 16/10/2025 | 90 DIAS | 1268311 | 126831 | PM5J110C | Orden ret. por CxC | ok | Sin Ingeniería liberada | [12 empty] | JESUS |  |  | 4606400% |  | 0 | [8 empty] | 61 | 0 | 0 |  | EME-12M55G5D2/6E | MOTOR BAUDOUIN (WEICHAI) MOD. 12M55G5D2/6E EPA TIER 2 DE 2700 KWm / 1800 RPM SAE 00-21 CON DOBLE MARCHA MOD. IGSA GS2500 | MOTORES IGSA / WEICHAI |  | 1 | 0 | 1 |  |  |  | 1 | 16 | 76794 / 76794 / 76794 / 76794 | 2 | 44023 / 44023 / | EME-12M55G5D2/6E | 76794 | ok | 44751 | F7 AS | 4594700% | 76794 | 1 | OC pendiente de autorización 76794 | 4606400% | EG2-S9L1D-D4 | GENERADOR STAMFORD UL 2200,UL1446,UL1004 MOD. S9L1D-D4 DE 2500 KW A 416 V DE 1800 RPM, AVR DM110 REGULADOR DE VOLTAJE DIGITAL PMG, 2xRTD POR FASE, RESISTENCIAS CALEFACTORAS, 1RTD POR BALERO, 1x SET DE TRANSFORMADORES DE CORRIENTE DE MEDICION, UN SOLO BALERO SAE 00-21 | GENERADORES STAMFORD | 2500 | 1 | 0 | 1 |  |  |  | 1 | 16 | 76792 / 76792 / 76792 / 76792 |  |  | EG2-S9L1D-D4 | 76792 | ok | 44752 | F8 AS | 4594700% | 76792 | 1 | OC en espera de OA 76792 | 4605000% | n/a | Sin transferencia cargada por Ingeniería |  |  | 0 | 0 | 0 |  | Sin Radiador cargado por Ingeniería | [5 empty] | PLANTA DIESEL ELECTRICA MARCA IGSA 2500 KW, SEMIAUTOMATICA, 416 VOLTS MOTOR: BAUDOUIN EPA INCLUYE: - GENERADOR STAMFORD UL - CASETA ACUSTICA ACERO AL CARBON ESTANDAR - TANQUE 4500 GALONES - CONTROL DSE7410 - BREAKER PRINCIPAL DE 5000 A ABB,GFI,LSIG,CONTACTOS AUXILIARES, SHUNT TRIP, SHUNT TRIP AND WIRING, - SEGUNDO BREAKER DE 4000 A ABB LI,SHUNT TRIP,SHUNT TRIP AND WIRING, CONTACTOS AUXILIARES,CONTROL PANEL HEATER, - 1 X DSE2157,1 X DSE2548, 1 X DSE890, - 2 CARGADORES DE BATERIAS DSEBC2410Ei NFPA110, MODO REDUNDANTE, - CASETA CON PINTURA CUSTOMIZADA COLOR RAL 7035 LIGHT GRAY, - RECEPTACULO DE 120 V GFCI, 2 LAMPARAS DC 1 X TIMER SWITCH DC, CALENTADOR DE ESPACIOS 1300 W/120 V, LOAD CENTER DISTRIBUTION BOARD 100A, - ACCESORIOS PRECONECTADOS AL LOAD CENTER, - JUEGO DE PERSIANAS AUTOMATICAS A LA ENTRADA DE AIRE DE VENTILACION Y COMBUSTION Y DE GRAVEDAD A LA SALIDA DE AIRE CALIENTE, - ALTERNADOR STRIP HEATER, AVRDM110 REGULADOR DE VOLTAJE DIGITAL, BATTERRY DISCONNECT SWITCH, BATTERY RESTRAINT, OIL PAN HEATER, REFRIGERANTE Y ACEITE EN EL GENSET, PARADA DE EMERGENCIA REMOTO/SURFACE MOUNT, 10 X AISLADORES SISMICOS, - TANQUE CON RUPTURE BASIN SWITCH, NIVEL DE COMBUSTIBLE, SPILL CONTAIMENT DE 5 GALONES CON 95 % SHUTOFF, VALVULA DE PROTECCION DE SOBRELLENADO, TUBO DE VENTEO 12 PIES, - ACCESORIOS ACOMODADOS DE MANERA CUSTOMIZADA - Y TEST DE FABRICA EXTENDIDO * CERTIFICACION UL2200 *CLIENTE FINAL: ALTASTREAM ENERGY SYSTEMS [V416V] [%CASETA%] [//ESPECIAL//] [*/BASECHASIS/*] [*/UL4500?/*] |  |  | 2025-11-20 19:37 | SYSTEM | 2025-11-20 19:37 | SYSTEM | TRUE
42 | 126786 | Export. EUA | RAFAEL SALGADO DURAN | IGSA CORP. | 1 | 1 | EP1-2500-WE-4-UL | MOTOR GEN SEMIAUTO 2500 KW 480 V MOTOR IGSA MOD. GS2500 NORMA UL | 2500 | 416 | Especial | A | x | PLANTAS ELECTRICAS | Cerrada | 4593000% | 4580700% | DD/MM/AAAA | 09/10/2025 | 90 DIAS | 1267861 | 126786 | PM5J109C | Orden ret. por CxC | ok | Sin Ingeniería liberada | [12 empty] | JESUS |  |  | 4606400% |  | 0 | [12 empty] | EME-12M55G5D2/6E | MOTOR BAUDOUIN (WEICHAI) MOD. 12M55G5D2/6E EPA TIER 2 DE 2700 KWm / 1800 RPM SAE 00-21 CON DOBLE MARCHA MOD. IGSA GS2500 | MOTORES IGSA / WEICHAI |  | 1 | 0 | 1 |  |  |  | 1 | 16 | 76794 / 76794 / 76794 / 76794 | 2 | 44023 / 44023 / | EME-12M55G5D2/6E | 76534 | ok | 44671 | F6 AS | 4594000% | 76534 | 1 | OC pendiente de autorización 76534 | 4606400% | EG2-S9L1D-D4 | GENERADOR STAMFORD UL 2200,UL1446,UL1004 MOD. S9L1D-D4 DE 2500 KW A 416 V DE 1800 RPM, AVR DM110 REGULADOR DE VOLTAJE DIGITAL PMG, 2xRTD POR FASE, RESISTENCIAS CALEFACTORAS, 1RTD POR BALERO, 1x SET DE TRANSFORMADORES DE CORRIENTE DE MEDICION, UN SOLO BALERO SAE 00-21 | GENERADORES STAMFORD | 2500 | 1 | 0 | 1 |  |  |  | 1 | 16 | 76792 / 76792 / 76792 / 76792 |  |  | EG2-S9L1D-D4 | 76533 | ok | 44672 | F7 AS | 4594000% | 76533 | 1 | OC en espera de OA 76533 | 4603600% | n/a | Sin transferencia cargada por Ingeniería |  |  | 0 | 0 | 0 |  | Sin Radiador cargado por Ingeniería | [5 empty] | PLANTA DIESEL ELECTRICA MARCA IGSA 2500 KW, SEMIAUTOMATICA, 416 VOLTS MOTOR: BAUDOUIN EPA INCLUYE: - GENERADOR STAMFORD UL - CASETA ACUSTICA ACERO AL CARBON ESTANDAR - TANQUE 4500 GALONES - CONTROL DSE7410 - BREAKER PRINCIPAL DE 5000 A ABB,GFI,LSIG,CONTACTOS AUXILIARES, SHUNT TRIP, SHUNT TRIP AND WIRING, - SEGUNDO BREAKER DE 4000 A ABB LI,SHUNT TRIP,SHUNT TRIP AND WIRING, CONTACTOS AUXILIARES,CONTROL PANEL HEATER, - 1 X DSE2157,1 X DSE2548, 1 X DSE890, - 2 CARGADORES DE BATERIAS DSEBC2410Ei NFPA110, MODO REDUNDANTE, - CASETA CON PINTURA CUSTOMIZADA COLOR RAL 7035 LIGHT GRAY, - RECEPTACULO DE 120 V GFCI, 2 LAMPARAS DC 1 X TIMER SWITCH DC, CALENTADOR DE ESPACIOS 1300 W/120 V, LOAD CENTER DISTRIBUTION BOARD 100A, - ACCESORIOS PRECONECTADOS AL LOAD CENTER, - JUEGO DE PERSIANAS AUTOMATICAS A LA ENTRADA DE AIRE DE VENTILACION Y COMBUSTION Y DE GRAVEDAD A LA SALIDA DE AIRE CALIENTE, - ALTERNADOR STRIP HEATER, AVRDM110 REGULADOR DE VOLTAJE DIGITAL, BATTERRY DISCONNECT SWITCH, BATTERY RESTRAINT, OIL PAN HEATER, REFRIGERANTE Y ACEITE EN EL GENSET, PARADA DE EMERGENCIA REMOTO/SURFACE MOUNT, 10 X AISLADORES SISMICOS, - TANQUE CON RUPTURE BASIN SWITCH, NIVEL DE COMBUSTIBLE, SPILL CONTAIMENT DE 5 GALONES CON 95 % SHUTOFF, VALVULA DE PROTECCION DE SOBRELLENADO, TUBO DE VENTEO 12 PIES, - ACCESORIOS ACOMODADOS DE MANERA CUSTOMIZADA - Y TEST DE FABRICA EXTENDIDO * CERTIFICACION UL2200 *CLIENTE FINAL: ALTASTREAM ENERGY SYSTEMS [V416V] [%CASETA%] [//ESPECIAL//] [*/BASECHASIS/*] [*/UL4500?/*] |  |  | 2025-11-20 19:37 | SYSTEM | 2025-11-20 19:37 | SYSTEM | TRUE
43 | 126785 | Export. EUA | RAFAEL SALGADO DURAN | IGSA CORP. | 1 | 1 | EP1-2500-WE-4-UL | MOTOR GEN SEMIAUTO 2500 KW 416 V MOTOR IGSA MOD. GS2500 NORMA UL | 2500 | 416 | Especial | A | x | PLANTAS ELECTRICAS | Cerrada | 4593000% | 4580700% | DD/MM/AAAA | 09/10/2025 | 90 DIAS | 1267851 | 126785 | PM5J108C | Orden ret. por CxC | ok | Sin Ingeniería liberada | [12 empty] | JESUS |  |  | 4606400% |  | 0 | [12 empty] | EME-12M55G5D2/6E | MOTOR BAUDOUIN (WEICHAI) MOD. 12M55G5D2/6E EPA TIER 2 DE 2700 KWm / 1800 RPM SAE 00-21 CON DOBLE MARCHA MOD. IGSA GS2500 | MOTORES IGSA / WEICHAI |  | 1 | 0 | 1 |  |  |  | 1 | 16 | 76794 / 76794 / 76794 / 76794 | 2 | 44023 / 44023 / | EME-12M55G5D2/6E | 76534 | ok | 44671 | F6 AS | 4594000% | 76534 | 1 | OC pendiente de autorización 76534 | 4606400% | EG2-S9L1D-D4 | GENERADOR STAMFORD UL 2200,UL1446,UL1004 MOD. S9L1D-D4 DE 2500 KW A 416 V DE 1800 RPM, AVR DM110 REGULADOR DE VOLTAJE DIGITAL PMG, 2xRTD POR FASE, RESISTENCIAS CALEFACTORAS, 1RTD POR BALERO, 1x SET DE TRANSFORMADORES DE CORRIENTE DE MEDICION, UN SOLO BALERO SAE 00-21 | GENERADORES STAMFORD | 2500 | 1 | 0 | 1 |  |  |  | 1 | 16 | 76792 / 76792 / 76792 / 76792 |  |  | EG2-S9L1D-D4 | 76533 | ok | 44672 | F7 AS | 4594000% | 76533 | 1 | OC en espera de OA 76533 | 4603600% | n/a | Sin transferencia cargada por Ingeniería |  |  | 0 | 0 | 0 |  | Sin Radiador cargado por Ingeniería | [5 empty] | PLANTA DIESEL ELECTRICA MARCA IGSA 2500 KW, SEMIAUTOMATICA, 416 VOLTS MOTOR: BAUDOUIN EPA INCLUYE: - GENERADOR STAMFORD UL - CASETA ACUSTICA ACERO AL CARBON ESTANDAR - TANQUE 4500 GALONES - CONTROL DSE7410 - BREAKER PRINCIPAL DE 5000 A ABB,GFI,LSIG,CONTACTOS AUXILIARES, SHUNT TRIP, SHUNT TRIP AND WIRING, - SEGUNDO BREAKER DE 4000 A ABB LI,SHUNT TRIP,SHUNT TRIP AND WIRING, CONTACTOS AUXILIARES,CONTROL PANEL HEATER, - 1 X DSE2157,1 X DSE2548, 1 X DSE890, - 2 CARGADORES DE BATERIAS DSEBC2410Ei NFPA110, MODO REDUNDANTE, - CASETA CON PINTURA CUSTOMIZADA COLOR RAL 7035 LIGHT GRAY, - RECEPTACULO DE 120 V GFCI, 2 LAMPARAS DC 1 X TIMER SWITCH DC, CALENTADOR DE ESPACIOS 1300 W/120 V, LOAD CENTER DISTRIBUTION BOARD 100A, - ACCESORIOS PRECONECTADOS AL LOAD CENTER, - JUEGO DE PERSIANAS AUTOMATICAS A LA ENTRADA DE AIRE DE VENTILACION Y COMBUSTION Y DE GRAVEDAD A LA SALIDA DE AIRE CALIENTE, - ALTERNADOR STRIP HEATER, AVRDM110 REGULADOR DE VOLTAJE DIGITAL, BATTERRY DISCONNECT SWITCH, BATTERY RESTRAINT, OIL PAN HEATER, REFRIGERANTE Y ACEITE EN EL GENSET, PARADA DE EMERGENCIA REMOTO/SURFACE MOUNT, 10 X AISLADORES SISMICOS, - TANQUE CON RUPTURE BASIN SWITCH, NIVEL DE COMBUSTIBLE, SPILL CONTAIMENT DE 5 GALONES CON 95 % SHUTOFF, VALVULA DE PROTECCION DE SOBRELLENADO, TUBO DE VENTEO 12 PIES, - ACCESORIOS ACOMODADOS DE MANERA CUSTOMIZADA - Y TEST DE FABRICA EXTENDIDO * CERTIFICACION UL2200 *CLIENTE FINAL: ALTASTREAM ENERGY SYSTEMS [V416V] [%CASETA%] [//ESPECIAL//] [*/BASECHASIS/*] [*/UL4500?/*] |  |  | 2025-11-20 19:37 | SYSTEM | 2025-11-20 19:37 | SYSTEM | TRUE
44 | 126784 | Export. EUA | RAFAEL SALGADO DURAN | IGSA CORP. | 1 | 1 | EP1-2500-WE-4-UL | MOTOR GEN SEMIAUTO 2500 KW 416 V MOTOR IGSA MOD. GS2500 NORMA UL | 2500 | 416 | Especial | A | x | PLANTAS ELECTRICAS | Cerrada | 4593000% | 4580700% | DD/MM/AAAA | 09/10/2025 | 90 DIAS | 1267841 | 126784 | PM5J107C | Orden ret. por CxC | ok | Sin Ingeniería liberada | [12 empty] | JESUS |  |  | 4606400% |  | 0 | [12 empty] | EME-12M55G5D2/6E | MOTOR BAUDOUIN (WEICHAI) MOD. 12M55G5D2/6E EPA TIER 2 DE 2700 KWm / 1800 RPM SAE 00-21 CON DOBLE MARCHA MOD. IGSA GS2500 | MOTORES IGSA / WEICHAI |  | 1 | 0 | 1 |  |  |  | 1 | 16 | 76794 / 76794 / 76794 / 76794 | 2 | 44023 / 44023 / | EME-12M55G5D2/6E | 76534 | ok | 44671 | F6 AS | 4594000% | 76534 | 1 | OC pendiente de autorización 76534 | 4606400% | EG2-S9L1D-D4 | GENERADOR STAMFORD UL 2200,UL1446,UL1004 MOD. S9L1D-D4 DE 2500 KW A 416 V DE 1800 RPM, AVR DM110 REGULADOR DE VOLTAJE DIGITAL PMG, 2xRTD POR FASE, RESISTENCIAS CALEFACTORAS, 1RTD POR BALERO, 1x SET DE TRANSFORMADORES DE CORRIENTE DE MEDICION, UN SOLO BALERO SAE 00-21 | GENERADORES STAMFORD | 2500 | 1 | 0 | 1 |  |  |  | 1 | 16 | 76792 / 76792 / 76792 / 76792 |  |  | EG2-S9L1D-D4 | 76533 | ok | 44672 | F7 AS | 4594000% | 76533 | 1 | OC en espera de OA 76533 | 4603600% | n/a | Sin transferencia cargada por Ingeniería |  |  | 0 | 0 | 0 |  | Sin Radiador cargado por Ingeniería | [5 empty] | PLANTA DIESEL ELECTRICA MARCA IGSA 2500 KW, SEMIAUTOMATICA, 416 VOLTS MOTOR: BAUDOUIN EPA INCLUYE: - GENERADOR STAMFORD UL - CASETA ACUSTICA ACERO AL CARBON ESTANDAR - TANQUE 4500 GALONES - CONTROL DSE7410 - BREAKER PRINCIPAL DE 5000 A ABB,GFI,LSIG,CONTACTOS AUXILIARES, SHUNT TRIP, SHUNT TRIP AND WIRING, - SEGUNDO BREAKER DE 4000 A ABB LI,SHUNT TRIP,SHUNT TRIP AND WIRING, CONTACTOS AUXILIARES,CONTROL PANEL HEATER, - 1 X DSE2157,1 X DSE2548, 1 X DSE890, - 2 CARGADORES DE BATERIAS DSEBC2410Ei NFPA110, MODO REDUNDANTE, - CASETA CON PINTURA CUSTOMIZADA COLOR RAL 7035 LIGHT GRAY, - RECEPTACULO DE 120 V GFCI, 2 LAMPARAS DC 1 X TIMER SWITCH DC, CALENTADOR DE ESPACIOS 1300 W/120 V, LOAD CENTER DISTRIBUTION BOARD 100A, - ACCESORIOS PRECONECTADOS AL LOAD CENTER, - JUEGO DE PERSIANAS AUTOMATICAS A LA ENTRADA DE AIRE DE VENTILACION Y COMBUSTION Y DE GRAVEDAD A LA SALIDA DE AIRE CALIENTE, - ALTERNADOR STRIP HEATER, AVRDM110 REGULADOR DE VOLTAJE DIGITAL, BATTERRY DISCONNECT SWITCH, BATTERY RESTRAINT, OIL PAN HEATER, REFRIGERANTE Y ACEITE EN EL GENSET, PARADA DE EMERGENCIA REMOTO/SURFACE MOUNT, 10 X AISLADORES SISMICOS, - TANQUE CON RUPTURE BASIN SWITCH, NIVEL DE COMBUSTIBLE, SPILL CONTAIMENT DE 5 GALONES CON 95 % SHUTOFF, VALVULA DE PROTECCION DE SOBRELLENADO, TUBO DE VENTEO 12 PIES, - ACCESORIOS ACOMODADOS DE MANERA CUSTOMIZADA - Y TEST DE FABRICA EXTENDIDO * CERTIFICACION UL2200 *CLIENTE FINAL: ALTASTREAM ENERGY SYSTEMS [V416V] [%CASETA%] [//ESPECIAL//] [*/BASECHASIS/*] [*/UL4500?/*] |  |  | 2025-11-20 19:37 | SYSTEM | 2025-11-20 19:37 | SYSTEM | TRUE
45 | 126783 | Export. EUA | RAFAEL SALGADO DURAN | IGSA CORP. | 1 | 1 | EP1-2500-WE-4-UL | MOTOR GEN SEMIAUTO 2500 KW 416 V MOTOR IGSA MOD. GS2500 NORMA UL | 2500 | 416 | Especial | A | x | PLANTAS ELECTRICAS | Cerrada | 4593000% | 4580700% | DD/MM/AAAA | 09/10/2025 | 90 DIAS | 1267831 | 126783 | PM5J106C | Orden ret. por CxC | ok | Sin Ingeniería liberada | [12 empty] | JESUS |  |  | 4606400% |  | 0 | [12 empty] | EME-12M55G5D2/6E | MOTOR BAUDOUIN (WEICHAI) MOD. 12M55G5D2/6E EPA TIER 2 DE 2700 KWm / 1800 RPM SAE 00-21 CON DOBLE MARCHA MOD. IGSA GS2500 | MOTORES IGSA / WEICHAI |  | 1 | 0 | 1 |  |  |  | 1 | 16 | 76794 / 76794 / 76794 / 76794 | 2 | 44023 / 44023 / | EME-12M55G5D2/6E | 76534 | ok | 44671 | F6 AS | 4594000% | 76534 | 1 | OC pendiente de autorización 76534 | 4606400% | EG2-S9L1D-D4 | GENERADOR STAMFORD UL 2200,UL1446,UL1004 MOD. S9L1D-D4 DE 2500 KW A 416 V DE 1800 RPM, AVR DM110 REGULADOR DE VOLTAJE DIGITAL PMG, 2xRTD POR FASE, RESISTENCIAS CALEFACTORAS, 1RTD POR BALERO, 1x SET DE TRANSFORMADORES DE CORRIENTE DE MEDICION, UN SOLO BALERO SAE 00-21 | GENERADORES STAMFORD | 2500 | 1 | 0 | 1 |  |  |  | 1 | 16 | 76792 / 76792 / 76792 / 76792 |  |  | EG2-S9L1D-D4 | 76533 | ok | 44672 | F7 AS | 4594000% | 76533 | 1 | OC en espera de OA 76533 | 4603600% | n/a | Sin transferencia cargada por Ingeniería |  |  | 0 | 0 | 0 |  | Sin Radiador cargado por Ingeniería | [5 empty] | PLANTA DIESEL ELECTRICA MARCA IGSA 2500 KW, SEMIAUTOMATICA, 416 VOLTS MOTOR: BAUDOUIN EPA INCLUYE: - GENERADOR STAMFORD UL - CASETA ACUSTICA ACERO AL CARBON ESTANDAR - TANQUE 4500 GALONES - CONTROL DSE7410 - BREAKER PRINCIPAL DE 5000 A ABB,GFI,LSIG,CONTACTOS AUXILIARES, SHUNT TRIP, SHUNT TRIP AND WIRING, - SEGUNDO BREAKER DE 4000 A ABB LI,SHUNT TRIP,SHUNT TRIP AND WIRING, CONTACTOS AUXILIARES,CONTROL PANEL HEATER, - 1 X DSE2157,1 X DSE2548, 1 X DSE890, - 2 CARGADORES DE BATERIAS DSEBC2410Ei NFPA110, MODO REDUNDANTE, - CASETA CON PINTURA CUSTOMIZADA COLOR RAL 7035 LIGHT GRAY, - RECEPTACULO DE 120 V GFCI, 2 LAMPARAS DC 1 X TIMER SWITCH DC, CALENTADOR DE ESPACIOS 1300 W/120 V, LOAD CENTER DISTRIBUTION BOARD 100A, - ACCESORIOS PRECONECTADOS AL LOAD CENTER, - JUEGO DE PERSIANAS AUTOMATICAS A LA ENTRADA DE AIRE DE VENTILACION Y COMBUSTION Y DE GRAVEDAD A LA SALIDA DE AIRE CALIENTE, - ALTERNADOR STRIP HEATER, AVRDM110 REGULADOR DE VOLTAJE DIGITAL, BATTERRY DISCONNECT SWITCH, BATTERY RESTRAINT, OIL PAN HEATER, REFRIGERANTE Y ACEITE EN EL GENSET, PARADA DE EMERGENCIA REMOTO/SURFACE MOUNT, 10 X AISLADORES SISMICOS, - TANQUE CON RUPTURE BASIN SWITCH, NIVEL DE COMBUSTIBLE, SPILL CONTAIMENT DE 5 GALONES CON 95 % SHUTOFF, VALVULA DE PROTECCION DE SOBRELLENADO, TUBO DE VENTEO 12 PIES, - ACCESORIOS ACOMODADOS DE MANERA CUSTOMIZADA - Y TEST DE FABRICA EXTENDIDO * CERTIFICACION UL2200 *CLIENTE FINAL: ALTASTREAM ENERGY SYSTEMS [V416V] [%CASETA%] [//ESPECIAL//] [*/BASECHASIS/*] [*/UL4500?/*] |  |  | 2025-11-20 19:37 | SYSTEM | 2025-11-20 19:37 | SYSTEM | TRUE
46 | 126782 | Export. EUA | RAFAEL SALGADO DURAN | IGSA CORP. | 1 | 1 | EP1-2500-WE-4-UL | MOTOR GEN SEMIAUTO 2500 KW 416 V MOTOR IGSA MOD. GS2500 NORMA UL | 2500 | 416 | Especial | A | x | PLANTAS ELECTRICAS | Cerrada | 4593000% | 4580700% | DD/MM/AAAA | 09/10/2025 | 90 DIAS | 1267821 | 126782 | PM5J105C | Orden ret. por CxC | ok | Sin Ingeniería liberada | [12 empty] | JESUS |  |  | 4606400% |  | 0 | [12 empty] | EME-12M55G5D2/6E | MOTOR BAUDOUIN (WEICHAI) MOD. 12M55G5D2/6E EPA TIER 2 DE 2700 KWm / 1800 RPM SAE 00-21 CON DOBLE MARCHA MOD. IGSA GS2500 | MOTORES IGSA / WEICHAI |  | 1 | 0 | 1 |  |  |  | 1 | 16 | 76794 / 76794 / 76794 / 76794 | 2 | 44023 / 44023 / | EME-12M55G5D2/6E | 76534 | ok | 44671 | F6 AS | 4594000% | 76534 | 1 | OC pendiente de autorización 76534 | 4606400% | EG2-S9L1D-D4 | GENERADOR STAMFORD UL 2200,UL1446,UL1004 MOD. S9L1D-D4 DE 2500 KW A 416 V DE 1800 RPM, AVR DM110 REGULADOR DE VOLTAJE DIGITAL PMG, 2xRTD POR FASE, RESISTENCIAS CALEFACTORAS, 1RTD POR BALERO, 1x SET DE TRANSFORMADORES DE CORRIENTE DE MEDICION, UN SOLO BALERO SAE 00-21 | GENERADORES STAMFORD | 2500 | 1 | 0 | 1 |  |  |  | 1 | 16 | 76792 / 76792 / 76792 / 76792 |  |  | EG2-S9L1D-D4 | 76533 | ok | 44672 | F7 AS | 4594000% | 76533 | 1 | OC en espera de OA 76533 | 4603600% | n/a | Sin transferencia cargada por Ingeniería |  |  | 0 | 0 | 0 |  | Sin Radiador cargado por Ingeniería | [5 empty] | PLANTA DIESEL ELECTRICA MARCA IGSA 2500 KW, SEMIAUTOMATICA, 416 VOLTS MOTOR: BAUDOUIN EPA INCLUYE: - GENERADOR STAMFORD UL - CASETA ACUSTICA ACERO AL CARBON ESTANDAR - TANQUE 4500 GALONES - CONTROL DSE7410 - BREAKER PRINCIPAL DE 5000 A ABB,GFI,LSIG,CONTACTOS AUXILIARES, SHUNT TRIP, SHUNT TRIP AND WIRING, - SEGUNDO BREAKER DE 4000 A ABB LI,SHUNT TRIP,SHUNT TRIP AND WIRING, CONTACTOS AUXILIARES,CONTROL PANEL HEATER, - 1 X DSE2157,1 X DSE2548, 1 X DSE890, - 2 CARGADORES DE BATERIAS DSEBC2410Ei NFPA110, MODO REDUNDANTE, - CASETA CON PINTURA CUSTOMIZADA COLOR RAL 7035 LIGHT GRAY, - RECEPTACULO DE 120 V GFCI, 2 LAMPARAS DC 1 X TIMER SWITCH DC, CALENTADOR DE ESPACIOS 1300 W/120 V, LOAD CENTER DISTRIBUTION BOARD 100A, - ACCESORIOS PRECONECTADOS AL LOAD CENTER, - JUEGO DE PERSIANAS AUTOMATICAS A LA ENTRADA DE AIRE DE VENTILACION Y COMBUSTION Y DE GRAVEDAD A LA SALIDA DE AIRE CALIENTE, - ALTERNADOR STRIP HEATER, AVRDM110 REGULADOR DE VOLTAJE DIGITAL, BATTERRY DISCONNECT SWITCH, BATTERY RESTRAINT, OIL PAN HEATER, REFRIGERANTE Y ACEITE EN EL GENSET, PARADA DE EMERGENCIA REMOTO/SURFACE MOUNT, 10 X AISLADORES SISMICOS, - TANQUE CON RUPTURE BASIN SWITCH, NIVEL DE COMBUSTIBLE, SPILL CONTAIMENT DE 5 GALONES CON 95 % SHUTOFF, VALVULA DE PROTECCION DE SOBRELLENADO, TUBO DE VENTEO 12 PIES, - ACCESORIOS ACOMODADOS DE MANERA CUSTOMIZADA - Y TEST DE FABRICA EXTENDIDO * CERTIFICACION UL2200 *CLIENTE FINAL: ALTASTREAM ENERGY SYSTEMS [V416V] [%CASETA%] [//ESPECIAL//] [*/BASECHASIS/*] [*/UL4500?/*] |  |  | 2025-11-20 19:37 | SYSTEM | 2025-11-20 19:37 | SYSTEM | TRUE
47 | 126781 | Export. EUA | RAFAEL SALGADO DURAN | IGSA CORP. | 1 | 1 | EP1-2500-WE-4-UL | MOTOR GEN SEMIAUTO 2500 KW 416 V MOTOR IGSA MOD. GS2500 NORMA UL | 2500 | 416 | Especial | A | x | PLANTAS ELECTRICAS | Cerrada | 4593000% | 4580700% | DD/MM/AAAA | 09/10/2025 | 90 DIAS | 1267811 | 126781 | PM5J104C | Orden ret. por CxC | ok | Sin Ingeniería liberada | [12 empty] | JESUS |  |  | 4606400% |  | 0 | [12 empty] | EME-12M55G5D2/6E | MOTOR BAUDOUIN (WEICHAI) MOD. 12M55G5D2/6E EPA TIER 2 DE 2700 KWm / 1800 RPM SAE 00-21 CON DOBLE MARCHA MOD. IGSA GS2500 | MOTORES IGSA / WEICHAI |  | 1 | 0 | 1 |  |  |  | 1 | 16 | 76794 / 76794 / 76794 / 76794 | 2 | 44023 / 44023 / | EME-12M55G5D2/6E | 76534 | ok | 44671 | F6 AS | 4594000% | 76534 | 1 | OC pendiente de autorización 76534 | 4606400% | EG2-S9L1D-D4 | GENERADOR STAMFORD UL 2200,UL1446,UL1004 MOD. S9L1D-D4 DE 2500 KW A 416 V DE 1800 RPM, AVR DM110 REGULADOR DE VOLTAJE DIGITAL PMG, 2xRTD POR FASE, RESISTENCIAS CALEFACTORAS, 1RTD POR BALERO, 1x SET DE TRANSFORMADORES DE CORRIENTE DE MEDICION, UN SOLO BALERO SAE 00-21 | GENERADORES STAMFORD | 2500 | 1 | 0 | 1 |  |  |  | 1 | 16 | 76792 / 76792 / 76792 / 76792 |  |  | EG2-S9L1D-D4 | 76533 | ok | 44672 | F7 AS | 4594000% | 76533 | 1 | OC en espera de OA 76533 | 4603600% | n/a | Sin transferencia cargada por Ingeniería |  |  | 0 | 0 | 0 |  | Sin Radiador cargado por Ingeniería | [5 empty] | PLANTA DIESEL ELECTRICA MARCA IGSA 2500 KW, SEMIAUTOMATICA, 416 VOLTS MOTOR: BAUDOUIN EPA INCLUYE: - GENERADOR STAMFORD UL - CASETA ACUSTICA ACERO AL CARBON ESTANDAR - TANQUE 4500 GALONES - CONTROL DSE7410 - BREAKER PRINCIPAL DE 5000 A ABB,GFI,LSIG,CONTACTOS AUXILIARES, SHUNT TRIP, SHUNT TRIP AND WIRING, - SEGUNDO BREAKER DE 4000 A ABB LI,SHUNT TRIP,SHUNT TRIP AND WIRING, CONTACTOS AUXILIARES,CONTROL PANEL HEATER, - 1 X DSE2157,1 X DSE2548, 1 X DSE890, - 2 CARGADORES DE BATERIAS DSEBC2410Ei NFPA110, MODO REDUNDANTE, - CASETA CON PINTURA CUSTOMIZADA COLOR RAL 7035 LIGHT GRAY, - RECEPTACULO DE 120 V GFCI, 2 LAMPARAS DC 1 X TIMER SWITCH DC, CALENTADOR DE ESPACIOS 1300 W/120 V, LOAD CENTER DISTRIBUTION BOARD 100A, - ACCESORIOS PRECONECTADOS AL LOAD CENTER, - JUEGO DE PERSIANAS AUTOMATICAS A LA ENTRADA DE AIRE DE VENTILACION Y COMBUSTION Y DE GRAVEDAD A LA SALIDA DE AIRE CALIENTE, - ALTERNADOR STRIP HEATER, AVRDM110 REGULADOR DE VOLTAJE DIGITAL, BATTERRY DISCONNECT SWITCH, BATTERY RESTRAINT, OIL PAN HEATER, REFRIGERANTE Y ACEITE EN EL GENSET, PARADA DE EMERGENCIA REMOTO/SURFACE MOUNT, 10 X AISLADORES SISMICOS, - TANQUE CON RUPTURE BASIN SWITCH, NIVEL DE COMBUSTIBLE, SPILL CONTAIMENT DE 5 GALONES CON 95 % SHUTOFF, VALVULA DE PROTECCION DE SOBRELLENADO, TUBO DE VENTEO 12 PIES, - ACCESORIOS ACOMODADOS DE MANERA CUSTOMIZADA - Y TEST DE FABRICA EXTENDIDO * CERTIFICACION UL2200 *CLIENTE FINAL: ALTASTREAM ENERGY SYSTEMS [V416V] [%CASETA%] [//ESPECIAL//] [*/BASECHASIS/*] [*/UL4500?/*] |  |  | 2025-11-20 19:37 | SYSTEM | 2025-11-20 19:37 | SYSTEM | TRUE
48 | 126780 | Export. EUA | RAFAEL SALGADO DURAN | IGSA CORP. | 1 | 1 | EP1-2500-WE-4-UL | MOTOR GEN SEMIAUTO 2500 KW 416 V MOTOR IGSA MOD. GS2500 NORMA UL | 2500 | 416 | Especial | A | x | PLANTAS ELECTRICAS | Cerrada | 4593000% | 4580700% | DD/MM/AAAA | 09/10/2025 | 90 DIAS | 1267801 | 126780 | PM5J103C | Orden ret. por CxC | ok | Sin Ingeniería liberada | [12 empty] | JESUS |  |  | 4606400% |  | 0 | [12 empty] | EME-12M55G5D2/6E | MOTOR BAUDOUIN (WEICHAI) MOD. 12M55G5D2/6E EPA TIER 2 DE 2700 KWm / 1800 RPM SAE 00-21 CON DOBLE MARCHA MOD. IGSA GS2500 | MOTORES IGSA / WEICHAI |  | 1 | 0 | 1 |  |  |  | 1 | 16 | 76794 / 76794 / 76794 / 76794 | 2 | 44023 / 44023 / | EME-12M55G5D2/6E | 76534 | ok | 44671 | F6 AS | 4594000% | 76534 | 1 | OC pendiente de autorización 76534 | 4606400% | EG2-S9L1D-D4 | GENERADOR STAMFORD UL 2200,UL1446,UL1004 MOD. S9L1D-D4 DE 2500 KW A 416 V DE 1800 RPM, AVR DM110 REGULADOR DE VOLTAJE DIGITAL PMG, 2xRTD POR FASE, RESISTENCIAS CALEFACTORAS, 1RTD POR BALERO, 1x SET DE TRANSFORMADORES DE CORRIENTE DE MEDICION, UN SOLO BALERO SAE 00-21 | GENERADORES STAMFORD | 2500 | 1 | 0 | 1 |  |  |  | 1 | 16 | 76792 / 76792 / 76792 / 76792 |  |  | EG2-S9L1D-D4 | 76533 | ok | 44672 | F7 AS | 4594000% | 76533 | 1 | OC en espera de OA 76533 | 4603600% | n/a | Sin transferencia cargada por Ingeniería |  |  | 0 | 0 | 0 |  | Sin Radiador cargado por Ingeniería | [5 empty] | PLANTA DIESEL ELECTRICA MARCA IGSA 2500 KW, SEMIAUTOMATICA, 416 VOLTS MOTOR: BAUDOUIN EPA INCLUYE: - GENERADOR STAMFORD UL - CASETA ACUSTICA ACERO AL CARBON ESTANDAR - TANQUE 4500 GALONES - CONTROL DSE7410 - BREAKER PRINCIPAL DE 5000 A ABB,GFI,LSIG,CONTACTOS AUXILIARES, SHUNT TRIP, SHUNT TRIP AND WIRING, - SEGUNDO BREAKER DE 4000 A ABB LI,SHUNT TRIP,SHUNT TRIP AND WIRING, CONTACTOS AUXILIARES,CONTROL PANEL HEATER, - 1 X DSE2157,1 X DSE2548, 1 X DSE890, - 2 CARGADORES DE BATERIAS DSEBC2410Ei NFPA110, MODO REDUNDANTE, - CASETA CON PINTURA CUSTOMIZADA COLOR RAL 7035 LIGHT GRAY, - RECEPTACULO DE 120 V GFCI, 2 LAMPARAS DC 1 X TIMER SWITCH DC, CALENTADOR DE ESPACIOS 1300 W/120 V, LOAD CENTER DISTRIBUTION BOARD 100A, - ACCESORIOS PRECONECTADOS AL LOAD CENTER, - JUEGO DE PERSIANAS AUTOMATICAS A LA ENTRADA DE AIRE DE VENTILACION Y COMBUSTION Y DE GRAVEDAD A LA SALIDA DE AIRE CALIENTE, - ALTERNADOR STRIP HEATER, AVRDM110 REGULADOR DE VOLTAJE DIGITAL, BATTERRY DISCONNECT SWITCH, BATTERY RESTRAINT, OIL PAN HEATER, REFRIGERANTE Y ACEITE EN EL GENSET, PARADA DE EMERGENCIA REMOTO/SURFACE MOUNT, 10 X AISLADORES SISMICOS, - TANQUE CON RUPTURE BASIN SWITCH, NIVEL DE COMBUSTIBLE, SPILL CONTAIMENT DE 5 GALONES CON 95 % SHUTOFF, VALVULA DE PROTECCION DE SOBRELLENADO, TUBO DE VENTEO 12 PIES, - ACCESORIOS ACOMODADOS DE MANERA CUSTOMIZADA - Y TEST DE FABRICA EXTENDIDO * CERTIFICACION UL2200 *CLIENTE FINAL: ALTASTREAM ENERGY SYSTEMS [V416V] [%CASETA%] [//ESPECIAL//] [*/BASECHASIS/*] [*/UL4500?/*] |  |  | 2025-11-20 19:37 | SYSTEM | 2025-11-20 19:37 | SYSTEM | TRUE
49 | 126779 | Export. EUA | RAFAEL SALGADO DURAN | IGSA CORP. | 1 | 1 | EP1-2500-WE-4-UL | MOTOR GEN SEMIAUTO 2500 KW 416 V MOTOR IGSA MOD. GS2500 NORMA UL | 2500 | 416 | Especial | A | x | PLANTAS ELECTRICAS | Cerrada | 4593000% | 4580700% | DD/MM/AAAA | 09/10/2025 | 90 DIAS | 1267791 | 126779 | PM5J102C | Orden ret. por CxC | ok | Sin Ingeniería liberada | [12 empty] | JESUS |  |  | 4606400% |  | 0 | [12 empty] | EME-12M55G5D2/6E | MOTOR BAUDOUIN (WEICHAI) MOD. 12M55G5D2/6E EPA TIER 2 DE 2700 KWm / 1800 RPM SAE 00-21 CON DOBLE MARCHA MOD. IGSA GS2500 | MOTORES IGSA / WEICHAI |  | 1 | 0 | 1 |  |  |  | 1 | 16 | 76794 / 76794 / 76794 / 76794 | 2 | 44023 / 44023 / | EME-12M55G5D2/6E | 76534 | ok | 44671 | F6 AS | 4594000% | 76534 | 1 | OC pendiente de autorización 76534 | 4606400% | EG2-S9L1D-D4 | GENERADOR STAMFORD UL 2200,UL1446,UL1004 MOD. S9L1D-D4 DE 2500 KW A 416 V DE 1800 RPM, AVR DM110 REGULADOR DE VOLTAJE DIGITAL PMG, 2xRTD POR FASE, RESISTENCIAS CALEFACTORAS, 1RTD POR BALERO, 1x SET DE TRANSFORMADORES DE CORRIENTE DE MEDICION, UN SOLO BALERO SAE 00-21 | GENERADORES STAMFORD | 2500 | 1 | 0 | 1 |  |  |  | 1 | 16 | 76792 / 76792 / 76792 / 76792 |  |  | EG2-S9L1D-D4 | 76533 | ok | 44672 | F7 AS | 4594000% | 76533 | 1 | OC en espera de OA 76533 | 4603600% | n/a | Sin transferencia cargada por Ingeniería |  |  | 0 | 0 | 0 |  | Sin Radiador cargado por Ingeniería | [5 empty] | PLANTA DIESEL ELECTRICA MARCA IGSA 2500 KW, SEMIAUTOMATICA, 416 VOLTS MOTOR: BAUDOUIN EPA INCLUYE: - GENERADOR STAMFORD UL - CASETA ACUSTICA ACERO AL CARBON ESTANDAR - TANQUE 4500 GALONES - CONTROL DSE7410 - BREAKER PRINCIPAL DE 5000 A ABB,GFI,LSIG,CONTACTOS AUXILIARES, SHUNT TRIP, SHUNT TRIP AND WIRING, - SEGUNDO BREAKER DE 4000 A ABB LI,SHUNT TRIP,SHUNT TRIP AND WIRING, CONTACTOS AUXILIARES,CONTROL PANEL HEATER, - 1 X DSE2157,1 X DSE2548, 1 X DSE890, - 2 CARGADORES DE BATERIAS DSEBC2410Ei NFPA110, MODO REDUNDANTE, - CASETA CON PINTURA CUSTOMIZADA COLOR RAL 7035 LIGHT GRAY, - RECEPTACULO DE 120 V GFCI, 2 LAMPARAS DC 1 X TIMER SWITCH DC, CALENTADOR DE ESPACIOS 1300 W/120 V, LOAD CENTER DISTRIBUTION BOARD 100A, - ACCESORIOS PRECONECTADOS AL LOAD CENTER, - JUEGO DE PERSIANAS AUTOMATICAS A LA ENTRADA DE AIRE DE VENTILACION Y COMBUSTION Y DE GRAVEDAD A LA SALIDA DE AIRE CALIENTE, - ALTERNADOR STRIP HEATER, AVRDM110 REGULADOR DE VOLTAJE DIGITAL, BATTERRY DISCONNECT SWITCH, BATTERY RESTRAINT, OIL PAN HEATER, REFRIGERANTE Y ACEITE EN EL GENSET, PARADA DE EMERGENCIA REMOTO/SURFACE MOUNT, 10 X AISLADORES SISMICOS, - TANQUE CON RUPTURE BASIN SWITCH, NIVEL DE COMBUSTIBLE, SPILL CONTAIMENT DE 5 GALONES CON 95 % SHUTOFF, VALVULA DE PROTECCION DE SOBRELLENADO, TUBO DE VENTEO 12 PIES, - ACCESORIOS ACOMODADOS DE MANERA CUSTOMIZADA - Y TEST DE FABRICA EXTENDIDO * CERTIFICACION UL2200 *CLIENTE FINAL: ALTASTREAM ENERGY SYSTEMS [V416V] [%CASETA%] [//ESPECIAL//] [*/BASECHASIS/*] [*/UL4500?/*] |  |  | 2025-11-20 19:37 | SYSTEM | 2025-11-20 19:37 | SYSTEM | TRUE
50 | 126778 | Export. Latam. | DIANA GARDUÑO RAFAEL | CAMIONES Y MOTORES, S.A. | 1 | 1 | EP1-0060-WE-2 | PLANTA DIESEL ELECTRICA MARCA IGSA 60 KW, AUTOMATICA, 220 VOLTS MOTOR: BAUDOUIN EN CASETA ACUSTICA | 60 | 220 | Estandar | B | x | PLANTAS ELECTRICAS | Cerrada | 4593100% | 4600600% | 10/10/2025 | 17/10/2025 | 50% ANTICIPO, 50% CONTRA AVISO DE ENTREGA | 1267781 | 126778 | PM5J118C | Orden ret. por CxC | ok | Listo para liberar | 46013 |  |  |  | 4601300% | [5 empty] | 4601300% |  | JESUS |  |  | 4599600% | OK | 0 |  |  | 4597200% | OK |  |  |  |  | 59 | 0 | 0 |  | EM8-4M10G83/6 | MOTOR BAUDOUIN (WEICHAI) MOD 4M10G83/6 DE 95 KW / 1800 RPM SAE 3-11.5 MOD. IGSA GS80 | MOTORES IGSA / WEICHAI |  | 1 | 0 | 1 | 2 |  |  | 1 | 10 | 75128 / 75128 / 75128 / 75128 | 18 | 43587 / 43586 / | EM8-4M10G83/6 | 75128 | ok |  | ETA 21/11/2025 |  | 75128 | 1 | En Transito | 4599600% | EG2-S1L2-Y | GENERADOR STAMFORD MOD S1L2-Y1 60 KW SAE 3-11.5 | GENERADORES STAMFORD | 60 | 1 | 0 | 1 | 7 | 1 | X25C132054 | ok | 10 | 77087 / 69633 / |  |  | EG2-S1L2-Y | [9 empty] | ET1-D01ATSA30200DG0C | TRANSFERENCIA ASCO FRAME D 200 A 220 V #D01ATSA30200DG0C PANEL DE CONTROL GRUPO G NEMA 1 | TABLEROS DE TRANSFERENCIA | 0200 | 1 | 0 | 26 |  | Sin Radiador cargado por Ingeniería | [5 empty] | PLANTA DIESEL ELECTRICA MARCA IGSA 60 KW, AUTOMATICA, 220 VOLTS MOTOR: BAUDOUIN INCLUYE: - GENERADOR STAMFORD - CASETA ACUSTICA - TABLERO DE TRANSFERENCIA DE 200 AMPS * EQUIPO COON CASETA - ENSAMBLE CHINA [V220V] [%CASETA%] [*/TESTANDAR/*] |  |  | 2025-11-20 19:37 | SYSTEM | 2025-11-20 19:37 | SYSTEM | TRUE
51 | 126777 | Export. Latam. | DIANA GARDUÑO RAFAEL | CAMIONES Y MOTORES, S.A. | 1 | 1 | EP1-0060-WE-2 | PLANTA DIESEL ELECTRICA MARCA IGSA 60 KW, AUTOMATICA, 220 VOLTS MOTOR: BAUDOUIN EN CASETA ACUSTICA | 60 | 220 | Estandar | B | x | PLANTAS ELECTRICAS | Cerrada | 4593100% | 4600600% | 10/10/2025 | 17/10/2025 | 50% ANTICIPO, 50% CONTRA AVISO DE ENTREGA | 1267771 | 126777 | PM5J117C | Orden ret. por CxC | ok | Listo para liberar | 46013 |  |  |  | 4601300% |  |  |  | 2025-12-01 00:00:00.000 |  | 4601300% |  | JESUS |  |  | 4599600% | OK | 0 |  |  | 4597300% | OK |  |  |  |  | 60 | 0 | 0 |  | EM8-4M10G83/6 | MOTOR BAUDOUIN (WEICHAI) MOD 4M10G83/6 DE 95 KW / 1800 RPM SAE 3-11.5 MOD. IGSA GS80 | MOTORES IGSA / WEICHAI |  | 1 | 0 | 1 | 2 |  |  | 1 | 10 | 75128 / 75128 / 75128 / 75128 | 18 | 43587 / 43586 / | EM8-4M10G83/6 | 75128 | ok |  | ETA 21/11/2025 |  | 75128 | 1 | En Transito | 4599600% | EG2-S1L2-Y | GENERADOR STAMFORD MOD S1L2-Y1 60 KW SAE 3-11.5 | GENERADORES STAMFORD | 60 | 1 | 0 | 1 | 7 | 1 | X25C132050 | ok | 10 | 77087 / 69633 / |  |  | EG2-S1L2-Y | [9 empty] | ET1-D01ATSA30200DG0C | TRANSFERENCIA ASCO FRAME D 200 A 220 V #D01ATSA30200DG0C PANEL DE CONTROL GRUPO G NEMA 1 | TABLEROS DE TRANSFERENCIA | 0200 | 1 | 0 | 26 |  | Sin Radiador cargado por Ingeniería | [5 empty] | PLANTA DIESEL ELECTRICA MARCA IGSA 60 KW, AUTOMATICA, 220 VOLTS MOTOR: BAUDOUIN INCLUYE: - GENERADOR STAMFORD - CASETA ACUSTICA - TABLERO DE TRANSFERENCIA DE 200 AMPS * EQUIPO COON CASETA - ENSAMBLE CHINA [V220V] [%CASETA%] [*/TESTANDAR/*] |  |  | 2025-11-20 19:37 | SYSTEM | 2025-11-20 19:37 | SYSTEM | TRUE
52 | 126776 | Export. Latam. | DIANA GARDUÑO RAFAEL | CAMIONES Y MOTORES, S.A. | 1 | 1 | EP1-0060-WE-2 | PLANTA DIESEL ELECTRICA MARCA IGSA 60 KW, AUTOMATICA, 220 VOLTS MOTOR: BAUDOUIN EN CASETA ACUSTICA | 60 | 220 | Estandar | B | x | PLANTAS ELECTRICAS | Cerrada | 4593100% | 4600600% | 10/10/2025 | 17/10/2025 | 50% ANTICIPO, 50% CONTRA AVISO DE ENTREGA | 1267761 | 126776 | PM5J116C | Orden ret. por CxC | ok | Listo para liberar | 46013 |  |  |  | 4601300% |  |  |  | 2025-12-01 00:00:00.000 |  | 4601300% |  | JESUS |  |  | 4599600% | OK | 0 |  |  | 4597300% | OK |  |  |  |  | 60 | 0 | 0 |  | EM8-4M10G83/6 | MOTOR BAUDOUIN (WEICHAI) MOD 4M10G83/6 DE 95 KW / 1800 RPM SAE 3-11.5 MOD. IGSA GS80 | MOTORES IGSA / WEICHAI |  | 1 | 0 | 1 | 2 |  |  | 1 | 10 | 75128 / 75128 / 75128 / 75128 | 18 | 43587 / 43586 / | EM8-4M10G83/6 | 75128 | ok |  | ETA 21/11/2025 |  | 75128 | 1 | En Transito | 4599600% | EG2-S1L2-Y | GENERADOR STAMFORD MOD S1L2-Y1 60 KW SAE 3-11.5 | GENERADORES STAMFORD | 60 | 1 | 0 | 1 | 7 | 1 | X25C132056 | ok | 10 | 77087 / 69633 / |  |  | EG2-S1L2-Y | [9 empty] | ET1-D01ATSA30200DG0C | TRANSFERENCIA ASCO FRAME D 200 A 220 V #D01ATSA30200DG0C PANEL DE CONTROL GRUPO G NEMA 1 | TABLEROS DE TRANSFERENCIA | 0200 | 1 | 0 | 26 |  | Sin Radiador cargado por Ingeniería | [5 empty] | PLANTA DIESEL ELECTRICA MARCA IGSA 60 KW, AUTOMATICA, 220 VOLTS MOTOR: BAUDOUIN INCLUYE: - GENERADOR STAMFORD - CASETA ACUSTICA - TABLERO DE TRANSFERENCIA DE 200 AMPS * EQUIPO COON CASETA - ENSAMBLE CHINA [V220V] [%CASETA%] [*/TESTANDAR/*] |  |  | 2025-11-20 19:37 | SYSTEM | 2025-11-20 19:37 | SYSTEM | TRUE
53 | 126754 | Matriz | CITLALLI MORALES FERNANDEZ | BACHOCO | 1 | 1 | EP1-0250-CU-4 | PLANTA DIESEL ELECTRICA MARCA IGSA 250 KW, AUTOMATICA, 480 VOLTS MOTOR: CUMMINS | 250 | 480 | Especial | B | x | PLANTAS ELECTRICAS | Abierta | 4593000% | 4599000% | DD/MM/AAAA | 09/10/2025 | 60 DIAS | 1267541 | 126754 | PM5J100C | Orden ret. por CxC | ok | Sin Ingeniería liberada | 46022 |  |  |  | 4602200% |  |  |  | 2025-12-08 00:00:00.000 |  | 4601400% |  | JESUS | ARMADA |  | 4601500% | SIN FECHA | 0 |  |  | 4597300% | RT2-00418 - NIPLE DE FIERRO NEGRO CED. 40 DE 1/2" X 12" SIN COSTURA (sSIN FECHA) |  |  |  |  | 33 | 0 | 0 |  | EM9-0250-CMML | MOTOR CUMMINS COOLPACK 250KW MOD. 6LTAA9.5-G3 SAE 2-11.5 INCLUYE BASE TANQUE Y CASETA ACUSTICA STANDARD CONFIGURATION (BRAND JOINT VENTURE CUMMINS ENGINE, STANDARD RADIATOR, COMAP IL4-AMF8 CONTROL SYSTEM, 12V/24V BATERRY WITH BATERRY CABLES & BATERRY CHARGER, INDUSTRIAL SILENCERS WITH FLANGED FLEXIBLE CONNECTION, WITH STANDARD FUEL TANK, ENGLISH OPERATION/MAINTENANCE MANUAL/TEST REPORT FOR ENGINE, ALTERNATOR AND GENSET, LEGA MAINTIAN TOOL KIT, WITH DILIXI CIRCUIT BREAKER | MOTORES CUMMINS FUZHOU |  | 1 | 0 | 1 |  |  |  | 1 | 8 | 76355 / 75127 / 75127 / 71627 |  |  | EM9-0250-CMML | 75127 | ok |  | ETA 24/11/2025 |  | 75127 | 1 | En Transito | 4601500% | EG2-UCDI274K1L-2 | GENERADOR STAMFORD MOD UCDI274K1L 250 KW SAE 2-11.5 | GENERADORES STAMFORD | 250 | 1 | 0 | 1 | 5 | 1 | X25C120477 | ok | 16 | 77087 / |  |  | EG2-UCDI274K1L-2 | [9 empty] | ET1-J01ATSA30400DG0C | TRANSFERENCIA ASCO FRAME J 400A 220V #J01ATSA30400DG0C PANEL DE CONTROL GRUPO G NEMA 1 | TABLEROS DE TRANSFERENCIA | 0400 | 1 | 0 | 35 |  | Sin Radiador cargado por Ingeniería | [5 empty] | PLANTA DIESEL ELECTRICA MARCA IGSA 250 KW, AUTOMATICA, 480 VOLTS MOTOR: CUMMINS INCLUYE: - GENERADOR STAMFORD - TABLERO DE TRANSFERENCIA DE 400 AMPS - CONTROL COMAP - TANQUE DE COMBUSTIBLE HORIZONTAL DE 500 LTS - AMORTIGUADORES NEOPRENO - ESCAPE TIPO HOSPITAL - FILTRO SEPARADOR DE AGUA DEL COMBUSTIBLE (SI EL MOTOR YA LOS TRAE DE FABRICA, FAVOR DE NO COLOCAR DOBLE), - TAPON ANTIRROBO SUPRESOR DE PICOS TRANSITORIOS TVSS PARA SISTEMAS DE 480 VCA ENTRE FASES, PARA SISTEMAS DE 3 FASES 4 HILOS CON NEUTRO ATERRIZADO SÓLIDAMENTE AL SISTEMA - DEBERA INCLUIR EL SISTEMA DE ARRANQUE MANUAL CON SWITCH DE LLAVE TIPO BACHOCO. * EQUIPO CUMMINS ARMADOS. [V480V] [//ESPECIAL//] [*/LTS500/*] |  |  | 2025-11-20 19:37 | SYSTEM | 2025-11-20 19:37 | SYSTEM | TRUE
54 | 126753 | Matriz | CITLALLI MORALES FERNANDEZ | BACHOCO | 1 | 1 | EP1-0250-CU-4 | PLANTA DIESEL ELECTRICA MARCA IGSA 250 KW, AUTOMATICA, 480 VOLTS MOTOR: CUMMINS | 250 | 480 | Especial | B | x | PLANTAS ELECTRICAS | Abierta | 4593000% | 4599000% | DD/MM/AAAA | 09/10/2025 | 60 DIAS | 1267531 | 126753 | PM5J099C | Orden ret. por CxC | ok | Sin Ingeniería liberada | 46022 |  |  |  | 4602200% |  |  |  | 2025-12-08 00:00:00.000 |  | 4601400% |  | JESUS |  |  | 4601500% | SIN FECHA | 0 |  |  | 4597300% | RT2-00418 - NIPLE DE FIERRO NEGRO CED. 40 DE 1/2" X 12" SIN COSTURA (sSIN FECHA) |  |  |  |  | 33 | 0 | 0 |  | EM9-0250-CMML | MOTOR CUMMINS COOLPACK 250KW MOD. 6LTAA9.5-G3 SAE 2-11.5 INCLUYE BASE TANQUE Y CASETA ACUSTICA STANDARD CONFIGURATION (BRAND JOINT VENTURE CUMMINS ENGINE, STANDARD RADIATOR, COMAP IL4-AMF8 CONTROL SYSTEM, 12V/24V BATERRY WITH BATERRY CABLES & BATERRY CHARGER, INDUSTRIAL SILENCERS WITH FLANGED FLEXIBLE CONNECTION, WITH STANDARD FUEL TANK, ENGLISH OPERATION/MAINTENANCE MANUAL/TEST REPORT FOR ENGINE, ALTERNATOR AND GENSET, LEGA MAINTIAN TOOL KIT, WITH DILIXI CIRCUIT BREAKER | MOTORES CUMMINS FUZHOU |  | 1 | 0 | 1 |  |  |  | 1 | 8 | 76355 / 75127 / 75127 / 71627 |  |  | EM9-0250-CMML | 75127 | ok |  | ETA 24/11/2025 |  | 75127 | 1 | En Transito | 4601500% | EG2-UCDI274K1L-2 | GENERADOR STAMFORD MOD UCDI274K1L 250 KW SAE 2-11.5 | GENERADORES STAMFORD | 250 | 1 | 0 | 1 | 5 | 1 | X25C120473 | ok | 16 | 77087 / |  |  | EG2-UCDI274K1L-2 | [9 empty] | ET1-J01ATSA30400DG0C | TRANSFERENCIA ASCO FRAME J 400A 220V #J01ATSA30400DG0C PANEL DE CONTROL GRUPO G NEMA 1 | TABLEROS DE TRANSFERENCIA | 0400 | 1 | 0 | 35 |  | Sin Radiador cargado por Ingeniería | [5 empty] | PLANTA DIESEL ELECTRICA MARCA IGSA 250 KW, AUTOMATICA, 480 VOLTS MOTOR: CUMMINS INCLUYE: - GENERADOR STAMFORD - TABLERO DE TRANSFERENCIA DE 400 AMPS - CONTROL COMAP - TANQUE DE COMBUSTIBLE HORIZONTAL DE 500 LTS - AMORTIGUADORES NEOPRENO - ESCAPE TIPO HOSPITAL - FILTRO SEPARADOR DE AGUA DEL COMBUSTIBLE (SI EL MOTOR YA LOS TRAE DE FABRICA, FAVOR DE NO COLOCAR DOBLE), - TAPON ANTIRROBO SUPRESOR DE PICOS TRANSITORIOS TVSS PARA SISTEMAS DE 480 VCA ENTRE FASES, PARA SISTEMAS DE 3 FASES 4 HILOS CON NEUTRO ATERRIZADO SÓLIDAMENTE AL SISTEMA - DEBERA INCLUIR EL SISTEMA DE ARRANQUE MANUAL CON SWITCH DE LLAVE TIPO BACHOCO. * EQUIPO CUMMINS ARMADOS. [V480V] [//ESPECIAL//] [*/LTS500/*] |  |  | 2025-11-20 19:37 | SYSTEM | 2025-11-20 19:37 | SYSTEM | TRUE
55 | 126750 | Matriz | ARMANDO GUTIERREZ GARCIA | CONSTRUCTORES Y ASESORES EN TERRACERIAS Y PAVIMENT | 1 | 1 | EP1-0300-WE-2 | PLANTA DIESEL ELECTRICA MARCA IGSA 300 KW, AUTOMATICA, 220 VOLTS MOTOR: IGSA EN CASETA ACUSTICA | 300 | 220 | Estandar | B | x | PLANTAS ELECTRICAS | Cerrada | 4593000% | 4599400% | 30/09/2025 | 09/10/2025 | CONTADO | 1267501 | 126750 | PM5J098C | Orden ret. por CxC | ok | Liberada a produccion | 46008 |  |  |  | 4600800% |  |  |  | 2025-12-06 00:00:00.000 |  | 4600800% |  | JESUS |  |  | 0% | OK | 0.67 |  |  | 4597300% | OK |  |  |  |  | 62 | 0 | 0 |  | EM8-6M16G308/6 | MOTOR BAUDOUIN (WEICHAI) MOD 6M16G308/6 DE 360 KW / 1800 RPM SAE 1-14 MOD. IGSA GS300 | MOTORES IGSA / WEICHAI |  | 1 | 1 | 0 | 3 | 1 |  | ok | 5 | 75128 / 75128 / 75128 / 75128 | 5 | 43587 / | EM8-6M16G308/6 | 73277 | ok |  |  |  | 73277 | 1 |  |  | EG2-S4L1D-D | GENERADOR STAMFORD MOD S4L1D-D 300 KW SAE 1-14 | GENERADORES STAMFORD | 300 | 1 | 1 | 0 | 6 | 1 |  | ok | 71 | 77139 / 77087 / 76483 / 76483 | 6 | 31334 / | [10 empty] | ET1-H01ATSA31000DG0C | TRANSFERENCIA ASCO FRAME H 1000 A 220 V #H01ATSA31000DG0C PANEL DE CONTROL GRUPO G NEMA 1 | TABLEROS DE TRANSFERENCIA | 1000 | 1 | 0 | 5 |  | Sin Radiador cargado por Ingeniería | [5 empty] | PLANTA DIESEL ELECTRICA MARCA IGSA 300 KW, AUTOMATICA, 220 VOLTS MOTOR: IGSA INCLUYE: - GENERADOR STAMFORD - TABLERO DE TRANSFERENCIA DE 1000 AMPS - CASETA ACUSTICA - CONTROL COMAP - FLETE - VIATICOS * ES IMPORTANTE ENTREGAR LA PRIMERA SEMANA DE DICIEMBRE [V220V] [%CASETA%] [*/TESTANDAR/*] |  |  | 2025-11-20 19:37 | SYSTEM | 2025-11-20 19:37 | SYSTEM | TRUE
56 | 126749 | Matriz | ARMANDO GUTIERREZ GARCIA | DELTACAF TECNOLOGIA | 1 | 1 | EP1-0300-WE-4 | PLANTA DIESEL ELECTRICA MARCA IGSA 300 KW, AUTOMATICA, 480 VOLTS MOTOR: IGSA EN CASETA ACUSTICA | 300 | 480 | Estandar | B | x | PLANTAS ELECTRICAS | Cerrada | 4593000% | 4599700% | 30/09/2025 | 07/10/2025 | 50% ANTICIPO, 50% CONTRA AVISO DE TERMINACION | 1267491 | 126749 | PM5J097C | Orden ret. por CxC | ok | Listo para liberar | 46007 |  |  |  | 4600700% |  |  |  | 2025-12-01 00:00:00.000 |  | 4600700% |  | JESUS |  |  | 4599600% | OK | 0 |  |  | 4596400% | OK |  |  |  |  | 48 | 0 | 0 |  | EM8-6M16G308/6 | MOTOR BAUDOUIN (WEICHAI) MOD 6M16G308/6 DE 360 KW / 1800 RPM SAE 1-14 MOD. IGSA GS300 | MOTORES IGSA / WEICHAI |  | 1 | 0 | 1 | 3 |  |  | 1 | 5 | 75128 / 75128 / 75128 / 75128 | 5 | 43587 / | EM8-6M16G308/6 | 75128 | ok |  | ETA 21/11/2025 |  | 75128 | 1 | En Transito | 4599600% | EG2-S4L1D-D | GENERADOR STAMFORD MOD S4L1D-D 300 KW SAE 1-14 | GENERADORES STAMFORD | 300 | 1 | 0 | 1 | 6 | 1 | X25C124624 | ok | 71 | 77139 / 77087 / 76483 / 76483 | 6 | 31334 / | EG2-S4L1D-D |  |  |  | CAMBIO A 300 | [5 empty] | ET1-J01ATSA30400LG0C | TRANSFERENCIA ASCO FRAME J 400A 440V #J01ATSA30400LG0C PANEL DE CONTROL GRUPO G NEMA 1 | TABLEROS DE TRANSFERENCIA | 0400 | 1 | 0 | 2 |  | Sin Radiador cargado por Ingeniería | [5 empty] | PLANTA DIESEL ELECTRICA MARCA IGSA 300 KW, AUTOMATICA, 480 VOLTS MOTOR: IGSA INCLUYE: - MOTOR BAUDOUIN DE 300 KW - GENERADOR STAMFORD DE 250 KW - TABLERO DE TRANSFERENCIA DE 400 AMPS - CASETA ACUSTICA - FLETE - VIATICOS * SE COLOCARA BRIDA [V480V] [%CASETA%] [*/TESTANDAR/*] |  |  | 2025-11-20 19:37 | SYSTEM | 2025-11-20 19:37 | SYSTEM | TRUE
57 | 126731 | Matriz | CESAR JARDINEZ HERNANDEZ | DESARROLLOS INMOBILIARIOS MAVAN | 1 | 1 | EP1-0250-WE-2 | PLANTA DIESEL ELECTRICA, MARCA IGSA 250 KW, AUTOMATICA, 220 VOLTS MOTOR: IGSA EN CASETA ACUSTICA | 250 | 220 | Estandar | B | x | PLANTAS ELECTRICAS | Cerrada | 4592500% | 4596100% | 23/09/2025 | 30/09/2025 | 30% ANTICIPO, 70% CONTRA AVISO DE TERMINACION | 1267311 | 126731 | PM5I123C | Orden ret. por CxC | ok | Listo para liberar | [10 empty] | 4600600% |  | JESUS | ARMADA |  | 4603600% | OK | 0 |  |  | 4597300% | OK |  |  |  |  | 39 | 0 | 0 |  | EM8-6M16G250/6 | MOTOR BAUDOUIN (WEICHAI) MOD 6M16G250/6 DE 288 KW / 1800 RPM SAE 1-14 MOD. IGSA GS250 | MOTORES IGSA / WEICHAI |  | 1 | 0 | 1 |  |  |  | 1 | 9 | 76925 / 76331 / 75128 / 75128 | 4 | 43587 / | EM8-6M16G250/6 | 75128 | ok |  |  |  | 75128 | 1 | En Transito | 4599600% | EG2-UCDI274K1L | GENERADOR STAMFORD MOD UCDI274K1L 250 KW SAE 1-14 | GENERADORES STAMFORD | 250 | 1 | 0 | 1 | 1 |  |  | 1 | 8 | 77139 / 76931 / 76483 / 76483 | 9 | 31334 / 29119 / | EG2-UCDI274K1L | 76483 | ok | 44363 |  | 4591700% | 76483 | 1 | OC en espera de OA 76483 | 4603600% | ET1-H01ATSA30800DG0C | TRANSFERENCIA ASCO FRAME H 800 A 220 V #H01ATSA30800DG0C PANEL DE CONTROL GRUPO G NEMA 1 | TABLEROS DE TRANSFERENCIA | 0800 | 1 | 0 | 67 |  | Sin Radiador cargado por Ingeniería | [5 empty] | PLANTA DIESEL ELECTRICA, MARCA IGSA 250 KW, AUTOMATICA, 220 VOLTS MOTOR: IGSA INCLUYE: - GENERADOR STAMFORD - CASETA ACUSTICA - TABLERO DE TRANSFERENCIA DE 800 AMPS [V220V] [%CASETA%] [*/TESTANDAR/*] |  |  | 2025-11-20 19:37 | SYSTEM | 2025-11-20 19:37 | SYSTEM | TRUE
58 | 126730 | Matriz | CESAR JARDINEZ HERNANDEZ | DESARROLLOS INMOBILIARIOS MAVAN | 1 | 1 | EP1-0250-WE-2 | PLANTA DIESEL ELECTRICA, MARCA IGSA 250 KW, AUTOMATICA, 220 VOLTS MOTOR: IGSA EN CASETA ACUSTICA | 250 | 220 | Estandar | B | x | PLANTAS ELECTRICAS | Cerrada | 4592500% | 4596100% | 23/09/2025 | 30/09/2025 | 30% ANTICIPO, 70% CONTRA AVISO DE TERMINACION | 1267301 | 126730 | PM5I122C | Orden ret. por CxC | ok | Listo para liberar | [10 empty] | 4600600% |  | JESUS | ARMADA |  | 4603600% | OK | 0 |  |  | 4597300% | OK |  |  |  |  | 39 | 0 | 0 |  | EM8-6M16G250/6 | MOTOR BAUDOUIN (WEICHAI) MOD 6M16G250/6 DE 288 KW / 1800 RPM SAE 1-14 MOD. IGSA GS250 | MOTORES IGSA / WEICHAI |  | 1 | 0 | 1 |  |  |  | 1 | 9 | 76925 / 76331 / 75128 / 75128 | 4 | 43587 / | EM8-6M16G250/6 | 75128 | ok |  |  |  | 75128 | 1 | En Transito | 4599600% | EG2-UCDI274K1L | GENERADOR STAMFORD MOD UCDI274K1L 250 KW SAE 1-14 | GENERADORES STAMFORD | 250 | 1 | 0 | 1 | 1 |  |  | 1 | 8 | 77139 / 76931 / 76483 / 76483 | 9 | 31334 / 29119 / | EG2-UCDI274K1L | 76483 | ok | 44363 |  | 4591700% | 76483 | 1 | OC en espera de OA 76483 | 4603600% | ET1-H01ATSA30800DG0C | TRANSFERENCIA ASCO FRAME H 800 A 220 V #H01ATSA30800DG0C PANEL DE CONTROL GRUPO G NEMA 1 | TABLEROS DE TRANSFERENCIA | 0800 | 1 | 0 | 67 |  | Sin Radiador cargado por Ingeniería | [5 empty] | PLANTA DIESEL ELECTRICA, MARCA IGSA 250 KW, AUTOMATICA, 220 VOLTS MOTOR: IGSA INCLUYE: - GENERADOR STAMFORD - CASETA ACUSTICA - TABLERO DE TRANSFERENCIA DE 800 AMPS [V220V] [%CASETA%] [*/TESTANDAR/*] |  |  | 2025-11-20 19:37 | SYSTEM | 2025-11-20 19:37 | SYSTEM | TRUE
59 | 126729 | Matriz | CESAR JARDINEZ HERNANDEZ | DESARROLLOS INMOBILIARIOS MAVAN | 1 | 1 | EP1-0250-WE-2 | PLANTA DIESEL ELECTRICA, MARCA IGSA 250 KW, AUTOMATICA, 220 VOLTS MOTOR: IGSA EN CASETA ACUSTICA | 250 | 220 | Estandar | B | x | PLANTAS ELECTRICAS | Cerrada | 4592500% | 4596100% | 23/09/2025 | 30/09/2025 | 30% ANTICIPO, 70% CONTRA AVISO DE TERMINACION | 1267291 | 126729 | PM5I121C | Orden ret. por CxC | ok | Listo para liberar | [10 empty] | 4600600% |  | JESUS |  |  | 4603600% | OK | 0 |  |  | 4597300% | OK |  |  |  |  | 38 | 0 | 0 |  | EM8-6M16G250/6 | MOTOR BAUDOUIN (WEICHAI) MOD 6M16G250/6 DE 288 KW / 1800 RPM SAE 1-14 MOD. IGSA GS250 | MOTORES IGSA / WEICHAI |  | 1 | 0 | 1 |  |  |  | 1 | 9 | 76925 / 76331 / 75128 / 75128 | 4 | 43587 / | EM8-6M16G250/6 | 75128 | ok |  |  |  | 75128 | 1 | En Transito | 4599600% | EG2-UCDI274K1L | GENERADOR STAMFORD MOD UCDI274K1L 250 KW SAE 1-14 | GENERADORES STAMFORD | 250 | 1 | 0 | 1 | 1 |  |  | 1 | 8 | 77139 / 76931 / 76483 / 76483 | 9 | 31334 / 29119 / | EG2-UCDI274K1L | 76483 | ok | 44363 |  | 4591700% | 76483 | 1 | OC en espera de OA 76483 | 4603600% | ET1-H01ATSA30800DG0C | TRANSFERENCIA ASCO FRAME H 800 A 220 V #H01ATSA30800DG0C PANEL DE CONTROL GRUPO G NEMA 1 | TABLEROS DE TRANSFERENCIA | 0800 | 1 | 0 | 67 |  | Sin Radiador cargado por Ingeniería | [5 empty] | PLANTA DIESEL ELECTRICA, MARCA IGSA 250 KW, AUTOMATICA, 220 VOLTS MOTOR: IGSA INCLUYE: - GENERADOR STAMFORD - CASETA ACUSTICA - TABLERO DE TRANSFERENCIA DE 800 AMPS [V220V] [%CASETA%] [*/TESTANDAR/*] |  |  | 2025-11-20 19:37 | SYSTEM | 2025-11-20 19:37 | SYSTEM | TRUE
60 | 126728 | Distribuidores | JOSE MANUEL CANTERO HERNANDEZ | ADAN ALBERTO LAREZ CORDOVA | 1 | 1 | EP1-0500-CU-4 | PLANTA DIESEL ELECTRICA, MARCA IGSA 500 KW, AUTOMATICA, 480 VOLTS MOTOR: CUMMINS EN CASETA ACUSTICA | 500 | 480 | Estandar | B | x | PLANTAS ELECTRICAS | Cerrada | 4592500% | 4600700% | 22/09/2025 | 26/09/2025 | 50% ANTICIPO, 50% CONTRA AVISO DE TERMINACION | 1267281 | 126728 | PM5I116C | Orden ret. por CxC | ok | Sin Ingeniería liberada | [12 empty] | JESUS |  |  | 4606400% |  | 0 | [8 empty] | 38 | 0 | 0 |  | EM9-KTA19G4-L | MOTOR CUMMINS MOD KTA19G4 COOLPAC 500KW SAE 0-14 MOD. IGSA GS-500 | MOTORES CUMMINS FUZHOU |  | 1 | 0 | 1 |  |  |  | 1 | 10 | 76915 / 76355 / |  |  | EM9-KTA19G4-L | 76915 | ok | 44767 |  | 4595100% | 76915 | 1 | OC pendiente de pago 76915 | 4606400% | EG2-HCI534D-2 | GENERADOR STAMFORD MOD HCI534D 500 KW SAE 0-14 | GENERADORES STAMFORD | 500 | 1 | 0 | 1 | 1 |  |  | 1 |  |  |  |  | EG2-HCI534D-2 | 76476 | ok | 44519 |  | 4593100% | 76476 | 1 | OC en espera de OA 76476 | 4603600% | ET1-H01ATSA30800DG0C | TRANSFERENCIA ASCO FRAME H 800 A 220 V #H01ATSA30800DG0C PANEL DE CONTROL GRUPO G NEMA 1 | TABLEROS DE TRANSFERENCIA | 0800 | 1 | 0 | 67 |  | Sin Radiador cargado por Ingeniería | [5 empty] | PLANTA DIESEL ELECTRICA, MARCA IGSA 500 KW, AUTOMATICA, 480 VOLTS MOTOR: CUMMINS INCLUYE: - GENERADOR STAMFORD - CASETA ACUSTICA - TABLERO DE TRANSFERENCIA DE 800 AMPS [V480V] [%CASETA%] [*/TESTANDAR/*] |  |  | 2025-11-20 19:37 | SYSTEM | 2025-11-20 19:37 | SYSTEM | TRUE
61 | 126727 | Distribuidores | JOSE MANUEL CANTERO HERNANDEZ | ELECTROTECNICA DE QUERETARO | 1 | 1 | EP1-0250-WE-2 | PLANTA DIESEL ELECTRICA, MARCA IGSA 250 KW, AUTOMATICA, 220 VOLTS MOTOR: IGSA EN CASETA ACUSTICA | 250 | 220 | Especial | B | x | PLANTAS ELECTRICAS | Cerrada | 4592500% | 4597800% | 22/09/2025 | 26/09/2025 | 60% ANTICIPO, 40% CONTRA AVISO DE TERMINACION | 1267271 | 126727 | PM5I115C | Orden ret. por CxC | ok | Listo para liberar | 46006 |  |  |  | 4600600% |  |  |  | 2025-12-03 00:00:00.000 |  | 4600600% |  | JESUS |  |  | 4599600% | OK | 0 |  |  | 4597300% | OK |  |  |  |  | 39 | 0 | 0 |  | EM8-6M16G250/6 | MOTOR BAUDOUIN (WEICHAI) MOD 6M16G250/6 DE 288 KW / 1800 RPM SAE 1-14 MOD. IGSA GS250 | MOTORES IGSA / WEICHAI |  | 1 | 0 | 1 |  |  |  | 1 | 9 | 76925 / 76331 / 75128 / 75128 | 4 | 43587 / | EM8-6M16G250/6 | 75128 | ok | 43596 | ETA 21/11/2025 |  | 75128 | 1 | En Transito | 4599600% | EG2-UCDI274K1L | GENERADOR STAMFORD MOD UCDI274K1L 250 KW SAE 1-14 | GENERADORES STAMFORD | 250 | 1 | 0 | 1 | 1 | 1 | X25C120455 | ok | 8 | 77139 / 76931 / 76483 / 76483 | 9 | 31334 / 29119 / | EG2-UCDI274K1L | [9 empty] | ET1-H01ATSA30800DG0C | TRANSFERENCIA ASCO FRAME H 800 A 220 V #H01ATSA30800DG0C PANEL DE CONTROL GRUPO G NEMA 1 | TABLEROS DE TRANSFERENCIA | 0800 | 1 | 0 | 67 |  | Sin Radiador cargado por Ingeniería | [5 empty] | PLANTA DIESEL ELECTRICA, MARCA IGSA 250 KW, AUTOMATICA, 220 VOLTS MOTOR: IGSA INCLUYE: - GENERADOR STAMFORD - CASETA ACÚSTICA PARA PLANTA DE EMERGENCIA DE 250KW GRADO INTERPERIE PARA AMBIENTE SALINO EN LÁMINA DE ACERO AL CARBÓN CALIBRE 16, CON ACABADO DE SANBLASTEO PINTURA ELECTROSTÁTICA Y FORRADA CON POLIURETANO DE ALTA DENSIDAD PARA ATENUACIÓN DE RUIDO. - TABLERO DE TRANSFERENCIA DE 800 AMPS - FLETE - VIATICOS [V220V] [%CASETA%] [//ESPECIAL//] [*/TESTANDAR/*] |  |  | 2025-11-20 19:37 | SYSTEM | 2025-11-20 19:37 | SYSTEM | TRUE
62 | 126726 | Matriz | ARMANDO VILLANUEVA DELGADILLO | AEROPUERTO DE VILLAHERMOSA | 1 | 1 | EP1-0125-CU-2 | PLANTA DIESEL ELECTRICA, MARCA IGSA 125 KW, AUTOMATICA, 220 VOLTS MOTOR: CUMMINS | 125 | 220 | Especial | B | x | PLANTAS ELECTRICAS | Abierta | 4592500% | 4637100% | DD/MM/AAAA | 26/09/2025 | DE ACUERDO A CONTRATO | 1267261 | 126726 | PM5I114C | Orden ret. por CxC | ok | Sin Ingeniería liberada | [12 empty] | JESUS |  |  | 4606400% |  | 0 | [8 empty] | 49 | 0 | 0 |  | EM9-6BTAA5.9G2-L | MOTOR CUMMINS MOD 6BTAA5.9G2 COOLPAC 130.4 KW SAE 3-11.5 MOD. IGSA GS-125 | MOTORES CUMMINS FUZHOU |  | 1 | 0 | 1 |  |  |  | 1 | 5 | 76915 / 76355 / |  |  | EM9-6BTAA5.9G2-L | 76915 | ok | 44767 |  | 4595100% | 76915 | 1 | OC pendiente de pago 76915 | 4606400% | EG2-UCI274E1L | GENERADOR STAMFORD MOD UCI274E1L 125 KW SAE 3-11.5 | GENERADORES STAMFORD | 125 | 1 | 0 | 1 | 10 | 1 | X25C120413 | ok | 9 | 77087 / 76942 / 76483 / | 3 | 34672 / | EG2-UCI274E1L | [9 empty] | n/a | Sin transferencia cargada por Ingeniería |  |  | 0 | 0 | 0 |  | Sin Radiador cargado por Ingeniería | [5 empty] | PLANTA DIESEL ELECTRICA, MARCA IGSA 125 KW, AUTOMATICA, 220 VOLTS MOTOR: CUMMINS INCLUYE: - GENERADOR STAMFORD - BASE CHASIS - TABLERO DE TRANSFERENCIA CON INTERRUPTORES TERMOMAGNETICOS DE 400 AMPS 220 V - CONTROLADOR DSE8620 PARA OPERACION DE LA TRANSFERENCIA EN TRANSICION CERRADA NOTA: EQUIPOS DE LICITACION ASUR 2024 ABRIL [V220V] [//ESPECIAL//] [*/BASECHASIS/*] |  |  | 2025-11-20 19:37 | SYSTEM | 2025-11-20 19:37 | SYSTEM | TRUE
63 | 126725 | Matriz | ARMANDO VILLANUEVA DELGADILLO | AEROPUERTO DE VILLAHERMOSA | 1 | 1 | EP1-0100-CU-2 | PLANTA DIESEL ELECTRICA, MARCA IGSA 100 KW, AUTOMATICA, 220 VOLTS MOTOR: CUMMINS | 100 | 220 | Especial | B | x | PLANTAS ELECTRICAS | Abierta | 4592500% | 4637100% | DD/MM/AAAA | 26/09/2025 | DE ACUERDO A CONTRATO | 1267251 | 126725 | PM5I113C | Orden ret. por CxC | ok | Sin Ingeniería liberada | [12 empty] | JESUS |  |  | 4606400% |  | 0 | [8 empty] | 42 | 0 | 0 |  | EM9-6BT5.9G2-1-L | MOTOR CUMMINS MOD 6BT5.9G2 COOLPAC 110 KW SAE 3-11.5 MOD. IGSA GS-100 | MOTORES CUMMINS FUZHOU |  | 1 | 0 | 1 |  |  |  | 1 | 11 | 76915 / 76915 / 76355 / |  |  | EM9-6BT5.9G2-1-L | 76915 | ok | 44767 |  | 4595100% | 76915 | 1 | OC pendiente de pago 76915 | 4606400% | EG2-UCI274C | GENERADOR STAMFORD MOD UCI274C 100 KW SAE 3-11-5 | GENERADORES STAMFORD | 100 | 1 | 0 | 1 | 5 | 1 | X25C120451 | ok | 45 | 77087 / 76483 / 68616 / 68615 |  |  | EG2-UCI274C | [9 empty] | n/a | Sin transferencia cargada por Ingeniería |  |  | 0 | 0 | 0 |  | Sin Radiador cargado por Ingeniería | [5 empty] | PLANTA DIESEL ELECTRICA, MARCA IGSA 100 KW, AUTOMATICA, 220 VOLTS MOTOR: CUMMINS INCLUYE: - GENERADOR STAMFORD - BASE CHASIS - TABLERO DE TRANSFERENCIA CON INTERRUPTORES TERMOMAGNETICOS DE 400 AMPS 220 V - CONTROLADOR DSE8620 PARA OPERACION DE LA TRANSFERENCIA EN TRANSICION CERRADA NOTA: EQUIPOS DE LICITACION ASUR 2024 ABRIL [V220V] [//ESPECIAL//] [*/BASECHASIS/*] |  |  | 2025-11-20 19:37 | SYSTEM | 2025-11-20 19:37 | SYSTEM | TRUE
64 | 126724 | Matriz | ARMANDO VILLANUEVA DELGADILLO | AEROPUERTO DE VILLAHERMOSA | 1 | 1 | EP1-0300-CU-2 | PLANTA DIESEL ELECTRICA, MARCA IGSA 300 KW, AUTOMATICA, 220 VOLTS MOTOR: CUMMINS | 300 | 220 | Especial | B | x | PLANTAS ELECTRICAS | Abierta | 4592500% | 4603700% | DD/MM/AAAA | 26/09/2025 | DE ACUERDO A CONTRATO | 1267241 | 126724 | PM5I112C | Orden ret. por CxC | ok | Sin Ingeniería liberada | [12 empty] | JESUS |  |  | 4606400% |  | 0 | [8 empty] | 40 | 0 | 0 |  | EM9-6ZTAA13-G3-L | MOTOR CUMMINS MOD 6ZTAA13-G3 COOLPAC 330 KW SAE 1-14 MOD. IGSA GS-300 | MOTORES CUMMINS FUZHOU |  | 1 | 0 | 1 |  |  |  | 1 | 5 | 76915 / 76355 / |  |  | EM9-6ZTAA13-G3-L | 76915 | ok | 44767 |  | 4595100% | 76915 | 1 | OC pendiente de pago 76915 | 4606400% | EG2-S4L1D-D | GENERADOR STAMFORD MOD S4L1D-D 300 KW SAE 1-14 | GENERADORES STAMFORD | 300 | 1 | 0 | 1 | 6 |  |  | 1 | 71 | 77139 / 77087 / 76483 / 76483 | 6 | 31334 / | EG2-S4L1D-D | 77139 | Revisar | 45032 |  | 4597200% |  |  | En requisición |  | n/a | Sin transferencia cargada por Ingeniería |  |  | 0 | 0 | 0 |  | Sin Radiador cargado por Ingeniería | [5 empty] | PLANTA DIESEL ELECTRICA, MARCA IGSA 300 KW, AUTOMATICA, 220 VOLTS MOTOR: CUMMINS INCLUYE: - GENERADOR STAMFORD - BASE CHASIS - TABLERO DE TRANSFERENCIA CON INTERRUPTORES TERMOMAGNETICOS DE 1000 AMPS 220 V - CONTROLADOR DSE8620 PARA OPERACION DE LA TRANSFERENCIA EN TRANSICION CERRADA NOTA: EQUIPOS DE LICITACION ASUR 2024 [V220V] [//ESPECIAL//] [*/BASECHASIS/*] |  |  | 2025-11-20 19:37 | SYSTEM | 2025-11-20 19:37 | SYSTEM | TRUE
65 | 126723 | Matriz | ARMANDO VILLANUEVA DELGADILLO | AEROPUERTO DE VILLAHERMOSA | 1 | 1 | EP1-0100-CU-4 | PLANTA DIESEL ELECTRICA, MARCA IGSA 100 KW, AUTOMATICA, 480 VOLTS MOTOR: CUMMINS | 100 | 480 | Especial | B | x | PLANTAS ELECTRICAS | Abierta | 4592500% | 4603700% | DD/MM/AAAA | 26/09/2025 | DE ACUERDO A CONTRATO | 1267231 | 126723 | PM5I111C | Orden ret. por CxC | ok | Sin Ingeniería liberada | [12 empty] | JESUS |  |  | 4606400% |  | 0 | [8 empty] | 41 | 0 | 0 |  | EM9-6BT5.9G2-1-L | MOTOR CUMMINS MOD 6BT5.9G2 COOLPAC 110 KW SAE 3-11.5 MOD. IGSA GS-100 | MOTORES CUMMINS FUZHOU |  | 1 | 0 | 1 |  |  |  | 1 | 11 | 76915 / 76915 / 76355 / |  |  | EM9-6BT5.9G2-1-L | 76915 | ok | 44767 |  | 4595100% | 76915 | 1 | OC pendiente de pago 76915 | 4606400% | EG2-UCI274C | GENERADOR STAMFORD MOD UCI274C 100 KW SAE 3-11-5 | GENERADORES STAMFORD | 100 | 1 | 0 | 1 | 5 | 1 | X25C120450 | ok | 45 | 77087 / 76483 / 68616 / 68615 |  |  | EG2-UCI274C | [9 empty] | n/a | Sin transferencia cargada por Ingeniería |  |  | 0 | 0 | 0 |  | Sin Radiador cargado por Ingeniería | [5 empty] | PLANTA DIESEL ELECTRICA, MARCA IGSA 100 KW, AUTOMATICA, 480 VOLTS MOTOR: CUMMINS INCLUYE: - GENERADOR STAMFORD - BASE CHASIS - TABLERO DE TRANSFERENCIA CON INTERRUPTORES TERMOMAGNETICOS DE 160 AMPS 220 V - CONTROLADOR DSE8620 PARA OPERACION DE LA TRANSFERENCIA EN TRANSICION CERRADA NOTA: EQUIPOS DE LICITACION ASUR 2024 ABRIL [V480V] [//ESPECIAL//] [*/BASECHASIS/*] |  |  | 2025-11-20 19:37 | SYSTEM | 2025-11-20 19:37 | SYSTEM | TRUE
66 | 126722 | Matriz | PLAZA ALMANZA JOSE ANTONIO | GRUPO DIAGNOSTICO MEDICO PROA | 1 | 1 | EP1-0200-CU-4 | PLANTA DIESEL ELECTRICA MARCA IGSA 200 KW, AUTOMATICA, 480 VOLTS MOTOR: CUMMINS EN CASETA ACUSTICA | 200 | 480 | Estandar | B | x | PLANTAS ELECTRICAS | Cerrada | 4592500% | 4594700% | DD/MM/AAAA | 26/09/2025 | CREDITO 7 DIAS | 1267221 | 126722 | PM5I110C | Orden ret. por CxC | ok | Liberada a produccion | Terminado |  |  |  | 4597900% |  |  | 4597900% | 2025-11-13 00:00:00.000 |  | 4597400% |  | JESUS |  |  | 0% | OK | 0.97652 | 45974 | COMPLETO | 4597200% | COMPLETO |  |  |  |  | 46 | 42 | 0.91304 |  | EM9-QSB7-G5 | MOTOR CUMMINS MOD QSB7-G5 COOLPAC DE 200 KWe TIER 3 SAE 2-11.5 EN 12 VCD | MOTORES CUMMINS |  | 1 | 1 | 0 | 8 |  |  | ok |  |  | 3 | 34682 / | [10 empty] | EG2-UCI274H-1 | GENERADOR STAMFORD MOD UCI274H 200 KW SAE 2-11.5 | GENERADORES STAMFORD | 200 | 1 | 1 | 0 | 16 |  |  | ok | 18 | 77087 / 68911 / 68911 / 68616 | [12 empty] | ET1-J01ATSA30400LG0C | TRANSFERENCIA ASCO FRAME J 400A 440V #J01ATSA30400LG0C PANEL DE CONTROL GRUPO G NEMA 1 | TABLEROS DE TRANSFERENCIA | 0400 | 1 | 1 | 2 |  | Sin Radiador cargado por Ingeniería | [5 empty] | PLANTA DIESEL ELECTRICA MARCA IGSA 200 KW, AUTOMATICA, 480 VOLTS MOTOR: CUMMINS INCLUYE: - GENERADOR STAMFORD - CASETA ACUSTICA - TABLERO DE TRANSFERENCIA DE 400 AMPS - FLETE - VIATICOS [V480V] [%CASETA%] [*/TESTANDAR/*] |  |  | 2025-11-20 19:37 | SYSTEM | 2025-11-20 19:37 | SYSTEM | TRUE
67 | 126713 | Distribuidores | JOSE MANUEL CANTERO HERNANDEZ | GRUPO ALCIONE | 1 | 1 | EP1-0175-WE-2 | PLANTA DIESEL ELECTRICA, MARCA IGSA 175 KW, AUTOMATICA 220 VOLTS MOTOR: IGSA EN CASETA ACUSTICA | 175 | 220 | Estandar | B | x | PLANTAS ELECTRICAS | Cerrada | 4592200% | 4595700% | 25/09/2025 | 29/09/2025 | 50% ANTICIPO, 50% CONTRA AVISO DE TERMINACION | 1267131 | 126713 | PM5I120C | Orden ret. por CxC | ok | Liberada a produccion | 45979 |  |  |  | 4597900% |  |  | 4597900% |  |  |  |  | JESUS |  |  | 0% |  | 0.97179 | [8 empty] | 67 | 60 | 0.89552 |  | EM8-6M11G176/6 | MOTOR BAUDOUIN (WEICHAI) MOD 6M11G176/6 DE 200 KW / 1800 RPM SAE 3-11.5 MOD. IGSA GS175 | MOTORES IGSA / WEICHAI |  | 1 | 1 | 0 |  |  |  | ok | 4 | 75128 / 75128 / 75128 / 75128 | 4 | 43587 / | [10 empty] | EG2-UCI274F | GENERADOR STAMFORD MOD UCI274F 150 KW SAE 3-11.5 | GENERADORES STAMFORD | 150 | 1 | 1 | 0 | 3 |  |  | ok | 9 | 77139 / | 8 | 31334 / |  |  |  |  | Solicitud de cambio | [5 empty] | ET1-J01ATSA30600DG0C | TRANSFERENCIA ASCO FRAME J 600 A 220 V #J01ATSA30600DG0C PANEL DE CONTROL GRUPO G NEMA 1 | TABLEROS DE TRANSFERENCIA | 0600 | 1 | 1 | 29 |  | Sin Radiador cargado por Ingeniería | [5 empty] | PLANTA DIESEL ELECTRICA, MARCA IGSA 175 KW, AUTOMATICA 220 VOLTS MOTOR: IGSA INCLUYE: - GENERADOR STAMFORD DE 150 KW - CASETA ACUSTICA - TABLERO DE TRANSFERENCIA DE 600 AMPS - FLETE * RETIRAR LAS ETIQUETAS DE CAPACIDAD DEL GENERADOR * EQUIPO BAUDOUIN CON CASETA CHINA [V220V] [%CASETA%] [*/TESTANDAR/*] |  |  | 2025-11-20 19:37 | SYSTEM | 2025-11-20 19:37 | SYSTEM | TRUE
68 | 126672 | Matriz | RAUL BUSTOS LUVIANO | WERA IMPORTACIONES Y EXPORTACIONES | 1 | 1 | EP1-0100-CU-2 | PLANTA DIESEL ELECTRICA, MARCA IGSA 100 KW, SEMIAUT., 220 VOLTS MOTOR: CUMMINS EN CASETA ACUSTICA | 100 | 220 | Estandar | B | x | PLANTAS ELECTRICAS | Cerrada | 4591000% | 4597100% | 05/09/2025 | 10/09/2025 | 50% ANTICIPO, 50% CONTRA AVISO DE TERMINACION | 1266721 | 126672 | PM5I103C | Orden ret. por CxC | ok | Listo para liberar | [12 empty] | JESUS |  |  | 4605000% |  | 0 | [8 empty] | 19 | 0 | 0 |  | EM9-0100-CMML-1 | MOTOR CUMMINS COOLPACK 100KW MOD. 6BT5.9-G2 SAE 3-11.5 INCLUYE BASE TANQUE Y CONFIGURATION (BRAND JOINT VENTURE CUMMINS ENGINE, STANDARD RADIATOR, COMAP IL4-AMF8 CONTROL SYSTEM, 12V/24V BATERRY WITH BATERRY CABLES & BATERRY CHARGER, INDUSTRIAL SILENCERS WITH FLANGED FLEXIBLE CONNECTION, WITH STANDARD FUEL TANK, ENGLISH OPERATION/MAINTENANCE MANUAL/TEST REPORT FOR ENGINE, ALTERNATOR AND GENSET, LEGA MAINTIAN TOOL KIT, WITH DILIXI CIRCUIT BREAKER | MOTORES CUMMINS FUZHOU |  | 1 | 0 | 1 |  |  |  | 1 |  |  |  |  | EM9-0100-CMML | 76130 | ok | 44325 |  | 4591100% | 76130 | 1 | OC en espera de OA 76130 | 4605000% | EG2-UCI274C | GENERADOR STAMFORD MOD UCI274C 100 KW SAE 3-11-5 | GENERADORES STAMFORD | 100 | 1 | 0 | 1 | 5 | 1 | X25C120449 | ok | 45 | 77087 / 76483 / 68616 / 68615 |  |  | EG2-UCI274C | [9 empty] | n/a | Sin transferencia cargada por Ingeniería |  |  | 0 | 0 | 0 |  | Sin Radiador cargado por Ingeniería | [5 empty] | PLANTA DIESEL ELECTRICA, MARCA IGSA 100 KW, SEMIAUT., 220 VOLTS MOTOR: CUMMINS INCLUYE: - GENERADOR STAMFORD - CASETA ACUSTICA - CONTROL DSE720 - FLETE - VIATICOS * EQUIPO CUMMINS ARMADO EN CASETA ACUSTICA [V220V] [%CASETA%] [*/TESTANDAR/*] |  |  | 2025-11-20 19:37 | SYSTEM | 2025-11-20 19:37 | SYSTEM | TRUE
69 | 126646 | Export. Latam. | JOSE MANUEL CANTERO HERNANDEZ | EMPRESAS MELO, S.A. (025) | 1 | 1 | EP1-0040-CU-2-UL | PLANTA DIESEL ELECTRICA, MARCA IGSA 40 KW, SEMIAUTOMATICA, 240 VOLTS MOTOR: CUMMINS EN CASETA ACUSTICA | 40 | 240 | Especial | A | x | PLANTAS ELECTRICAS | Cerrada | 4590200% | 4595200% | 21/05/2025 | 04/09/2025 | 50% ANTICIPO, 50% CONTRA AVISO DE TERMINACION | 1266461 | 126646 | PM5I099C | Orden ret. por CxC | ok | Trabajo Completado | Terminado |  |  |  | 4596000% |  |  | 4596000% | 2025-11-04 00:00:00.000 |  | 4596600% |  | JESUS |  |  | 0% | 4595700% | 1 | 45965 | COMPLETO | 4595700% | COMPLETO | 4596700% |  |  |  | 57 | 57 | 1 | 4596700% | EM9-4BTAA3.3-G18 | MOTOR CUMMINS MOD 4BTAA3.3-G18 COOLPAC DE 40KWe SAE 3-10 | MOTORES CUMMINS |  | 1 | 1 | 0 | 1 |  |  | ok |  |  | 2 | 37401 / 36184 / | [10 empty] | EG2-S1L2-Y-1-UL | GENERADOR STAMFORD UL 2200,UL1446,UL1004 MOD. S1L2-Y1 DE 40 KW, 1800 RPM 120/240 VCA SAE 3-10 S1L2-Y1 WDG.311 | GENERADORES STAMFORD | 40 | 1 | 1 | 0 |  |  |  | ok |  |  |  |  | EG2-S1L2-Y-1-UL | 75843 | ok | 44207 | OV con generador falta cargarlo | 4590200% | 75843 | 1 |  |  | n/a | Sin transferencia cargada por Ingeniería |  |  | 0 | 0 | 0 |  | Sin Radiador cargado por Ingeniería | [5 empty] | PLANTA DIESEL ELECTRICA, MARCA IGSA 40 KW, SEMIAUTOMATICA, 240 VOLTS MOTOR: CUMMINS EN CASETA ACUSTICA INCLUYE: - GENERADOR STAMFORD - CASETA ACUSTICA - BASE TANQUE NO UL PARA UNA AUTONOMIA DE 24 HRS. DE OPERACION - TABLERO DE CONTROL DSE 7310 - MODULO DE MONITOREO DSE 892 - EQUIPO UL 2200 CASETA Y BASE CHASIS * EQUIPO MONOFASICO EN 240 V. * EQUIPO CUMMINS CON CERTIFICACION UL [V240V] [%CASETA%] [//ESPECIAL//] |  |  | 2025-11-20 19:37 | SYSTEM | 2025-11-20 19:37 | SYSTEM | TRUE
70 | 126645 | Export. Latam. | JOSE MANUEL CANTERO HERNANDEZ | EMPRESAS MELO, S.A. (025) | 1 | 1 | EP1-0080-PK-2-UL | PLANTA DIESEL ELECTRICA, MARCA IGSA 80 KW, SEMIAUTOMATICA, 208 VOLTS MOTOR: PERKINS EN CASETA ACUSTICA | 80 | 208 | Especial | B | x | PLANTAS ELECTRICAS | Cerrada | 4590200% | 4595200% | 21/05/2025 | 04/09/2025 | 50% ANTICIPO, 50% CONTRA AVISO DE TERMINACION | 1266451 | 126645 | PM5I098C | Orden ret. por CxC | ok | Liberada a produccion | Terminado |  |  |  | 4597900% |  |  | 4597900% | 2025-11-04 00:00:00.000 |  | 4596600% |  | JESUS |  |  | 0% | OK | 0.98159 | 45979 | COMPLETO | 4597200% | COMPLETO |  |  |  |  | 63 | 59 | 0.93651 |  | EMA-1104D-E44TAG2-EPAK-7P | MOTOR PERKINS DE 100 KWe SERIE 1100 MODELO 1104D-E44TAG2-EPAK-7P ELECTROPACK SAE 3-11.5 TIER 3 | MOTORES PERKINS |  | 1 | 1 | 0 |  | 1 | B605224H | ok | [5 empty] | 75754 | ok | 44205 |  | 4590200% | 75754 | 1 |  |  | EG2-UCI274C-UL | GENERADOR STAMFORD UL 2200,UL1446,UL1004 MOD. UCI274C DE 80KW, 1800 RPM 208-480 VCA SAE 3-11.5 | GENERADORES STAMFORD | 80 | 1 | 1 | 0 |  | 1 | N25C116102 | ok |  |  | 9 | 37387 / 37190 / 37190 / 37190 |  | 75843 | ok | 44207 |  | 4590200% | 75843 | 1 |  |  | n/a | Sin transferencia cargada por Ingeniería |  |  | 0 | 0 | 0 |  | Sin Radiador cargado por Ingeniería | [5 empty] | PLANTA DIESEL ELECTRICA, MARCA IGSA 80 KW, SEMIAUTOMATICA, 208 VOLTS MOTOR: PERKINS EN CASETA ACUSTICA INCLUYE: - GENERADOR STAMFORD - CASETA ACUSTICA - BASE TANQUE NO UL PARA UNA AUTONOMIA DE 24 HRS. DE OPERACION - TABLERO DE CONTROL DSE 7310 - MODULO DE MONITOREO DSE 892 - EQUIPO UL 2200 CASETA Y BASE CHASIS * FAVOR DE ENSAMBLAR MOTOR PERKINS MODELO GSPK30100S-UL CON GENERADOR STAMFORD DE 80KW * EQUIPO PERKINS CON CERTIFICACION UL [V208V] [%CASETA%] [//ESPECIAL//] |  |  | 2025-11-20 19:37 | SYSTEM | 2025-11-20 19:37 | SYSTEM | TRUE
71 | 126644 | Export. Latam. | JOSE MANUEL CANTERO HERNANDEZ | EMPRESAS MELO, S.A. (025) | 1 | 1 | EP1-0080-PK-2-UL | PLANTA DIESEL ELECTRICA, MARCA IGSA 80 KW, SEMIAUTOMATICA, 208 VOLTS MOTOR: PERKINS | 80 | 208 | Especial | B | x | PLANTAS ELECTRICAS | Abierta | 4590200% | 4595200% | 21/05/2025 | 04/09/2025 | 50% ANTICIPO, 50% CONTRA AVISO DE TERMINACION | 1266441 | 126644 | PM5I097C | Orden ret. por CxC | ok | Trabajo Completado | Terminado |  |  |  | 4595600% |  |  | 4595600% |  |  | 4595200% |  | JESUS |  |  | 0% | SIN FECHA | 0.99 | 45956 | COMPLETO | 4594700% | COMPLETO | 4595700% |  |  |  | 65 | 65 | 1 | 4595700% | EMA-1104D-E44TAG2-EPAK-7P | MOTOR PERKINS DE 100 KWe SERIE 1100 MODELO 1104D-E44TAG2-EPAK-7P ELECTROPACK SAE 3-11.5 TIER 3 | MOTORES PERKINS |  | 1 | 1 | 0 |  |  |  | ok |  |  |  |  | EMA-1104D-E44TAG2-EPAK-7P | 75754 | ok | 44205 |  | 4590200% | 75754 | 1 |  |  | EG2-UCI274C-UL | GENERADOR STAMFORD UL 2200,UL1446,UL1004 MOD. UCI274C DE 80KW, 1800 RPM 208-480 VCA SAE 3-11.5 | GENERADORES STAMFORD | 80 | 1 | 1 | 0 |  |  |  | ok |  |  | 9 | 37387 / 37190 / 37190 / 37190 | [10 empty] | n/a | Sin transferencia cargada por Ingeniería |  |  | 0 | 0 | 0 |  | Sin Radiador cargado por Ingeniería | [5 empty] | PLANTA DIESEL ELECTRICA, MARCA IGSA 80 KW, SEMIAUTOMATICA, 208 VOLTS MOTOR: PERKINS INCLUYE: - GENERADOR STAMFORD - BASE TANQUE NO UL PARA UNA AUTONOMIA DE 24 HRS.DE OPERACION - TABLERO DE CONTROL DSE 7310 - MODULO DE MONITOREO DSE 892 - EQUIPO UL 2200 BASE CHASIS * FAVOR DE ENSAMBLAR MOTOR PERKINS MODELO GSPK30100S-UL CON GENERADOR STAMFORD DE 80KW * EQUIPO PERKINS CON CERTIFICACION UL [V208V] [//ESPECIAL//] |  |  | 2025-11-20 19:37 | SYSTEM | 2025-11-20 19:37 | SYSTEM | TRUE
72 | 126643 | Export. Latam. | JOSE MANUEL CANTERO HERNANDEZ | EMPRESAS MELO, S.A. (025) | 1 | 1 | EP1-0100-PK-2-UL | PLANTA DIESEL ELECTRICA, MARCA IGSA 100 KW, SEMIAUTOMATICA, 240 VOLTS MOTOR: PERKINS EN CASETA ACUSTICA | 100 | 240 | Especial | B | x | PLANTAS ELECTRICAS | Cerrada | 4590200% | 4595200% | 21/05/2025 | 04/09/2025 | 50% ANTICIPO, 50% CONTRA AVISO DE TERMINACION | 1266431 | 126643 | PM5I096C | Orden ret. por CxC | ok | Liberada a produccion | Terminado |  |  |  | 4597900% |  |  | 4597900% | 2025-11-07 00:00:00.000 |  | 4596600% |  | JESUS |  |  | 0% | OK | 0.98574 | 45979 | COMPLETO | 4597200% | COMPLETO |  |  |  |  | 61 | 58 | 0.95082 |  | EMA-1104D-E44TAG2-EPAK-7P | MOTOR PERKINS DE 100 KWe SERIE 1100 MODELO 1104D-E44TAG2-EPAK-7P ELECTROPACK SAE 3-11.5 TIER 3 | MOTORES PERKINS |  | 1 | 1 | 0 |  |  |  | ok |  |  |  |  | EMA-1104D-E44TAG2-EPAK-7P | 75754 | ok | 44205 |  | 4590200% | 75754 | 1 |  |  | EG2-UCI274F-1-UL | GENERADOR STAMFORD UL 2200,UL1446,UL1004 MOD. UCI274F DE 100KW, 1800 RPM 120/240 VCA SAE 3-11.5 WDG 311 | GENERADORES STAMFORD | 100 | 1 | 1 | 0 |  | 1 | N25E223001 | ok | [5 empty] | 75843 | ok | 44207 |  | 4590200% | 75843 | 1 |  |  | n/a | Sin transferencia cargada por Ingeniería |  |  | 0 | 0 | 0 |  | Sin Radiador cargado por Ingeniería | [5 empty] | PLANTA DIESEL ELECTRICA, MARCA IGSA 100 KW, SEMIAUTOMATICA, 240 VOLTS MOTOR: PERKINS EN CASETA ACUSTICA INCLUYE: - GENERADOR STAMFORD - CASETA ACUSTICA - BASE TANQUE NO UL PARA UNA AUTONOMIA DE 24 HRS. DE OPERACION - TABLERO DE CONTROL DSE 7310 - MODULO DE MONITOREO DSE 892 - EQUIPO UL 2200 CASETA Y BASE CHASIS * EQUIPO MONOFASICO * EQUIPO PERKINS CON CERTIFICACION UL [V240V] [%CASETA%] [//ESPECIAL//] |  |  | 2025-11-20 19:37 | SYSTEM | 2025-11-20 19:37 | SYSTEM | TRUE
73 | 126642 | Export. Latam. | JOSE MANUEL CANTERO HERNANDEZ | EMPRESAS MELO, S.A. (025) | 1 | 1 | EP1-0100-PK-2-UL | PLANTA DIESEL ELECTRICA, MARCA IGSA 100 KW, SEMIAUTOMATICA, 208 VOLTS MOTOR: PERKINS | 100 | 208 | Especial | B | x | PLANTAS ELECTRICAS | Abierta | 4590200% | 4595200% | 21/05/2025 | 04/09/2025 | 50% ANTICIPO, 50% CONTRA AVISO DE TERMINACION | 1266421 | 126642 | PM5I095C | Orden ret. por CxC | ok | Trabajo Completado | Terminado |  |  |  | 4595600% |  |  | 4595600% |  |  | 4595200% |  | JESUS |  |  | 0% | SIN FECHA | 0.99 | 45956 | COMPLETO | 4594700% | COMPLETO | 4595700% |  |  |  | 58 | 58 | 1 | 4595700% | EMA-1104D-E44TAG2-EPAK-7P | MOTOR PERKINS DE 100 KWe SERIE 1100 MODELO 1104D-E44TAG2-EPAK-7P ELECTROPACK SAE 3-11.5 TIER 3 | MOTORES PERKINS |  | 1 | 1 | 0 |  |  |  | ok |  |  |  |  | EMA-1104D-E44TAG2-EPAK-7P | 75754 | ok | 44205 |  | 4590200% | 75754 | 1 |  |  | EG2-UCI274E-UL | GENERADOR STAMFORD UL 2200,UL1446,UL1004 MOD. UCI274E DE 100KW, 1800 RPM 208-480 VCA SAE 3-11.5 | GENERADORES STAMFORD | 100 | 1 | 1 | 0 | 1 |  |  | ok |  |  | 9 | 35600 / 31225 / |  |  |  | 44207 | OV con generador falta cargarlo | 4590200% | 75843 | 1 |  |  | n/a | Sin transferencia cargada por Ingeniería |  |  | 0 | 0 | 0 |  | Sin Radiador cargado por Ingeniería | [5 empty] | PLANTA DIESEL ELECTRICA, MARCA IGSA 100 KW, SEMIAUTOMATICA, 208 VOLTS MOTOR: PERKINS INCLUYE: - GENERADOR STAMFORD - BASE TANQUE NO UL PARA UNA AUTONOMIA DE 24 HRS.DE OPERACION - TABLERO DE CONTROL DSE 7310 - MODULO DE MONITOREO DSE 892 - EQUIPO UL 2200 BASE CHASIS * EQUIPO PERKINS CON CERTIFICACION UL [V208V] [//ESPECIAL//] |  |  | 2025-11-20 19:37 | SYSTEM | 2025-11-20 19:37 | SYSTEM | TRUE
74 | 126635 | Export. EUA | RAFAEL SALGADO DURAN | IGSA CORP. | 1 | 1 | EP1-3600-WE-4-UL | MOTOR GEN SEMIAUTO 3600 KW 480 V MOTOR IGSA MOD. GS3600 NORMA UL | 3600 | 480 | Especial |  | x | PLANTAS ELECTRICAS | Cerrada | 4590100% | 4575300% | DD/MM/AAAA | 03/09/2025 | 90 DIAS | 1266351 | 126635 | PM5I094C | Orden ret. por CxC | ok | Sin Ingeniería liberada | [12 empty] | JESUS |  |  | 4606200% |  | 0 | [12 empty] | EME-20M55G4D2/6E | MOTOR BAUDOUIN (WEICHAI) MOD 20M55G4D2/6 EPA TIER 2 DE 3600 KW / 1800 RPM SAE 00-21 CON DOBLE MARCHA MOD. IGSA GS3600 | MOTORES IGSA / WEICHAI |  | 1 | 0 | 1 |  |  |  | 1 | 56 | 75720 / 75466 / |  |  | EME-20M55G4D2/6E | 75720 | ok | 44024 | F3 AS | 4589700% | 75720 | 1 | En Fabricación | 4598700% | EG2-S9L1D-G4 | GENERADOR STAMFORD UL 2200,UL1446,UL1004 MOD. S9L1D-F4 DE 3600 KW A 480 kV CONT. F 125-40°C DE 1800 RPM, PMG AVR DM110, HEATERS, RTD 2X ESTATOR, DOBLE BALERO, CT DE MEDICION 1X SET INSTALADO, 1RTD POR BALERO, CLOSE COUPLE SAE 00 | GENERADORES STAMFORD | 3600 | 1 | 0 | 1 |  |  |  | 1 | 98 | 75745 / 75140 / |  |  | EG2-S9L1D-G4 | 75745 | ok | 44027 |  | 4589700% | 75745 | 1 | En Fabricación | 4606200% | n/a | Sin transferencia cargada por Ingeniería |  |  | 0 | 0 | 0 |  | Sin Radiador cargado por Ingeniería | [5 empty] | PLANTA DIESEL ELECTRICA, MARCA IGSA 3600 KW, SEMIAUTOMATICA, 480 VOLTS MOTOR: BAUDOUIN EPA INCLUYE: - GENERADOR STAMFORD UL - CASETA DE ACERO AL CARBON PINTURA - 1 X BREAKER PRINCIPAL DE 5000 A ABB LSIG CON SHUNT TRIP, SHUNT TRIP AND WIRING, GFI (GROUND FAULT INDICATION), LSIG (GROUN FAULT TRIPPING) Y CONTACTOS AUXILIARES. - 1 X 5000 A ABB LSI BREAKER CON SHUNT TRIP, SHUNT TRIP AND WIRING Y CONTACTOS AUXILIARES, - CONTROL PANEL HEATER, 1 MODULO DSE2157, 1 MODULO DSE2548, 1 MODULO DSE890, 2 X NRG 20 A CARGADORES DE BATERIA CON MODO DE REDUNDANCIA, - 1 SET DE BATERIAS ADICIONALES Y UN SELECTOR AUTOMATICO DE BATERIAS. - CASETA NIVEL 3 CON PINTURA CUSTOMIZADA (RAL 7035), - 1 RECEPTACULO 120 V GFCI, 2 LUCES DC CON TIMER SWITCH, 2 CALENTADORES DE ESPACIO 1.5 KW 120 V, - ACCESORIOS PRECONECTADOS AL GENSET, - CONSIDERAR SEGUNDO BLOCK HEATER 6 KW, SEPARADOR DE AGUA SILTER TRIPLE RACOR SET UP, - ALTERNATOR STRIP HEATER, MX321 PMG UPGRADE, DM110 REGULADOR DE VOLTAJE DIGITAL, - BATTERY DISCONNECT SIWTCH, BATTERY RESTRAINT, OIL PAN HEATER, REFRIGERANTE Y ACEITE EN EL GENSET, - TRANSFORMADOR DE VOLTAJE 480 A 240/120 V CON BREAKER DE 60 A, PARO REMOTO SURFACE MOUNT, - AISLADORES SISMICOS SEISMIC RESTRAINT. - TANQUE STATE DE 12 HORAS DE AUTONOMIA DE 5000 GAL CON RUPTURE BASIN SWITCH, SENSOR DE NIVEL DE COMBUSTIBLE, 5 GALLON SPILL CONTAIMENT W/95% SHUTOFF, VALVULA DE PROTECCION DE SOBRELLENAOD, 100 % CONTAINMENT * CERTIFICACION UL 2200 * CLIENTE FINAL ALTASTREAM [V480V] [%CASETA%] [//ESPECIAL//] [*/BASECHASIS/*] [*/UL5000/*] |  |  | 2025-11-20 19:37 | SYSTEM | 2025-11-20 19:37 | SYSTEM | TRUE
75 | 126634 | Export. EUA | RAFAEL SALGADO DURAN | IGSA CORP. | 1 | 1 | EP1-3600-WE-4-UL | MOTOR GEN SEMIAUTO 3600 KW 480 V MOTOR IGSA MOD. GS3600 NORMA UL | 3600 | 480 | Especial |  | x | PLANTAS ELECTRICAS | Cerrada | 4590100% | 4575300% | DD/MM/AAAA | 03/09/2025 | 90 DIAS | 1266341 | 126634 | PM5I093C | Orden ret. por CxC | ok | Sin Ingeniería liberada | [12 empty] | JESUS |  |  | 4606200% |  | 0 | [12 empty] | EME-20M55G4D2/6E | MOTOR BAUDOUIN (WEICHAI) MOD 20M55G4D2/6 EPA TIER 2 DE 3600 KW / 1800 RPM SAE 00-21 CON DOBLE MARCHA MOD. IGSA GS3600 | MOTORES IGSA / WEICHAI |  | 1 | 0 | 1 |  |  |  | 1 | 56 | 75720 / 75466 / |  |  | EME-20M55G4D2/6E | 75720 | ok | 44024 | F3 AS | 4589700% | 75720 | 1 | En Fabricación | 4598700% | EG2-S9L1D-G4 | GENERADOR STAMFORD UL 2200,UL1446,UL1004 MOD. S9L1D-F4 DE 3600 KW A 480 kV CONT. F 125-40°C DE 1800 RPM, PMG AVR DM110, HEATERS, RTD 2X ESTATOR, DOBLE BALERO, CT DE MEDICION 1X SET INSTALADO, 1RTD POR BALERO, CLOSE COUPLE SAE 00 | GENERADORES STAMFORD | 3600 | 1 | 0 | 1 |  |  |  | 1 | 98 | 75745 / 75140 / |  |  | EG2-S9L1D-G4 | 75745 | ok | 44027 |  | 4589700% | 75745 | 1 | En Fabricación | 4606200% | n/a | Sin transferencia cargada por Ingeniería |  |  | 0 | 0 | 0 |  | Sin Radiador cargado por Ingeniería | [5 empty] | PLANTA DIESEL ELECTRICA, MARCA IGSA 3600 KW, SEMIAUTOMATICA, 480 VOLTS MOTOR: BAUDOUIN EPA INCLUYE: - GENERADOR STAMFORD UL - CASETA DE ACERO AL CARBON PINTURA - 1 X BREAKER PRINCIPAL DE 5000 A ABB LSIG CON SHUNT TRIP, SHUNT TRIP AND WIRING, GFI (GROUND FAULT INDICATION), LSIG (GROUN FAULT TRIPPING) Y CONTACTOS AUXILIARES. - 1 X 5000 A ABB LSI BREAKER CON SHUNT TRIP, SHUNT TRIP AND WIRING Y CONTACTOS AUXILIARES, - CONTROL PANEL HEATER, 1 MODULO DSE2157, 1 MODULO DSE2548, 1 MODULO DSE890, 2 X NRG 20 A CARGADORES DE BATERIA CON MODO DE REDUNDANCIA, - 1 SET DE BATERIAS ADICIONALES Y UN SELECTOR AUTOMATICO DE BATERIAS. - CASETA NIVEL 3 CON PINTURA CUSTOMIZADA (RAL 7035), - 1 RECEPTACULO 120 V GFCI, 2 LUCES DC CON TIMER SWITCH, 2 CALENTADORES DE ESPACIO 1.5 KW 120 V, - ACCESORIOS PRECONECTADOS AL GENSET, - CONSIDERAR SEGUNDO BLOCK HEATER 6 KW, SEPARADOR DE AGUA SILTER TRIPLE RACOR SET UP, - ALTERNATOR STRIP HEATER, MX321 PMG UPGRADE, DM110 REGULADOR DE VOLTAJE DIGITAL, - BATTERY DISCONNECT SIWTCH, BATTERY RESTRAINT, OIL PAN HEATER, REFRIGERANTE Y ACEITE EN EL GENSET, - TRANSFORMADOR DE VOLTAJE 480 A 240/120 V CON BREAKER DE 60 A, PARO REMOTO SURFACE MOUNT, - AISLADORES SISMICOS SEISMIC RESTRAINT. - TANQUE STATE DE 12 HORAS DE AUTONOMIA DE 5000 GAL CON RUPTURE BASIN SWITCH, SENSOR DE NIVEL DE COMBUSTIBLE, 5 GALLON SPILL CONTAIMENT W/95% SHUTOFF, VALVULA DE PROTECCION DE SOBRELLENAOD, 100 % CONTAINMENT * CERTIFICACION UL 2200 * CLIENTE FINAL ALTASTREAM [V480V] [%CASETA%] [//ESPECIAL//] [*/BASECHASIS/*] [*/UL5000/*] |  |  | 2025-11-20 19:37 | SYSTEM | 2025-11-20 19:37 | SYSTEM | TRUE
76 | 126633 | Export. EUA | RAFAEL SALGADO DURAN | IGSA CORP. | 1 | 1 | EP1-3600-WE-4-UL | MOTOR GEN SEMIAUTO 3600 KW 480 V MOTOR IGSA MOD. GS3600 NORMA UL | 3600 | 480 | Especial |  | x | PLANTAS ELECTRICAS | Cerrada | 4590100% | 4575300% | DD/MM/AAAA | 03/09/2025 | 90 DIAS | 1266331 | 126633 | PM5I092C | Orden ret. por CxC | ok | Sin Ingeniería liberada | [12 empty] | JESUS |  |  | 4606200% |  | 0 | [12 empty] | EME-20M55G4D2/6E | MOTOR BAUDOUIN (WEICHAI) MOD 20M55G4D2/6 EPA TIER 2 DE 3600 KW / 1800 RPM SAE 00-21 CON DOBLE MARCHA MOD. IGSA GS3600 | MOTORES IGSA / WEICHAI |  | 1 | 0 | 1 |  |  |  | 1 | 56 | 75720 / 75466 / |  |  | EME-20M55G4D2/6E | 75720 | ok | 44024 | F3 AS | 4589700% | 75720 | 1 | En Fabricación | 4598700% | EG2-S9L1D-G4 | GENERADOR STAMFORD UL 2200,UL1446,UL1004 MOD. S9L1D-F4 DE 3600 KW A 480 kV CONT. F 125-40°C DE 1800 RPM, PMG AVR DM110, HEATERS, RTD 2X ESTATOR, DOBLE BALERO, CT DE MEDICION 1X SET INSTALADO, 1RTD POR BALERO, CLOSE COUPLE SAE 00 | GENERADORES STAMFORD | 3600 | 1 | 0 | 1 |  |  |  | 1 | 98 | 75745 / 75140 / |  |  | EG2-S9L1D-G4 | 75745 | ok | 44027 |  | 4589700% | 75745 | 1 | En Fabricación | 4606200% | n/a | Sin transferencia cargada por Ingeniería |  |  | 0 | 0 | 0 |  | Sin Radiador cargado por Ingeniería | [5 empty] | PLANTA DIESEL ELECTRICA, MARCA IGSA 3600 KW, SEMIAUTOMATICA, 480 VOLTS MOTOR: BAUDOUIN EPA INCLUYE: - GENERADOR STAMFORD UL - CASETA DE ACERO AL CARBON PINTURA - 1 X BREAKER PRINCIPAL DE 5000 A ABB LSIG CON SHUNT TRIP, SHUNT TRIP AND WIRING, GFI (GROUND FAULT INDICATION), LSIG (GROUN FAULT TRIPPING) Y CONTACTOS AUXILIARES. - 1 X 5000 A ABB LSI BREAKER CON SHUNT TRIP, SHUNT TRIP AND WIRING Y CONTACTOS AUXILIARES, - CONTROL PANEL HEATER, 1 MODULO DSE2157, 1 MODULO DSE2548, 1 MODULO DSE890, 2 X NRG 20 A CARGADORES DE BATERIA CON MODO DE REDUNDANCIA, - 1 SET DE BATERIAS ADICIONALES Y UN SELECTOR AUTOMATICO DE BATERIAS. - CASETA NIVEL 3 CON PINTURA CUSTOMIZADA (RAL 7035), - 1 RECEPTACULO 120 V GFCI, 2 LUCES DC CON TIMER SWITCH, 2 CALENTADORES DE ESPACIO 1.5 KW 120 V, - ACCESORIOS PRECONECTADOS AL GENSET, - CONSIDERAR SEGUNDO BLOCK HEATER 6 KW, SEPARADOR DE AGUA SILTER TRIPLE RACOR SET UP, - ALTERNATOR STRIP HEATER, MX321 PMG UPGRADE, DM110 REGULADOR DE VOLTAJE DIGITAL, - BATTERY DISCONNECT SIWTCH, BATTERY RESTRAINT, OIL PAN HEATER, REFRIGERANTE Y ACEITE EN EL GENSET, - TRANSFORMADOR DE VOLTAJE 480 A 240/120 V CON BREAKER DE 60 A, PARO REMOTO SURFACE MOUNT, - AISLADORES SISMICOS SEISMIC RESTRAINT. - TANQUE STATE DE 12 HORAS DE AUTONOMIA DE 5000 GAL CON RUPTURE BASIN SWITCH, SENSOR DE NIVEL DE COMBUSTIBLE, 5 GALLON SPILL CONTAIMENT W/95% SHUTOFF, VALVULA DE PROTECCION DE SOBRELLENAOD, 100 % CONTAINMENT * CERTIFICACION UL 2200 * CLIENTE FINAL ALTASTREAM [V480V] [%CASETA%] [//ESPECIAL//] [*/BASECHASIS/*] [*/UL5000/*] |  |  | 2025-11-20 19:37 | SYSTEM | 2025-11-20 19:37 | SYSTEM | TRUE
77 | 126632 | Export. EUA | RAFAEL SALGADO DURAN | IGSA CORP. | 1 | 1 | EP1-3600-WE-4-UL | MOTOR GEN SEMIAUTO 3600 KW 480 V MOTOR IGSA MOD. GS3600 NORMA UL | 3600 | 480 | Especial |  | x | PLANTAS ELECTRICAS | Cerrada | 4590100% | 4575300% | DD/MM/AAAA | 03/09/2025 | 90 DIAS | 1266321 | 126632 | PM5I091C | Orden ret. por CxC | ok | Sin Ingeniería liberada | [12 empty] | JESUS |  |  | 4606200% |  | 0 | [12 empty] | EME-20M55G4D2/6E | MOTOR BAUDOUIN (WEICHAI) MOD 20M55G4D2/6 EPA TIER 2 DE 3600 KW / 1800 RPM SAE 00-21 CON DOBLE MARCHA MOD. IGSA GS3600 | MOTORES IGSA / WEICHAI |  | 1 | 0 | 1 |  |  |  | 1 | 56 | 75720 / 75466 / |  |  | EME-20M55G4D2/6E | 75720 | ok | 44024 | F3 AS | 4589700% | 75720 | 1 | En Fabricación | 4598700% | EG2-S9L1D-G4 | GENERADOR STAMFORD UL 2200,UL1446,UL1004 MOD. S9L1D-F4 DE 3600 KW A 480 kV CONT. F 125-40°C DE 1800 RPM, PMG AVR DM110, HEATERS, RTD 2X ESTATOR, DOBLE BALERO, CT DE MEDICION 1X SET INSTALADO, 1RTD POR BALERO, CLOSE COUPLE SAE 00 | GENERADORES STAMFORD | 3600 | 1 | 0 | 1 |  |  |  | 1 | 98 | 75745 / 75140 / |  |  | EG2-S9L1D-G4 | 75745 | ok | 44027 |  | 4589700% | 75745 | 1 | En Fabricación | 4606200% | n/a | Sin transferencia cargada por Ingeniería |  |  | 0 | 0 | 0 |  | Sin Radiador cargado por Ingeniería | [5 empty] | PLANTA DIESEL ELECTRICA, MARCA IGSA 3600 KW, SEMIAUTOMATICA, 480 VOLTS MOTOR: BAUDOUIN EPA INCLUYE: - GENERADOR STAMFORD UL - CASETA DE ACERO AL CARBON PINTURA - 1 X BREAKER PRINCIPAL DE 5000 A ABB LSIG CON SHUNT TRIP, SHUNT TRIP AND WIRING, GFI (GROUND FAULT INDICATION), LSIG (GROUN FAULT TRIPPING) Y CONTACTOS AUXILIARES. - 1 X 5000 A ABB LSI BREAKER CON SHUNT TRIP, SHUNT TRIP AND WIRING Y CONTACTOS AUXILIARES, - CONTROL PANEL HEATER, 1 MODULO DSE2157, 1 MODULO DSE2548, 1 MODULO DSE890, 2 X NRG 20 A CARGADORES DE BATERIA CON MODO DE REDUNDANCIA, - 1 SET DE BATERIAS ADICIONALES Y UN SELECTOR AUTOMATICO DE BATERIAS. - CASETA NIVEL 3 CON PINTURA CUSTOMIZADA (RAL 7035), - 1 RECEPTACULO 120 V GFCI, 2 LUCES DC CON TIMER SWITCH, 2 CALENTADORES DE ESPACIO 1.5 KW 120 V, - ACCESORIOS PRECONECTADOS AL GENSET, - CONSIDERAR SEGUNDO BLOCK HEATER 6 KW, SEPARADOR DE AGUA SILTER TRIPLE RACOR SET UP, - ALTERNATOR STRIP HEATER, MX321 PMG UPGRADE, DM110 REGULADOR DE VOLTAJE DIGITAL, - BATTERY DISCONNECT SIWTCH, BATTERY RESTRAINT, OIL PAN HEATER, REFRIGERANTE Y ACEITE EN EL GENSET, - TRANSFORMADOR DE VOLTAJE 480 A 240/120 V CON BREAKER DE 60 A, PARO REMOTO SURFACE MOUNT, - AISLADORES SISMICOS SEISMIC RESTRAINT. - TANQUE STATE DE 12 HORAS DE AUTONOMIA DE 5000 GAL CON RUPTURE BASIN SWITCH, SENSOR DE NIVEL DE COMBUSTIBLE, 5 GALLON SPILL CONTAIMENT W/95% SHUTOFF, VALVULA DE PROTECCION DE SOBRELLENAOD, 100 % CONTAINMENT * CERTIFICACION UL 2200 * CLIENTE FINAL ALTASTREAM [V480V] [%CASETA%] [//ESPECIAL//] [*/BASECHASIS/*] [*/UL5000/*] |  |  | 2025-11-20 19:37 | SYSTEM | 2025-11-20 19:37 | SYSTEM | TRUE
78 | 126631 | Export. EUA | RAFAEL SALGADO DURAN | IGSA CORP. | 1 | 1 | EP1-3600-WE-4-UL | MOTOR GEN SEMIAUTO 3600 KW 480 V MOTOR IGSA MOD. GS3600 NORMA UL | 3600 | 480 | Especial |  | x | PLANTAS ELECTRICAS | Cerrada | 4590100% | 4575300% | DD/MM/AAAA | 03/09/2025 | 90 DIAS | 1266311 | 126631 | PM5I090C | Orden ret. por CxC | ok | Sin Ingeniería liberada | [12 empty] | JESUS | ARMADA |  | 4606200% |  | 0 | [12 empty] | EME-20M55G4D2/6E | MOTOR BAUDOUIN (WEICHAI) MOD 20M55G4D2/6 EPA TIER 2 DE 3600 KW / 1800 RPM SAE 00-21 CON DOBLE MARCHA MOD. IGSA GS3600 | MOTORES IGSA / WEICHAI |  | 1 | 0 | 1 |  |  |  | 1 | 56 | 75720 / 75466 / |  |  | EME-20M55G4D2/6E | 75720 | ok | 44024 | F3 AS | 4589700% | 75720 | 1 | En Fabricación | 4598700% | EG2-S9L1D-G4 | GENERADOR STAMFORD UL 2200,UL1446,UL1004 MOD. S9L1D-F4 DE 3600 KW A 480 kV CONT. F 125-40°C DE 1800 RPM, PMG AVR DM110, HEATERS, RTD 2X ESTATOR, DOBLE BALERO, CT DE MEDICION 1X SET INSTALADO, 1RTD POR BALERO, CLOSE COUPLE SAE 00 | GENERADORES STAMFORD | 3600 | 1 | 0 | 1 |  |  |  | 1 | 98 | 75745 / 75140 / |  |  | EG2-S9L1D-G4 | 75745 | ok | 44027 |  | 4589700% | 75745 | 1 | En Fabricación | 4606200% | n/a | Sin transferencia cargada por Ingeniería |  |  | 0 | 0 | 0 |  | Sin Radiador cargado por Ingeniería | [5 empty] | PLANTA DIESEL ELECTRICA, MARCA IGSA 3600 KW, SEMIAUTOMATICA, 480 VOLTS MOTOR: BAUDOUIN EPA INCLUYE: - GENERADOR STAMFORD UL - CASETA DE ACERO AL CARBON PINTURA - 1 X BREAKER PRINCIPAL DE 5000 A ABB LSIG CON SHUNT TRIP, SHUNT TRIP AND WIRING, GFI (GROUND FAULT INDICATION), LSIG (GROUN FAULT TRIPPING) Y CONTACTOS AUXILIARES. - 1 X 5000 A ABB LSI BREAKER CON SHUNT TRIP, SHUNT TRIP AND WIRING Y CONTACTOS AUXILIARES, - CONTROL PANEL HEATER, 1 MODULO DSE2157, 1 MODULO DSE2548, 1 MODULO DSE890, 2 X NRG 20 A CARGADORES DE BATERIA CON MODO DE REDUNDANCIA, - 1 SET DE BATERIAS ADICIONALES Y UN SELECTOR AUTOMATICO DE BATERIAS. - CASETA NIVEL 3 CON PINTURA CUSTOMIZADA (RAL 7035), - 1 RECEPTACULO 120 V GFCI, 2 LUCES DC CON TIMER SWITCH, 2 CALENTADORES DE ESPACIO 1.5 KW 120 V, - ACCESORIOS PRECONECTADOS AL GENSET, - CONSIDERAR SEGUNDO BLOCK HEATER 6 KW, SEPARADOR DE AGUA SILTER TRIPLE RACOR SET UP, - ALTERNATOR STRIP HEATER, MX321 PMG UPGRADE, DM110 REGULADOR DE VOLTAJE DIGITAL, - BATTERY DISCONNECT SIWTCH, BATTERY RESTRAINT, OIL PAN HEATER, REFRIGERANTE Y ACEITE EN EL GENSET, - TRANSFORMADOR DE VOLTAJE 480 A 240/120 V CON BREAKER DE 60 A, PARO REMOTO SURFACE MOUNT, - AISLADORES SISMICOS SEISMIC RESTRAINT. - TANQUE STATE DE 12 HORAS DE AUTONOMIA DE 5000 GAL CON RUPTURE BASIN SWITCH, SENSOR DE NIVEL DE COMBUSTIBLE, 5 GALLON SPILL CONTAIMENT W/95% SHUTOFF, VALVULA DE PROTECCION DE SOBRELLENAOD, 100 % CONTAINMENT * CERTIFICACION UL 2200 * CLIENTE FINAL ALTASTREAM [V480V] [%CASETA%] [//ESPECIAL//] [*/BASECHASIS/*] [*/UL5000/*] |  |  | 2025-11-20 19:37 | SYSTEM | 2025-11-20 19:37 | SYSTEM | TRUE
79 | 126630 | Export. EUA | RAFAEL SALGADO DURAN | IGSA CORP. | 1 | 1 | EP1-3600-WE-4-UL | MOTOR GEN SEMIAUTO 3600 KW 480 V MOTOR IGSA MOD. GS3600 NORMA UL | 3600 | 480 | Especial |  | x | PLANTAS ELECTRICAS | Cerrada | 4590100% | 4575300% | DD/MM/AAAA | 03/09/2025 | 90 DIAS | 1266301 | 126630 | PM5I089C | Orden ret. por CxC | ok | Sin Ingeniería liberada | [12 empty] | JESUS | ARMADA |  | 4606200% |  | 0 | [12 empty] | EME-20M55G4D2/6E | MOTOR BAUDOUIN (WEICHAI) MOD 20M55G4D2/6 EPA TIER 2 DE 3600 KW / 1800 RPM SAE 00-21 CON DOBLE MARCHA MOD. IGSA GS3600 | MOTORES IGSA / WEICHAI |  | 1 | 0 | 1 |  |  |  | 1 | 56 | 75720 / 75466 / |  |  | EME-20M55G4D2/6E | 75720 | ok | 44024 | F3 AS | 4589700% | 75720 | 1 | En Fabricación | 4598700% | EG2-S9L1D-G4 | GENERADOR STAMFORD UL 2200,UL1446,UL1004 MOD. S9L1D-F4 DE 3600 KW A 480 kV CONT. F 125-40°C DE 1800 RPM, PMG AVR DM110, HEATERS, RTD 2X ESTATOR, DOBLE BALERO, CT DE MEDICION 1X SET INSTALADO, 1RTD POR BALERO, CLOSE COUPLE SAE 00 | GENERADORES STAMFORD | 3600 | 1 | 0 | 1 |  |  |  | 1 | 98 | 75745 / 75140 / |  |  | EG2-S9L1D-G4 | 75745 | ok | 44027 |  | 4589700% | 75745 | 1 | En Fabricación | 4606200% | n/a | Sin transferencia cargada por Ingeniería |  |  | 0 | 0 | 0 |  | Sin Radiador cargado por Ingeniería | [5 empty] | PLANTA DIESEL ELECTRICA, MARCA IGSA 3600 KW, SEMIAUTOMATICA, 480 VOLTS MOTOR: BAUDOUIN EPA INCLUYE: - GENERADOR STAMFORD UL - CASETA DE ACERO AL CARBON PINTURA - 1 X BREAKER PRINCIPAL DE 5000 A ABB LSIG CON SHUNT TRIP, SHUNT TRIP AND WIRING, GFI (GROUND FAULT INDICATION), LSIG (GROUN FAULT TRIPPING) Y CONTACTOS AUXILIARES. - 1 X 5000 A ABB LSI BREAKER CON SHUNT TRIP, SHUNT TRIP AND WIRING Y CONTACTOS AUXILIARES, - CONTROL PANEL HEATER, 1 MODULO DSE2157, 1 MODULO DSE2548, 1 MODULO DSE890, 2 X NRG 20 A CARGADORES DE BATERIA CON MODO DE REDUNDANCIA, - 1 SET DE BATERIAS ADICIONALES Y UN SELECTOR AUTOMATICO DE BATERIAS. - CASETA NIVEL 3 CON PINTURA CUSTOMIZADA (RAL 7035), - 1 RECEPTACULO 120 V GFCI, 2 LUCES DC CON TIMER SWITCH, 2 CALENTADORES DE ESPACIO 1.5 KW 120 V, - ACCESORIOS PRECONECTADOS AL GENSET, - CONSIDERAR SEGUNDO BLOCK HEATER 6 KW, SEPARADOR DE AGUA SILTER TRIPLE RACOR SET UP, - ALTERNATOR STRIP HEATER, MX321 PMG UPGRADE, DM110 REGULADOR DE VOLTAJE DIGITAL, - BATTERY DISCONNECT SIWTCH, BATTERY RESTRAINT, OIL PAN HEATER, REFRIGERANTE Y ACEITE EN EL GENSET, - TRANSFORMADOR DE VOLTAJE 480 A 240/120 V CON BREAKER DE 60 A, PARO REMOTO SURFACE MOUNT, - AISLADORES SISMICOS SEISMIC RESTRAINT. - TANQUE STATE DE 12 HORAS DE AUTONOMIA DE 5000 GAL CON RUPTURE BASIN SWITCH, SENSOR DE NIVEL DE COMBUSTIBLE, 5 GALLON SPILL CONTAIMENT W/95% SHUTOFF, VALVULA DE PROTECCION DE SOBRELLENAOD, 100 % CONTAINMENT * CERTIFICACION UL 2200 * CLIENTE FINAL ALTASTREAM [V480V] [%CASETA%] [//ESPECIAL//] [*/BASECHASIS/*] [*/UL5000/*] |  |  | 2025-11-20 19:37 | SYSTEM | 2025-11-20 19:37 | SYSTEM | TRUE
80 | 126629 | Export. EUA | RAFAEL SALGADO DURAN | IGSA CORP. | 1 | 1 | EP1-3600-WE-4-UL | MOTOR GEN SEMIAUTO 3600 KW 480 V MOTOR IGSA MOD. GS3600 NORMA UL | 3600 | 480 | Especial |  | x | PLANTAS ELECTRICAS | Cerrada | 4590100% | 4575300% | DD/MM/AAAA | 03/09/2025 | 90 DIAS | 1266291 | 126629 | PM5I088C | Orden ret. por CxC | ok | Sin Ingeniería liberada | [12 empty] | JESUS | ARMADA |  | 4606200% |  | 0 | [12 empty] | EME-20M55G4D2/6E | MOTOR BAUDOUIN (WEICHAI) MOD 20M55G4D2/6 EPA TIER 2 DE 3600 KW / 1800 RPM SAE 00-21 CON DOBLE MARCHA MOD. IGSA GS3600 | MOTORES IGSA / WEICHAI |  | 1 | 0 | 1 |  |  |  | 1 | 56 | 75720 / 75466 / |  |  | EME-20M55G4D2/6E | 75720 | ok | 44024 | F3 AS | 4589700% | 75720 | 1 | En Fabricación | 4598700% | EG2-S9L1D-G4 | GENERADOR STAMFORD UL 2200,UL1446,UL1004 MOD. S9L1D-F4 DE 3600 KW A 480 kV CONT. F 125-40°C DE 1800 RPM, PMG AVR DM110, HEATERS, RTD 2X ESTATOR, DOBLE BALERO, CT DE MEDICION 1X SET INSTALADO, 1RTD POR BALERO, CLOSE COUPLE SAE 00 | GENERADORES STAMFORD | 3600 | 1 | 0 | 1 |  |  |  | 1 | 98 | 75745 / 75140 / |  |  | EG2-S9L1D-G4 | 75745 | ok | 44027 |  | 4589700% | 75745 | 1 | En Fabricación | 4606200% | n/a | Sin transferencia cargada por Ingeniería |  |  | 0 | 0 | 0 |  | Sin Radiador cargado por Ingeniería | [5 empty] | PLANTA DIESEL ELECTRICA, MARCA IGSA 3600 KW, SEMIAUTOMATICA, 480 VOLTS MOTOR: BAUDOUIN EPA INCLUYE: - GENERADOR STAMFORD UL - CASETA DE ACERO AL CARBON PINTURA - 1 X BREAKER PRINCIPAL DE 5000 A ABB LSIG CON SHUNT TRIP, SHUNT TRIP AND WIRING, GFI (GROUND FAULT INDICATION), LSIG (GROUN FAULT TRIPPING) Y CONTACTOS AUXILIARES. - 1 X 5000 A ABB LSI BREAKER CON SHUNT TRIP, SHUNT TRIP AND WIRING Y CONTACTOS AUXILIARES, - CONTROL PANEL HEATER, 1 MODULO DSE2157, 1 MODULO DSE2548, 1 MODULO DSE890, 2 X NRG 20 A CARGADORES DE BATERIA CON MODO DE REDUNDANCIA, - 1 SET DE BATERIAS ADICIONALES Y UN SELECTOR AUTOMATICO DE BATERIAS. - CASETA NIVEL 3 CON PINTURA CUSTOMIZADA (RAL 7035), - 1 RECEPTACULO 120 V GFCI, 2 LUCES DC CON TIMER SWITCH, 2 CALENTADORES DE ESPACIO 1.5 KW 120 V, - ACCESORIOS PRECONECTADOS AL GENSET, - CONSIDERAR SEGUNDO BLOCK HEATER 6 KW, SEPARADOR DE AGUA SILTER TRIPLE RACOR SET UP, - ALTERNATOR STRIP HEATER, MX321 PMG UPGRADE, DM110 REGULADOR DE VOLTAJE DIGITAL, - BATTERY DISCONNECT SIWTCH, BATTERY RESTRAINT, OIL PAN HEATER, REFRIGERANTE Y ACEITE EN EL GENSET, - TRANSFORMADOR DE VOLTAJE 480 A 240/120 V CON BREAKER DE 60 A, PARO REMOTO SURFACE MOUNT, - AISLADORES SISMICOS SEISMIC RESTRAINT. - TANQUE STATE DE 12 HORAS DE AUTONOMIA DE 5000 GAL CON RUPTURE BASIN SWITCH, SENSOR DE NIVEL DE COMBUSTIBLE, 5 GALLON SPILL CONTAIMENT W/95% SHUTOFF, VALVULA DE PROTECCION DE SOBRELLENAOD, 100 % CONTAINMENT * CERTIFICACION UL 2200 * CLIENTE FINAL ALTASTREAM [V480V] [%CASETA%] [//ESPECIAL//] [*/BASECHASIS/*] [*/UL5000/*] |  |  | 2025-11-20 19:37 | SYSTEM | 2025-11-20 19:37 | SYSTEM | TRUE
81 | 126625 | Distribuidores | VERONICA GARCIA BAUTISTA | PROMOTORA VERACRUZANA DE PROYECTOS | 1 | 1 | EP1-0040-WE-2 | PLANTA DIESEL ELECTRICA, MARCA IGSA 40 KW, SEMIAUTOMATICA, 220 VOLTS MOTOR: IGSA | 40 | 220 | Estandar | B | x | PLANTAS ELECTRICAS | Abierta | 4589800% | 4592600% | 27/08/2025 | 03/09/2025 | 30% ANTICIPO, 20% SEGUNDA SEMANA 50% CONTRA AVISO DE TERMINACION | 1266251 | 126625 | PM5I085C | Orden ret. por CxC | ok | Liberada a produccion | Terminado |  |  |  | 4593100% |  |  | 4593100% |  |  | 4593700% |  | JESUS |  |  | 0% | OK | 0.99 | 45933 | COMPLETO | 4593600% | COMPLETO |  |  |  |  | 49 | 49 | 1 |  | EM8-4M06G41/6 | MOTOR BAUDOUIN (WEICHAI) MOD 4M06G41/6 DE 47 KW / 1800 RPM SAE 3-11.5 MOD. IGSA GS40 | MOTORES IGSA / WEICHAI |  | 1 | 1 | 0 | 5 |  |  | ok | [14 empty] | EG2-S1L2-N | GENERADOR STAMFORD MOD S1L2-N1 40 KW SAE 3-11.5 | GENERADORES STAMFORD | 40 | 1 | 1 | 0 | 11 |  |  | ok | [14 empty] | n/a | Sin transferencia cargada por Ingeniería |  |  | 0 | 0 | 0 |  | Sin Radiador cargado por Ingeniería | [5 empty] | PLANTA DIESEL ELECTRICA, MARCA IGSA 40 KW, SEMIAUTOMATICA, 220 VOLTS MOTOR: IGSA INCLUYE: - GENERADOR STAMFORD [V220V] [*/TESTANDAR/*] |  |  | 2025-11-20 19:37 | SYSTEM | 2025-11-20 19:37 | SYSTEM | TRUE
82 | 126623 | Matriz | VERONICA GARCIA BAUTISTA | BA ARCHITECTURE OFFICE | 1 | 1 | EP1-1250-WE-2 | PLANTA DIESEL ELECTRICA, MARCA IGSA 1250 KW, AUTOMATICA, 220 VOLTS MOTOR: IGSA EN CASETA ACUSTICA | 1250 | 220 | Estandar |  | x | NO ALMACENABLES FACTURACION | Cerrada | 4589700% | 4596400% | 29/08/2025 | 03/09/2025 | 50% ANTICIPO, 50% CONTRA AVISO DE TERMIINACION | 1266231 | 126623 | PM5I084C | Orden ret. por CxC | ok | Liberada a produccion | 45991 |  |  |  | 4599100% |  |  | 4599100% | 2025-11-26 00:00:00.000 |  | 4598800% |  | JESUS |  |  | 0% | 4599600% | 0 |  |  | 4597200% | REP-E6.2H50FAA-1+0 - TRANSFERENCIA DE INTERRUPTORES ELECTROMAGNETICOS EMAX ABB E6.2H, 5000 A, Fijo, Ekip Dip-LI, 127Vac/dc, Tipo A (1+0), 3 Polo (05 DIC) |  |  |  |  | 53 | 0 | 0 |  | EM8-12M33G1300/6 | MOTOR BAUDOUIN (WEICHAI) MOD 12M33G1300/6 DE 1390 KW / 1800 RPM SAE 0-18 MOD. IGSA GS1250 | MOTORES IGSA / WEICHAI |  | 1 | 0 | 1 | 1 | 1 | 3923H000787 | ok | 1 | 76331 / | [12 empty] | EG2-S6L1D-F | GENERADOR STAMFORD MOD S6L1D-F 1250KW DE 12 PUNTAS RECONECTABLE WDG 311 SAE 0-18 | GENERADORES STAMFORD | 1250 | 1 | 0 | 1 | 1 | 1 | N24L529232 | ok | 1 | 75847 / | [12 empty] | ET1-5000A-2 | TABLERO DE TRANSFERENCIA TRANSICION ABIERTA 5000 AMP, 220 V, 60 HZ, 3F, 4 H | TABLEROS DE TRANSFERENCIA |  | 1 | 0 | 0 |  | Sin Radiador cargado por Ingeniería | [5 empty] | PLANTA DIESEL ELECTRICA, MARCA IGSA 1250 KW, AUTOMATICA, 220 VOLTS MOTOR: IGSA INCLUYE: - GENERADOR STAMFORD - CASETA ACUSTICA - TABLERO DE TRANSFERENCIA DE 5000 AMPS - FLETE [V220V] [%CASETA%] [*/TESTANDAR/*] |  |  | 2025-11-20 19:37 | SYSTEM | 2025-11-20 19:37 | SYSTEM | TRUE
83 | 126620 | Distribuidores | VERONICA GARCIA BAUTISTA | JEMAYEL | 1 | 1 | EP1-0350-WE-2 | PLANTA DIESEL ELECTRICA MARCA IGSA 350 KW, SEMIAUTOMATICA, 220 VOLTS MOTOR: IGSA | 350 | 220 | Especial | B | x | PLANTAS ELECTRICAS | Cerrada | 4589700% | 4600100% | 28/08/2025 | 03/09/2025 | 50% ANTICIPO, 50% CONTRA AVISO DE TERMINACION | 1266201 | 126620 | PM5I083C | Orden ret. por CxC | ok | Sin Ingeniería liberada | 46009 |  |  |  | 4600900% |  |  |  | 2025-12-12 00:00:00.000 |  | 4600900% |  | JESUS |  |  | 4599600% | 4598200% | 0 |  |  | 4597300% | REP-DSE855 - MODULO DE MONITOREO DSE855-01 ETHERNET (21 nov) |  |  |  |  | 76 | 0 | 0 |  | EM8-6M21G330/6 | MOTOR BAUDOUIN (WEICHAI) MOD 6M21G330/6 DE 385 KW / 1800 RPM SAE 1-14 MOD. IGSA GS350 | MOTORES IGSA / WEICHAI |  | 1 | 0 | 1 |  |  |  | 1 | 11 | 76331 / 75128 / 75128 / | 12 | 43587 / 37373 / | EM8-6M21G330/6 | 75128 | ok |  | ETA 21/11/2025 |  | 75128 | 1 | En Transito | 4599600% | EG2-S4L1D-E | GENERADOR STAMFORD MOD S4L1D-E 350 KW SAE 1-14 | GENERADORES STAMFORD | 350 | 1 | 0 | 1 | 6 | 1 | X25C124629 | ok | 1 | 77087 / |  |  | EG2-S4L1D-E | [9 empty] | n/a | Sin transferencia cargada por Ingeniería |  |  | 0 | 0 | 0 |  | Sin Radiador cargado por Ingeniería | [5 empty] | PLANTA DIESEL ELECTRICA MARCA IGSA 350 KW, SEMIAUTOMATICA, 220 VOLTS MOTOR: IGSA INCLUYE: - GENERADOR STAMFORD - MÓDULO DE MONITOREO DE SALIDAS A RELEVADOR MARCA DEEP SEA MODELO DSE2157, ALIMENTACIÓN DE 8-35 VCD, CON CONTACTOS DE RELEVADOR CONFIGURABLES, CON INDICADORES LED: - 4 CONTACTOS NORMALMENTE ABIERTO (NO) - 4 CONTACTOS INTERCAMBIABLES (NC /NO) - MÓDULO DE COMUNICACIÓN REMOTA MODELO DSE855 PARA ETHERNET (NO INCLUYE PUESTA EN OPERACIÓN NI LA HABILITACIÓN EN LOS EQUIPOS DEL CLIENTE. ALIMENTACIÓN DE 8-35 VCD: - CONTROLADOR DE TEMPERATURA RANGO DE 10 A 55 GRADOS CENTÍGRADOS PARA CONTROLAR ALIMENTACIÓN DE RESISTENCIA CALENTADORA EN GENERADOR INSTALADO EN CAJA DE CONEXIONES DEL GENERADOR. - RESISTENCIA CALENTADORA ANTICONDENSACIÓN DE 150 WATTS ALIMENTADA EN 110 VCA, PARA ELIMINAR HUMEDAD EN GENERADOR ELÉCTRICO, CONTROLADA POR MEDIO DE UN CONTROL DE TEMPERATURA AJUSTABLE DE -10°C A 50°C - BASE CHASI1S -TANQUE DE DIA DE 1500 LITROS BAJO ESPECIFICACION CFE W4700 - MODULO CONVERTIDOR DE SEÑAL DE MODBUS RTU A DNP3, ALIMENTADO DE 12 A 48 VCD, IP30, ES UN PORTAL ETHERNET INDUSTRIAL PARA LA CONVERSIÓN DE PROTOCOLO MODBUS RTU / ASCII / TCP Y DNP3 SERIE / TCP / UDP GATEWAY. ESTÁ PROTEGIDO CON UNA CARCASA METÁLICA RESISTENTE, MONTADO EN RIEL DIN Y OFRECE UN AISLAMIENTO SERIAL INTEGRADO. ADMITE EL MODO TRANSPARENTE PARA INTEGRAR FÁCILMENTE MODBUS TCP A REDES MODBUS RTU / ASCII O DNP3 TCP / UDP A REDES EN SERIE DNP3. ADMITE EL MODO DE AGENTE PARA INTERCAMBIAR DATOS ENTRE REDES MODBUS Y DNP3. NOTA: ES SOLO EL SUMINISTRO DEL CONVERTIDOR, NO ESTÁ CONSIDERADO LA IMPLEMENTACIÓN DEL MONITOREO EN SITIO DE INSTALACIÓN FINAL SOLO ES LA ASESORÍA VÍA TELEFÓNICA POR PARTE DEL PROVEEDOR PARA EL CLIENTE FINAL - DOSIER DE CALIDAD EL CUAL INCLUYE LA DOCUMENTACION TECNICA DEL EQUIPO DE GENERACION CON COPIA DE LOS REPORTES DE PRUEBA CON CARGA, PLANOS MECANICOS Y ELECTRICOS - PRUEBAS OPERACIONALES DE ACUERDO CON LA ESPECIFICACIÓN DE CFE W4700-10 ENERO 2011. * FAVOR DE GENERAR PLANOS DE APROBACION DEL CLIENTE DE ACUERDO A CFE * LOTE DE REFACCIONES PARA MOTOR MARCA BAUDOUIN, DE ACUERDO A ESPECIFICACIÓN DE CFE W4700-10, FORMADO POR: -2 JUEGOS DE BANDAS -4 FILTROS PARA COMBUSTIBLE DIESEL -8 FILTROS PARA ACEITE LUBRICANTE -10 FILTROS PARA AIRE -3 MININTERRUPTORES DE CADA CAPACIDAD UTILIZADA EN LOS CIRCUITOS DE CONTROL -1 KIT DE DIODOS RECTIFICADORES * FLETE * VIATICOS [V220V] [%CASETA%] [//ESPECIAL//] [*/BASECHASIS/*] [*/LTS1000/*] tanque adicional en lts. |  |  | 2025-11-20 19:37 | SYSTEM | 2025-11-20 19:37 | SYSTEM | TRUE
84 | 126611 | Export. Latam. | VERONICA GARCIA BAUTISTA | LINDA DEL CARMEN ZELEDON ZELEDON | 1 | 1 | EP1-0125-CU-2 | GRUPO ELECTRÓGENO O PLANTA DIESEL ELECTRICA MARCA IGSA, MODELO GSCU00125S capacidad stand by 125 Kw (156KVA) 240/120VAC, 3F, 4H, 60Hz, 0.8 FP,1800 RPM, motor Cummins Generador Stamford. Equipo encasetado. Tablero de transferencia automatica ASCO Serie 150 de 600amps 240-120 Forma parte del equipo:Control Comap Cargador de baterias, Silenciador,Precalentador Hotstart,Interruptor termomagnetico a pie e generador, base tanque y accesorios. OV 126611 MARCA: IGSA MODELO: GSCU00125S FRACCIÓN ARANCELARIA: 8502120100 PAIS DE ORIGEN: MÉXICO INCOTERM:EXW LERMA | 125 | 240 | Especial | B | x | PLANTAS ELECTRICAS | Cerrada | 4589500% | 4591800% | 22/08/2025 | 28/08/2025 | 40% ANTICIPO 60% CONTRA AVISO DE TERMINACION | 1266111 | 126611 | PM5H191C | Orden ret. por CxC | ok | Trabajo Completado | Terminado | [11 empty] | JESUS | ARMADA |  | 0% | SIN INGENIERIA APROBRADA | 1 | 45921 | COMPLETO | 4591000% | COMPLETO | 4592400% |  |  |  | 20 | 20 | 1 | 4592400% | EM9-0125-CMML-1 | MOTOR CUMMINS COOLPACK 125KW MOD. 6BTAA5.9-G2 SAE 3-11.5 INCLUYE BASE TANQUE Y CONFIGURATION (BRAND JOINT VENTURE CUMMINS ENGINE, STANDARD RADIATOR, COMAP IL4-AMF8 CONTROL SYSTEM, 12V/24V BATERRY WITH BATERRY CABLES & BATERRY CHARGER, INDUSTRIAL SILENCERS WITH FLANGED FLEXIBLE CONNECTION, WITH STANDARD FUEL TANK, ENGLISH OPERATION/MAINTENANCE MANUAL/TEST REPORT FOR ENGINE, ALTERNATOR AND GENSET, LEGA MAINTIAN TOOL KIT, WITH DILIXI CIRCUIT BREAKER | MOTORES CUMMINS FUZHOU |  | 1 | 1 | 0 |  |  |  | ok | [8 empty] | Check Mod. Int. | [5 empty] | EG2-UCI274E1L | GENERADOR STAMFORD MOD UCI274E1L 125 KW SAE 3-11.5 | GENERADORES STAMFORD | 125 | 1 | 1 | 0 | 10 |  |  | ok | 9 | 77087 / 76942 / 76483 / | 3 | 34672 / | [10 empty] | ET1-J01ATSA30600DG0C | TRANSFERENCIA ASCO FRAME J 600 A 220 V #J01ATSA30600DG0C PANEL DE CONTROL GRUPO G NEMA 1 | TABLEROS DE TRANSFERENCIA | 0600 | 1 | 1 | 29 |  | Sin Radiador cargado por Ingeniería | [5 empty] | PLANTA DIESEL ELECTRICA, MARCA IGSA 125 KW, AUTOMATICA, 240 VOTLS MOTOR: CUMMINS INCLUYE: - GENERADOR STAMFORD - CASETA ACUSTICA - TABLERO DE TRANSFERENCIA DE 600 AMPS * PDE CUMMINS ARMADA A 120/240 V, ATS ASCO SERIE 150 DE 600 A 120/240V, FAVOR DE CONSIDERAR VOLTAJE 120/240 V. [V240V] [%CASETA%] [//ESPECIAL//] [*/TESTANDAR/*] |  |  | 2025-11-20 19:37 | SYSTEM | 2025-11-20 19:37 | SYSTEM | TRUE
85 | 126610 | Export. EUA | RAFAEL SALGADO DURAN | IGSA CORP. | 1 | 1 | EP1-3300-WE-4-UL | MOTOR GEN SEMIAUTO 3300 KW 416 V MOTOR IGSA MOD. GS3300 NORMA UL | 3300 | 416 | Especial |  | x | PLANTAS ELECTRICAS | Cerrada | 4589500% | 4576500% | DD/MM/AAAA | 08/09/2025 | 90 DIAS | 1266101 | 126610 | PM5I102C | Orden ret. por CxC | ok | Sin Ingeniería liberada | [12 empty] | JESUS | ARMADA |  | 4610700% |  | 0 | [8 empty] | 161 | 0 | 0 |  | EM8-16M55G8D2/6-1 | MOTOR BAUDOUIN (WEICHAI) MOD 16M55G8D2/6 EPA TIER 2 DE 3300 KW / 1800 RPM SAE 00-21 CON DOBLE MARCHA, RADIADOR Y TUBERIA DE CONEXION AL MOTOR MOD. IGSA GS3300 | MOTORES IGSA / WEICHAI |  | 1 | 0 | 1 |  |  |  | 1 |  |  |  |  | EME-16M55G8D2/6E | 76128 | ok | 44290 | F5 ALTASTREAM | 4590900% | 76128 | 1 | OC en espera de OA 76128 | 4603600% | EG2-S9L1D-G4-2 | GENERADOR STAMFORD UL 2200,UL1446,UL1004 MOD. S9L1D-G4 DE 3300 KW A 416 V DE 1800 RPM, PMG AVR DM110 Y RESISTENCIA CALEFACTORA CONT. H 125/40 C 2X RTD´S POR FASE EN EL ESTATOR Y 1X RTD POR BALERO, DOBLE BALERO SAE 00 | GENERADORES STAMFORD | 3300 | 1 | 0 | 1 |  |  |  | 1 | 585 | 76127 / 75746 / |  |  | EG2-S9L1D-G4-2 | 76127 | ok | 44285 |  | 4590900% | 76127 | 1 | En Fabricación | 4610700% | n/a | Sin transferencia cargada por Ingeniería |  |  | 0 | 0 | 0 |  | Sin Radiador cargado por Ingeniería | [5 empty] | PLANTA DIESEL ELECTRICA, MARCA IGSA 3300 KW, SEMIAUTOMATICA, 416 VOLTS MOTOR: BAUDOUIN EPA INCLUYE: - GENERADOR STAMFORD UL S9LID-G4 - DOBLE MARCHA - CASETA DE ACERO AL CARBON PINTURA - 1 X BREAKER PRINCIPAL DE 5000 A ABB LSIG CON SHUNT TRIP, SHUNT TRIP AND WIRING, GFI (GROUND FAULT INDICATION), LSIG (GROUN FAULT TRIPPING) Y CONTACTOS AUXILIARES. - 1 X 5000 A ABB LSI BREAKER (loadbank) CON SHUNT TRIP, SHUNT TRIP AND WIRING Y CONTACTOS AUXILIARES, - CONTROL PANEL HEATER, 1 MODULO DSE2157, 1 MODULO DSE2548, 1 MODULO DSE890, 2 X NRG 20 A - CARGADORES DE BATERIA CON MODO DE REDUNDANCIA, - 1 SET DE BATERIAS ADICIONALES Y UN SELECTOR AUTOMATICO DE BATERIAS. - CASETA NIVEL 3 CON PINTURA CUSTOMIZADA (RAL 7035), - 1 RECEPTACULO 120 V GFCI, 2 LUCES DC CON TIMER SWITCH, 2 CALENTADORES DE ESPACIO 1.5 KW 120 V, - ACCESORIOS PRECONECTADOS AL GENSET, - CONSIDERAR SEGUNDO BLOCK HEATER 6 KW, - SEPARADOR DE AGUA SILTER TRIPLE RACOR SET UP, - ALTERNATOR STRIP HEATER, MX321 PMG UPGRADE, DM110 REGULADOR DE VOLTAJE DIGITAL, - BATTERY DISCONNECT SIWTCH, BATTERY RESTRAINT, OIL PAN HEATER, REFRIGERANTE Y ACEITE EN EL GENSET, - PARO REMOTO SURFACE MOUNT, AISLADORES SISMICOS SEISMIC RESTRAINT. - TANQUE STATE DE 12 HORAS DE AUTONOMIA DE 5000 GAL CON RUPTURE BASIN SWITCH, - SENSOR DE NIVEL DE COMBUSTIBLE, 5 GALLON SPILL CONTAIMENT W/95% SHUTOFF, - VALVULA DE PROTECCION DE SOBRELLENADO, EXTENDED VENT PIPING 12 FT, - ACOMODO DE ACCESORIOS ESPECIAL, - 100 % CONTAINMENT * CERTIFICACION UL2200 * CLIENTE FINAL ALTASTREAM [V416V] [%CASETA%] [//ESPECIAL//] [*/UL5000/*] |  |  | 2025-11-20 19:37 | SYSTEM | 2025-11-20 19:37 | SYSTEM | TRUE
86 | 126609 | Export. EUA | RAFAEL SALGADO DURAN | IGSA CORP. | 1 | 1 | EP1-3300-WE-4-UL | MOTOR GEN SEMIAUTO 3300 KW 416 V MOTOR IGSA MOD. GS3300 NORMA UL | 3300 | 416 | Especial |  | x | PLANTAS ELECTRICAS | Cerrada | 4589500% | 4576500% | DD/MM/AAAA | 08/09/2025 | 90 DIAS | 1266091 | 126609 | PM5I101C | Orden ret. por CxC | ok | Sin Ingeniería liberada | [12 empty] | JESUS |  |  | 4610700% |  | 0 | [8 empty] | 161 | 0 | 0 |  | EM8-16M55G8D2/6-1 | MOTOR BAUDOUIN (WEICHAI) MOD 16M55G8D2/6 EPA TIER 2 DE 3300 KW / 1800 RPM SAE 00-21 CON DOBLE MARCHA, RADIADOR Y TUBERIA DE CONEXION AL MOTOR MOD. IGSA GS3300 | MOTORES IGSA / WEICHAI |  | 1 | 0 | 1 |  |  |  | 1 |  |  |  |  | EME-16M55G8D2/6E | 76128 | ok | 44290 | F5 ALTASTREAM | 4590900% | 76128 | 1 | OC en espera de OA 76128 | 4603600% | EG2-S9L1D-G4-2 | GENERADOR STAMFORD UL 2200,UL1446,UL1004 MOD. S9L1D-G4 DE 3300 KW A 416 V DE 1800 RPM, PMG AVR DM110 Y RESISTENCIA CALEFACTORA CONT. H 125/40 C 2X RTD´S POR FASE EN EL ESTATOR Y 1X RTD POR BALERO, DOBLE BALERO SAE 00 | GENERADORES STAMFORD | 3300 | 1 | 0 | 1 |  |  |  | 1 | 585 | 76127 / 75746 / |  |  | EG2-S9L1D-G4-2 | 76127 | ok | 44285 |  | 4590900% | 76127 | 1 | En Fabricación | 4610700% | n/a | Sin transferencia cargada por Ingeniería |  |  | 0 | 0 | 0 |  | Sin Radiador cargado por Ingeniería | [5 empty] | PLANTA DIESEL ELECTRICA, MARCA IGSA 3300 KW, SEMIAUTOMATICA, 416 VOLTS MOTOR: BAUDOUIN EPA INCLUYE: - GENERADOR STAMFORD UL S9LID-G4 - DOBLE MARCHA - CASETA DE ACERO AL CARBON PINTURA - 1 X BREAKER PRINCIPAL DE 5000 A ABB LSIG CON SHUNT TRIP, SHUNT TRIP AND WIRING, GFI (GROUND FAULT INDICATION), LSIG (GROUN FAULT TRIPPING) Y CONTACTOS AUXILIARES. - 1 X 5000 A ABB LSI BREAKER (loadbank) CON SHUNT TRIP, SHUNT TRIP AND WIRING Y CONTACTOS AUXILIARES, - CONTROL PANEL HEATER, 1 MODULO DSE2157, 1 MODULO DSE2548, 1 MODULO DSE890, 2 X NRG 20 A - CARGADORES DE BATERIA CON MODO DE REDUNDANCIA, - 1 SET DE BATERIAS ADICIONALES Y UN SELECTOR AUTOMATICO DE BATERIAS. - CASETA NIVEL 3 CON PINTURA CUSTOMIZADA (RAL 7035), - 1 RECEPTACULO 120 V GFCI, 2 LUCES DC CON TIMER SWITCH, 2 CALENTADORES DE ESPACIO 1.5 KW 120 V, - ACCESORIOS PRECONECTADOS AL GENSET, - CONSIDERAR SEGUNDO BLOCK HEATER 6 KW, - SEPARADOR DE AGUA SILTER TRIPLE RACOR SET UP, - ALTERNATOR STRIP HEATER, MX321 PMG UPGRADE, DM110 REGULADOR DE VOLTAJE DIGITAL, - BATTERY DISCONNECT SIWTCH, BATTERY RESTRAINT, OIL PAN HEATER, REFRIGERANTE Y ACEITE EN EL GENSET, - PARO REMOTO SURFACE MOUNT, AISLADORES SISMICOS SEISMIC RESTRAINT. - TANQUE STATE DE 12 HORAS DE AUTONOMIA DE 5000 GAL CON RUPTURE BASIN SWITCH, - SENSOR DE NIVEL DE COMBUSTIBLE, 5 GALLON SPILL CONTAIMENT W/95% SHUTOFF, - VALVULA DE PROTECCION DE SOBRELLENADO, EXTENDED VENT PIPING 12 FT, - ACOMODO DE ACCESORIOS ESPECIAL, - 100 % CONTAINMENT * CERTIFICACION UL2200 * CLIENTE FINAL ALTASTREAM [V416V] [%CASETA%] [//ESPECIAL//] [*/UL5000/*] |  |  | 2025-11-20 19:37 | SYSTEM | 2025-11-20 19:37 | SYSTEM | TRUE
87 | 126608 | Export. EUA | RAFAEL SALGADO DURAN | IGSA CORP. | 1 | 1 | EP1-3300-WE-4-UL | MOTOR GEN SEMIAUTO 3300 KW 416 V MOTOR IGSA MOD. GS3300 NORMA UL | 3300 | 416 | Especial |  | x | PLANTAS ELECTRICAS | Cerrada | 4589500% | 4613000% | DD/MM/AAAA | 08/09/2025 | 90 DIAS | 1266081 | 126608 | PM5I100C | Orden ret. por CxC | ok | Sin Ingeniería liberada | [12 empty] | JESUS |  |  | 4610700% |  | 0 | [8 empty] | 161 | 0 | 0 |  | EM8-16M55G8D2/6-1 | MOTOR BAUDOUIN (WEICHAI) MOD 16M55G8D2/6 EPA TIER 2 DE 3300 KW / 1800 RPM SAE 00-21 CON DOBLE MARCHA, RADIADOR Y TUBERIA DE CONEXION AL MOTOR MOD. IGSA GS3300 | MOTORES IGSA / WEICHAI |  | 1 | 0 | 1 |  |  |  | 1 |  |  |  |  | EME-16M55G8D2/6E | 76128 | ok | 44290 | F5 ALTASTREAM | 4590900% | 76128 | 1 | OC en espera de OA 76128 | 4603600% | EG2-S9L1D-G4-2 | GENERADOR STAMFORD UL 2200,UL1446,UL1004 MOD. S9L1D-G4 DE 3300 KW A 416 V DE 1800 RPM, PMG AVR DM110 Y RESISTENCIA CALEFACTORA CONT. H 125/40 C 2X RTD´S POR FASE EN EL ESTATOR Y 1X RTD POR BALERO, DOBLE BALERO SAE 00 | GENERADORES STAMFORD | 3300 | 1 | 0 | 1 |  |  |  | 1 | 585 | 76127 / 75746 / |  |  | EG2-S9L1D-G4-2 | 76127 | ok | 44285 |  | 4590900% | 76127 | 1 | En Fabricación | 4610700% | n/a | Sin transferencia cargada por Ingeniería |  |  | 0 | 0 | 0 |  | Sin Radiador cargado por Ingeniería | [5 empty] | PLANTA DIESEL ELECTRICA, MARCA IGSA 3300 KW, SEMIAUTOMATICA, 416 VOLTS MOTOR: BAUDOUIN EPA INCLUYE: - GENERADOR STAMFORD UL S9LID-G4 - DOBLE MARCHA - CASETA DE ACERO AL CARBON PINTURA - 1 X BREAKER PRINCIPAL DE 5000 A ABB LSIG CON SHUNT TRIP, SHUNT TRIP AND WIRING, GFI (GROUND FAULT INDICATION), LSIG (GROUN FAULT TRIPPING) Y CONTACTOS AUXILIARES. - 1 X 5000 A ABB LSI BREAKER (loadbank) CON SHUNT TRIP, SHUNT TRIP AND WIRING Y CONTACTOS AUXILIARES, - CONTROL PANEL HEATER, 1 MODULO DSE2157, 1 MODULO DSE2548, 1 MODULO DSE890, 2 X NRG 20 A - CARGADORES DE BATERIA CON MODO DE REDUNDANCIA, - 1 SET DE BATERIAS ADICIONALES Y UN SELECTOR AUTOMATICO DE BATERIAS. - CASETA NIVEL 3 CON PINTURA CUSTOMIZADA (RAL 7035), - 1 RECEPTACULO 120 V GFCI, 2 LUCES DC CON TIMER SWITCH, 2 CALENTADORES DE ESPACIO 1.5 KW 120 V, - ACCESORIOS PRECONECTADOS AL GENSET, - CONSIDERAR SEGUNDO BLOCK HEATER 6 KW, - SEPARADOR DE AGUA SILTER TRIPLE RACOR SET UP, - ALTERNATOR STRIP HEATER, MX321 PMG UPGRADE, DM110 REGULADOR DE VOLTAJE DIGITAL, - BATTERY DISCONNECT SIWTCH, BATTERY RESTRAINT, OIL PAN HEATER, REFRIGERANTE Y ACEITE EN EL GENSET, - PARO REMOTO SURFACE MOUNT, AISLADORES SISMICOS SEISMIC RESTRAINT. - TANQUE STATE DE 12 HORAS DE AUTONOMIA DE 5000 GAL CON RUPTURE BASIN SWITCH, - SENSOR DE NIVEL DE COMBUSTIBLE, 5 GALLON SPILL CONTAIMENT W/95% SHUTOFF, - VALVULA DE PROTECCION DE SOBRELLENADO, EXTENDED VENT PIPING 12 FT, - ACOMODO DE ACCESORIOS ESPECIAL, - 100 % CONTAINMENT * CERTIFICACION UL2200 * CLIENTE FINAL ALTASTREAM [V416V] [%CASETA%] [//ESPECIAL//] |  |  | 2025-11-20 19:37 | SYSTEM | 2025-11-20 19:37 | SYSTEM | TRUE
88 | 126605 | Matriz | ARMANDO VILLANUEVA DELGADILLO | COMISION FEDERAL DE ELECTRICIDAD | 1 | 1 | EP1-0080-CU-2 | PLANTA DIESEL ELECTRICA, MARCA IGSA 80 KW, SEMIAUTOMATICA, 220 VOLTS MOTOR: CUMMINS EN CASETA ACUSTICA | 80 | 220 | Especial | B | x | PLANTAS ELECTRICAS | Cerrada | 4589500% | 4596100% | DD/MM/AAAA | 28/08/2025 | SEGUN CONTRATO | 1266051 | 126605 | PM5H189C | Orden ret. por CxC | ok | Trabajo Completado | Terminado |  |  |  | 4596100% |  |  | 4596100% |  |  | 4596400% |  | JESUS |  |  | 0% | 4595700% | 1 | 45961 | COMPLETO | 4595700% | COMPLETO | 4596100% |  |  |  | 49 | 49 | 1 | 4596100% | EM9-6BTA5.9G6 | MOTOR CUMMINS MOD 6BTA5.9G6 COOLPAC 100KWe SAE 3-11.5 | MOTORES CUMMINS |  | 1 | 1 | 0 |  |  |  | ok |  |  | 13 | 34682 / | [10 empty] | EG2-UCI224G1L | GENERADOR STANFORD MOD UCI224G1L 80 KW SAE 3-11.5 | GENERADORES STAMFORD | 80 | 1 | 1 | 0 | 2 |  |  | ok | 74 | 77087 / 77038 / 76483 / 76483 | [12 empty] | n/a | Sin transferencia cargada por Ingeniería |  |  | 0 | 0 | 0 |  | Sin Radiador cargado por Ingeniería | [5 empty] | PLANTA DIESEL ELECTRICA, MARCA IGSA 80 KW, SEMIAUTOMATICA, 220 VOLTS MOTOR: CUMMINS INCLUYE: - MOTOR CUMMINS MODELO 6BTA5.9G6 - GENERADOR STAMFORD - CASETA ACUSTICA - CONTROL DEEP SEA 7320 - BASE TANQUE CON AUTONOMÍA DE 12 HORAS - CASETA CON ILUMINACIÓN ESTANDAR - CONTROLADOR DE TEMPERATURA PARA RESISTENCIA EN GENERADOR - RESISTENCIA CALENTADORA EN GENERADOR - FLETE - VIATICOS EL CLIENTE SOLICITA QUE SEA UN EQUIPO DE 80 KW NOMINALES, LLEVARÁ PRUEBAS LAPEM Y LOS GASTOS DE ESTAS PRUEBAS SERÁN CUBIERTOS POR CFE SIEMPRE Y CUANDO SEAN VALIDADOS EN LA PRIMER VISITA POSICIÓN 00004 DE LA EXTENSION DEL CONTRATO CORRESPONDIENTE A DESCRIPCION DE PARTIDA 2 [V220V] [%CASETA%] [//ESPECIAL//] |  |  | 2025-11-20 19:37 | SYSTEM | 2025-11-20 19:37 | SYSTEM | TRUE
89 | 126604 | Matriz | ARMANDO VILLANUEVA DELGADILLO | COMISION FEDERAL DE ELECTRICIDAD | 1 | 1 | EP1-0080-CU-2 | PLANTA DIESEL ELECTRICA, MARCA IGSA 80 KW, SEMIAUTOMATICA, 220 VOLTS MOTOR: CUMMINS EN CASETA ACUSTICA | 80 | 220 | Especial | B | x | PLANTAS ELECTRICAS | Cerrada | 4589500% | 4596100% | DD/MM/AAAA | 28/08/2025 | SEGUN CONTRATO | 1266041 | 126604 | PM5H188C | Orden ret. por CxC | ok | Trabajo Completado | Terminado |  |  |  | 4596000% |  |  | 4596000% |  |  | 4596400% |  | JESUS |  |  | 0% | 4595700% | 1 | 45961 | COMPLETO | 4595700% | COMPLETO | 4596100% |  |  |  | 49 | 49 | 1 | 4596100% | EM9-6BTA5.9G6 | MOTOR CUMMINS MOD 6BTA5.9G6 COOLPAC 100KWe SAE 3-11.5 | MOTORES CUMMINS |  | 1 | 1 | 0 |  |  |  | ok |  |  | 13 | 34682 / | [10 empty] | EG2-UCI224G1L | GENERADOR STANFORD MOD UCI224G1L 80 KW SAE 3-11.5 | GENERADORES STAMFORD | 80 | 1 | 1 | 0 | 2 |  |  | ok | 74 | 77087 / 77038 / 76483 / 76483 | [12 empty] | n/a | Sin transferencia cargada por Ingeniería |  |  | 0 | 0 | 0 |  | Sin Radiador cargado por Ingeniería | [5 empty] | PLANTA DIESEL ELECTRICA, MARCA IGSA 80 KW, SEMIAUTOMATICA, 220 VOLTS MOTOR: CUMMINS INCLUYE: - MOTOR CUMMINS MODELO 6BTA5.9G6 - GENERADOR STAMFORD - CASETA ACUSTICA - CONTROL DEEP SEA 7320 - BASE TANQUE CON AUTONOMÍA DE 12 HORAS - CASETA CON ILUMINACIÓN ESTANDAR - CONTROLADOR DE TEMPERATURA PARA RESISTENCIA EN GENERADOR - RESISTENCIA CALENTADORA EN GENERADOR - FLETE - VIATICOS EL CLIENTE SOLICITA QUE SEA UN EQUIPO DE 80 KW NOMINALES, LLEVARÁ PRUEBAS LAPEM Y LOS GASTOS DE ESTAS PRUEBAS SERÁN CUBIERTOS POR CFE SIEMPRE Y CUANDO SEAN VALIDADOS EN LA PRIMER VISITA POSICIÓN 00003 DE LA EXTENSION DEL CONTRATO CORRESPONDIENTE A DESCRIPCION DE PARTIDA 2 [V220V] [%CASETA%] [//ESPECIAL//] |  |  | 2025-11-20 19:37 | SYSTEM | 2025-11-20 19:37 | SYSTEM | TRUE
90 | 126603 | Matriz | ARMANDO VILLANUEVA DELGADILLO | COMISION FEDERAL DE ELECTRICIDAD | 1 | 1 | EP1-0080-CU-2 | PLANTA DIESEL ELECTRICA, MARCA IGSA 80 KW, SEMIAUTOMATICA, 220 VOLTS MOTOR: CUMMINS EN CASETA ACUSTICA | 80 | 220 | Especial | B | x | PLANTAS ELECTRICAS | Cerrada | 4589500% | 4596100% | DD/MM/AAAA | 28/08/2025 | SEGUN CONTRATO | 1266031 | 126603 | PM5H187C | Orden ret. por CxC | ok | Trabajo Completado | Terminado |  |  |  | 4596000% |  |  | 4596000% |  |  | 4596400% |  | JESUS |  |  | 0% | 4595700% | 1 | 45961 | COMPLETO | 4595700% | COMPLETO | 4596100% |  |  |  | 49 | 49 | 1 | 4596100% | EM9-6BTA5.9G6 | MOTOR CUMMINS MOD 6BTA5.9G6 COOLPAC 100KWe SAE 3-11.5 | MOTORES CUMMINS |  | 1 | 1 | 0 |  |  |  | ok |  |  | 13 | 34682 / | [10 empty] | EG2-UCI224G1L | GENERADOR STANFORD MOD UCI224G1L 80 KW SAE 3-11.5 | GENERADORES STAMFORD | 80 | 1 | 1 | 0 | 2 |  |  | ok | 74 | 77087 / 77038 / 76483 / 76483 | [12 empty] | n/a | Sin transferencia cargada por Ingeniería |  |  | 0 | 0 | 0 |  | Sin Radiador cargado por Ingeniería | [5 empty] | PLANTA DIESEL ELECTRICA, MARCA IGSA 80 KW, SEMIAUTOMATICA, 220 VOLTS MOTOR: CUMMINS INCLUYE: - MOTOR CUMMINS MODELO 6BTA5.9G6 - GENERADOR STAMFORD - CASETA ACUSTICA - CONTROL DEEP SEA 7320 - BASE TANQUE CON AUTONOMÍA DE 12 HORAS - CASETA CON ILUMINACIÓN ESTANDAR - CONTROLADOR DE TEMPERATURA PARA RESISTENCIA EN GENERADOR - RESISTENCIA CALENTADORA EN GENERADOR - FLETE - VIATICOS EL CLIENTE SOLICITA QUE SEA UN EQUIPO DE 80 KW NOMINALES, LLEVARÁ PRUEBAS LAPEM Y LOS GASTOS DE ESTAS PRUEBAS SERÁN CUBIERTOS POR CFE SIEMPRE Y CUANDO SEAN VALIDADOS EN LA PRIMER VISITA POSICIÓN 00002 DE LA EXTENSION DEL CONTRATO CORRESPONDIENTE A DESCRIPCION DE PARTIDA 2 [V220V] [%CASETA%] [//ESPECIAL//] |  |  | 2025-11-20 19:37 | SYSTEM | 2025-11-20 19:37 | SYSTEM | TRUE
91 | 126602 | Matriz | ARMANDO VILLANUEVA DELGADILLO | COMISION FEDERAL DE ELECTRICIDAD | 1 | 1 | EP1-0080-CU-2 | PLANTA DIESEL ELECTRICA, MARCA IGSA 80 KW, SEMIAUTOMATICA, 220 VOLTS MOTOR: CUMMINS EN CASETA ACUSTICA | 80 | 220 | Especial | B | x | PLANTAS ELECTRICAS | Cerrada | 4589500% | 4596100% | DD/MM/AAAA | 28/08/2025 | SEGUN CONTRATO | 1266021 | 126602 | PM5H186C | Orden ret. por CxC | ok | Trabajo Completado | Terminado |  |  |  | 4595900% |  |  | 4595900% |  |  | 4596400% |  | JESUS |  |  | 0% | 4595700% | 1 | 45961 | COMPLETO | 4595700% | COMPLETO | 4596200% |  |  |  | 49 | 49 | 1 | 4596200% | EM9-6BTA5.9G6 | MOTOR CUMMINS MOD 6BTA5.9G6 COOLPAC 100KWe SAE 3-11.5 | MOTORES CUMMINS |  | 1 | 1 | 0 |  |  |  | ok |  |  | 13 | 34682 / | [10 empty] | EG2-UCI224G1L | GENERADOR STANFORD MOD UCI224G1L 80 KW SAE 3-11.5 | GENERADORES STAMFORD | 80 | 1 | 1 | 0 | 2 |  |  | ok | 74 | 77087 / 77038 / 76483 / 76483 |  |  | EG2-UCI224G1L | 75627 | ok | 43920 |  | 4588000% | 75627 | 1 |  |  | n/a | Sin transferencia cargada por Ingeniería |  |  | 0 | 0 | 0 |  | Sin Radiador cargado por Ingeniería | [5 empty] | PLANTA DIESEL ELECTRICA, MARCA IGSA 80 KW, SEMIAUTOMATICA, 220 VOLTS MOTOR: CUMMINS INCLUYE: - MOTOR CUMMINS MODELO 6BTA5.9G6 - GENERADOR STAMFORD - CASETA ACUSTICA - CONTROL DEEP SEA 7320 - BASE TANQUE CON AUTONOMÍA DE 12 HORAS - CASETA CON ILUMINACIÓN ESTANDAR - CONTROLADOR DE TEMPERATURA PARA RESISTENCIA EN GENERADOR - RESISTENCIA CALENTADORA EN GENERADOR - FLETE - VIATICOS EL CLIENTE SOLICITA QUE SEA UN EQUIPO DE 80 KW NOMINALES, LLEVARÁ PRUEBAS LAPEM Y LOS GASTOS DE ESTAS PRUEBAS SERÁN CUBIERTOS POR CFE SIEMPRE Y CUANDO SEAN VALIDADOS EN LA PRIMER VISITA POSICIÓN 00001 DE LA EXTENSION DEL CONTRATO CORRESPONDIENTE A DESCRIPCION DE PARTIDA 2 [V220V] [%CASETA%] [//ESPECIAL//] |  |  | 2025-11-20 19:37 | SYSTEM | 2025-11-20 19:37 | SYSTEM | TRUE
92 | 126601 | Matriz | ARMANDO VILLANUEVA DELGADILLO | COMISION FEDERAL DE ELECTRICIDAD | 1 | 1 | EP1-0150-CU-2 | PLANTA DIESEL ELECTRICA, MARCA IGSA 150 KW, SEMIAUTOMATICA, 220 VOLTS MOTOR: CUMMINS EN CASETA ACUSTICA | 150 | 220 | Especial | B | x | PLANTAS ELECTRICAS | Cerrada | 4589500% | 4596100% | DD/MM/AAAA | 28/08/2025 | SEGUN CONTRATO | 1266011 | 126601 | PM5H185C | Orden ret. por CxC | ok | Trabajo Completado | Terminado |  |  |  | 4596100% |  |  | 4596100% |  |  | 4596400% |  | JESUS |  |  | 0% | OK | 1 | 45961 | COMPLETO | 4595700% | COMPLETO | 4596200% |  |  |  | 46 | 46 | 1 | 4596200% | EM9-QSB7-G5 | MOTOR CUMMINS MOD QSB7-G5 COOLPAC DE 200 KWe TIER 3 SAE 2-11.5 EN 12 VCD | MOTORES CUMMINS |  | 1 | 1 | 0 | 8 |  |  | ok |  |  | 3 | 34682 / | [10 empty] | EG2-UCI274F-1 | GENERADOR STAMFORD MOD UCI274F 150 KW SAE 2-11.5 | GENERADORES STAMFORD | 150 | 1 | 1 | 0 | 2 |  |  | ok | 26 | 77087 / 77087 / | [12 empty] | n/a | Sin transferencia cargada por Ingeniería |  |  | 0 | 0 | 0 |  | Sin Radiador cargado por Ingeniería | [5 empty] | PLANTA DIESEL ELECTRICA, MARCA IGSA 150 KW, SEMIAUTOMATICA, 220 VOLTS MOTOR: CUMMINS INCLUYE: - MOTOR CUMMINS MODELO QSB7-G5 - GENERADOR STAMFORD - CASETA ACUSTICA - CONTROL DEEP SEA 7320 - BASE TANQUE CON AUTONOMÍA DE 12 HORAS - CASETA CON ILUMINACIÓN ESTANDAR - CONTROLADOR DE TEMPERATURA PARA RESISTENCIA EN GENERADOR - RESISTENCIA CALENTADORA EN GENERADOR - FLETE - VIATICOS EL CLIENTE SOLICITA QUE SEA UN EQUIPO DE 150 KW NOMINALES, LLEVARÁ PRUEBAS LAPEM Y LOS GASTOS DE ESTAS PRUEBAS SERÁN CUBIERTOS POR CFE SIEMPRE Y CUANDO SEAN VALIDADOS EN LA PRIMER VISITA POSICIÓN 00001 DE LA EXTENSION DEL CONTRATO CORRESPONDIENTE A DESCRIPCION DE PARTIDA 1 [V220V] [%CASETA%] [//ESPECIAL//] |  |  | 2025-11-20 19:37 | SYSTEM | 2025-11-20 19:37 | SYSTEM | TRUE
93 | 126588 | Matriz | ARMANDO GUTIERREZ GARCIA | FIDEICOMISO IRREVOCABLE DB/1616 | 1 | 1 | EP1-0350-CU-2 | PLANTA DIESEL ELECTRICA, MARCA IGSA 350 KW, AUTOMATICA, 220 VOLTS MOTOR: CUMMINS EN CASETA ACUSTICA | 350 | 220 | Estandar | B | x | PLANTAS ELECTRICAS | Cerrada | 4589400% | 4597100% | 26/09/2025 | 29/09/2025 | 50% ANTICIPO, 50% CONTRA AVISO DE TERMINACION | 1265881 | 126588 | PM5I119C | Orden ret. por CxC | ok | Trabajo Completado | Terminado |  |  |  | 4596800% |  |  | 4596800% | 2025-11-10 00:00:00.000 |  | 4597100% |  | JESUS |  |  | 0% | OK | 1 | 45967 | COMPLETO | 4597200% | COMPLETO | 4597100% |  |  |  | 27 | 27 | 1 | 4597100% | EM9-0350-CMML | MOTOR CUMMINS COOLPACK 350KW MOD. 6ZTAA13-G2 SAE 1-14 INCLUYE BASE TANQUE Y CASETA ACUSTICA STANDARD CONFIGURATION (BRAND JOINT VENTURE CUMMINS ENGINE, STANDARD RADIATOR, COMAP IL4-AMF8 CONTROL SYSTEM, 12V/24V BATERRY WITH BATERRY CABLES & BATERRY CHARGER, INDUSTRIAL SILENCERS WITH FLANGED FLEXIBLE CONNECTION, WITH STANDARD FUEL TANK, ENGLISH OPERATION/MAINTENANCE MANUAL/TEST REPORT FOR ENGINE, ALTERNATOR AND GENSET, LEGA MAINTIAN TOOL KIT, WITH DILIXI CIRCUIT BREAKER | MOTORES CUMMINS FUZHOU |  | 1 | 1 | 0 |  |  |  | ok | 3 | 71627 / 71627 / 71627 / | [12 empty] | EG2-S4L1D-D | GENERADOR STAMFORD MOD S4L1D-D 300 KW SAE 1-14 | GENERADORES STAMFORD | 300 | 1 | 1 | 0 | 6 |  |  | ok | 71 | 77139 / 77087 / 76483 / 76483 | 6 | 31334 / | [10 empty] | ET1-H01ATSA31000LG0C | TRANSFERENCIA ASCO FRAME H 1000 A 440 V #H01ATSA31000LG0C PANEL DE CONTROL GRUPO G NEMA 1 | TABLEROS DE TRANSFERENCIA | 1000 | 1 | 1 | 1 |  | Sin Radiador cargado por Ingeniería | [5 empty] | PLANTA DIESEL ELECTRICA, MARCA IGSA 350 KW, AUTOMATICA, 220 VOLTS MOTOR: CUMMINS INCLUYE: - GENERADOR STAMFORD - CASETA ACUSTICA - TABLERO DE TRANSFERENCIA DE 1000 AMPS - CONTROL COMAP - FLETE - VIATICOS * COLOCAR MOTOR DE 350 KW, CON GENERADOR DE 300 KW [V220V] [%CASETA%] [*/TESTANDAR/*] |  |  | 2025-11-20 19:37 | SYSTEM | 2025-11-20 19:37 | SYSTEM | TRUE
94 | 126587 | Matriz | ARMANDO GUTIERREZ GARCIA | FIDEICOMISO IRREVOCABLE DB/1616 | 1 | 1 | EP1-0350-CU-2 | PLANTA DIESEL ELECTRICA, MARCA IGSA 350 KW, AUTOMATICA, 220 VOLTS MOTOR: CUMMINS EN CASETA ACUSTICA | 350 | 220 | Estandar | B | x | PLANTAS ELECTRICAS | Cerrada | 4589400% | 4597100% | 26/09/2025 | 29/09/2025 | 50% ANTICIPO, 50% CONTRA AVISO DE TERMINACION | 1265871 | 126587 | PM5I118C | Orden ret. por CxC | ok | Trabajo Completado | Terminado |  |  |  | 4596700% |  |  | 4596700% | 2025-11-11 00:00:00.000 |  | 4597100% |  | JESUS |  |  | 0% | OK | 1 | 45967 | COMPLETO | 4597200% | COMPLETO | 4597500% |  |  |  | 27 | 27 | 1 | 4597500% | EM9-0350-CMML-1 | MOTOR CUMMINS COOLPACK 350KW MOD. 6ZTAA13-G2 SAE 1-14 INCLUYE BASE TANQUE Y CONFIGURATION (BRAND JOINT VENTURE CUMMINS ENGINE, STANDARD RADIATOR, COMAP IL4-AMF8 CONTROL SYSTEM, 12V/24V BATERRY WITH BATERRY CABLES & BATERRY CHARGER, INDUSTRIAL SILENCERS WITH FLANGED FLEXIBLE CONNECTION, WITH STANDARD FUEL TANK, ENGLISH OPERATION/MAINTENANCE MANUAL/TEST REPORT FOR ENGINE, ALTERNATOR AND GENSET, LEGA MAINTIAN TOOL KIT, WITH DILIXI CIRCUIT BREAKER | MOTORES CUMMINS FUZHOU |  | 1 | 1 | 0 |  |  |  | ok | [14 empty] | EG2-S4L1D-D | GENERADOR STAMFORD MOD S4L1D-D 300 KW SAE 1-14 | GENERADORES STAMFORD | 300 | 1 | 1 | 0 | 6 |  |  | ok | 71 | 77139 / 77087 / 76483 / 76483 | 6 | 31334 / | [10 empty] | ET1-H01ATSA31000LG0C | TRANSFERENCIA ASCO FRAME H 1000 A 440 V #H01ATSA31000LG0C PANEL DE CONTROL GRUPO G NEMA 1 | TABLEROS DE TRANSFERENCIA | 1000 | 1 | 1 | 1 |  | Sin Radiador cargado por Ingeniería | [5 empty] | PLANTA DIESEL ELECTRICA, MARCA IGSA 350 KW, AUTOMATICA, 220 VOLTS MOTOR: CUMMINS INCLUYE: - GENERADOR STAMFORD - CASETA ACUSTICA - TABLERO DE TRANSFERENCIA DE 1000 AMPS - CONTROL COMAP - FLETE - VIATICOS * COLOCAR MOTOR DE 350 KW, CON GENERADOR DE 300 KW [V220V] [%CASETA%] [*/TESTANDAR/*] |  |  | 2025-11-20 19:37 | SYSTEM | 2025-11-20 19:37 | SYSTEM | TRUE
95 | 126586 | Matriz | ARMANDO GUTIERREZ GARCIA | FIDEICOMISO IRREVOCABLE DB/1616 | 1 | 1 | EP1-0400-CU-2 | PLANTA DIESEL ELECTRICA, MARCA IGSA 400 KW, AUTOMATICA, 220 VOLTS MOTOR: CUMMINS EN CASETA ACUSTICA | 400 | 220 | Estandar | B | x | PLANTAS ELECTRICAS | Cerrada | 4589400% | 4592200% | 26/09/2025 | 29/09/2025 | 50% ANTICIPO, 50% CONTRA AVISO DE TERMINACION | 1265861 | 126586 | PM5I117C | Orden ret. por CxC | ok | Trabajo Completado | Terminado |  |  |  | 4596900% |  |  | 4596900% | 2025-11-12 00:00:00.000 |  | 4597100% |  | JESUS |  |  | 0% | OK | 1 | 45974 | COMPLETO | 4597200% | COMPLETO | 4598100% |  |  |  | 27 | 27 | 1 | 4598100% | EM9-0400-CMML-1 | MOTOR CUMMINS COOLPACK 400KW MOD. QSZ13-G3 SAE 1-14 INCLUYE BASE TANQUE Y CONFIGURATION (BRAND JOINT VENTURE CUMMINS ENGINE, STANDARD RADIATOR, COMAP IL4-AMF8 CONTROL SYSTEM, 12V/24V BATERRY WITH BATERRY CABLES & BATERRY CHARGER, INDUSTRIAL SILENCERS WITH FLANGED FLEXIBLE CONNECTION, WITH STANDARD FUEL TANK, ENGLISH OPERATION/MAINTENANCE MANUAL/TEST REPORT FOR ENGINE, ALTERNATOR AND GENSET, LEGA MAINTIAN TOOL KIT, WITH DILIXI CIRCUIT BREAKER | MOTORES CUMMINS FUZHOU |  | 1 | 1 | 0 |  |  |  | ok | [14 empty] | EG2-S4L1D-F | GENERADOR STAMFORD MOD S4L1D-F 400 KW SAE 1-14 | GENERADORES STAMFORD | 400 | 1 | 1 | 0 | 4 |  |  | ok | 3 | 77139 / 76483 / 75179 / | 1 | 29119 / | [10 empty] | ET1-1600A-2-DSE331 | TABLERO DE TRANSFERENCIA TRANSICION ABIERTA 1600 AMP, 220 V, 60 HZ, 3F, 4 H CON DSE 331 | TABLEROS DE TRANSFERENCIA |  | 1 | 1 | 0 |  | Sin Radiador cargado por Ingeniería | [5 empty] | PLANTA DIESEL ELECTRICA, MARCA IGSA 400 KW, AUTOMATICA, 220 VOLTS MOTOR: CUMMINS INCLUYE: - GENERADOR STAMFORD - CASETA ACUSTICA - TABLERO DE TRANSFERENCIA DE 1600 AMPS - CONTROL COMAP - FLETE - VIATICOS [V220V] [%CASETA%] [*/TESTANDAR/*] |  |  | 2025-11-20 19:37 | SYSTEM | 2025-11-20 19:37 | SYSTEM | TRUE
96 | 126577 | Export. EUA | RAFAEL SALGADO DURAN | IGSA CORP. | 1 | 1 | EP1-3300-WE-4-UL | MOTOR GEN SEMIAUTO 3300 KW 416 V MOTOR IGSA MOD. GS3300 NORMA UL | 3300 | 416 | Especial |  | x | PLANTAS ELECTRICAS | Cerrada | 4588900% | 4612300% | DD/MM/AAAA | 22/08/2025 | 90 DIAS | 1265771 | 126577 | PM5H183C | Orden ret. por CxC | ok | Sin Ingeniería liberada | [12 empty] | JESUS |  |  | 4611900% |  | 0 | [8 empty] | 161 | 0 | 0 |  | EM8-16M55G8D2/6-1 | MOTOR BAUDOUIN (WEICHAI) MOD 16M55G8D2/6 EPA TIER 2 DE 3300 KW / 1800 RPM SAE 00-21 CON DOBLE MARCHA, RADIADOR Y TUBERIA DE CONEXION AL MOTOR MOD. IGSA GS3300 | MOTORES IGSA / WEICHAI |  | 1 | 0 | 1 |  |  |  | 1 |  |  |  |  | EME-16M55G8D2/6E | 75743 | ok | 44028 | F4 ALTASTREAM | 4588900% | 75743 | 1 | OC en espera de OA 75743 | 4609700% | EG2-S9L1D-G4-2 | GENERADOR STAMFORD UL 2200,UL1446,UL1004 MOD. S9L1D-G4 DE 3300 KW A 416 V DE 1800 RPM, PMG AVR DM110 Y RESISTENCIA CALEFACTORA CONT. H 125/40 C DOBLE BALERO SAE 00 | GENERADORES STAMFORD | 3300 | 1 | 0 | 1 |  |  |  | 1 | 585 | 76127 / 75746 / |  |  | EG2-S9L1D-G4-2 | 75746 | ok | 44035 | F5 ALTASTREAM | 4588900% | 75746 | 1 | En Fabricación | 4611900% | n/a | Sin transferencia cargada por Ingeniería |  |  | 0 | 0 | 0 |  | Sin Radiador cargado por Ingeniería | [5 empty] | PLANTA DIESEL ELECTRICA, MARCA IGSA 3300 KW, SEMIAUTOMATICA, 416 VOLTS MOTOR: BAUDOUIN EPA INCLUYE: - GENERADOR STAMFORD UL S9LID-G4 - DOBLE MARCHA - CASETA DE ACERO AL CARBON PINTURA - 1 X BREAKER PRINCIPAL DE 5000 A ABB LSIG CON SHUNT TRIP, SHUNT TRIP AND WIRING, GFI (GROUND FAULT INDICATION), LSIG (GROUN FAULT TRIPPING) Y CONTACTOS AUXILIARES. - 1 X 5000 A ABB LSI BREAKER (loadbank) CON SHUNT TRIP, SHUNT TRIP AND WIRING Y CONTACTOS AUXILIARES, - CONTROL PANEL HEATER, 1 MODULO DSE2157, 1 MODULO DSE2548, 1 MODULO DSE890, 2 X NRG 20 A - CARGADORES DE BATERIA CON MODO DE REDUNDANCIA, - 1 SET DE BATERIAS ADICIONALES Y UN SELECTOR AUTOMATICO DE BATERIAS. - CASETA NIVEL 3 CON PINTURA CUSTOMIZADA (RAL 7035), - 1 RECEPTACULO 120 V GFCI, 2 LUCES DC CON TIMER SWITCH, 2 CALENTADORES DE ESPACIO 1.5 KW 120 V, - ACCESORIOS PRECONECTADOS AL GENSET, - CONSIDERAR SEGUNDO BLOCK HEATER 6 KW, - SEPARADOR DE AGUA SILTER TRIPLE RACOR SET UP, - ALTERNATOR STRIP HEATER, MX321 PMG UPGRADE, DM110 REGULADOR DE VOLTAJE DIGITAL, - BATTERY DISCONNECT SIWTCH, BATTERY RESTRAINT, OIL PAN HEATER, REFRIGERANTE Y ACEITE EN EL GENSET, - PARO REMOTO SURFACE MOUNT, AISLADORES SISMICOS SEISMIC RESTRAINT. - TANQUE STATE DE 12 HORAS DE AUTONOMIA DE 5000 GAL CON RUPTURE BASIN SWITCH, - SENSOR DE NIVEL DE COMBUSTIBLE, 5 GALLON SPILL CONTAIMENT W/95% SHUTOFF, - VALVULA DE PROTECCION DE SOBRELLENADO, EXTENDED VENT PIPING 12 FT, - ACOMODO DE ACCESORIOS ESPECIAL, - 100 % CONTAINMENT * CERTIFICACION UL2200 * CLIENTE FINAL ALTASTREAM [V416V] [%CASETA%] [//ESPECIAL//] [*/UL5000/*] |  |  | 2025-11-20 19:37 | SYSTEM | 2025-11-20 19:37 | SYSTEM | TRUE
97 | 126576 | Export. EUA | RAFAEL SALGADO DURAN | IGSA CORP. | 1 | 1 | EP1-3300-WE-4-UL | MOTOR GEN SEMIAUTO 3300 KW 416 V MOTOR IGSA MOD. GS3300 NORMA UL | 3300 | 416 | Especial |  | x | PLANTAS ELECTRICAS | Cerrada | 4588900% | 4612300% | DD/MM/AAAA | 22/08/2025 | 90 DIAS | 1265761 | 126576 | PM5H182C | Orden ret. por CxC | ok | Sin Ingeniería liberada | [12 empty] | JESUS |  |  | 4611900% |  | 0 | [8 empty] | 161 | 0 | 0 |  | EM8-16M55G8D2/6-1 | MOTOR BAUDOUIN (WEICHAI) MOD 16M55G8D2/6 EPA TIER 2 DE 3300 KW / 1800 RPM SAE 00-21 CON DOBLE MARCHA, RADIADOR Y TUBERIA DE CONEXION AL MOTOR MOD. IGSA GS3300 | MOTORES IGSA / WEICHAI |  | 1 | 0 | 1 |  |  |  | 1 |  |  |  |  | EME-16M55G8D2/6E | 75743 | ok | 44028 | F4 ALTASTREAM | 4588900% | 75743 | 1 | OC en espera de OA 75743 | 4609700% | EG2-S9L1D-G4-2 | GENERADOR STAMFORD UL 2200,UL1446,UL1004 MOD. S9L1D-G4 DE 3300 KW A 416 V DE 1800 RPM, PMG AVR DM110 Y RESISTENCIA CALEFACTORA CONT. H 125/40 C DOBLE BALERO SAE 00 | GENERADORES STAMFORD | 3300 | 1 | 0 | 1 |  |  |  | 1 | 585 | 76127 / 75746 / |  |  | EG2-S9L1D-G4-2 | 75746 | ok | 44035 | F5 ALTASTREAM | 4588900% | 75746 | 1 | En Fabricación | 4611900% | n/a | Sin transferencia cargada por Ingeniería |  |  | 0 | 0 | 0 |  | Sin Radiador cargado por Ingeniería | [5 empty] | PLANTA DIESEL ELECTRICA, MARCA IGSA 3300 KW, SEMIAUTOMATICA, 416 VOLTS MOTOR: BAUDOUIN EPA INCLUYE: - GENERADOR STAMFORD UL S9LID-G4 - DOBLE MARCHA - CASETA DE ACERO AL CARBON PINTURA - 1 X BREAKER PRINCIPAL DE 5000 A ABB LSIG CON SHUNT TRIP, SHUNT TRIP AND WIRING, GFI (GROUND FAULT INDICATION), LSIG (GROUN FAULT TRIPPING) Y CONTACTOS AUXILIARES. - 1 X 5000 A ABB LSI BREAKER (loadbank) CON SHUNT TRIP, SHUNT TRIP AND WIRING Y CONTACTOS AUXILIARES, - CONTROL PANEL HEATER, 1 MODULO DSE2157, 1 MODULO DSE2548, 1 MODULO DSE890, 2 X NRG 20 A - CARGADORES DE BATERIA CON MODO DE REDUNDANCIA, - 1 SET DE BATERIAS ADICIONALES Y UN SELECTOR AUTOMATICO DE BATERIAS. - CASETA NIVEL 3 CON PINTURA CUSTOMIZADA (RAL 7035), - 1 RECEPTACULO 120 V GFCI, 2 LUCES DC CON TIMER SWITCH, 2 CALENTADORES DE ESPACIO 1.5 KW 120 V, - ACCESORIOS PRECONECTADOS AL GENSET, - CONSIDERAR SEGUNDO BLOCK HEATER 6 KW, - SEPARADOR DE AGUA SILTER TRIPLE RACOR SET UP, - ALTERNATOR STRIP HEATER, MX321 PMG UPGRADE, DM110 REGULADOR DE VOLTAJE DIGITAL, - BATTERY DISCONNECT SIWTCH, BATTERY RESTRAINT, OIL PAN HEATER, REFRIGERANTE Y ACEITE EN EL GENSET, - PARO REMOTO SURFACE MOUNT, AISLADORES SISMICOS SEISMIC RESTRAINT. - TANQUE STATE DE 12 HORAS DE AUTONOMIA DE 5000 GAL CON RUPTURE BASIN SWITCH, - SENSOR DE NIVEL DE COMBUSTIBLE, 5 GALLON SPILL CONTAIMENT W/95% SHUTOFF, - VALVULA DE PROTECCION DE SOBRELLENADO, EXTENDED VENT PIPING 12 FT, - ACOMODO DE ACCESORIOS ESPECIAL, - 100 % CONTAINMENT * CERTIFICACION UL2200 * CLIENTE FINAL ALTASTREAM [V416V] [%CASETA%] [//ESPECIAL//] [*/UL5000/*] |  |  | 2025-11-20 19:37 | SYSTEM | 2025-11-20 19:37 | SYSTEM | TRUE
98 | 126575 | Export. EUA | RAFAEL SALGADO DURAN | IGSA CORP. | 1 | 1 | EP1-3300-WE-4-UL | MOTOR GEN SEMIAUTO 3300 KW 416 V MOTOR IGSA MOD. GS3300 NORMA UL | 3300 | 416 | Especial |  | x | PLANTAS ELECTRICAS | Cerrada | 4588900% | 4612300% | DD/MM/AAAA | 22/08/2025 | 90 DIAS | 1265751 | 126575 | PM5H181C | Orden ret. por CxC | ok | Sin Ingeniería liberada | [12 empty] | JESUS |  |  | 4611900% |  | 0 | [8 empty] | 161 | 0 | 0 |  | EM8-16M55G8D2/6-1 | MOTOR BAUDOUIN (WEICHAI) MOD 16M55G8D2/6 EPA TIER 2 DE 3300 KW / 1800 RPM SAE 00-21 CON DOBLE MARCHA, RADIADOR Y TUBERIA DE CONEXION AL MOTOR MOD. IGSA GS3300 | MOTORES IGSA / WEICHAI |  | 1 | 0 | 1 |  |  |  | 1 |  |  |  |  | EME-16M55G8D2/6E | 75743 | ok | 44028 | F4 ALTASTREAM | 4588900% | 75743 | 1 | OC en espera de OA 75743 | 4609700% | EG2-S9L1D-G4-2 | GENERADOR STAMFORD UL 2200,UL1446,UL1004 MOD. S9L1D-G4 DE 3300 KW A 416 V DE 1800 RPM, PMG AVR DM110 Y RESISTENCIA CALEFACTORA CONT. H 125/40 C DOBLE BALERO SAE 00 | GENERADORES STAMFORD | 3300 | 1 | 0 | 1 |  |  |  | 1 | 585 | 76127 / 75746 / |  |  | EG2-S9L1D-G4-2 | 75746 | ok | 44035 | F5 ALTASTREAM | 4588900% | 75746 | 1 | En Fabricación | 4611900% | n/a | Sin transferencia cargada por Ingeniería |  |  | 0 | 0 | 0 |  | Sin Radiador cargado por Ingeniería | [5 empty] | PLANTA DIESEL ELECTRICA, MARCA IGSA 3300 KW, SEMIAUTOMATICA, 416 VOLTS MOTOR: BAUDOUIN EPA INCLUYE: - GENERADOR STAMFORD UL S9LID-G4 - DOBLE MARCHA - CASETA DE ACERO AL CARBON PINTURA - 1 X BREAKER PRINCIPAL DE 5000 A ABB LSIG CON SHUNT TRIP, SHUNT TRIP AND WIRING, GFI (GROUND FAULT INDICATION), LSIG (GROUN FAULT TRIPPING) Y CONTACTOS AUXILIARES. - 1 X 5000 A ABB LSI BREAKER (loadbank) CON SHUNT TRIP, SHUNT TRIP AND WIRING Y CONTACTOS AUXILIARES, - CONTROL PANEL HEATER, 1 MODULO DSE2157, 1 MODULO DSE2548, 1 MODULO DSE890, 2 X NRG 20 A - CARGADORES DE BATERIA CON MODO DE REDUNDANCIA, - 1 SET DE BATERIAS ADICIONALES Y UN SELECTOR AUTOMATICO DE BATERIAS. - CASETA NIVEL 3 CON PINTURA CUSTOMIZADA (RAL 7035), - 1 RECEPTACULO 120 V GFCI, 2 LUCES DC CON TIMER SWITCH, 2 CALENTADORES DE ESPACIO 1.5 KW 120 V, - ACCESORIOS PRECONECTADOS AL GENSET, - CONSIDERAR SEGUNDO BLOCK HEATER 6 KW, - SEPARADOR DE AGUA SILTER TRIPLE RACOR SET UP, - ALTERNATOR STRIP HEATER, MX321 PMG UPGRADE, DM110 REGULADOR DE VOLTAJE DIGITAL, - BATTERY DISCONNECT SIWTCH, BATTERY RESTRAINT, OIL PAN HEATER, REFRIGERANTE Y ACEITE EN EL GENSET, - PARO REMOTO SURFACE MOUNT, AISLADORES SISMICOS SEISMIC RESTRAINT. - TANQUE STATE DE 12 HORAS DE AUTONOMIA DE 5000 GAL CON RUPTURE BASIN SWITCH, - SENSOR DE NIVEL DE COMBUSTIBLE, 5 GALLON SPILL CONTAIMENT W/95% SHUTOFF, - VALVULA DE PROTECCION DE SOBRELLENADO, EXTENDED VENT PIPING 12 FT, - ACOMODO DE ACCESORIOS ESPECIAL, - 100 % CONTAINMENT * CERTIFICACION UL2200 * CLIENTE FINAL ALTASTREAM [V416V] [%CASETA%] [//ESPECIAL//] [*/UL5000/*] |  |  | 2025-11-20 19:37 | SYSTEM | 2025-11-20 19:37 | SYSTEM | TRUE
99 | 126574 | Export. EUA | RAFAEL SALGADO DURAN | IGSA CORP. | 1 | 1 | EP1-3300-WE-4-UL | MOTOR GEN SEMIAUTO 3300 KW 416 V MOTOR IGSA MOD. GS3300 NORMA UL | 3300 | 416 | Especial |  | x | PLANTAS ELECTRICAS | Cerrada | 4588900% | 4612300% | DD/MM/AAAA | 22/08/2025 | 90 DIAS | 1265741 | 126574 | PM5H180C | Orden ret. por CxC | ok | Sin Ingeniería liberada | [12 empty] | JESUS |  |  | 4611200% |  | 0 | [8 empty] | 322 | 0 | 0 |  | EM8-16M55G8D2/6-1 | MOTOR BAUDOUIN (WEICHAI) MOD 16M55G8D2/6 EPA TIER 2 DE 3300 KW / 1800 RPM SAE 00-21 CON DOBLE MARCHA, RADIADOR Y TUBERIA DE CONEXION AL MOTOR MOD. IGSA GS3300 | MOTORES IGSA / WEICHAI |  | 1 | 0 | 1 |  |  |  | 1 |  |  |  |  | EME-16M55G8D2/6E | 75743 | ok | 44028 | F4 ALTASTREAM | 4588900% | 75743 | 1 | OC en espera de OA 75743 | 4609000% | EG2-S9L1D-G4-2 | GENERADOR STAMFORD UL 2200,UL1446,UL1004 MOD. S9L1D-G4 DE 3300 KW A 416 V DE 1800 RPM, PMG AVR DM110 Y RESISTENCIA CALEFACTORA CONT. H 125/40 C DOBLE BALERO SAE 00 | GENERADORES STAMFORD | 3300 | 1 | 0 | 1 |  |  |  | 1 | 585 | 76127 / 75746 / |  |  | EG2-S9L1D-G4-2 | 75746 | ok | 44035 | F5 ALTASTREAM | 4588900% | 75746 | 1 | En Fabricación | 4611200% | n/a | Sin transferencia cargada por Ingeniería |  |  | 0 | 0 | 0 |  | Sin Radiador cargado por Ingeniería | [5 empty] | PLANTA DIESEL ELECTRICA, MARCA IGSA 3300 KW, SEMIAUTOMATICA, 416 VOLTS MOTOR: BAUDOUIN EPA INCLUYE: - GENERADOR STAMFORD UL S9LID-G4 - DOBLE MARCHA - CASETA DE ACERO AL CARBON PINTURA - 1 X BREAKER PRINCIPAL DE 5000 A ABB LSIG CON SHUNT TRIP, SHUNT TRIP AND WIRING, GFI (GROUND FAULT INDICATION), LSIG (GROUN FAULT TRIPPING) Y CONTACTOS AUXILIARES. - 1 X 5000 A ABB LSI BREAKER (loadbank) CON SHUNT TRIP, SHUNT TRIP AND WIRING Y CONTACTOS AUXILIARES, - CONTROL PANEL HEATER, 1 MODULO DSE2157, 1 MODULO DSE2548, 1 MODULO DSE890, 2 X NRG 20 A - CARGADORES DE BATERIA CON MODO DE REDUNDANCIA, - 1 SET DE BATERIAS ADICIONALES Y UN SELECTOR AUTOMATICO DE BATERIAS. - CASETA NIVEL 3 CON PINTURA CUSTOMIZADA (RAL 7035), - 1 RECEPTACULO 120 V GFCI, 2 LUCES DC CON TIMER SWITCH, 2 CALENTADORES DE ESPACIO 1.5 KW 120 V, - ACCESORIOS PRECONECTADOS AL GENSET, - CONSIDERAR SEGUNDO BLOCK HEATER 6 KW, - SEPARADOR DE AGUA SILTER TRIPLE RACOR SET UP, - ALTERNATOR STRIP HEATER, MX321 PMG UPGRADE, DM110 REGULADOR DE VOLTAJE DIGITAL, - BATTERY DISCONNECT SIWTCH, BATTERY RESTRAINT, OIL PAN HEATER, REFRIGERANTE Y ACEITE EN EL GENSET, - PARO REMOTO SURFACE MOUNT, AISLADORES SISMICOS SEISMIC RESTRAINT. - TANQUE STATE DE 12 HORAS DE AUTONOMIA DE 5000 GAL CON RUPTURE BASIN SWITCH, - SENSOR DE NIVEL DE COMBUSTIBLE, 5 GALLON SPILL CONTAIMENT W/95% SHUTOFF, - VALVULA DE PROTECCION DE SOBRELLENADO, EXTENDED VENT PIPING 12 FT, - ACOMODO DE ACCESORIOS ESPECIAL, - 100 % CONTAINMENT * CERTIFICACION UL2200 * CLIENTE FINAL ALTASTREAM [V416V] [%CASETA%] [//ESPECIAL//] [*/UL5000/*] |  |  | 2025-11-20 19:37 | SYSTEM | 2025-11-20 19:37 | SYSTEM | TRUE
100 | 126573 | Export. EUA | RAFAEL SALGADO DURAN | IGSA CORP. | 1 | 1 | EP1-3300-WE-4-UL | MOTOR GEN SEMIAUTO 3300 KW 416 V MOTOR IGSA MOD. GS3300 NORMA UL | 3300 | 416 | Especial |  | x | PLANTAS ELECTRICAS | Cerrada | 4588900% | 4612300% | DD/MM/AAAA |  | 90 DIAS | 1265731 | 126573 | PM5H179C | Orden ret. por CxC | ok | Sin Ingeniería liberada | [12 empty] | JESUS | 1 |  | 4611200% |  | 0 | [8 empty] | 161 | 0 | 0 |  | EM8-16M55G8D2/6-1 | MOTOR BAUDOUIN (WEICHAI) MOD 16M55G8D2/6 EPA TIER 2 DE 3300 KW / 1800 RPM SAE 00-21 CON DOBLE MARCHA, RADIADOR Y TUBERIA DE CONEXION AL MOTOR MOD. IGSA GS3300 | MOTORES IGSA / WEICHAI |  | 1 | 0 | 1 |  |  |  | 1 |  |  |  |  | EME-16M55G8D2/6E | 75743 | ok | 44028 | F4 ALTASTREAM | 4588900% | 75743 | 1 | OC en espera de OA 75743 | 4609000% | EG2-S9L1D-G4-2 | GENERADOR STAMFORD UL 2200,UL1446,UL1004 MOD. S9L1D-G4 DE 3300 KW A 416 V DE 1800 RPM, PMG AVR DM110 Y RESISTENCIA CALEFACTORA CONT. H 125/40 C DOBLE BALERO SAE 00 | GENERADORES STAMFORD | 3300 | 1 | 0 | 1 |  |  |  | 1 | 585 | 76127 / 75746 / |  |  | EG2-S9L1D-G4-2 | 75746 | ok | 44035 | F5 ALTASTREAM | 4588900% | 75746 | 1 | En Fabricación | 4611200% | n/a | Sin transferencia cargada por Ingeniería |  |  | 0 | 0 | 0 |  | Sin Radiador cargado por Ingeniería | [5 empty] | PLANTA DIESEL ELECTRICA, MARCA IGSA 3300 KW, SEMIAUTOMATICA, 416 VOLTS MOTOR: BAUDOUIN EPA INCLUYE: - GENERADOR STAMFORD UL S9LID-G4 - DOBLE MARCHA - CASETA DE ACERO AL CARBON PINTURA - 1 X BREAKER PRINCIPAL DE 5000 A ABB LSIG CON SHUNT TRIP, SHUNT TRIP AND WIRING, GFI (GROUND FAULT INDICATION), LSIG (GROUN FAULT TRIPPING) Y CONTACTOS AUXILIARES. - 1 X 5000 A ABB LSI BREAKER (loadbank) CON SHUNT TRIP, SHUNT TRIP AND WIRING Y CONTACTOS AUXILIARES, - CONTROL PANEL HEATER, 1 MODULO DSE2157, 1 MODULO DSE2548, 1 MODULO DSE890, 2 X NRG 20 A - CARGADORES DE BATERIA CON MODO DE REDUNDANCIA, - 1 SET DE BATERIAS ADICIONALES Y UN SELECTOR AUTOMATICO DE BATERIAS. - CASETA NIVEL 3 CON PINTURA CUSTOMIZADA (RAL 7035), - 1 RECEPTACULO 120 V GFCI, 2 LUCES DC CON TIMER SWITCH, 2 CALENTADORES DE ESPACIO 1.5 KW 120 V, - ACCESORIOS PRECONECTADOS AL GENSET, - CONSIDERAR SEGUNDO BLOCK HEATER 6 KW, - SEPARADOR DE AGUA SILTER TRIPLE RACOR SET UP, - ALTERNATOR STRIP HEATER, MX321 PMG UPGRADE, DM110 REGULADOR DE VOLTAJE DIGITAL, - BATTERY DISCONNECT SIWTCH, BATTERY RESTRAINT, OIL PAN HEATER, REFRIGERANTE Y ACEITE EN EL GENSET, - PARO REMOTO SURFACE MOUNT, AISLADORES SISMICOS SEISMIC RESTRAINT. - TANQUE STATE DE 12 HORAS DE AUTONOMIA DE 5000 GAL CON RUPTURE BASIN SWITCH, - SENSOR DE NIVEL DE COMBUSTIBLE, 5 GALLON SPILL CONTAIMENT W/95% SHUTOFF, - VALVULA DE PROTECCION DE SOBRELLENADO, EXTENDED VENT PIPING 12 FT, - ACOMODO DE ACCESORIOS ESPECIAL, - 100 % CONTAINMENT * CERTIFICACION UL2200 * CLIENTE FINAL ALTASTREAM [V416V] [%CASETA%] [//ESPECIAL//] [*/UL5000/*] |  |  | 2025-11-20 19:37 | SYSTEM | 2025-11-20 19:37 | SYSTEM | TRUE
101 | 126572 | Export. EUA | RAFAEL SALGADO DURAN | IGSA CORP. | 1 | 1 | EP1-3300-WE-4-UL | MOTOR GEN SEMIAUTO 3300 KW 416 V MOTOR IGSA MOD. GS3300 NORMA UL | 3300 | 416 | Especial |  | x | PLANTAS ELECTRICAS | Cerrada | 4588900% | 4612300% | DD/MM/AAAA | 22/08/2025 | 90 DIAS | 1265721 | 126572 | PM5H178C | Orden ret. por CxC | ok | Sin Ingeniería liberada | [12 empty] | JESUS |  |  | 4611200% |  | 0 | [8 empty] | 161 | 0 | 0 |  | EM8-16M55G8D2/6-1 | MOTOR BAUDOUIN (WEICHAI) MOD 16M55G8D2/6 EPA TIER 2 DE 3300 KW / 1800 RPM SAE 00-21 CON DOBLE MARCHA, RADIADOR Y TUBERIA DE CONEXION AL MOTOR MOD. IGSA GS3300 | MOTORES IGSA / WEICHAI |  | 1 | 0 | 1 |  |  |  | 1 |  |  |  |  | EME-16M55G8D2/6E | 75743 | ok | 44028 | F4 ALTASTREAM | 4588900% | 75743 | 1 | OC en espera de OA 75743 | 4609000% | EG2-S9L1D-G4-2 | GENERADOR STAMFORD UL 2200,UL1446,UL1004 MOD. S9L1D-G4 DE 3300 KW A 416 V DE 1800 RPM, PMG AVR DM110 Y RESISTENCIA CALEFACTORA CONT. H 125/40 C DOBLE BALERO SAE 00 | GENERADORES STAMFORD | 3300 | 1 | 0 | 1 |  |  |  | 1 | 585 | 76127 / 75746 / |  |  | EG2-S9L1D-G4-2 | 75746 | ok | 44035 | F5 ALTASTREAM | 4588900% | 75746 | 1 | En Fabricación | 4611200% | n/a | Sin transferencia cargada por Ingeniería |  |  | 0 | 0 | 0 |  | Sin Radiador cargado por Ingeniería | [5 empty] | PLANTA DIESEL ELECTRICA, MARCA IGSA 3300 KW, SEMIAUTOMATICA, 416 VOLTS MOTOR: BAUDOUIN EPA INCLUYE: - GENERADOR STAMFORD UL S9LID-G4 - DOBLE MARCHA - CASETA DE ACERO AL CARBON PINTURA - 1 X BREAKER PRINCIPAL DE 5000 A ABB LSIG CON SHUNT TRIP, SHUNT TRIP AND WIRING, GFI (GROUND FAULT INDICATION), LSIG (GROUN FAULT TRIPPING) Y CONTACTOS AUXILIARES. - 1 X 5000 A ABB LSI BREAKER (loadbank) CON SHUNT TRIP, SHUNT TRIP AND WIRING Y CONTACTOS AUXILIARES, - CONTROL PANEL HEATER, 1 MODULO DSE2157, 1 MODULO DSE2548, 1 MODULO DSE890, 2 X NRG 20 A - CARGADORES DE BATERIA CON MODO DE REDUNDANCIA, - 1 SET DE BATERIAS ADICIONALES Y UN SELECTOR AUTOMATICO DE BATERIAS. - CASETA NIVEL 3 CON PINTURA CUSTOMIZADA (RAL 7035), - 1 RECEPTACULO 120 V GFCI, 2 LUCES DC CON TIMER SWITCH, 2 CALENTADORES DE ESPACIO 1.5 KW 120 V, - ACCESORIOS PRECONECTADOS AL GENSET, - CONSIDERAR SEGUNDO BLOCK HEATER 6 KW, - SEPARADOR DE AGUA SILTER TRIPLE RACOR SET UP, - ALTERNATOR STRIP HEATER, MX321 PMG UPGRADE, DM110 REGULADOR DE VOLTAJE DIGITAL, - BATTERY DISCONNECT SIWTCH, BATTERY RESTRAINT, OIL PAN HEATER, REFRIGERANTE Y ACEITE EN EL GENSET, - PARO REMOTO SURFACE MOUNT, AISLADORES SISMICOS SEISMIC RESTRAINT. - TANQUE STATE DE 12 HORAS DE AUTONOMIA DE 5000 GAL CON RUPTURE BASIN SWITCH, - SENSOR DE NIVEL DE COMBUSTIBLE, 5 GALLON SPILL CONTAIMENT W/95% SHUTOFF, - VALVULA DE PROTECCION DE SOBRELLENADO, EXTENDED VENT PIPING 12 FT, - ACOMODO DE ACCESORIOS ESPECIAL, - 100 % CONTAINMENT * CERTIFICACION UL2200 * CLIENTE FINAL ALTASTREAM [V416V] [%CASETA%] [//ESPECIAL//] [*/UL5000/*] |  |  | 2025-11-20 19:37 | SYSTEM | 2025-11-20 19:37 | SYSTEM | TRUE
102 | 126571 | Export. EUA | RAFAEL SALGADO DURAN | IGSA CORP. | 1 | 1 | EP1-3300-WE-4-UL | MOTOR GEN SEMIAUTO 3300 KW 416 V MOTOR IGSA MOD. GS3300 NORMA UL | 3300 | 416 | Especial |  | x | PLANTAS ELECTRICAS | Cerrada | 4588900% | 4612300% | DD/MM/AAAA | 22/08/2025 | 90 DIAS | 1265711 | 126571 | PM5H177C | Orden ret. por CxC | ok | Sin Ingeniería liberada | [12 empty] | JESUS |  |  | 4611200% |  | 0 | [8 empty] | 161 | 0 | 0 |  | EM8-16M55G8D2/6-1 | MOTOR BAUDOUIN (WEICHAI) MOD 16M55G8D2/6 EPA TIER 2 DE 3300 KW / 1800 RPM SAE 00-21 CON DOBLE MARCHA, RADIADOR Y TUBERIA DE CONEXION AL MOTOR MOD. IGSA GS3300 | MOTORES IGSA / WEICHAI |  | 1 | 0 | 1 |  |  |  | 1 |  |  |  |  | EME-16M55G8D2/6E | 75743 | ok | 44028 | F4 ALTASTREAM | 4588900% | 75743 | 1 | OC en espera de OA 75743 | 4609000% | EG2-S9L1D-G4-2 | GENERADOR STAMFORD UL 2200,UL1446,UL1004 MOD. S9L1D-G4 DE 3300 KW A 416 V DE 1800 RPM, PMG AVR DM110 Y RESISTENCIA CALEFACTORA CONT. H 125/40 C DOBLE BALERO SAE 00 | GENERADORES STAMFORD | 3300 | 1 | 0 | 1 |  |  |  | 1 | 585 | 76127 / 75746 / |  |  | EG2-S9L1D-G4-2 | 75746 | ok | 44035 | F5 ALTASTREAM | 4588900% | 75746 | 1 | En Fabricación | 4611200% | n/a | Sin transferencia cargada por Ingeniería |  |  | 0 | 0 | 0 |  | Sin Radiador cargado por Ingeniería | [5 empty] | PLANTA DIESEL ELECTRICA, MARCA IGSA 3300 KW, SEMIAUTOMATICA, 416 VOLTS MOTOR: BAUDOUIN EPA INCLUYE: - GENERADOR STAMFORD UL S9LID-G4 - DOBLE MARCHA - CASETA DE ACERO AL CARBON PINTURA - 1 X BREAKER PRINCIPAL DE 5000 A ABB LSIG CON SHUNT TRIP, SHUNT TRIP AND WIRING, GFI (GROUND FAULT INDICATION), LSIG (GROUN FAULT TRIPPING) Y CONTACTOS AUXILIARES. - 1 X 5000 A ABB LSI BREAKER (loadbank) CON SHUNT TRIP, SHUNT TRIP AND WIRING Y CONTACTOS AUXILIARES, - CONTROL PANEL HEATER, 1 MODULO DSE2157, 1 MODULO DSE2548, 1 MODULO DSE890, 2 X NRG 20 A - CARGADORES DE BATERIA CON MODO DE REDUNDANCIA, - 1 SET DE BATERIAS ADICIONALES Y UN SELECTOR AUTOMATICO DE BATERIAS. - CASETA NIVEL 3 CON PINTURA CUSTOMIZADA (RAL 7035), - 1 RECEPTACULO 120 V GFCI, 2 LUCES DC CON TIMER SWITCH, 2 CALENTADORES DE ESPACIO 1.5 KW 120 V, - ACCESORIOS PRECONECTADOS AL GENSET, - CONSIDERAR SEGUNDO BLOCK HEATER 6 KW, - SEPARADOR DE AGUA SILTER TRIPLE RACOR SET UP, - ALTERNATOR STRIP HEATER, MX321 PMG UPGRADE, DM110 REGULADOR DE VOLTAJE DIGITAL, - BATTERY DISCONNECT SIWTCH, BATTERY RESTRAINT, OIL PAN HEATER, REFRIGERANTE Y ACEITE EN EL GENSET, - PARO REMOTO SURFACE MOUNT, AISLADORES SISMICOS SEISMIC RESTRAINT. - TANQUE STATE DE 12 HORAS DE AUTONOMIA DE 5000 GAL CON RUPTURE BASIN SWITCH, - SENSOR DE NIVEL DE COMBUSTIBLE, 5 GALLON SPILL CONTAIMENT W/95% SHUTOFF, - VALVULA DE PROTECCION DE SOBRELLENADO, EXTENDED VENT PIPING 12 FT, - ACOMODO DE ACCESORIOS ESPECIAL, - 100 % CONTAINMENT * CERTIFICACION UL2200 * CLIENTE FINAL ALTASTREAM [V416V] [%CASETA%] [//ESPECIAL//] [*/UL5000/*] |  |  | 2025-11-20 19:37 | SYSTEM | 2025-11-20 19:37 | SYSTEM | TRUE
103 | 126570 | Export. EUA | RAFAEL SALGADO DURAN | IGSA CORP. | 1 | 1 | EP1-3300-WE-4-UL | MOTOR GEN SEMIAUTO 3300 KW 416 V MOTOR IGSA MOD. GS3300 NORMA UL | 3300 | 416 | Especial |  | x | PLANTAS ELECTRICAS | Cerrada | 4588900% | 4612300% | DD/MM/AAAA | 22/08/2025 | 90 DIAS | 1265701 | 126570 | PM5H176C | Orden ret. por CxC | ok | Sin Ingeniería liberada | [12 empty] | JESUS |  |  | 4610500% |  | 0 | [8 empty] | 161 | 0 | 0 |  | EM8-16M55G8D2/6-1 | MOTOR BAUDOUIN (WEICHAI) MOD 16M55G8D2/6 EPA TIER 2 DE 3300 KW / 1800 RPM SAE 00-21 CON DOBLE MARCHA, RADIADOR Y TUBERIA DE CONEXION AL MOTOR MOD. IGSA GS3300 | MOTORES IGSA / WEICHAI |  | 1 | 0 | 1 |  |  |  | 1 |  |  |  |  | EME-16M55G8D2/6E | 75743 | ok | 44028 | F4 ALTASTREAM | 4588900% | 75743 | 1 | OC en espera de OA 75743 | 4608300% | EG2-S9L1D-G4-2 | GENERADOR STAMFORD UL 2200,UL1446,UL1004 MOD. S9L1D-G4 DE 3300 KW A 416 V DE 1800 RPM, PMG AVR DM110 Y RESISTENCIA CALEFACTORA CONT. H 125/40 C DOBLE BALERO SAE 00 | GENERADORES STAMFORD | 3300 | 1 | 0 | 1 |  |  |  | 1 | 585 | 76127 / 75746 / |  |  | EG2-S9L1D-G4-2 | 75746 | ok | 44035 | F5 ALTASTREAM | 4588900% | 75746 | 1 | En Fabricación | 4610500% | n/a | Sin transferencia cargada por Ingeniería |  |  | 0 | 0 | 0 |  | Sin Radiador cargado por Ingeniería | [5 empty] | PLANTA DIESEL ELECTRICA, MARCA IGSA 3300 KW, SEMIAUTOMATICA, 416 VOLTS MOTOR: BAUDOUIN EPA INCLUYE: - GENERADOR STAMFORD UL S9LID-G4 - DOBLE MARCHA - CASETA DE ACERO AL CARBON PINTURA - 1 X BREAKER PRINCIPAL DE 5000 A ABB LSIG CON SHUNT TRIP, SHUNT TRIP AND WIRING, GFI (GROUND FAULT INDICATION), LSIG (GROUN FAULT TRIPPING) Y CONTACTOS AUXILIARES. - 1 X 5000 A ABB LSI BREAKER (loadbank) CON SHUNT TRIP, SHUNT TRIP AND WIRING Y CONTACTOS AUXILIARES, - CONTROL PANEL HEATER, 1 MODULO DSE2157, 1 MODULO DSE2548, 1 MODULO DSE890, 2 X NRG 20 A - CARGADORES DE BATERIA CON MODO DE REDUNDANCIA, - 1 SET DE BATERIAS ADICIONALES Y UN SELECTOR AUTOMATICO DE BATERIAS. - CASETA NIVEL 3 CON PINTURA CUSTOMIZADA (RAL 7035), - 1 RECEPTACULO 120 V GFCI, 2 LUCES DC CON TIMER SWITCH, 2 CALENTADORES DE ESPACIO 1.5 KW 120 V, - ACCESORIOS PRECONECTADOS AL GENSET, - CONSIDERAR SEGUNDO BLOCK HEATER 6 KW, - SEPARADOR DE AGUA SILTER TRIPLE RACOR SET UP, - ALTERNATOR STRIP HEATER, MX321 PMG UPGRADE, DM110 REGULADOR DE VOLTAJE DIGITAL, - BATTERY DISCONNECT SIWTCH, BATTERY RESTRAINT, OIL PAN HEATER, REFRIGERANTE Y ACEITE EN EL GENSET, - PARO REMOTO SURFACE MOUNT, AISLADORES SISMICOS SEISMIC RESTRAINT. - TANQUE STATE DE 12 HORAS DE AUTONOMIA DE 5000 GAL CON RUPTURE BASIN SWITCH, - SENSOR DE NIVEL DE COMBUSTIBLE, 5 GALLON SPILL CONTAIMENT W/95% SHUTOFF, - VALVULA DE PROTECCION DE SOBRELLENADO, EXTENDED VENT PIPING 12 FT, - ACOMODO DE ACCESORIOS ESPECIAL, - 100 % CONTAINMENT * CERTIFICACION UL2200 * CLIENTE FINAL ALTASTREAM [V416V] [%CASETA%] [//ESPECIAL//] [*/UL5000/*] |  |  | 2025-11-20 19:37 | SYSTEM | 2025-11-20 19:37 | SYSTEM | TRUE
104 | 126569 | Export. EUA | RAFAEL SALGADO DURAN | IGSA CORP. | 1 | 1 | EP1-3300-WE-4-UL | MOTOR GEN SEMIAUTO 3300 KW 416 V MOTOR IGSA MOD. GS3300 NORMA UL | 3300 | 416 | Especial |  | x | PLANTAS ELECTRICAS | Cerrada | 4588900% | 4612300% | DD/MM/AAAA | 22/08/2025 | 90 DIAS | 1265691 | 126569 | PM5H175C | Orden ret. por CxC | ok | Sin Ingeniería liberada | [12 empty] | JESUS |  |  | 4610500% |  | 0 | [8 empty] | 161 | 0 | 0 |  | EM8-16M55G8D2/6-1 | MOTOR BAUDOUIN (WEICHAI) MOD 16M55G8D2/6 EPA TIER 2 DE 3300 KW / 1800 RPM SAE 00-21 CON DOBLE MARCHA, RADIADOR Y TUBERIA DE CONEXION AL MOTOR MOD. IGSA GS3300 | MOTORES IGSA / WEICHAI |  | 1 | 0 | 1 |  |  |  | 1 |  |  |  |  | EME-16M55G8D2/6E | 75743 | ok | 44028 | F4 ALTASTREAM | 4588900% | 75743 | 1 | OC en espera de OA 75743 | 4608300% | EG2-S9L1D-G4-2 | GENERADOR STAMFORD UL 2200,UL1446,UL1004 MOD. S9L1D-G4 DE 3300 KW A 416 V DE 1800 RPM, PMG AVR DM110 Y RESISTENCIA CALEFACTORA CONT. H 125/40 C DOBLE BALERO SAE 00 | GENERADORES STAMFORD | 3300 | 1 | 0 | 1 |  |  |  | 1 | 585 | 76127 / 75746 / |  |  | EG2-S9L1D-G4-2 | 75746 | ok | 44035 | F5 ALTASTREAM | 4588900% | 75746 | 1 | En Fabricación | 4610500% | n/a | Sin transferencia cargada por Ingeniería |  |  | 0 | 0 | 0 |  | Sin Radiador cargado por Ingeniería | [5 empty] | PLANTA DIESEL ELECTRICA, MARCA IGSA 3300 KW, SEMIAUTOMATICA, 416 VOLTS MOTOR: BAUDOUIN EPA INCLUYE: - GENERADOR STAMFORD UL S9LID-G4 - DOBLE MARCHA - CASETA DE ACERO AL CARBON PINTURA - 1 X BREAKER PRINCIPAL DE 5000 A ABB LSIG CON SHUNT TRIP, SHUNT TRIP AND WIRING, GFI (GROUND FAULT INDICATION), LSIG (GROUN FAULT TRIPPING) Y CONTACTOS AUXILIARES. - 1 X 5000 A ABB LSI BREAKER (loadbank) CON SHUNT TRIP, SHUNT TRIP AND WIRING Y CONTACTOS AUXILIARES, - CONTROL PANEL HEATER, 1 MODULO DSE2157, 1 MODULO DSE2548, 1 MODULO DSE890, 2 X NRG 20 A - CARGADORES DE BATERIA CON MODO DE REDUNDANCIA, - 1 SET DE BATERIAS ADICIONALES Y UN SELECTOR AUTOMATICO DE BATERIAS. - CASETA NIVEL 3 CON PINTURA CUSTOMIZADA (RAL 7035), - 1 RECEPTACULO 120 V GFCI, 2 LUCES DC CON TIMER SWITCH, 2 CALENTADORES DE ESPACIO 1.5 KW 120 V, - ACCESORIOS PRECONECTADOS AL GENSET, - CONSIDERAR SEGUNDO BLOCK HEATER 6 KW, - SEPARADOR DE AGUA SILTER TRIPLE RACOR SET UP, - ALTERNATOR STRIP HEATER, MX321 PMG UPGRADE, DM110 REGULADOR DE VOLTAJE DIGITAL, - BATTERY DISCONNECT SIWTCH, BATTERY RESTRAINT, OIL PAN HEATER, REFRIGERANTE Y ACEITE EN EL GENSET, - PARO REMOTO SURFACE MOUNT, AISLADORES SISMICOS SEISMIC RESTRAINT. - TANQUE STATE DE 12 HORAS DE AUTONOMIA DE 5000 GAL CON RUPTURE BASIN SWITCH, - SENSOR DE NIVEL DE COMBUSTIBLE, 5 GALLON SPILL CONTAIMENT W/95% SHUTOFF, - VALVULA DE PROTECCION DE SOBRELLENADO, EXTENDED VENT PIPING 12 FT, - ACOMODO DE ACCESORIOS ESPECIAL, - 100 % CONTAINMENT * CERTIFICACION UL2200 * CLIENTE FINAL ALTASTREAM [V416V] [%CASETA%] [//ESPECIAL//] [*/UL5000/*] |  |  | 2025-11-20 19:37 | SYSTEM | 2025-11-20 19:37 | SYSTEM | TRUE
105 | 126568 | Export. EUA | RAFAEL SALGADO DURAN | IGSA CORP. | 1 | 1 | EP1-3300-WE-4-UL | MOTOR GEN SEMIAUTO 3300 KW 416 V MOTOR IGSA MOD. GS3300 NORMA UL | 3300 | 416 | Especial |  | x | PLANTAS ELECTRICAS | Cerrada | 4588900% | 4612300% | DD/MM/AAAA | 22/08/2025 | 90 DIAS | 1265681 | 126568 | PM5H174C | Orden ret. por CxC | ok | Sin Ingeniería liberada | [12 empty] | JESUS |  |  | 4610500% |  | 0 | [8 empty] | 161 | 0 | 0 |  | EM8-16M55G8D2/6-1 | MOTOR BAUDOUIN (WEICHAI) MOD 16M55G8D2/6 EPA TIER 2 DE 3300 KW / 1800 RPM SAE 00-21 CON DOBLE MARCHA, RADIADOR Y TUBERIA DE CONEXION AL MOTOR MOD. IGSA GS3300 | MOTORES IGSA / WEICHAI |  | 1 | 0 | 1 |  |  |  | 1 |  |  |  |  | EME-16M55G8D2/6E | 75743 | ok | 44028 | F4 ALTASTREAM | 4588900% | 75743 | 1 | OC en espera de OA 75743 | 4608300% | EG2-S9L1D-G4-2 | GENERADOR STAMFORD UL 2200,UL1446,UL1004 MOD. S9L1D-G4 DE 3300 KW A 416 V DE 1800 RPM, PMG AVR DM110 Y RESISTENCIA CALEFACTORA CONT. H 125/40 C DOBLE BALERO SAE 00 | GENERADORES STAMFORD | 3300 | 1 | 0 | 1 |  |  |  | 1 | 585 | 76127 / 75746 / |  |  | EG2-S9L1D-G4-2 | 75746 | ok | 44035 | F5 ALTASTREAM | 4588900% | 75746 | 1 | En Fabricación | 4610500% | n/a | Sin transferencia cargada por Ingeniería |  |  | 0 | 0 | 0 |  | Sin Radiador cargado por Ingeniería | [5 empty] | PLANTA DIESEL ELECTRICA, MARCA IGSA 3300 KW, SEMIAUTOMATICA, 416 VOLTS MOTOR: BAUDOUIN EPA INCLUYE: - GENERADOR STAMFORD UL S9LID-G4 - DOBLE MARCHA - CASETA DE ACERO AL CARBON PINTURA - 1 X BREAKER PRINCIPAL DE 5000 A ABB LSIG CON SHUNT TRIP, SHUNT TRIP AND WIRING, GFI (GROUND FAULT INDICATION), LSIG (GROUN FAULT TRIPPING) Y CONTACTOS AUXILIARES. - 1 X 5000 A ABB LSI BREAKER (loadbank) CON SHUNT TRIP, SHUNT TRIP AND WIRING Y CONTACTOS AUXILIARES, - CONTROL PANEL HEATER, 1 MODULO DSE2157, 1 MODULO DSE2548, 1 MODULO DSE890, 2 X NRG 20 A - CARGADORES DE BATERIA CON MODO DE REDUNDANCIA, - 1 SET DE BATERIAS ADICIONALES Y UN SELECTOR AUTOMATICO DE BATERIAS. - CASETA NIVEL 3 CON PINTURA CUSTOMIZADA (RAL 7035), - 1 RECEPTACULO 120 V GFCI, 2 LUCES DC CON TIMER SWITCH, 2 CALENTADORES DE ESPACIO 1.5 KW 120 V, - ACCESORIOS PRECONECTADOS AL GENSET, - CONSIDERAR SEGUNDO BLOCK HEATER 6 KW, - SEPARADOR DE AGUA SILTER TRIPLE RACOR SET UP, - ALTERNATOR STRIP HEATER, MX321 PMG UPGRADE, DM110 REGULADOR DE VOLTAJE DIGITAL, - BATTERY DISCONNECT SIWTCH, BATTERY RESTRAINT, OIL PAN HEATER, REFRIGERANTE Y ACEITE EN EL GENSET, - PARO REMOTO SURFACE MOUNT, AISLADORES SISMICOS SEISMIC RESTRAINT. - TANQUE STATE DE 12 HORAS DE AUTONOMIA DE 5000 GAL CON RUPTURE BASIN SWITCH, - SENSOR DE NIVEL DE COMBUSTIBLE, 5 GALLON SPILL CONTAIMENT W/95% SHUTOFF, - VALVULA DE PROTECCION DE SOBRELLENADO, EXTENDED VENT PIPING 12 FT, - ACOMODO DE ACCESORIOS ESPECIAL, - 100 % CONTAINMENT * CERTIFICACION UL2200 * CLIENTE FINAL ALTASTREAM [V416V] [%CASETA%] [//ESPECIAL//] [*/UL5000/*] |  |  | 2025-11-20 19:37 | SYSTEM | 2025-11-20 19:37 | SYSTEM | TRUE
106 | 126567 | Export. EUA | RAFAEL SALGADO DURAN | IGSA CORP. | 1 | 1 | EP1-3300-WE-4-UL | MOTOR GEN SEMIAUTO 3300 KW 416 V MOTOR IGSA MOD. GS3300 NORMA UL | 3300 | 416 | Especial |  | x | PLANTAS ELECTRICAS | Cerrada | 4588900% | 4612300% | DD/MM/AAAA | 22/08/2025 | 90 DIAS | 1265671 | 126567 | PM5H173C | Orden ret. por CxC | ok | Sin Ingeniería liberada | [12 empty] | JESUS | 3 |  | 4610500% |  | 0 | [8 empty] | 161 | 0 | 0 |  | EM8-16M55G8D2/6-1 | MOTOR BAUDOUIN (WEICHAI) MOD 16M55G8D2/6 EPA TIER 2 DE 3300 KW / 1800 RPM SAE 00-21 CON DOBLE MARCHA, RADIADOR Y TUBERIA DE CONEXION AL MOTOR MOD. IGSA GS3300 | MOTORES IGSA / WEICHAI |  | 1 | 0 | 1 |  |  |  | 1 |  |  |  |  | EME-16M55G8D2/6E | 75743 | ok | 44028 | F4 ALTASTREAM | 4588900% | 75743 | 1 | OC en espera de OA 75743 | 4608300% | EG2-S9L1D-G4-2 | GENERADOR STAMFORD UL 2200,UL1446,UL1004 MOD. S9L1D-G4 DE 3300 KW A 416 V DE 1800 RPM, PMG AVR DM110 Y RESISTENCIA CALEFACTORA CONT. H 125/40 C DOBLE BALERO SAE 00 | GENERADORES STAMFORD | 3300 | 1 | 0 | 1 |  |  |  | 1 | 585 | 76127 / 75746 / |  |  | EG2-S9L1D-G4-2 | 75746 | ok | 44035 | F5 ALTASTREAM | 4588900% | 75746 | 1 | En Fabricación | 4610500% | n/a | Sin transferencia cargada por Ingeniería |  |  | 0 | 0 | 0 |  | Sin Radiador cargado por Ingeniería | [5 empty] | PLANTA DIESEL ELECTRICA, MARCA IGSA 3300 KW, SEMIAUTOMATICA, 416 VOLTS MOTOR: BAUDOUIN EPA INCLUYE: - GENERADOR STAMFORD UL S9LID-G4 - DOBLE MARCHA - CASETA DE ACERO AL CARBON PINTURA - 1 X BREAKER PRINCIPAL DE 5000 A ABB LSIG CON SHUNT TRIP, SHUNT TRIP AND WIRING, GFI (GROUND FAULT INDICATION), LSIG (GROUN FAULT TRIPPING) Y CONTACTOS AUXILIARES. - 1 X 5000 A ABB LSI BREAKER (loadbank) CON SHUNT TRIP, SHUNT TRIP AND WIRING Y CONTACTOS AUXILIARES, - CONTROL PANEL HEATER, 1 MODULO DSE2157, 1 MODULO DSE2548, 1 MODULO DSE890, 2 X NRG 20 A - CARGADORES DE BATERIA CON MODO DE REDUNDANCIA, - 1 SET DE BATERIAS ADICIONALES Y UN SELECTOR AUTOMATICO DE BATERIAS. - CASETA NIVEL 3 CON PINTURA CUSTOMIZADA (RAL 7035), - 1 RECEPTACULO 120 V GFCI, 2 LUCES DC CON TIMER SWITCH, 2 CALENTADORES DE ESPACIO 1.5 KW 120 V, - ACCESORIOS PRECONECTADOS AL GENSET, - CONSIDERAR SEGUNDO BLOCK HEATER 6 KW, - SEPARADOR DE AGUA SILTER TRIPLE RACOR SET UP, - ALTERNATOR STRIP HEATER, MX321 PMG UPGRADE, DM110 REGULADOR DE VOLTAJE DIGITAL, - BATTERY DISCONNECT SIWTCH, BATTERY RESTRAINT, OIL PAN HEATER, REFRIGERANTE Y ACEITE EN EL GENSET, - PARO REMOTO SURFACE MOUNT, AISLADORES SISMICOS SEISMIC RESTRAINT. - TANQUE STATE DE 12 HORAS DE AUTONOMIA DE 5000 GAL CON RUPTURE BASIN SWITCH, - SENSOR DE NIVEL DE COMBUSTIBLE, 5 GALLON SPILL CONTAIMENT W/95% SHUTOFF, - VALVULA DE PROTECCION DE SOBRELLENADO, EXTENDED VENT PIPING 12 FT, - ACOMODO DE ACCESORIOS ESPECIAL, - 100 % CONTAINMENT * CERTIFICACION UL2200 * CLIENTE FINAL ALTASTREAM [V416V] [%CASETA%] [//ESPECIAL//] [*/UL5000/*] |  |  | 2025-11-20 19:37 | SYSTEM | 2025-11-20 19:37 | SYSTEM | TRUE
107 | 126566 | Export. EUA | RAFAEL SALGADO DURAN | IGSA CORP. | 1 | 1 | EP1-3300-WE-4-UL | MOTOR GEN SEMIAUTO 3300 KW 416 V MOTOR IGSA MOD. GS3300 NORMA UL | 3300 | 416 | Especial |  | x | PLANTAS ELECTRICAS | Cerrada | 4588900% | 4612300% | DD/MM/AAAA | 22/08/2025 | 90 DIAS | 1265661 | 126566 | PM5H172C | Orden ret. por CxC | ok | Sin Ingeniería liberada | [12 empty] | JESUS | 8 |  | 4609800% |  | 0 | [8 empty] | 161 | 0 | 0 |  | EM8-16M55G8D2/6-1 | MOTOR BAUDOUIN (WEICHAI) MOD 16M55G8D2/6 EPA TIER 2 DE 3300 KW / 1800 RPM SAE 00-21 CON DOBLE MARCHA, RADIADOR Y TUBERIA DE CONEXION AL MOTOR MOD. IGSA GS3300 | MOTORES IGSA / WEICHAI |  | 1 | 0 | 1 |  |  |  | 1 |  |  |  |  | EME-16M55G8D2/6E | 75743 | ok | 44028 | F4 ALTASTREAM | 4588900% | 75743 | 1 | OC en espera de OA 75743 | 4607600% | EG2-S9L1D-G4-2 | GENERADOR STAMFORD UL 2200,UL1446,UL1004 MOD. S9L1D-G4 DE 3300 KW A 416 V DE 1800 RPM, PMG AVR DM110 Y RESISTENCIA CALEFACTORA CONT. H 125/40 C DOBLE BALERO SAE 00 | GENERADORES STAMFORD | 3300 | 1 | 0 | 1 |  |  |  | 1 | 585 | 76127 / 75746 / |  |  | EG2-S9L1D-G4-2 | 75746 | ok | 44035 | F5 ALTASTREAM | 4588900% | 75746 | 1 | En Fabricación | 4609800% | n/a | Sin transferencia cargada por Ingeniería |  |  | 0 | 0 | 0 |  | Sin Radiador cargado por Ingeniería | [5 empty] | PLANTA DIESEL ELECTRICA, MARCA IGSA 3300 KW, SEMIAUTOMATICA, 416 VOLTS MOTOR: BAUDOUIN EPA INCLUYE: - GENERADOR STAMFORD UL S9LID-G4 - DOBLE MARCHA - CASETA DE ACERO AL CARBON PINTURA - 1 X BREAKER PRINCIPAL DE 5000 A ABB LSIG CON SHUNT TRIP, SHUNT TRIP AND WIRING, GFI (GROUND FAULT INDICATION), LSIG (GROUN FAULT TRIPPING) Y CONTACTOS AUXILIARES. - 1 X 5000 A ABB LSI BREAKER (loadbank) CON SHUNT TRIP, SHUNT TRIP AND WIRING Y CONTACTOS AUXILIARES, - CONTROL PANEL HEATER, 1 MODULO DSE2157, 1 MODULO DSE2548, 1 MODULO DSE890, 2 X NRG 20 A - CARGADORES DE BATERIA CON MODO DE REDUNDANCIA, - 1 SET DE BATERIAS ADICIONALES Y UN SELECTOR AUTOMATICO DE BATERIAS. - CASETA NIVEL 3 CON PINTURA CUSTOMIZADA (RAL 7035), - 1 RECEPTACULO 120 V GFCI, 2 LUCES DC CON TIMER SWITCH, 2 CALENTADORES DE ESPACIO 1.5 KW 120 V, - ACCESORIOS PRECONECTADOS AL GENSET, - CONSIDERAR SEGUNDO BLOCK HEATER 6 KW, - SEPARADOR DE AGUA SILTER TRIPLE RACOR SET UP, - ALTERNATOR STRIP HEATER, MX321 PMG UPGRADE, DM110 REGULADOR DE VOLTAJE DIGITAL, - BATTERY DISCONNECT SIWTCH, BATTERY RESTRAINT, OIL PAN HEATER, REFRIGERANTE Y ACEITE EN EL GENSET, - PARO REMOTO SURFACE MOUNT, AISLADORES SISMICOS SEISMIC RESTRAINT. - TANQUE STATE DE 12 HORAS DE AUTONOMIA DE 5000 GAL CON RUPTURE BASIN SWITCH, - SENSOR DE NIVEL DE COMBUSTIBLE, 5 GALLON SPILL CONTAIMENT W/95% SHUTOFF, - VALVULA DE PROTECCION DE SOBRELLENADO, EXTENDED VENT PIPING 12 FT, - ACOMODO DE ACCESORIOS ESPECIAL, - 100 % CONTAINMENT * CERTIFICACION UL2200 * CLIENTE FINAL ALTASTREAM [V416V] [%CASETA%] [//ESPECIAL//] [*/UL5000/*] |  |  | 2025-11-20 19:37 | SYSTEM | 2025-11-20 19:37 | SYSTEM | TRUE
108 | 126565 | Export. EUA | RAFAEL SALGADO DURAN | IGSA CORP. | 1 | 1 | EP1-3300-WE-4-UL | MOTOR GEN SEMIAUTO 3300 KW 416 V MOTOR IGSA MOD. GS3300 NORMA UL | 3300 | 416 | Especial |  | x | PLANTAS ELECTRICAS | Cerrada | 4588900% | 4612300% | DD/MM/AAAA | 22/08/2025 | 90 DIAS | 1265651 | 126565 | PM5H171C | Orden ret. por CxC | ok | Sin Ingeniería liberada | [12 empty] | JESUS | 7 |  | 4609800% |  | 0 | [8 empty] | 161 | 0 | 0 |  | EM8-16M55G8D2/6-1 | MOTOR BAUDOUIN (WEICHAI) MOD 16M55G8D2/6 EPA TIER 2 DE 3300 KW / 1800 RPM SAE 00-21 CON DOBLE MARCHA, RADIADOR Y TUBERIA DE CONEXION AL MOTOR MOD. IGSA GS3300 | MOTORES IGSA / WEICHAI |  | 1 | 0 | 1 |  |  |  | 1 |  |  |  |  | EME-16M55G8D2/6E | 75743 | ok | 44028 | F4 ALTASTREAM | 4588900% | 75743 | 1 | OC en espera de OA 75743 | 4607600% | EG2-S9L1D-G4-2 | GENERADOR STAMFORD UL 2200,UL1446,UL1004 MOD. S9L1D-G4 DE 3300 KW A 416 V DE 1800 RPM, PMG AVR DM110 Y RESISTENCIA CALEFACTORA CONT. H 125/40 C DOBLE BALERO SAE 00 | GENERADORES STAMFORD | 3300 | 1 | 0 | 1 |  |  |  | 1 | 585 | 76127 / 75746 / |  |  | EG2-S9L1D-G4-2 | 75746 | ok | 44035 | F5 ALTASTREAM | 4588900% | 75746 | 1 | En Fabricación | 4609800% | n/a | Sin transferencia cargada por Ingeniería |  |  | 0 | 0 | 0 |  | Sin Radiador cargado por Ingeniería | [5 empty] | PLANTA DIESEL ELECTRICA, MARCA IGSA 3300 KW, SEMIAUTOMATICA, 416 VOLTS MOTOR: BAUDOUIN EPA INCLUYE: - GENERADOR STAMFORD UL S9LID-G4 - DOBLE MARCHA - CASETA DE ACERO AL CARBON PINTURA - 1 X BREAKER PRINCIPAL DE 5000 A ABB LSIG CON SHUNT TRIP, SHUNT TRIP AND WIRING, GFI (GROUND FAULT INDICATION), LSIG (GROUN FAULT TRIPPING) Y CONTACTOS AUXILIARES. - 1 X 5000 A ABB LSI BREAKER (loadbank) CON SHUNT TRIP, SHUNT TRIP AND WIRING Y CONTACTOS AUXILIARES, - CONTROL PANEL HEATER, 1 MODULO DSE2157, 1 MODULO DSE2548, 1 MODULO DSE890, 2 X NRG 20 A - CARGADORES DE BATERIA CON MODO DE REDUNDANCIA, - 1 SET DE BATERIAS ADICIONALES Y UN SELECTOR AUTOMATICO DE BATERIAS. - CASETA NIVEL 3 CON PINTURA CUSTOMIZADA (RAL 7035), - 1 RECEPTACULO 120 V GFCI, 2 LUCES DC CON TIMER SWITCH, 2 CALENTADORES DE ESPACIO 1.5 KW 120 V, - ACCESORIOS PRECONECTADOS AL GENSET, - CONSIDERAR SEGUNDO BLOCK HEATER 6 KW, - SEPARADOR DE AGUA SILTER TRIPLE RACOR SET UP, - ALTERNATOR STRIP HEATER, MX321 PMG UPGRADE, DM110 REGULADOR DE VOLTAJE DIGITAL, - BATTERY DISCONNECT SIWTCH, BATTERY RESTRAINT, OIL PAN HEATER, REFRIGERANTE Y ACEITE EN EL GENSET, - PARO REMOTO SURFACE MOUNT, AISLADORES SISMICOS SEISMIC RESTRAINT. - TANQUE STATE DE 12 HORAS DE AUTONOMIA DE 5000 GAL CON RUPTURE BASIN SWITCH, - SENSOR DE NIVEL DE COMBUSTIBLE, 5 GALLON SPILL CONTAIMENT W/95% SHUTOFF, - VALVULA DE PROTECCION DE SOBRELLENADO, EXTENDED VENT PIPING 12 FT, - ACOMODO DE ACCESORIOS ESPECIAL, - 100 % CONTAINMENT * CERTIFICACION UL2200 * CLIENTE FINAL ALTASTREAM [V416V] [%CASETA%] [//ESPECIAL//] [*/UL5000/*] |  |  | 2025-11-20 19:37 | SYSTEM | 2025-11-20 19:37 | SYSTEM | TRUE
109 | 126564 | Export. EUA | RAFAEL SALGADO DURAN | IGSA CORP. | 1 | 1 | EP1-3300-WE-4-UL | MOTOR GEN SEMIAUTO 3300 KW 416 V MOTOR IGSA MOD. GS3300 NORMA UL | 3300 | 416 | Especial |  | x | PLANTAS ELECTRICAS | Cerrada | 4588900% | 4612300% | DD/MM/AAAA | 22/08/2025 | 90 DIAS | 1265641 | 126564 | PM5H170C | Orden ret. por CxC | ok | Sin Ingeniería liberada | [12 empty] | JESUS |  |  | 4609800% |  | 0 | [8 empty] | 161 | 0 | 0 |  | EM8-16M55G8D2/6-1 | MOTOR BAUDOUIN (WEICHAI) MOD 16M55G8D2/6 EPA TIER 2 DE 3300 KW / 1800 RPM SAE 00-21 CON DOBLE MARCHA, RADIADOR Y TUBERIA DE CONEXION AL MOTOR MOD. IGSA GS3300 | MOTORES IGSA / WEICHAI |  | 1 | 0 | 1 |  |  |  | 1 |  |  |  |  | EME-16M55G8D2/6E | 75743 | ok | 44028 | F4 ALTASTREAM | 4588900% | 75743 | 1 | OC en espera de OA 75743 | 4607600% | EG2-S9L1D-G4-2 | GENERADOR STAMFORD UL 2200,UL1446,UL1004 MOD. S9L1D-G4 DE 3300 KW A 416 V DE 1800 RPM, PMG AVR DM110 Y RESISTENCIA CALEFACTORA CONT. H 125/40 C DOBLE BALERO SAE 00 | GENERADORES STAMFORD | 3300 | 1 | 0 | 1 |  |  |  | 1 | 585 | 76127 / 75746 / |  |  | EG2-S9L1D-G4-2 | 75746 | ok | 44035 | F5 ALTASTREAM | 4588900% | 75746 | 1 | En Fabricación | 4609800% | n/a | Sin transferencia cargada por Ingeniería |  |  | 0 | 0 | 0 |  | Sin Radiador cargado por Ingeniería | [5 empty] | PLANTA DIESEL ELECTRICA, MARCA IGSA 3300 KW, SEMIAUTOMATICA, 416 VOLTS MOTOR: BAUDOUIN EPA INCLUYE: - GENERADOR STAMFORD UL S9LID-G4 - DOBLE MARCHA - CASETA DE ACERO AL CARBON PINTURA - 1 X BREAKER PRINCIPAL DE 5000 A ABB LSIG CON SHUNT TRIP, SHUNT TRIP AND WIRING, GFI (GROUND FAULT INDICATION), LSIG (GROUN FAULT TRIPPING) Y CONTACTOS AUXILIARES. - 1 X 5000 A ABB LSI BREAKER (loadbank) CON SHUNT TRIP, SHUNT TRIP AND WIRING Y CONTACTOS AUXILIARES, - CONTROL PANEL HEATER, 1 MODULO DSE2157, 1 MODULO DSE2548, 1 MODULO DSE890, 2 X NRG 20 A - CARGADORES DE BATERIA CON MODO DE REDUNDANCIA, - 1 SET DE BATERIAS ADICIONALES Y UN SELECTOR AUTOMATICO DE BATERIAS. - CASETA NIVEL 3 CON PINTURA CUSTOMIZADA (RAL 7035), - 1 RECEPTACULO 120 V GFCI, 2 LUCES DC CON TIMER SWITCH, 2 CALENTADORES DE ESPACIO 1.5 KW 120 V, - ACCESORIOS PRECONECTADOS AL GENSET, - CONSIDERAR SEGUNDO BLOCK HEATER 6 KW, - SEPARADOR DE AGUA SILTER TRIPLE RACOR SET UP, - ALTERNATOR STRIP HEATER, MX321 PMG UPGRADE, DM110 REGULADOR DE VOLTAJE DIGITAL, - BATTERY DISCONNECT SIWTCH, BATTERY RESTRAINT, OIL PAN HEATER, REFRIGERANTE Y ACEITE EN EL GENSET, - PARO REMOTO SURFACE MOUNT, AISLADORES SISMICOS SEISMIC RESTRAINT. - TANQUE STATE DE 12 HORAS DE AUTONOMIA DE 5000 GAL CON RUPTURE BASIN SWITCH, - SENSOR DE NIVEL DE COMBUSTIBLE, 5 GALLON SPILL CONTAIMENT W/95% SHUTOFF, - VALVULA DE PROTECCION DE SOBRELLENADO, EXTENDED VENT PIPING 12 FT, - ACOMODO DE ACCESORIOS ESPECIAL, - 100 % CONTAINMENT * CERTIFICACION UL2200 * CLIENTE FINAL ALTASTREAM [V416V] [%CASETA%] [//ESPECIAL//] [*/UL5000/*] |  |  | 2025-11-20 19:37 | SYSTEM | 2025-11-20 19:37 | SYSTEM | TRUE
110 | 126563 | Export. EUA | RAFAEL SALGADO DURAN | IGSA CORP. | 1 | 1 | EP1-3300-WE-4-UL | MOTOR GEN SEMIAUTO 3300 KW 416 V MOTOR IGSA MOD. GS3300 NORMA UL | 3300 | 416 | Especial |  | x | PLANTAS ELECTRICAS | Cerrada | 4588900% | 4612300% | DD/MM/AAAA | 22/08/2025 | 90 DIAS | 1265631 | 126563 | PM5H169C | Orden ret. por CxC | ok | Sin Ingeniería liberada | [12 empty] | JESUS |  |  | 4609800% |  | 0 | [8 empty] | 161 | 0 | 0 |  | EM8-16M55G8D2/6-1 | MOTOR BAUDOUIN (WEICHAI) MOD 16M55G8D2/6 EPA TIER 2 DE 3300 KW / 1800 RPM SAE 00-21 CON DOBLE MARCHA, RADIADOR Y TUBERIA DE CONEXION AL MOTOR MOD. IGSA GS3300 | MOTORES IGSA / WEICHAI |  | 1 | 0 | 1 |  |  |  | 1 |  |  |  |  | EME-16M55G8D2/6E | 75743 | ok | 44028 | F4 ALTASTREAM | 4588900% | 75743 | 1 | OC en espera de OA 75743 | 4607600% | EG2-S9L1D-G4-2 | GENERADOR STAMFORD UL 2200,UL1446,UL1004 MOD. S9L1D-G4 DE 3300 KW A 416 V DE 1800 RPM, PMG AVR DM110 Y RESISTENCIA CALEFACTORA CONT. H 125/40 C DOBLE BALERO SAE 00 | GENERADORES STAMFORD | 3300 | 1 | 0 | 1 |  |  |  | 1 | 585 | 76127 / 75746 / |  |  | EG2-S9L1D-G4-2 | 75746 | ok | 44035 | F5 ALTASTREAM | 4588900% | 75746 | 1 | En Fabricación | 4609800% | n/a | Sin transferencia cargada por Ingeniería |  |  | 0 | 0 | 0 |  | Sin Radiador cargado por Ingeniería | [5 empty] | PLANTA DIESEL ELECTRICA, MARCA IGSA 3300 KW, SEMIAUTOMATICA, 416 VOLTS MOTOR: BAUDOUIN EPA INCLUYE: - GENERADOR STAMFORD UL S9LID-G4 - DOBLE MARCHA - CASETA DE ACERO AL CARBON PINTURA - 1 X BREAKER PRINCIPAL DE 5000 A ABB LSIG CON SHUNT TRIP, SHUNT TRIP AND WIRING, GFI (GROUND FAULT INDICATION), LSIG (GROUN FAULT TRIPPING) Y CONTACTOS AUXILIARES. - 1 X 5000 A ABB LSI BREAKER (loadbank) CON SHUNT TRIP, SHUNT TRIP AND WIRING Y CONTACTOS AUXILIARES, - CONTROL PANEL HEATER, 1 MODULO DSE2157, 1 MODULO DSE2548, 1 MODULO DSE890, 2 X NRG 20 A - CARGADORES DE BATERIA CON MODO DE REDUNDANCIA, - 1 SET DE BATERIAS ADICIONALES Y UN SELECTOR AUTOMATICO DE BATERIAS. - CASETA NIVEL 3 CON PINTURA CUSTOMIZADA (RAL 7035), - 1 RECEPTACULO 120 V GFCI, 2 LUCES DC CON TIMER SWITCH, 2 CALENTADORES DE ESPACIO 1.5 KW 120 V, - ACCESORIOS PRECONECTADOS AL GENSET, - CONSIDERAR SEGUNDO BLOCK HEATER 6 KW, - SEPARADOR DE AGUA SILTER TRIPLE RACOR SET UP, - ALTERNATOR STRIP HEATER, MX321 PMG UPGRADE, DM110 REGULADOR DE VOLTAJE DIGITAL, - BATTERY DISCONNECT SIWTCH, BATTERY RESTRAINT, OIL PAN HEATER, REFRIGERANTE Y ACEITE EN EL GENSET, - PARO REMOTO SURFACE MOUNT, AISLADORES SISMICOS SEISMIC RESTRAINT. - TANQUE STATE DE 12 HORAS DE AUTONOMIA DE 5000 GAL CON RUPTURE BASIN SWITCH, - SENSOR DE NIVEL DE COMBUSTIBLE, 5 GALLON SPILL CONTAIMENT W/95% SHUTOFF, - VALVULA DE PROTECCION DE SOBRELLENADO, EXTENDED VENT PIPING 12 FT, - ACOMODO DE ACCESORIOS ESPECIAL, - 100 % CONTAINMENT * CERTIFICACION UL2200 * CLIENTE FINAL ALTASTREAM [V416V] [%CASETA%] [//ESPECIAL//] [*/UL5000/*] |  |  | 2025-11-20 19:37 | SYSTEM | 2025-11-20 19:37 | SYSTEM | TRUE
111 | 126562 | Export. EUA | RAFAEL SALGADO DURAN | IGSA CORP. | 1 | 1 | EP1-3300-WE-4-UL | MOTOR GEN SEMIAUTO 3300 KW 416 V MOTOR IGSA MOD. GS3300 NORMA UL | 3300 | 416 | Especial |  | x | PLANTAS ELECTRICAS | Cerrada | 4588900% | 4612300% | DD/MM/AAAA | 22/08/2025 | 90 DIAS | 1265621 | 126562 | PM5H168C | Orden ret. por CxC | ok | Sin Ingeniería liberada | [12 empty] | JESUS |  |  | 4609800% |  | 0 | [8 empty] | 161 | 0 | 0 |  | EM8-16M55G8D2/6-1 | MOTOR BAUDOUIN (WEICHAI) MOD 16M55G8D2/6 EPA TIER 2 DE 3300 KW / 1800 RPM SAE 00-21 CON DOBLE MARCHA, RADIADOR Y TUBERIA DE CONEXION AL MOTOR MOD. IGSA GS3300 | MOTORES IGSA / WEICHAI |  | 1 | 0 | 1 |  |  |  | 1 |  |  |  |  | EME-16M55G8D2/6E | 75743 | ok | 44028 | F4 ALTASTREAM | 4588900% | 75743 | 1 | OC en espera de OA 75743 | 4606900% | EG2-S9L1D-G4-2 | GENERADOR STAMFORD UL 2200,UL1446,UL1004 MOD. S9L1D-G4 DE 3300 KW A 416 V DE 1800 RPM, PMG AVR DM110 Y RESISTENCIA CALEFACTORA CONT. H 125/40 C DOBLE BALERO SAE 00 | GENERADORES STAMFORD | 3300 | 1 | 0 | 1 |  |  |  | 1 | 585 | 76127 / 75746 / |  |  | EG2-S9L1D-G4-2 | 75746 | ok | 44035 | F5 ALTASTREAM | 4588900% | 75746 | 1 | En Fabricación | 4609800% | n/a | Sin transferencia cargada por Ingeniería |  |  | 0 | 0 | 0 |  | Sin Radiador cargado por Ingeniería | [5 empty] | PLANTA DIESEL ELECTRICA, MARCA IGSA 3300 KW, SEMIAUTOMATICA, 416 VOLTS MOTOR: BAUDOUIN EPA INCLUYE: - GENERADOR STAMFORD UL S9LID-G4 - DOBLE MARCHA - CASETA DE ACERO AL CARBON PINTURA - 1 X BREAKER PRINCIPAL DE 5000 A ABB LSIG CON SHUNT TRIP, SHUNT TRIP AND WIRING, GFI (GROUND FAULT INDICATION), LSIG (GROUN FAULT TRIPPING) Y CONTACTOS AUXILIARES. - 1 X 5000 A ABB LSI BREAKER (loadbank) CON SHUNT TRIP, SHUNT TRIP AND WIRING Y CONTACTOS AUXILIARES, - CONTROL PANEL HEATER, 1 MODULO DSE2157, 1 MODULO DSE2548, 1 MODULO DSE890, 2 X NRG 20 A - CARGADORES DE BATERIA CON MODO DE REDUNDANCIA, - 1 SET DE BATERIAS ADICIONALES Y UN SELECTOR AUTOMATICO DE BATERIAS. - CASETA NIVEL 3 CON PINTURA CUSTOMIZADA (RAL 7035), - 1 RECEPTACULO 120 V GFCI, 2 LUCES DC CON TIMER SWITCH, 2 CALENTADORES DE ESPACIO 1.5 KW 120 V, - ACCESORIOS PRECONECTADOS AL GENSET, - CONSIDERAR SEGUNDO BLOCK HEATER 6 KW, - SEPARADOR DE AGUA SILTER TRIPLE RACOR SET UP, - ALTERNATOR STRIP HEATER, MX321 PMG UPGRADE, DM110 REGULADOR DE VOLTAJE DIGITAL, - BATTERY DISCONNECT SIWTCH, BATTERY RESTRAINT, OIL PAN HEATER, REFRIGERANTE Y ACEITE EN EL GENSET, - PARO REMOTO SURFACE MOUNT, AISLADORES SISMICOS SEISMIC RESTRAINT. - TANQUE STATE DE 12 HORAS DE AUTONOMIA DE 5000 GAL CON RUPTURE BASIN SWITCH, - SENSOR DE NIVEL DE COMBUSTIBLE, 5 GALLON SPILL CONTAIMENT W/95% SHUTOFF, - VALVULA DE PROTECCION DE SOBRELLENADO, EXTENDED VENT PIPING 12 FT, - ACOMODO DE ACCESORIOS ESPECIAL, - 100 % CONTAINMENT * CERTIFICACION UL2200 * CLIENTE FINAL ALTASTREAM [V416V] [%CASETA%] [//ESPECIAL//] |  |  | 2025-11-20 19:37 | SYSTEM | 2025-11-20 19:37 | SYSTEM | TRUE
112 | 126561 | Export. EUA | RAFAEL SALGADO DURAN | IGSA CORP. | 1 | 1 | EP1-3300-WE-4-UL | MOTOR GEN SEMIAUTO 3300 KW 416 V MOTOR IGSA MOD. GS3300 NORMA UL | 3300 | 416 | Especial |  | x | PLANTAS ELECTRICAS | Cerrada | 4588900% | 4612300% | DD/MM/AAAA | 22/08/2025 | 90 DIAS | 1265611 | 126561 | PM5H167C | Orden ret. por CxC | ok | Sin Ingeniería liberada | [12 empty] | JESUS |  |  | 4609800% |  | 0 | [8 empty] | 161 | 0 | 0 |  | EM8-16M55G8D2/6-1 | MOTOR BAUDOUIN (WEICHAI) MOD 16M55G8D2/6 EPA TIER 2 DE 3300 KW / 1800 RPM SAE 00-21 CON DOBLE MARCHA, RADIADOR Y TUBERIA DE CONEXION AL MOTOR MOD. IGSA GS3300 | MOTORES IGSA / WEICHAI |  | 1 | 0 | 1 |  |  |  | 1 |  |  |  |  | EME-16M55G8D2/6E | 75743 | ok | 44028 | F4 ALTASTREAM | 4588900% | 75743 | 1 | OC en espera de OA 75743 | 4606900% | EG2-S9L1D-G4-2 | GENERADOR STAMFORD UL 2200,UL1446,UL1004 MOD. S9L1D-G4 DE 3300 KW A 416 V DE 1800 RPM, PMG AVR DM110 Y RESISTENCIA CALEFACTORA CONT. H 125/40 C DOBLE BALERO SAE 00 | GENERADORES STAMFORD | 3300 | 1 | 0 | 1 |  |  |  | 1 | 585 | 76127 / 75746 / |  |  | EG2-S9L1D-G4-2 | 75746 | ok | 44035 | F5 ALTASTREAM | 4588900% | 75746 | 1 | En Fabricación | 4609800% | n/a | Sin transferencia cargada por Ingeniería |  |  | 0 | 0 | 0 |  | Sin Radiador cargado por Ingeniería | [5 empty] | PLANTA DIESEL ELECTRICA, MARCA IGSA 3300 KW, SEMIAUTOMATICA, 416 VOLTS MOTOR: BAUDOUIN EPA INCLUYE: - GENERADOR STAMFORD UL S9LID-G4 - DOBLE MARCHA - CASETA DE ACERO AL CARBON PINTURA - 1 X BREAKER PRINCIPAL DE 5000 A ABB LSIG CON SHUNT TRIP, SHUNT TRIP AND WIRING, GFI (GROUND FAULT INDICATION), LSIG (GROUN FAULT TRIPPING) Y CONTACTOS AUXILIARES. - 1 X 5000 A ABB LSI BREAKER (loadbank) CON SHUNT TRIP, SHUNT TRIP AND WIRING Y CONTACTOS AUXILIARES, - CONTROL PANEL HEATER, 1 MODULO DSE2157, 1 MODULO DSE2548, 1 MODULO DSE890, 2 X NRG 20 A - CARGADORES DE BATERIA CON MODO DE REDUNDANCIA, - 1 SET DE BATERIAS ADICIONALES Y UN SELECTOR AUTOMATICO DE BATERIAS. - CASETA NIVEL 3 CON PINTURA CUSTOMIZADA (RAL 7035), - 1 RECEPTACULO 120 V GFCI, 2 LUCES DC CON TIMER SWITCH, 2 CALENTADORES DE ESPACIO 1.5 KW 120 V, - ACCESORIOS PRECONECTADOS AL GENSET, - CONSIDERAR SEGUNDO BLOCK HEATER 6 KW, - SEPARADOR DE AGUA SILTER TRIPLE RACOR SET UP, - ALTERNATOR STRIP HEATER, MX321 PMG UPGRADE, DM110 REGULADOR DE VOLTAJE DIGITAL, - BATTERY DISCONNECT SIWTCH, BATTERY RESTRAINT, OIL PAN HEATER, REFRIGERANTE Y ACEITE EN EL GENSET, - PARO REMOTO SURFACE MOUNT, AISLADORES SISMICOS SEISMIC RESTRAINT. - TANQUE STATE DE 12 HORAS DE AUTONOMIA DE 5000 GAL CON RUPTURE BASIN SWITCH, - SENSOR DE NIVEL DE COMBUSTIBLE, 5 GALLON SPILL CONTAIMENT W/95% SHUTOFF, - VALVULA DE PROTECCION DE SOBRELLENADO, EXTENDED VENT PIPING 12 FT, - ACOMODO DE ACCESORIOS ESPECIAL, - 100 % CONTAINMENT * CERTIFICACION UL2200 * CLIENTE FINAL ALTASTREAM [V416V] [%CASETA%] [//ESPECIAL//] [*/UL5000/*] |  |  | 2025-11-20 19:37 | SYSTEM | 2025-11-20 19:37 | SYSTEM | TRUE
113 | 126560 | Export. EUA | RAFAEL SALGADO DURAN | IGSA CORP. | 1 | 1 | EP1-3300-WE-4-UL | MOTOR GEN SEMIAUTO 3300 KW 416 V MOTOR IGSA MOD. GS3300 NORMA UL | 3300 | 416 | Especial |  | x | PLANTAS ELECTRICAS | Cerrada | 4588900% | 4612300% | DD/MM/AAAA | 22/08/2025 | 90 DIAS | 1265601 | 126560 | PM5H166C | Orden ret. por CxC | ok | Sin Ingeniería liberada | [12 empty] | JESUS |  |  | 4609800% |  | 0 | [8 empty] | 161 | 0 | 0 |  | EM8-16M55G8D2/6-1 | MOTOR BAUDOUIN (WEICHAI) MOD 16M55G8D2/6 EPA TIER 2 DE 3300 KW / 1800 RPM SAE 00-21 CON DOBLE MARCHA, RADIADOR Y TUBERIA DE CONEXION AL MOTOR MOD. IGSA GS3300 | MOTORES IGSA / WEICHAI |  | 1 | 0 | 1 |  |  |  | 1 |  |  |  |  | EME-16M55G8D2/6E | 75743 | ok | 44028 | F4 ALTASTREAM | 4588900% | 75743 | 1 | OC en espera de OA 75743 | 4606900% | EG2-S9L1D-G4-2 | GENERADOR STAMFORD UL 2200,UL1446,UL1004 MOD. S9L1D-G4 DE 3300 KW A 416 V DE 1800 RPM, PMG AVR DM110 Y RESISTENCIA CALEFACTORA CONT. H 125/40 C DOBLE BALERO SAE 00 | GENERADORES STAMFORD | 3300 | 1 | 0 | 1 |  |  |  | 1 | 585 | 76127 / 75746 / |  |  | EG2-S9L1D-G4-2 | 75746 | ok | 44035 | F5 ALTASTREAM | 4588900% | 75746 | 1 | En Fabricación | 4609800% | n/a | Sin transferencia cargada por Ingeniería |  |  | 0 | 0 | 0 |  | Sin Radiador cargado por Ingeniería | [5 empty] | PLANTA DIESEL ELECTRICA, MARCA IGSA 3300 KW, SEMIAUTOMATICA, 416 VOLTS MOTOR: BAUDOUIN EPA INCLUYE: - GENERADOR STAMFORD UL S9LID-G4 - DOBLE MARCHA - CASETA DE ACERO AL CARBON PINTURA - 1 X BREAKER PRINCIPAL DE 5000 A ABB LSIG CON SHUNT TRIP, SHUNT TRIP AND WIRING, GFI (GROUND FAULT INDICATION), LSIG (GROUN FAULT TRIPPING) Y CONTACTOS AUXILIARES. - 1 X 5000 A ABB LSI BREAKER (loadbank) CON SHUNT TRIP, SHUNT TRIP AND WIRING Y CONTACTOS AUXILIARES, - CONTROL PANEL HEATER, 1 MODULO DSE2157, 1 MODULO DSE2548, 1 MODULO DSE890, 2 X NRG 20 A - CARGADORES DE BATERIA CON MODO DE REDUNDANCIA, - 1 SET DE BATERIAS ADICIONALES Y UN SELECTOR AUTOMATICO DE BATERIAS. - CASETA NIVEL 3 CON PINTURA CUSTOMIZADA (RAL 7035), - 1 RECEPTACULO 120 V GFCI, 2 LUCES DC CON TIMER SWITCH, 2 CALENTADORES DE ESPACIO 1.5 KW 120 V, - ACCESORIOS PRECONECTADOS AL GENSET, - CONSIDERAR SEGUNDO BLOCK HEATER 6 KW, - SEPARADOR DE AGUA SILTER TRIPLE RACOR SET UP, - ALTERNATOR STRIP HEATER, MX321 PMG UPGRADE, DM110 REGULADOR DE VOLTAJE DIGITAL, - BATTERY DISCONNECT SIWTCH, BATTERY RESTRAINT, OIL PAN HEATER, REFRIGERANTE Y ACEITE EN EL GENSET, - PARO REMOTO SURFACE MOUNT, AISLADORES SISMICOS SEISMIC RESTRAINT. - TANQUE STATE DE 12 HORAS DE AUTONOMIA DE 5000 GAL CON RUPTURE BASIN SWITCH, - SENSOR DE NIVEL DE COMBUSTIBLE, 5 GALLON SPILL CONTAIMENT W/95% SHUTOFF, - VALVULA DE PROTECCION DE SOBRELLENADO, EXTENDED VENT PIPING 12 FT, - ACOMODO DE ACCESORIOS ESPECIAL, - 100 % CONTAINMENT * CERTIFICACION UL2200 * CLIENTE FINAL ALTASTREAM [V416V] [%CASETA%] [//ESPECIAL//] [*/UL5000/*] |  |  | 2025-11-20 19:37 | SYSTEM | 2025-11-20 19:37 | SYSTEM | TRUE
114 | 126559 | Export. EUA | RAFAEL SALGADO DURAN | IGSA CORP. | 1 | 1 | EP1-3300-WE-4-UL | MOTOR GEN SEMIAUTO 3300 KW 416 V MOTOR IGSA MOD. GS3300 NORMA UL | 3300 | 416 | Especial |  | x | PLANTAS ELECTRICAS | Cerrada | 4588900% | 4612300% | DD/MM/AAAA | 22/08/2025 | 90 DIAS | 1265591 | 126559 | PM5H165C | Orden ret. por CxC | ok | Sin Ingeniería liberada | [12 empty] | JESUS |  |  | 4609800% |  | 0 | [8 empty] | 161 | 0 | 0 |  | EM8-16M55G8D2/6-1 | MOTOR BAUDOUIN (WEICHAI) MOD 16M55G8D2/6 EPA TIER 2 DE 3300 KW / 1800 RPM SAE 00-21 CON DOBLE MARCHA, RADIADOR Y TUBERIA DE CONEXION AL MOTOR MOD. IGSA GS3300 | MOTORES IGSA / WEICHAI |  | 1 | 0 | 1 |  |  |  | 1 |  |  |  |  | EME-16M55G8D2/6E | 75743 | ok | 44028 | F4 ALTASTREAM | 4588900% | 75743 | 1 | OC en espera de OA 75743 | 4606900% | EG2-S9L1D-G4-2 | GENERADOR STAMFORD UL 2200,UL1446,UL1004 MOD. S9L1D-G4 DE 3300 KW A 416 V DE 1800 RPM, PMG AVR DM110 Y RESISTENCIA CALEFACTORA CONT. H 125/40 C DOBLE BALERO SAE 00 | GENERADORES STAMFORD | 3300 | 1 | 0 | 1 |  |  |  | 1 | 585 | 76127 / 75746 / |  |  | EG2-S9L1D-G4-2 | 75746 | ok | 44035 | F5 ALTASTREAM | 4588900% | 75746 | 1 | En Fabricación | 4609800% | n/a | Sin transferencia cargada por Ingeniería |  |  | 0 | 0 | 0 |  | Sin Radiador cargado por Ingeniería | [5 empty] | PLANTA DIESEL ELECTRICA, MARCA IGSA 3300 KW, SEMIAUTOMATICA, 416 VOLTS MOTOR: BAUDOUIN EPA INCLUYE: - GENERADOR STAMFORD UL S9LID-G4 - DOBLE MARCHA - CASETA DE ACERO AL CARBON PINTURA - 1 X BREAKER PRINCIPAL DE 5000 A ABB LSIG CON SHUNT TRIP, SHUNT TRIP AND WIRING, GFI (GROUND FAULT INDICATION), LSIG (GROUN FAULT TRIPPING) Y CONTACTOS AUXILIARES. - 1 X 5000 A ABB LSI BREAKER (loadbank) CON SHUNT TRIP, SHUNT TRIP AND WIRING Y CONTACTOS AUXILIARES, - CONTROL PANEL HEATER, 1 MODULO DSE2157, 1 MODULO DSE2548, 1 MODULO DSE890, 2 X NRG 20 A - CARGADORES DE BATERIA CON MODO DE REDUNDANCIA, - 1 SET DE BATERIAS ADICIONALES Y UN SELECTOR AUTOMATICO DE BATERIAS. - CASETA NIVEL 3 CON PINTURA CUSTOMIZADA (RAL 7035), - 1 RECEPTACULO 120 V GFCI, 2 LUCES DC CON TIMER SWITCH, 2 CALENTADORES DE ESPACIO 1.5 KW 120 V, - ACCESORIOS PRECONECTADOS AL GENSET, - CONSIDERAR SEGUNDO BLOCK HEATER 6 KW, - SEPARADOR DE AGUA SILTER TRIPLE RACOR SET UP, - ALTERNATOR STRIP HEATER, MX321 PMG UPGRADE, DM110 REGULADOR DE VOLTAJE DIGITAL, - BATTERY DISCONNECT SIWTCH, BATTERY RESTRAINT, OIL PAN HEATER, REFRIGERANTE Y ACEITE EN EL GENSET, - PARO REMOTO SURFACE MOUNT, AISLADORES SISMICOS SEISMIC RESTRAINT. - TANQUE STATE DE 12 HORAS DE AUTONOMIA DE 5000 GAL CON RUPTURE BASIN SWITCH, - SENSOR DE NIVEL DE COMBUSTIBLE, 5 GALLON SPILL CONTAIMENT W/95% SHUTOFF, - VALVULA DE PROTECCION DE SOBRELLENADO, EXTENDED VENT PIPING 12 FT, - ACOMODO DE ACCESORIOS ESPECIAL, - 100 % CONTAINMENT * CERTIFICACION UL2200 * CLIENTE FINAL ALTASTREAM [V416V] [%CASETA%] [//ESPECIAL//] [*/UL5000/*] |  |  | 2025-11-20 19:37 | SYSTEM | 2025-11-20 19:37 | SYSTEM | TRUE
115 | 126558 | Export. EUA | RAFAEL SALGADO DURAN | IGSA CORP. | 1 | 1 | EP1-3300-WE-4-UL | MOTOR GEN SEMIAUTO 3300 KW 416 V MOTOR IGSA MOD. GS3300 NORMA UL | 3300 | 416 | Especial |  | x | PLANTAS ELECTRICAS | Cerrada | 4588900% | 4612300% | DD/MM/AAAA | 22/08/2025 | 90 DIAS | 1265581 | 126558 | PM5H164C | Orden ret. por CxC | ok | Sin Ingeniería liberada | [12 empty] | JESUS |  |  | 4609800% |  | 0 | [8 empty] | 161 | 0 | 0 |  | EM8-16M55G8D2/6-1 | MOTOR BAUDOUIN (WEICHAI) MOD 16M55G8D2/6 EPA TIER 2 DE 3300 KW / 1800 RPM SAE 00-21 CON DOBLE MARCHA, RADIADOR Y TUBERIA DE CONEXION AL MOTOR MOD. IGSA GS3300 | MOTORES IGSA / WEICHAI |  | 1 | 0 | 1 |  |  |  | 1 |  |  |  |  | EME-16M55G8D2/6E | 75743 | ok | 44028 | F4 ALTASTREAM | 4588900% | 75743 | 1 | OC en espera de OA 75743 | 4606200% | EG2-S9L1D-G4-2 | GENERADOR STAMFORD UL 2200,UL1446,UL1004 MOD. S9L1D-G4 DE 3300 KW A 416 V DE 1800 RPM, PMG AVR DM110 Y RESISTENCIA CALEFACTORA CONT. H 125/40 C DOBLE BALERO SAE 00 | GENERADORES STAMFORD | 3300 | 1 | 0 | 1 |  |  |  | 1 | 585 | 76127 / 75746 / |  |  | EG2-S9L1D-G4-2 | 75746 | ok | 44035 | F5 ALTASTREAM | 4588900% | 75746 | 1 | En Fabricación | 4609800% | n/a | Sin transferencia cargada por Ingeniería |  |  | 0 | 0 | 0 |  | Sin Radiador cargado por Ingeniería | [5 empty] | PLANTA DIESEL ELECTRICA, MARCA IGSA 3300 KW, SEMIAUTOMATICA, 416 VOLTS MOTOR: BAUDOUIN EPA INCLUYE: - GENERADOR STAMFORD UL S9LID-G4 - DOBLE MARCHA - CASETA DE ACERO AL CARBON PINTURA - 1 X BREAKER PRINCIPAL DE 5000 A ABB LSIG CON SHUNT TRIP, SHUNT TRIP AND WIRING, GFI (GROUND FAULT INDICATION), LSIG (GROUN FAULT TRIPPING) Y CONTACTOS AUXILIARES. - 1 X 5000 A ABB LSI BREAKER (loadbank) CON SHUNT TRIP, SHUNT TRIP AND WIRING Y CONTACTOS AUXILIARES, - CONTROL PANEL HEATER, 1 MODULO DSE2157, 1 MODULO DSE2548, 1 MODULO DSE890, 2 X NRG 20 A - CARGADORES DE BATERIA CON MODO DE REDUNDANCIA, - 1 SET DE BATERIAS ADICIONALES Y UN SELECTOR AUTOMATICO DE BATERIAS. - CASETA NIVEL 3 CON PINTURA CUSTOMIZADA (RAL 7035), - 1 RECEPTACULO 120 V GFCI, 2 LUCES DC CON TIMER SWITCH, 2 CALENTADORES DE ESPACIO 1.5 KW 120 V, - ACCESORIOS PRECONECTADOS AL GENSET, - CONSIDERAR SEGUNDO BLOCK HEATER 6 KW, - SEPARADOR DE AGUA SILTER TRIPLE RACOR SET UP, - ALTERNATOR STRIP HEATER, MX321 PMG UPGRADE, DM110 REGULADOR DE VOLTAJE DIGITAL, - BATTERY DISCONNECT SIWTCH, BATTERY RESTRAINT, OIL PAN HEATER, REFRIGERANTE Y ACEITE EN EL GENSET, - PARO REMOTO SURFACE MOUNT, AISLADORES SISMICOS SEISMIC RESTRAINT. - TANQUE STATE DE 12 HORAS DE AUTONOMIA DE 5000 GAL CON RUPTURE BASIN SWITCH, - SENSOR DE NIVEL DE COMBUSTIBLE, 5 GALLON SPILL CONTAIMENT W/95% SHUTOFF, - VALVULA DE PROTECCION DE SOBRELLENADO, EXTENDED VENT PIPING 12 FT, - ACOMODO DE ACCESORIOS ESPECIAL, - 100 % CONTAINMENT * CERTIFICACION UL2200 * CLIENTE FINAL ALTASTREAM [V416V] [%CASETA%] [//ESPECIAL//] [*/UL5000/*] |  |  | 2025-11-20 19:37 | SYSTEM | 2025-11-20 19:37 | SYSTEM | TRUE
116 | 126557 | Export. EUA | RAFAEL SALGADO DURAN | IGSA CORP. | 1 | 1 | EP1-3300-WE-4-UL | MOTOR GEN SEMIAUTO 3300 KW 416 V MOTOR IGSA MOD. GS3300 NORMA UL | 3300 | 416 | Especial |  | x | PLANTAS ELECTRICAS | Cerrada | 4588900% | 4612300% | DD/MM/AAAA | 22/08/2025 | 90 DIAS | 1265571 | 126557 | PM5H163C | Orden ret. por CxC | ok | Sin Ingeniería liberada | [12 empty] | JESUS | 9 |  | 4609800% |  | 0 | [8 empty] | 161 | 0 | 0 |  | EM8-16M55G8D2/6-1 | MOTOR BAUDOUIN (WEICHAI) MOD 16M55G8D2/6 EPA TIER 2 DE 3300 KW / 1800 RPM SAE 00-21 CON DOBLE MARCHA, RADIADOR Y TUBERIA DE CONEXION AL MOTOR MOD. IGSA GS3300 | MOTORES IGSA / WEICHAI |  | 1 | 0 | 1 |  |  |  | 1 |  |  |  |  | EME-16M55G8D2/6E | 75743 | ok | 44028 | F4 ALTASTREAM | 4588900% | 75743 | 1 | OC en espera de OA 75743 | 4606200% | EG2-S9L1D-G4-2 | GENERADOR STAMFORD UL 2200,UL1446,UL1004 MOD. S9L1D-G4 DE 3300 KW A 416 V DE 1800 RPM, PMG AVR DM110 Y RESISTENCIA CALEFACTORA CONT. H 125/40 C DOBLE BALERO SAE 00 | GENERADORES STAMFORD | 3300 | 1 | 0 | 1 |  |  |  | 1 | 585 | 76127 / 75746 / |  |  | EG2-S9L1D-G4-2 | 75746 | ok | 44035 | F5 ALTASTREAM | 4588900% | 75746 | 1 | En Fabricación | 4609800% | n/a | Sin transferencia cargada por Ingeniería |  |  | 0 | 0 | 0 |  | Sin Radiador cargado por Ingeniería | [5 empty] | PLANTA DIESEL ELECTRICA, MARCA IGSA 3300 KW, SEMIAUTOMATICA, 416 VOLTS MOTOR: BAUDOUIN EPA INCLUYE: - GENERADOR STAMFORD UL S9LID-G4 - DOBLE MARCHA - CASETA DE ACERO AL CARBON PINTURA - 1 X BREAKER PRINCIPAL DE 5000 A ABB LSIG CON SHUNT TRIP, SHUNT TRIP AND WIRING, GFI (GROUND FAULT INDICATION), LSIG (GROUN FAULT TRIPPING) Y CONTACTOS AUXILIARES. - 1 X 5000 A ABB LSI BREAKER (loadbank) CON SHUNT TRIP, SHUNT TRIP AND WIRING Y CONTACTOS AUXILIARES, - CONTROL PANEL HEATER, 1 MODULO DSE2157, 1 MODULO DSE2548, 1 MODULO DSE890, 2 X NRG 20 A - CARGADORES DE BATERIA CON MODO DE REDUNDANCIA, - 1 SET DE BATERIAS ADICIONALES Y UN SELECTOR AUTOMATICO DE BATERIAS. - CASETA NIVEL 3 CON PINTURA CUSTOMIZADA (RAL 7035), - 1 RECEPTACULO 120 V GFCI, 2 LUCES DC CON TIMER SWITCH, 2 CALENTADORES DE ESPACIO 1.5 KW 120 V, - ACCESORIOS PRECONECTADOS AL GENSET, - CONSIDERAR SEGUNDO BLOCK HEATER 6 KW, - SEPARADOR DE AGUA SILTER TRIPLE RACOR SET UP, - ALTERNATOR STRIP HEATER, MX321 PMG UPGRADE, DM110 REGULADOR DE VOLTAJE DIGITAL, - BATTERY DISCONNECT SIWTCH, BATTERY RESTRAINT, OIL PAN HEATER, REFRIGERANTE Y ACEITE EN EL GENSET, - PARO REMOTO SURFACE MOUNT, AISLADORES SISMICOS SEISMIC RESTRAINT. - TANQUE STATE DE 12 HORAS DE AUTONOMIA DE 5000 GAL CON RUPTURE BASIN SWITCH, - SENSOR DE NIVEL DE COMBUSTIBLE, 5 GALLON SPILL CONTAIMENT W/95% SHUTOFF, - VALVULA DE PROTECCION DE SOBRELLENADO, EXTENDED VENT PIPING 12 FT, - ACOMODO DE ACCESORIOS ESPECIAL, - 100 % CONTAINMENT * CERTIFICACION UL2200 * CLIENTE FINAL ALTASTREAM [V416V] [%CASETA%] [//ESPECIAL//] [*/UL5000/*] |  |  | 2025-11-20 19:37 | SYSTEM | 2025-11-20 19:37 | SYSTEM | TRUE
117 | 126556 | Export. EUA | RAFAEL SALGADO DURAN | IGSA CORP. | 1 | 1 | EP1-3300-WE-4-UL | MOTOR GEN SEMIAUTO 3300 KW 416 V MOTOR IGSA MOD. GS3300 NORMA UL | 3300 | 416 | Especial |  | x | PLANTAS ELECTRICAS | Cerrada | 4588900% | 4612300% | DD/MM/AAAA | 22/08/2025 | 90 DIAS | 1265561 | 126556 | PM5H162C | Orden ret. por CxC | ok | Sin Ingeniería liberada | [12 empty] | JESUS |  |  | 4609800% |  | 0 | [8 empty] | 161 | 0 | 0 |  | EM8-16M55G8D2/6-1 | MOTOR BAUDOUIN (WEICHAI) MOD 16M55G8D2/6 EPA TIER 2 DE 3300 KW / 1800 RPM SAE 00-21 CON DOBLE MARCHA, RADIADOR Y TUBERIA DE CONEXION AL MOTOR MOD. IGSA GS3300 | MOTORES IGSA / WEICHAI |  | 1 | 0 | 1 |  |  |  | 1 |  |  |  |  | EME-16M55G8D2/6E | 75743 | ok | 44028 | F4 ALTASTREAM | 4588900% | 75743 | 1 | OC en espera de OA 75743 | 4605500% | EG2-S9L1D-G4-2 | GENERADOR STAMFORD UL 2200,UL1446,UL1004 MOD. S9L1D-G4 DE 3300 KW A 416 V DE 1800 RPM, PMG AVR DM110 Y RESISTENCIA CALEFACTORA CONT. H 125/40 C DOBLE BALERO SAE 00 | GENERADORES STAMFORD | 3300 | 1 | 0 | 1 |  |  |  | 1 | 585 | 76127 / 75746 / |  |  | EG2-S9L1D-G4-2 | 75746 | ok | 44035 | F5 ALTASTREAM | 4588900% | 75746 | 1 | En Fabricación | 4609800% | n/a | Sin transferencia cargada por Ingeniería |  |  | 0 | 0 | 0 |  | Sin Radiador cargado por Ingeniería | [5 empty] | PLANTA DIESEL ELECTRICA, MARCA IGSA 3300 KW, SEMIAUTOMATICA, 416 VOLTS MOTOR: BAUDOUIN EPA INCLUYE: - GENERADOR STAMFORD UL S9LID-G4 - DOBLE MARCHA - CASETA DE ACERO AL CARBON PINTURA - 1 X BREAKER PRINCIPAL DE 5000 A ABB LSIG CON SHUNT TRIP, SHUNT TRIP AND WIRING, GFI (GROUND FAULT INDICATION), LSIG (GROUN FAULT TRIPPING) Y CONTACTOS AUXILIARES. - 1 X 5000 A ABB LSI BREAKER (loadbank) CON SHUNT TRIP, SHUNT TRIP AND WIRING Y CONTACTOS AUXILIARES, - CONTROL PANEL HEATER, 1 MODULO DSE2157, 1 MODULO DSE2548, 1 MODULO DSE890, 2 X NRG 20 A - CARGADORES DE BATERIA CON MODO DE REDUNDANCIA, - 1 SET DE BATERIAS ADICIONALES Y UN SELECTOR AUTOMATICO DE BATERIAS. - CASETA NIVEL 3 CON PINTURA CUSTOMIZADA (RAL 7035), - 1 RECEPTACULO 120 V GFCI, 2 LUCES DC CON TIMER SWITCH, 2 CALENTADORES DE ESPACIO 1.5 KW 120 V, - ACCESORIOS PRECONECTADOS AL GENSET, - CONSIDERAR SEGUNDO BLOCK HEATER 6 KW, - SEPARADOR DE AGUA SILTER TRIPLE RACOR SET UP, - ALTERNATOR STRIP HEATER, MX321 PMG UPGRADE, DM110 REGULADOR DE VOLTAJE DIGITAL, - BATTERY DISCONNECT SIWTCH, BATTERY RESTRAINT, OIL PAN HEATER, REFRIGERANTE Y ACEITE EN EL GENSET, - PARO REMOTO SURFACE MOUNT, AISLADORES SISMICOS SEISMIC RESTRAINT. - TANQUE STATE DE 12 HORAS DE AUTONOMIA DE 5000 GAL CON RUPTURE BASIN SWITCH, - SENSOR DE NIVEL DE COMBUSTIBLE, 5 GALLON SPILL CONTAIMENT W/95% SHUTOFF, - VALVULA DE PROTECCION DE SOBRELLENADO, EXTENDED VENT PIPING 12 FT, - ACOMODO DE ACCESORIOS ESPECIAL, - 100 % CONTAINMENT * CERTIFICACION UL2200 * CLIENTE FINAL ALTASTREAM [V416V] [%CASETA%] [//ESPECIAL//] [*/UL5000/*] |  |  | 2025-11-20 19:37 | SYSTEM | 2025-11-20 19:37 | SYSTEM | TRUE
118 | 126555 | Export. EUA | RAFAEL SALGADO DURAN | IGSA CORP. | 1 | 1 | EP1-3300-WE-4-UL | MOTOR GEN SEMIAUTO 3300 KW 416 V MOTOR IGSA MOD. GS3300 NORMA UL | 3300 | 416 | Especial |  | x | PLANTAS ELECTRICAS | Cerrada | 4588900% | 4612300% | DD/MM/AAAA | 22/08/2025 | 90 DIAS | 1265551 | 126555 | PM5H161C | Orden ret. por CxC | ok | Sin Ingeniería liberada | [12 empty] | JESUS |  |  | 4609800% |  | 0 | [8 empty] | 161 | 0 | 0 |  | EM8-16M55G8D2/6-1 | MOTOR BAUDOUIN (WEICHAI) MOD 16M55G8D2/6 EPA TIER 2 DE 3300 KW / 1800 RPM SAE 00-21 CON DOBLE MARCHA, RADIADOR Y TUBERIA DE CONEXION AL MOTOR MOD. IGSA GS3300 | MOTORES IGSA / WEICHAI |  | 1 | 0 | 1 |  |  |  | 1 |  |  |  |  | EME-16M55G8D2/6E | 75743 | ok | 44028 | F4 ALTASTREAM | 4588900% | 75743 | 1 | OC en espera de OA 75743 | 4605500% | EG2-S9L1D-G4-2 | GENERADOR STAMFORD UL 2200,UL1446,UL1004 MOD. S9L1D-G4 DE 3300 KW A 416 V DE 1800 RPM, PMG AVR DM110 Y RESISTENCIA CALEFACTORA CONT. H 125/40 C DOBLE BALERO SAE 00 | GENERADORES STAMFORD | 3300 | 1 | 0 | 1 |  |  |  | 1 | 585 | 76127 / 75746 / |  |  | EG2-S9L1D-G4-2 | 75746 | ok | 44035 | F5 ALTASTREAM | 4588900% | 75746 | 1 | En Fabricación | 4609800% | n/a | Sin transferencia cargada por Ingeniería |  |  | 0 | 0 | 0 |  | Sin Radiador cargado por Ingeniería | [5 empty] | PLANTA DIESEL ELECTRICA, MARCA IGSA 3300 KW, SEMIAUTOMATICA, 416 VOLTS MOTOR: BAUDOUIN EPA INCLUYE: - GENERADOR STAMFORD UL S9LID-G4 - DOBLE MARCHA - CASETA DE ACERO AL CARBON PINTURA - 1 X BREAKER PRINCIPAL DE 5000 A ABB LSIG CON SHUNT TRIP, SHUNT TRIP AND WIRING, GFI (GROUND FAULT INDICATION), LSIG (GROUN FAULT TRIPPING) Y CONTACTOS AUXILIARES. - 1 X 5000 A ABB LSI BREAKER (loadbank) CON SHUNT TRIP, SHUNT TRIP AND WIRING Y CONTACTOS AUXILIARES, - CONTROL PANEL HEATER, 1 MODULO DSE2157, 1 MODULO DSE2548, 1 MODULO DSE890, 2 X NRG 20 A - CARGADORES DE BATERIA CON MODO DE REDUNDANCIA, - 1 SET DE BATERIAS ADICIONALES Y UN SELECTOR AUTOMATICO DE BATERIAS. - CASETA NIVEL 3 CON PINTURA CUSTOMIZADA (RAL 7035), - 1 RECEPTACULO 120 V GFCI, 2 LUCES DC CON TIMER SWITCH, 2 CALENTADORES DE ESPACIO 1.5 KW 120 V, - ACCESORIOS PRECONECTADOS AL GENSET, - CONSIDERAR SEGUNDO BLOCK HEATER 6 KW, - SEPARADOR DE AGUA SILTER TRIPLE RACOR SET UP, - ALTERNATOR STRIP HEATER, MX321 PMG UPGRADE, DM110 REGULADOR DE VOLTAJE DIGITAL, - BATTERY DISCONNECT SIWTCH, BATTERY RESTRAINT, OIL PAN HEATER, REFRIGERANTE Y ACEITE EN EL GENSET, - PARO REMOTO SURFACE MOUNT, AISLADORES SISMICOS SEISMIC RESTRAINT. - TANQUE STATE DE 12 HORAS DE AUTONOMIA DE 5000 GAL CON RUPTURE BASIN SWITCH, - SENSOR DE NIVEL DE COMBUSTIBLE, 5 GALLON SPILL CONTAIMENT W/95% SHUTOFF, - VALVULA DE PROTECCION DE SOBRELLENADO, EXTENDED VENT PIPING 12 FT, - ACOMODO DE ACCESORIOS ESPECIAL, - 100 % CONTAINMENT * CERTIFICACION UL2200 * CLIENTE FINAL ALTASTREAM [V416V] [%CASETA%] [//ESPECIAL//] [*/UL5000/*] |  |  | 2025-11-20 19:37 | SYSTEM | 2025-11-20 19:37 | SYSTEM | TRUE
119 | 126554 | Export. EUA | RAFAEL SALGADO DURAN | IGSA CORP. | 1 | 1 | EP1-3300-WE-4-UL | MOTOR GEN SEMIAUTO 3300 KW 416 V MOTOR IGSA MOD. GS3300 NORMA UL | 3300 | 416 | Especial |  | x | PLANTAS ELECTRICAS | Cerrada | 4588900% | 4612300% | DD/MM/AAAA | 22/08/2025 | 90 DIAS | 1265541 | 126554 | PM5H160C | Orden ret. por CxC | ok | Sin Ingeniería liberada | [12 empty] | JESUS |  |  | 4611900% |  | 0 | [8 empty] | 161 | 0 | 0 |  | EM8-16M55G8D2/6-1 | MOTOR BAUDOUIN (WEICHAI) MOD 16M55G8D2/6 EPA TIER 2 DE 3300 KW / 1800 RPM SAE 00-21 CON DOBLE MARCHA, RADIADOR Y TUBERIA DE CONEXION AL MOTOR MOD. IGSA GS3300 | MOTORES IGSA / WEICHAI |  | 1 | 0 | 1 |  |  |  | 1 |  |  |  |  | EME-16M55G8D2/6E | 75743 | ok | 44028 | F4 ALTASTREAM | 4588900% | 75743 | 1 | OC en espera de OA 75743 | 4609700% | EG2-S9L1D-G4-2 | GENERADOR STAMFORD UL 2200,UL1446,UL1004 MOD. S9L1D-G4 DE 3300 KW A 416 V DE 1800 RPM, PMG AVR DM110 Y RESISTENCIA CALEFACTORA CONT. H 125/40 C DOBLE BALERO SAE 00 | GENERADORES STAMFORD | 3300 | 1 | 0 | 1 |  |  |  | 1 | 585 | 76127 / 75746 / |  |  | EG2-S9L1D-G4-2 | 75746 | ok | 44035 | F5 ALTASTREAM | 4588900% | 75746 | 1 | En Fabricación | 4611900% | n/a | Sin transferencia cargada por Ingeniería |  |  | 0 | 0 | 0 |  | Sin Radiador cargado por Ingeniería | [5 empty] | PLANTA DIESEL ELECTRICA, MARCA IGSA 3300 KW, SEMIAUTOMATICA, 416 VOLTS MOTOR: BAUDOUIN EPA INCLUYE: - GENERADOR STAMFORD UL S9LID-G4 - DOBLE MARCHA - CASETA DE ACERO AL CARBON PINTURA - 1 X BREAKER PRINCIPAL DE 5000 A ABB LSIG CON SHUNT TRIP, SHUNT TRIP AND WIRING, GFI (GROUND FAULT INDICATION), LSIG (GROUN FAULT TRIPPING) Y CONTACTOS AUXILIARES. - 1 X 5000 A ABB LSI BREAKER (loadbank) CON SHUNT TRIP, SHUNT TRIP AND WIRING Y CONTACTOS AUXILIARES, - CONTROL PANEL HEATER, 1 MODULO DSE2157, 1 MODULO DSE2548, 1 MODULO DSE890, 2 X NRG 20 A - CARGADORES DE BATERIA CON MODO DE REDUNDANCIA, - 1 SET DE BATERIAS ADICIONALES Y UN SELECTOR AUTOMATICO DE BATERIAS. - CASETA NIVEL 3 CON PINTURA CUSTOMIZADA (RAL 7035), - 1 RECEPTACULO 120 V GFCI, 2 LUCES DC CON TIMER SWITCH, 2 CALENTADORES DE ESPACIO 1.5 KW 120 V, - ACCESORIOS PRECONECTADOS AL GENSET, - CONSIDERAR SEGUNDO BLOCK HEATER 6 KW, - SEPARADOR DE AGUA SILTER TRIPLE RACOR SET UP, - ALTERNATOR STRIP HEATER, MX321 PMG UPGRADE, DM110 REGULADOR DE VOLTAJE DIGITAL, - BATTERY DISCONNECT SIWTCH, BATTERY RESTRAINT, OIL PAN HEATER, REFRIGERANTE Y ACEITE EN EL GENSET, - PARO REMOTO SURFACE MOUNT, AISLADORES SISMICOS SEISMIC RESTRAINT. - TANQUE STATE DE 12 HORAS DE AUTONOMIA DE 5000 GAL CON RUPTURE BASIN SWITCH, - SENSOR DE NIVEL DE COMBUSTIBLE, 5 GALLON SPILL CONTAIMENT W/95% SHUTOFF, - VALVULA DE PROTECCION DE SOBRELLENADO, EXTENDED VENT PIPING 12 FT, - ACOMODO DE ACCESORIOS ESPECIAL, - 100 % CONTAINMENT * CERTIFICACION UL2200 * CLIENTE FINAL ALTASTREAM [V416V] [%CASETA%] [//ESPECIAL//] [*/UL5000/*] |  |  | 2025-11-20 19:37 | SYSTEM | 2025-11-20 19:37 | SYSTEM | TRUE
120 | 126550 | VTA INT PLANTAS | CRISTIAN PEREZ OLGUIN | IGSA | 1 | 1 | EP1-0500-CU-4 | PLANTA DIESEL ELECTRICA, MARCA IGSA 500 KW, AUTOMATICA, 440 VOLTS MOTOR: CUMMINS EN CASETA ACUSTICA | 500 | 440 | Estandar | B | x | PLANTAS ELECTRICAS | Cerrada | 4588900% | 4589000% | DD/MM/AAAA | DD/MM/AAAA | 100% CONTRA AVISO DE TERMINACION | 1265501 | 126550 | PM4L045S | Orden ret. por CxC | ok | Trabajo Completado | Terminado |  |  |  | 4593000% | [5 empty] | 4593000% |  | JESUS |  |  | 0% | OK | 1 | 45930 | COMPLETO | 4591800% | COMPLETO | 4593300% |  |  |  | 47 | 47 | 1 | 4593300% | EM9-QSX15G9 | MOTOR CUMMINS MOD QSX15G9 COOLPAC 500KWe SAE 1-14 | MOTORES CUMMINS |  | 1 | 1 | 0 |  |  |  | ok |  |  | 1 | 37447 / | [10 empty] | EG2-HCI534E-UL | GENERADOR STAMFORD UL 2200,UL1446,UL1004 MOD. HCI534E DE 500KW, 1800 RPM 208-480 VCA SAE 1-14 | GENERADORES STAMFORD | 500 | 1 | 1 | 0 |  |  |  | ok |  |  | 3 | 37387 / 37387 / 37387 / | [10 empty] | ET1-H01ATSA30800DG0C | TRANSFERENCIA ASCO FRAME H 800 A 220 V #H01ATSA30800DG0C PANEL DE CONTROL GRUPO G NEMA 1 | TABLEROS DE TRANSFERENCIA | 0800 | 1 | 1 | 67 |  | Sin Radiador cargado por Ingeniería | [5 empty] | PLANTA DIESEL ELECTRICA, MARCA IGSA 500 KW, AUTOMATICA, 440 VOLTS MOTOR: CUMMINS INCLUYE: - GENERADOR STAMFORD - CASETA ACUSTICA - SALIDA DE AIRE FRONTAL - TABLERO DE TRANSFERENCIA DE 800 AMPS - TRANSFORMADOR TRIFASICO SECO 25kVA CON GAB. NEMA 1 "INTERIOR", CLASE "H" 150°C, TENS. PRIM.220 VCA. C/4 DER. DE 2.5% C/U 2 ARRIBA Y 2 ABAJO DEL VOLTAJE NOM. Y SEC. 440 VCA. DELTA ESTRELLA, 60HZ, 2300 MSNM, MCA. ORION, NORMAS DE FAB. NMX-J-351.DEV.COBRE-COBRE - 2 FLETES * SE DEBERÁ USAR EL EQUIPO YA FABRICADO DE 500 KW CON LA PM4L045S * EL EQUIPO SE DEBERÁ ADECUAR AL VOLTAJE DE OPERACIÓN DE 440 V * NUMERO DE ORDEN DEL PROYECTO EN GENERAL DE IGSA: 126508-IE5H-03 * CLIENTE PHARMA TYCSA [V440V] [%CASETA%] [*/TESTANDAR/*] |  |  | 2025-11-20 19:37 | SYSTEM | 2025-11-20 19:37 | SYSTEM | TRUE
121 | 126544 | Matriz | ARMANDO GUTIERREZ GARCIA | CYNERGY POWER GENERATION, SA DE CV | 1 | 1 | EP1-0200-WE-4 | PLANTA DIESEL ELECTRICA, MARCA IGSA 200 KW, AUTOMATICA, 480 VOLTS MOTOR: IGSA | 200 | 480 | Estandar | B | x | PLANTAS ELECTRICAS | Abierta | 4588800% | 4596300% | 18/08/2025 | 20/08/2025 | 50% ANTICIPO 50% CONTRA AVISO DE TERMINACION | 1265441 | 126544 | PM5H156C | Orden ret. por CxC | ok | Listo para liberar | 46010 |  |  |  | 4601000% |  |  |  | 2025-12-10 00:00:00.000 |  | 4601000% |  | JESUS |  |  | 4599600% | 4597500% | 0 |  |  | 4597300% | RA4-52011-65 - AMORTIGUADOR MOD. 52011-65, MOD. NTA-C500 (14 NOV) |  |  |  |  | 46 | 0 | 0 |  | EM8-6M16G200/6 | MOTOR BAUDOUIN (WEICHAI) MOD 6M16G200/6 DE 238 KW / 1800 RPM SAE 1-14 MOD. IGSA GS200 | MOTORES IGSA / WEICHAI |  | 1 | 0 | 1 |  |  |  | 1 | 10 | 76331 / 75128 / 75128 / 75128 | 6 | 43587 / | EM8-6M16G200/6 | 75128 | ok |  | ETA 21/11/2025 |  | 75128 | 1 | En Transito | 4599600% | EG2-UCI274H-2 | GENERADOR STAMFORD MOD UCI274H 200 KW SAE 1-14 | GENERADORES STAMFORD | 200 | 1 | 0 | 1 | 5 | 1 | X25C120441 | ok |  |  | 7 | 31225 / 30773 / | EG2-UCI274H-2 | [9 empty] | ET1-J01ATSA30400LG0C | TRANSFERENCIA ASCO FRAME J 400A 440V #J01ATSA30400LG0C PANEL DE CONTROL GRUPO G NEMA 1 | TABLEROS DE TRANSFERENCIA | 0400 | 1 | 0 | 2 |  | Sin Radiador cargado por Ingeniería | [5 empty] | PLANTA DIESEL ELECTRICA, MARCA IGSA 200 KW, AUTOMATICA, 480 VOLTS MOTOR: IGSA INCLUYE: - GENERADOR STAMFORD - TABLERO DE TRANSFERENCIA DE 400 AMPS [V480V] [*/TESTANDAR/*] |  |  | 2025-11-20 19:37 | SYSTEM | 2025-11-20 19:37 | SYSTEM | TRUE
122 | 126521 | Matriz | JUAN PABLO ALCANTARA RIVERA | ADRIANA GUERRERO SALDIVAR | 1 | 1 | EP1-0060-WE-2 | PLANTA DIESEL ELECTRICA MARCA IGSA 60 KW, SEMIAUTOMATICA, 220 VOLTS MOTOR: IGSA | 60 | 220 | Estandar | B | x | PLANTAS ELECTRICAS | Abierta | 4588200% | 4593900% | 07/08/2025 | 13/08/2025 | 30% ANTICIPO, 70% CONTRA AVISO DE TERMINACION | 1265211 | 126521 | PM5H152C | Orden ret. por CxC | ok | Listo para liberar | 46003 |  |  |  | 4600300% | [5 empty] | 4600200% |  | JESUS |  |  | 4599600% | OK | 0 |  |  | 4597200% | OK |  |  |  |  | 45 | 0 | 0 |  | EM8-4M10G83/6 | MOTOR BAUDOUIN (WEICHAI) MOD 4M10G83/6 DE 95 KW / 1800 RPM SAE 3-11.5 MOD. IGSA GS80 | MOTORES IGSA / WEICHAI |  | 1 | 0 | 1 | 2 |  |  | 1 | 10 | 75128 / 75128 / 75128 / 75128 | 18 | 43587 / 43586 / | EM8-4M10G83/6 | 75128 | ok | 43596 | ETA 21/11/2025 |  | 75128 | 1 | En Transito | 4599600% | EG2-S1L2-Y | GENERADOR STAMFORD MOD S1L2-Y1 60 KW SAE 3-11.5 | GENERADORES STAMFORD | 60 | 1 | 0 | 1 | 7 | 1 | X25C132049 | ok | 10 | 77087 / 69633 / |  |  | EG2-S1L2-Y | [9 empty] | n/a | Sin transferencia cargada por Ingeniería |  |  | 0 | 0 | 0 |  | Sin Radiador cargado por Ingeniería | [5 empty] | PLANTA DIESEL ELECTRICA MARCA IGSA 60 KW, SEMIAUTOMATICA, 220 VOLTS MOTOR: IGSA INCLUYE: - GENERADOR STAMFORD [V220V] [*/TESTANDAR/*] |  |  | 2025-11-20 19:37 | SYSTEM | 2025-11-20 19:37 | SYSTEM | TRUE
123 | 126520 | Matriz | JUAN PABLO ALCANTARA RIVERA | ADRIANA GUERRERO SALDIVAR | 1 | 1 | EP1-0060-WE-2 | PLANTA DIESEL ELECTRICA MARCA IGSA 60 KW, SEMIAUTOMATICA, 220 VOLTS MOTOR: IGSA | 60 | 220 | Estandar | B | x | PLANTAS ELECTRICAS | Abierta | 4588200% | 4593900% | 07/08/2025 | 13/08/2025 | 30% ANTICIPO, 70% CONTRA AVISO DE TERMINACION | 1265201 | 126520 | PM5H151C | Orden ret. por CxC | ok | Listo para liberar | 46003 |  |  |  | 4600300% |  |  |  | 2025-12-09 00:00:00.000 |  | 4600100% |  | JESUS |  |  | 4599600% | OK | 0 |  |  | 4597300% | OK |  |  |  |  | 45 | 0 | 0 |  | EM8-4M10G83/6 | MOTOR BAUDOUIN (WEICHAI) MOD 4M10G83/6 DE 95 KW / 1800 RPM SAE 3-11.5 MOD. IGSA GS80 | MOTORES IGSA / WEICHAI |  | 1 | 0 | 1 | 2 |  |  | 1 | 10 | 75128 / 75128 / 75128 / 75128 | 18 | 43587 / 43586 / | EM8-4M10G83/6 | 75128 | ok | 43596 | ETA 21/11/2025 |  | 75128 | 1 | En Transito | 4599600% | EG2-S1L2-Y | GENERADOR STAMFORD MOD S1L2-Y1 60 KW SAE 3-11.5 | GENERADORES STAMFORD | 60 | 1 | 0 | 1 | 7 | 1 | X25C132055 | ok | 10 | 77087 / 69633 / |  |  | EG2-S1L2-Y | [9 empty] | n/a | Sin transferencia cargada por Ingeniería |  |  | 0 | 0 | 0 |  | Sin Radiador cargado por Ingeniería | [5 empty] | PLANTA DIESEL ELECTRICA MARCA IGSA 60 KW, SEMIAUTOMATICA, 220 VOLTS MOTOR: IGSA INCLUYE: - GENERADOR STAMFORD [V220V] [*/TESTANDAR/*] |  |  | 2025-11-20 19:37 | SYSTEM | 2025-11-20 19:37 | SYSTEM | TRUE
124 | 126519 | Matriz | JUAN PABLO ALCANTARA RIVERA | ADRIANA GUERRERO SALDIVAR | 1 | 1 | EP1-0060-WE-2 | PLANTA DIESEL ELECTRICA MARCA IGSA 60 KW, SEMIAUTOMATICA, 220 VOLTS MOTOR: IGSA | 60 | 220 | Estandar | B | x | PLANTAS ELECTRICAS | Abierta | 4588200% | 4593900% | 07/08/2025 | 13/08/2025 | 30% ANTICIPO, 70% CONTRA AVISO DE TERMINACION | 1265191 | 126519 | PM5H150C | Orden ret. por CxC | ok | Listo para liberar | 46003 |  |  |  | 4600300% |  |  |  | 2025-12-10 00:00:00.000 |  | 4600100% |  | JESUS |  |  | 4599600% | OK | 0 |  |  | 4597300% | OK |  |  |  |  | 45 | 0 | 0 |  | EM8-4M10G83/6 | MOTOR BAUDOUIN (WEICHAI) MOD 4M10G83/6 DE 95 KW / 1800 RPM SAE 3-11.5 MOD. IGSA GS80 | MOTORES IGSA / WEICHAI |  | 1 | 0 | 1 | 2 |  |  | 1 | 10 | 75128 / 75128 / 75128 / 75128 | 18 | 43587 / 43586 / | EM8-4M10G83/6 | 75128 | ok | 43596 | ETA 21/11/2025 |  | 75128 | 1 | En Transito | 4599600% | EG2-S1L2-Y | GENERADOR STAMFORD MOD S1L2-Y1 60 KW SAE 3-11.5 | GENERADORES STAMFORD | 60 | 1 | 0 | 1 | 7 | 1 | X25C132051 | ok | 10 | 77087 / 69633 / |  |  | EG2-S1L2-Y | [9 empty] | n/a | Sin transferencia cargada por Ingeniería |  |  | 0 | 0 | 0 |  | Sin Radiador cargado por Ingeniería | [5 empty] | PLANTA DIESEL ELECTRICA MARCA IGSA 60 KW, SEMIAUTOMATICA, 220 VOLTS MOTOR: IGSA INCLUYE: - GENERADOR STAMFORD [V220V] [*/TESTANDAR/*] |  |  | 2025-11-20 19:37 | SYSTEM | 2025-11-20 19:37 | SYSTEM | TRUE
125 | 126479 | Matriz | JESUS ROBLES ARANDA | INMOBILIARIA LA MANSION DEL PEREGRINO | 1 | 1 | EP1-0100-WE-2 | PLANTA DIESEL ELECTRICA, MARCA IGSA 100 KW, AUTOMATICA, 220 VOLTS MOTOR: IGSA EN CASETA ACUSTICA | 100 | 220 | Especial | B | x | PLANTAS ELECTRICAS | Cerrada | 4586900% | 4596100% | 06/08/2025 | 11/08/2025 | 50% ANTICIPO 50% CONTRA AVISO DE TERMINACION | 1264791 | 126479 | PM5H148C | Orden ret. por CxC | ok | Listo para liberar | 46007 |  |  |  | 4600700% |  |  |  | 2025-12-11 00:00:00.000 |  | 4600700% |  | JESUS |  |  | 4599600% | OK | 0 |  |  | 4597300% | OK |  |  |  |  | 49 | 0 | 0 |  | EM8-4M10G100/6 | MOTOR BAUDOUIN (WEICHAI) MOD 4M10G100/6 DE 115KW 1800 RPM SAE 3-11.5 MOD. IGSA GS100 | MOTORES IGSA / WEICHAI |  | 1 | 0 | 1 |  |  |  | 1 | 28 | 76331 / 75128 / 75128 / 74909 | 4 | 43587 / 43586 / | EM8-4M10G100/6 | 75128 | ok |  | ETA 21/11/2025 |  | 75128 | 1 | En Transito | 4599600% | EG2-UCI274C | GENERADOR STAMFORD MOD UCI274C 100 KW SAE 3-11-5 | GENERADORES STAMFORD | 100 | 1 | 0 | 1 | 5 | 1 | X25C120447 | ok | 45 | 77087 / 76483 / 68616 / 68615 |  |  | EG2-UCI274C | [9 empty] | ET1-J01ATSA30400DG0C | TRANSFERENCIA ASCO FRAME J 400A 220V #J01ATSA30400DG0C PANEL DE CONTROL GRUPO G NEMA 1 | TABLEROS DE TRANSFERENCIA | 0400 | 1 | 0 | 35 |  | Sin Radiador cargado por Ingeniería | [5 empty] | PLANTA DIESEL ELECTRICA, MARCA IGSA 100 KW, AUTOMATICA, 220 VOLTS MOTOR: IGSA INCLUYE: - GENERADOR STAMFORD - CASETA ACUSTICA CON SALIDA DE AIRE CALIENTE Y SALIDA DE ESCAPE POR LA PARTE FRONTAL DEL EQUIPO - TABLERO DE TRANSFERENCIA DE 400 AMPS - BASE TANQUE ESTANDAR - TANQUE ADICIONAL EXTERNO DE 500 LTS. - FLETE [V220V] [%CASETA%] [//ESPECIAL//] [*/TESTANDAR/*] [*/LTS500/*] |  |  | 2025-11-20 19:37 | SYSTEM | 2025-11-20 19:37 | SYSTEM | TRUE
126 | 126468 | V PLANTAS ADMIN | RICARDO ORTIZ DELGADO | IGSA CORP. | 1 | 1 | RS1-00252 | METAL SKID SUPPORT TARIFF CODE: 7308909999 MARCA: IGSA PAIS DE ORIGEN: MEXICO INCOTERM: DAP LAREDO |  | N/A | Estandar | A | 0 | SEMIELABORADOS | N/A | 4586600% | 4592800% |  |  |  | 1264681 | 126468 |  | Orden ret. por CxC | ok | Sin Job asignado | Solicitar a Planeación | [11 empty] | JESUS | ARMADO |  | 0% |  | 0 | [13 empty] | Ov que no necesita motor |  |  | 0 | 0 | 0 | 0 | [18 empty] | Ov que no necesita motor |  | 0 | 0 | 0 | 0 | 0 | [18 empty] | Sin Job asignado |  |  | 0 | 0 | 0 |  | Sin Job asignado | [5 empty] | MANUFACTURA DE BASES ESTRUCTURALES PARA UPS CON LAS SIGUIENTES CARACTERISTICAS: ESTRUCTURA CONFORME AL PLANO (SKID UPS 01, SKID UPS 02), DIMENSIONES 4.91M X 2.84M ESTRUCTURA DE ACERO DE LAMINA CALIBRE 10, PINTURA ALIPHATIC POLYESTER POLYURETHAN INSTALACIÓN DE LOS CABLES ELÉCTRICOS Y DE CONTROL. * SON 48 PIEZAS 40 SKIDS TIPO L 8 SKIDS TIPO I |  |  | 2025-11-20 19:37 | SYSTEM | 2025-11-20 19:37 | SYSTEM | TRUE
127 | 126459 | Matriz | PLAZA ALMANZA JOSE ANTONIO | EDG OPERACIONES | 1 | 1 | ET1-D01ATSA30104DG0C | TRANSFERENCIA ASCO FRAME D 104 A 220 V #D01ATSA30104DG0C PANEL DE CONTROL GRUPO G NEMA 1 |  | N/A | Estandar |  | 0 | TABLEROS DE TRANSFERENCIA | N/A | 4586300% | 4587800% | 29/07/2025 | 15/08/2025 | 50% ANTICIPO 50% CONTRA AVISO DE TERMINACION | 1264591 |  |  | Orden ret. por CxC | Linea de OV sin Proyecto | Sin Job asignado | 45888 |  |  |  | 4588800% | [5 empty] | 4588800% |  | JESUS | 1 |  | 0% |  | 0 | [13 empty] | Ov que no necesita motor |  |  | 0 | 0 | 0 | 0 | [18 empty] | Ov que no necesita motor |  | 0 | 0 | 0 | 0 | 0 | [18 empty] | Sin Job asignado |  |  | 0 | 0 | 0 |  | Sin Job asignado | [5 empty] | TABLERO DE TRANSFERENCIA ASCO SERIE 150 CON CAPACIDAD DE 100 AMPERES A 220 V. |  |  | 2025-11-20 19:37 | SYSTEM | 2025-11-20 19:37 | SYSTEM | TRUE
128 | 126450 | Export. EUA | RAFAEL SALGADO DURAN | IGSA CORP. | 1 | 1 | EP1-1500-WE-4-UL | MOTOR GEN SEMIAUTO 1500 KW 480 V MOTOR IGSA MOD. GS1500 NORMA UL | 1500 | 480 | Especial | B | x | PLANTAS ELECTRICAS | Cerrada | 4586200% | 4610500% | DD/MM/AAAA | 29/07/2025 | 90 DIAS | 1264501 | 126450 | PM5G201C | Orden ret. por CxC | ok | Sin Ingeniería liberada | [12 empty] | JESUS |  |  | 4603500% | OK | 0 |  |  |  | OK |  |  |  |  | 70 | 0 | 0 |  | EM8-16M33G2D2/6 | MOTOR BAUDOUIN (WEICHAI) MOD 16M33G2D2/6 EPA TIER 2 DE 1604 KW / 1800 RPM SAE 0-18 CON RADIADOR Y TUBERIA DE CONEXION AL MOTOR MOD. IGSA GS1500 | MOTORES IGSA / WEICHAI |  | 1 | 0 | 1 |  |  |  | 1 | 2 | 67255 / 67254 / | 1 | 39909 / | EME-16M33G2D2/6E | 75422 | ok | 43808 | Check Mod. Exp | 4586900% | 75422 | 1 | En Transito | 4601500% | EG2-S7L1D-F-1-UL | GENERADOR STAMFORD UL2200, UL1446, UL1004 MOD. S7L1D-F4 DE 1600 KW, 1800 RMP 440/254 VCA SAE 0-18 | GENERADORES STAMFORD | 1600 | 1 | 0 | 1 | 3 |  |  | 1 | 10 | 75628 / 68199 / 68199 / 68199 |  |  | EG2-S7L1D-F-1-UL | 75628 | ok | 43807 |  | 4586900% | 75628 | 1 | En Fabricación | 4603500% | n/a | Sin transferencia cargada por Ingeniería |  |  | 0 | 0 | 0 |  | Sin Radiador cargado por Ingeniería | [5 empty] | PLANTA DIESEL ELECTRICA MARCA IGSA 1500 KW, SEMIAUTOMATICA, 480 VOLTS MOTOR: BAUDOUIN EPA INCLUYE: - GENERADOR STAMFORD - CONTROL DSE7310 - BREAKER ELECTROMAGNETICO DE 2500 AMP, - MODULO DSE2157, MODULO DSE890, - ANTENA 3MRG-174, CARGADOR DE BATERIAS 10 A DSEBC2410Ei NFPA110, - CASETA NIVEL DOS PINTURA ELECTROESTATICA CON LOUVERS DE GRAVEDAD Y FIRE DETECTION RECEPTACULO DE 120 V, LUCES AC CON ON/OFF - SWITCH, LOAD CENTER 100 AMP CON ACCESORIOS CONECTADOS AL LOAD CENTER, STRP HEATER, VOLTAGE ADJUST RHEOSTAT, - BATTERY DISCONNECT SWITCH, 10 AMP RELE ALAREMA COMUN, 10 AMP RUN RELAY, - REFRIGERANTE Y ACEITE EN EL GENSET, - TANQUE DE 36 HRS DE AUTONOMIA, - SENSOR DE COMBUSTIBLE, COMBUSTIBLE LIQUIDS KEEP FIRE AWAY X 2, NFPA 7044 IDENTIFICATION, NO SMOKING * CERTIFICACION UL 2200 * CLIENTE FINAL NATIVE ENERGY [V480V] [%CASETA%] [//ESPECIAL//] |  |  | 2025-11-20 19:37 | SYSTEM | 2025-11-20 19:37 | SYSTEM | TRUE
129 | 126418 | Export. EUA | RAFAEL SALGADO DURAN | IGSA CORP. | 1 | 1 | EP1-3600-WE-4-UL | MOTOR GEN SEMIAUTO 3600 KW 480 V MOTOR IGSA MOD. GS3600 NORMA UL | 3600 | 480 | Especial |  | x | PLANTAS ELECTRICAS | Cerrada | 4585300% | 4606800% | DD/MM/AAAA | 16/05/2025 | 90 DIAS | 1264181 | 126418 | PM5G196C | Orden ret. por CxC | ok | Sin Ingeniería liberada | 46029 |  |  |  | 4602900% | [7 empty] | JESUS |  |  | 4601500% |  | 0 | [8 empty] | 148 | 0 | 0 |  | EM8-20M55G4D2/6 | MOTOR BAUDOUIN (WEICHAI) MOD 20M55G4D2/6 EPA TIER 2 DE 3600 KW / 1800 RPM SAE 00-21 CON RADIADOR Y TUBERIA DE CONEXION AL MOTOR MOD. IGSA GS3600 | MOTORES IGSA / WEICHAI |  | 1 | 0 | 1 |  |  |  | 1 |  |  |  |  | EME-20M55G4D2/6E | 75466 | ok | 43967 | F2 AS Check Mod. Exp. | 4588300% | 75466 | 1 | En Transito | 4600200% | EG2-S9L1D-G4 | GENERADOR STAMFORD UL 2200,UL1446,UL1004 MOD. S9L1D-F4 DE 3600 KW A 480 kV CONT. F 125-40°C DE 1800 RPM, PMG AVR DM110 DOBLE BALERO SAE 00 | GENERADORES STAMFORD | 3600 | 1 | 0 | 1 |  |  |  | 1 | 98 | 75745 / 75140 / |  |  |  | 75140 | ok | 43629 |  | 4585500% | 75140 | 1 | En Transito | 4601500% | n/a | Sin transferencia cargada por Ingeniería |  |  | 0 | 0 | 0 |  | Sin Radiador cargado por Ingeniería | [5 empty] | PLANTA DIESEL ELECTRICA, MARCA IGSA 3600 KW, SEMIAUTOMATICA, 480 VOLTS MOTOR: BAUDOUIN EPA INCLUYE: - GENERADOR STAMFORD UL - CASETA DE ACERO AL CARBON - 1 X BREAKER PRINCIPAL DE 5000 A ABB LSIG CON SHUNT TRIP, SHUNT TRIP AND WIRING, GFI (GROUND FAULT INDICATION), LSIG (GROUN FAULT TRIPPING) Y CONTACTOS AUXILIARES. - 1 X 5000 A ABB LSI BREAKER CON SHUNT TRIP, SHUNT TRIP AND WIRING Y CONTACTOS AUXILIARES, CONTROL PANEL HEATER, - 1 MODULO DSE2157, 1 MODULO DSE2548, 1 MODULO DSE890, - 2 X NRG 20 A CARGADORES DE BATERIA CON MODO DE REDUNDANCIA, - 1 SET DE BATERIAS ADICIONALES Y UN SELECTOR AUTOMATICO DE BATERIAS. - CASETA NIVEL 3 CON PINTURA CUSTOMIZADA (RAL 7035), - 1 RECEPTACULO 120 V GFCI, 2 LUCES DC CON TIMER SWITCH, 2 CALENTADORES DE ESPACIO 1.5 KW 120 V, - ACCESORIOS PRECONECTADOS AL GENSET, CONSIDERAR SEGUNDO BLOCK HEATER 6 KW, SEPARADOR DE AGUA SILTER TRIPLE RACOR SET UP, - ALTERNATOR STRIP HEATER, MX321 PMG UPGRADE, DM110 - REGULADOR DE VOLTAJE DIGITAL, BATTERY DISCONNECT SIWTCH, BATTERY RESTRAINT, OIL PAN HEATER, REFRIGERANTE Y ACEITE EN EL GENSET, - TRANSFORMADOR DE VOLTAJE 480 A 240/120 V CON BREAKER DE 60 A, PARO REMOTO SURFACE MOUNT, AISLADORES SISMICOS SEISMIC RESTRAINT. - TANQUE STATE DE 12 HORAS DE AUTONOMIA DE 5000 GAL CON RUPTURE BASIN SWITCH, SENSOR DE NIVEL DE COMBUSTIBLE, 5 GALLON SPILL CONTAIMENT W/95% SHUTOFF, VALVULA DE PROTECCION DE SOBRELLENAOD, 100 % CONTAINMENT * CERTIFICACION UL 2200 * CLIENTE FINAL ALTASTREAM [V480V] [%CASETA%] [//ESPECIAL//] [*/BASECHASIS/*] [*/UL5000/*] |  |  | 2025-11-20 19:37 | SYSTEM | 2025-11-20 19:37 | SYSTEM | TRUE
130 | 126417 | Export. EUA | RAFAEL SALGADO DURAN | IGSA CORP. | 1 | 1 | EP1-3600-WE-4-UL | MOTOR GEN SEMIAUTO 3600 KW 480 V MOTOR IGSA MOD. GS3600 NORMA UL | 3600 | 480 | Especial |  | x | PLANTAS ELECTRICAS | Cerrada | 4585300% | 4606800% | DD/MM/AAAA | 16/05/2025 | 90 DIAS | 1264171 | 126417 | PM5G195C | Orden ret. por CxC | ok | Sin Ingeniería liberada | 46029 |  |  |  | 4602900% | [7 empty] | JESUS |  |  | 4601500% |  | 0 | [8 empty] | 148 | 0 | 0 |  | EM8-20M55G4D2/6 | MOTOR BAUDOUIN (WEICHAI) MOD 20M55G4D2/6 EPA TIER 2 DE 3600 KW / 1800 RPM SAE 00-21 CON RADIADOR Y TUBERIA DE CONEXION AL MOTOR MOD. IGSA GS3600 | MOTORES IGSA / WEICHAI |  | 1 | 0 | 1 |  |  |  | 1 |  |  |  |  | EME-20M55G4D2/6E | 75466 | ok | 43967 | F2 AS Check Mod. Exp. | 4588300% | 75466 | 1 | En Transito | 4600200% | EG2-S9L1D-G4 | GENERADOR STAMFORD UL 2200,UL1446,UL1004 MOD. S9L1D-F4 DE 3600 KW A 480 kV CONT. F 125-40°C DE 1800 RPM, PMG AVR DM110 DOBLE BALERO SAE 00 | GENERADORES STAMFORD | 3600 | 1 | 0 | 1 |  |  |  | 1 | 98 | 75745 / 75140 / |  |  |  | 75140 | ok | 43629 |  | 4585500% | 75140 | 1 | En Transito | 4601500% | n/a | Sin transferencia cargada por Ingeniería |  |  | 0 | 0 | 0 |  | Sin Radiador cargado por Ingeniería | [5 empty] | PLANTA DIESEL ELECTRICA, MARCA IGSA 3600 KW, SEMIAUTOMATICA, 480 VOLTS MOTOR: BAUDOUIN EPA INCLUYE: - GENERADOR STAMFORD UL - CASETA DE ACERO AL CARBON - 1 X BREAKER PRINCIPAL DE 5000 A ABB LSIG CON SHUNT TRIP, SHUNT TRIP AND WIRING, GFI (GROUND FAULT INDICATION), LSIG (GROUN FAULT TRIPPING) Y CONTACTOS AUXILIARES. - 1 X 5000 A ABB LSI BREAKER CON SHUNT TRIP, SHUNT TRIP AND WIRING Y CONTACTOS AUXILIARES, CONTROL PANEL HEATER, - 1 MODULO DSE2157, 1 MODULO DSE2548, 1 MODULO DSE890, - 2 X NRG 20 A CARGADORES DE BATERIA CON MODO DE REDUNDANCIA, - 1 SET DE BATERIAS ADICIONALES Y UN SELECTOR AUTOMATICO DE BATERIAS. - CASETA NIVEL 3 CON PINTURA CUSTOMIZADA (RAL 7035), - 1 RECEPTACULO 120 V GFCI, 2 LUCES DC CON TIMER SWITCH, 2 CALENTADORES DE ESPACIO 1.5 KW 120 V, - ACCESORIOS PRECONECTADOS AL GENSET, CONSIDERAR SEGUNDO BLOCK HEATER 6 KW, SEPARADOR DE AGUA SILTER TRIPLE RACOR SET UP, - ALTERNATOR STRIP HEATER, MX321 PMG UPGRADE, DM110 - REGULADOR DE VOLTAJE DIGITAL, BATTERY DISCONNECT SIWTCH, BATTERY RESTRAINT, OIL PAN HEATER, REFRIGERANTE Y ACEITE EN EL GENSET, - TRANSFORMADOR DE VOLTAJE 480 A 240/120 V CON BREAKER DE 60 A, PARO REMOTO SURFACE MOUNT, AISLADORES SISMICOS SEISMIC RESTRAINT. - TANQUE STATE DE 12 HORAS DE AUTONOMIA DE 5000 GAL CON RUPTURE BASIN SWITCH, SENSOR DE NIVEL DE COMBUSTIBLE, 5 GALLON SPILL CONTAIMENT W/95% SHUTOFF, VALVULA DE PROTECCION DE SOBRELLENAOD, 100 % CONTAINMENT * CERTIFICACION UL 2200 * CLIENTE FINAL ALTASTREAM [V480V] [%CASETA%] [//ESPECIAL//] [*/BASECHASIS/*] [*/UL5000/*] |  |  | 2025-11-20 19:37 | SYSTEM | 2025-11-20 19:37 | SYSTEM | TRUE
131 | 126416 | Export. EUA | RAFAEL SALGADO DURAN | IGSA CORP. | 1 | 1 | EP1-3600-WE-4-UL | MOTOR GEN SEMIAUTO 3600 KW 480 V MOTOR IGSA MOD. GS3600 NORMA UL | 3600 | 480 | Especial |  | x | PLANTAS ELECTRICAS | Cerrada | 4585300% | 4606800% | DD/MM/AAAA | 16/05/2025 | 90 DIAS | 1264161 | 126416 | PM5G194C | Orden ret. por CxC | ok | Sin Ingeniería liberada | 46029 |  |  |  | 4602900% | [7 empty] | JESUS |  |  | 4601500% |  | 0 | [8 empty] | 148 | 0 | 0 |  | EM8-20M55G4D2/6 | MOTOR BAUDOUIN (WEICHAI) MOD 20M55G4D2/6 EPA TIER 2 DE 3600 KW / 1800 RPM SAE 00-21 CON RADIADOR Y TUBERIA DE CONEXION AL MOTOR MOD. IGSA GS3600 | MOTORES IGSA / WEICHAI |  | 1 | 0 | 1 |  |  |  | 1 |  |  |  |  | EME-20M55G4D2/6E | 75466 | ok | 43967 | F2 AS Check Mod. Exp. | 4588300% | 75466 | 1 | En Transito | 4600200% | EG2-S9L1D-G4 | GENERADOR STAMFORD UL 2200,UL1446,UL1004 MOD. S9L1D-F4 DE 3600 KW A 480 kV CONT. F 125-40°C DE 1800 RPM, PMG AVR DM110 DOBLE BALERO SAE 00 | GENERADORES STAMFORD | 3600 | 1 | 0 | 1 |  |  |  | 1 | 98 | 75745 / 75140 / |  |  |  | 75140 | ok | 43629 |  | 4585500% | 75140 | 1 | En Transito | 4601500% | n/a | Sin transferencia cargada por Ingeniería |  |  | 0 | 0 | 0 |  | Sin Radiador cargado por Ingeniería | [5 empty] | PLANTA DIESEL ELECTRICA, MARCA IGSA 3600 KW, SEMIAUTOMATICA, 480 VOLTS MOTOR: BAUDOUIN EPA INCLUYE: - GENERADOR STAMFORD UL - CASETA DE ACERO AL CARBON - 1 X BREAKER PRINCIPAL DE 5000 A ABB LSIG CON SHUNT TRIP, SHUNT TRIP AND WIRING, GFI (GROUND FAULT INDICATION), LSIG (GROUN FAULT TRIPPING) Y CONTACTOS AUXILIARES. - 1 X 5000 A ABB LSI BREAKER CON SHUNT TRIP, SHUNT TRIP AND WIRING Y CONTACTOS AUXILIARES, CONTROL PANEL HEATER, - 1 MODULO DSE2157, 1 MODULO DSE2548, 1 MODULO DSE890, - 2 X NRG 20 A CARGADORES DE BATERIA CON MODO DE REDUNDANCIA, - 1 SET DE BATERIAS ADICIONALES Y UN SELECTOR AUTOMATICO DE BATERIAS. - CASETA NIVEL 3 CON PINTURA CUSTOMIZADA (RAL 7035), - 1 RECEPTACULO 120 V GFCI, 2 LUCES DC CON TIMER SWITCH, 2 CALENTADORES DE ESPACIO 1.5 KW 120 V, - ACCESORIOS PRECONECTADOS AL GENSET, CONSIDERAR SEGUNDO BLOCK HEATER 6 KW, SEPARADOR DE AGUA SILTER TRIPLE RACOR SET UP, - ALTERNATOR STRIP HEATER, MX321 PMG UPGRADE, DM110 - REGULADOR DE VOLTAJE DIGITAL, BATTERY DISCONNECT SIWTCH, BATTERY RESTRAINT, OIL PAN HEATER, REFRIGERANTE Y ACEITE EN EL GENSET, - TRANSFORMADOR DE VOLTAJE 480 A 240/120 V CON BREAKER DE 60 A, PARO REMOTO SURFACE MOUNT, AISLADORES SISMICOS SEISMIC RESTRAINT. - TANQUE STATE DE 12 HORAS DE AUTONOMIA DE 5000 GAL CON RUPTURE BASIN SWITCH, SENSOR DE NIVEL DE COMBUSTIBLE, 5 GALLON SPILL CONTAIMENT W/95% SHUTOFF, VALVULA DE PROTECCION DE SOBRELLENAOD, 100 % CONTAINMENT * CERTIFICACION UL 2200 * CLIENTE FINAL ALTASTREAM [V480V] [%CASETA%] [//ESPECIAL//] [*/BASECHASIS/*] [*/UL5000/*] |  |  | 2025-11-20 19:37 | SYSTEM | 2025-11-20 19:37 | SYSTEM | TRUE
132 | 126415 | Export. EUA | RAFAEL SALGADO DURAN | IGSA CORP. | 1 | 1 | EP1-3600-WE-4-UL | MOTOR GEN SEMIAUTO 3600 KW 480 V MOTOR IGSA MOD. GS3600 NORMA UL | 3600 | 480 | Especial |  | x | PLANTAS ELECTRICAS | Cerrada | 4585300% | 4606800% | DD/MM/AAAA | 16/05/2025 | 90 DIAS | 1264151 | 126415 | PM5G193C | Orden ret. por CxC | ok | Sin Ingeniería liberada | 46029 |  |  |  | 4602900% | [7 empty] | JESUS |  |  | 4601500% |  | 0 | [8 empty] | 148 | 0 | 0 |  | EM8-20M55G4D2/6 | MOTOR BAUDOUIN (WEICHAI) MOD 20M55G4D2/6 EPA TIER 2 DE 3600 KW / 1800 RPM SAE 00-21 CON RADIADOR Y TUBERIA DE CONEXION AL MOTOR MOD. IGSA GS3600 | MOTORES IGSA / WEICHAI |  | 1 | 0 | 1 |  |  |  | 1 |  |  |  |  | EME-20M55G4D2/6E | 75466 | ok | 43967 | F2 AS Check Mod. Exp. | 4588300% | 75466 | 1 | En Transito | 4600200% | EG2-S9L1D-G4 | GENERADOR STAMFORD UL 2200,UL1446,UL1004 MOD. S9L1D-F4 DE 3600 KW A 480 kV CONT. F 125-40°C DE 1800 RPM, PMG AVR DM110 DOBLE BALERO SAE 00 | GENERADORES STAMFORD | 3600 | 1 | 0 | 1 |  |  |  | 1 | 98 | 75745 / 75140 / |  |  |  | 75140 | ok | 43629 |  | 4585500% | 75140 | 1 | En Transito | 4601500% | n/a | Sin transferencia cargada por Ingeniería |  |  | 0 | 0 | 0 |  | Sin Radiador cargado por Ingeniería | [5 empty] | PLANTA DIESEL ELECTRICA, MARCA IGSA 3600 KW, SEMIAUTOMATICA, 480 VOLTS MOTOR: BAUDOUIN EPA INCLUYE: - GENERADOR STAMFORD UL - CASETA DE ACERO AL CARBON - 1 X BREAKER PRINCIPAL DE 5000 A ABB LSIG CON SHUNT TRIP, SHUNT TRIP AND WIRING, GFI (GROUND FAULT INDICATION), LSIG (GROUN FAULT TRIPPING) Y CONTACTOS AUXILIARES. - 1 X 5000 A ABB LSI BREAKER CON SHUNT TRIP, SHUNT TRIP AND WIRING Y CONTACTOS AUXILIARES, CONTROL PANEL HEATER, - 1 MODULO DSE2157, 1 MODULO DSE2548, 1 MODULO DSE890, - 2 X NRG 20 A CARGADORES DE BATERIA CON MODO DE REDUNDANCIA, - 1 SET DE BATERIAS ADICIONALES Y UN SELECTOR AUTOMATICO DE BATERIAS. - CASETA NIVEL 3 CON PINTURA CUSTOMIZADA (RAL 7035), - 1 RECEPTACULO 120 V GFCI, 2 LUCES DC CON TIMER SWITCH, 2 CALENTADORES DE ESPACIO 1.5 KW 120 V, - ACCESORIOS PRECONECTADOS AL GENSET, CONSIDERAR SEGUNDO BLOCK HEATER 6 KW, SEPARADOR DE AGUA SILTER TRIPLE RACOR SET UP, - ALTERNATOR STRIP HEATER, MX321 PMG UPGRADE, DM110 - REGULADOR DE VOLTAJE DIGITAL, BATTERY DISCONNECT SIWTCH, BATTERY RESTRAINT, OIL PAN HEATER, REFRIGERANTE Y ACEITE EN EL GENSET, - TRANSFORMADOR DE VOLTAJE 480 A 240/120 V CON BREAKER DE 60 A, PARO REMOTO SURFACE MOUNT, AISLADORES SISMICOS SEISMIC RESTRAINT. - TANQUE STATE DE 12 HORAS DE AUTONOMIA DE 5000 GAL CON RUPTURE BASIN SWITCH, SENSOR DE NIVEL DE COMBUSTIBLE, 5 GALLON SPILL CONTAIMENT W/95% SHUTOFF, VALVULA DE PROTECCION DE SOBRELLENAOD, 100 % CONTAINMENT * CERTIFICACION UL 2200 * CLIENTE FINAL ALTASTREAM [V480V] [%CASETA%] [//ESPECIAL//] [*/BASECHASIS/*] [*/UL5000/*] |  |  | 2025-11-20 19:37 | SYSTEM | 2025-11-20 19:37 | SYSTEM | TRUE
133 | 126414 | Export. EUA | RAFAEL SALGADO DURAN | IGSA CORP. | 1 | 1 | EP1-3600-WE-4-UL | MOTOR GEN SEMIAUTO 3600 KW 480 V MOTOR IGSA MOD. GS3600 NORMA UL | 3600 | 480 | Especial |  | x | PLANTAS ELECTRICAS | Cerrada | 4585300% | 4606800% | DD/MM/AAAA | 16/05/2025 | 90 DIAS | 1264141 | 126414 | PM5G192C | Orden ret. por CxC | ok | Sin Ingeniería liberada | 46029 |  |  |  | 4602900% | [7 empty] | JESUS |  |  | 4601500% |  | 0 | [8 empty] | 148 | 0 | 0 |  | EM8-20M55G4D2/6 | MOTOR BAUDOUIN (WEICHAI) MOD 20M55G4D2/6 EPA TIER 2 DE 3600 KW / 1800 RPM SAE 00-21 CON RADIADOR Y TUBERIA DE CONEXION AL MOTOR MOD. IGSA GS3600 | MOTORES IGSA / WEICHAI |  | 1 | 0 | 1 |  |  |  | 1 |  |  |  |  | EME-20M55G4D2/6E | 75466 | ok | 43967 | F2 AS Check Mod. Exp. | 4588300% | 75466 | 1 | En Transito | 4600200% | EG2-S9L1D-G4 | GENERADOR STAMFORD UL 2200,UL1446,UL1004 MOD. S9L1D-F4 DE 3600 KW A 480 kV CONT. F 125-40°C DE 1800 RPM, PMG AVR DM110 DOBLE BALERO SAE 00 | GENERADORES STAMFORD | 3600 | 1 | 0 | 1 |  |  |  | 1 | 98 | 75745 / 75140 / |  |  |  | 75140 | ok | 43629 |  | 4585500% | 75140 | 1 | En Transito | 4601500% | n/a | Sin transferencia cargada por Ingeniería |  |  | 0 | 0 | 0 |  | Sin Radiador cargado por Ingeniería | [5 empty] | PLANTA DIESEL ELECTRICA, MARCA IGSA 3600 KW, SEMIAUTOMATICA, 480 VOLTS MOTOR: BAUDOUIN EPA INCLUYE: - GENERADOR STAMFORD UL - CASETA DE ACERO AL CARBON - 1 X BREAKER PRINCIPAL DE 5000 A ABB LSIG CON SHUNT TRIP, SHUNT TRIP AND WIRING, GFI (GROUND FAULT INDICATION), LSIG (GROUN FAULT TRIPPING) Y CONTACTOS AUXILIARES. - 1 X 5000 A ABB LSI BREAKER CON SHUNT TRIP, SHUNT TRIP AND WIRING Y CONTACTOS AUXILIARES, CONTROL PANEL HEATER, - 1 MODULO DSE2157, 1 MODULO DSE2548, 1 MODULO DSE890, - 2 X NRG 20 A CARGADORES DE BATERIA CON MODO DE REDUNDANCIA, - 1 SET DE BATERIAS ADICIONALES Y UN SELECTOR AUTOMATICO DE BATERIAS. - CASETA NIVEL 3 CON PINTURA CUSTOMIZADA (RAL 7035), - 1 RECEPTACULO 120 V GFCI, 2 LUCES DC CON TIMER SWITCH, 2 CALENTADORES DE ESPACIO 1.5 KW 120 V, - ACCESORIOS PRECONECTADOS AL GENSET, CONSIDERAR SEGUNDO BLOCK HEATER 6 KW, SEPARADOR DE AGUA SILTER TRIPLE RACOR SET UP, - ALTERNATOR STRIP HEATER, MX321 PMG UPGRADE, DM110 - REGULADOR DE VOLTAJE DIGITAL, BATTERY DISCONNECT SIWTCH, BATTERY RESTRAINT, OIL PAN HEATER, REFRIGERANTE Y ACEITE EN EL GENSET, - TRANSFORMADOR DE VOLTAJE 480 A 240/120 V CON BREAKER DE 60 A, PARO REMOTO SURFACE MOUNT, AISLADORES SISMICOS SEISMIC RESTRAINT. - TANQUE STATE DE 12 HORAS DE AUTONOMIA DE 5000 GAL CON RUPTURE BASIN SWITCH, SENSOR DE NIVEL DE COMBUSTIBLE, 5 GALLON SPILL CONTAIMENT W/95% SHUTOFF, VALVULA DE PROTECCION DE SOBRELLENAOD, 100 % CONTAINMENT * CERTIFICACION UL 2200 * CLIENTE FINAL ALTASTREAM [V480V] [%CASETA%] [//ESPECIAL//] [*/BASECHASIS/*] [*/UL5000/*] |  |  | 2025-11-20 19:37 | SYSTEM | 2025-11-20 19:37 | SYSTEM | TRUE
134 | 126413 | Export. EUA | RAFAEL SALGADO DURAN | IGSA CORP. | 1 | 1 | EP1-3600-WE-4-UL | MOTOR GEN SEMIAUTO 3600 KW 480 V MOTOR IGSA MOD. GS3600 NORMA UL | 3600 | 480 | Especial |  | x | PLANTAS ELECTRICAS | Cerrada | 4585300% | 4606800% | DD/MM/AAAA | 16/05/2025 | 90 DIAS | 1264131 | 126413 | PM5G191C | Orden ret. por CxC | ok | Sin Ingeniería liberada | 46029 |  |  |  | 4602900% | [7 empty] | JESUS |  |  | 4601500% |  | 0 | [8 empty] | 148 | 0 | 0 |  | EM8-20M55G4D2/6 | MOTOR BAUDOUIN (WEICHAI) MOD 20M55G4D2/6 EPA TIER 2 DE 3600 KW / 1800 RPM SAE 00-21 CON RADIADOR Y TUBERIA DE CONEXION AL MOTOR MOD. IGSA GS3600 | MOTORES IGSA / WEICHAI |  | 1 | 0 | 1 |  |  |  | 1 |  |  |  |  | EME-20M55G4D2/6E | 75466 | ok | 43967 | F2 AS Check Mod. Exp. | 4588300% | 75466 | 1 | En Transito | 4600200% | EG2-S9L1D-G4 | GENERADOR STAMFORD UL 2200,UL1446,UL1004 MOD. S9L1D-F4 DE 3600 KW A 480 kV CONT. F 125-40°C DE 1800 RPM, PMG AVR DM110 DOBLE BALERO SAE 00 | GENERADORES STAMFORD | 3600 | 1 | 0 | 1 |  |  |  | 1 | 98 | 75745 / 75140 / |  |  |  | 75140 | ok | 43629 |  | 4585500% | 75140 | 1 | En Transito | 4601500% | n/a | Sin transferencia cargada por Ingeniería |  |  | 0 | 0 | 0 |  | Sin Radiador cargado por Ingeniería | [5 empty] | PLANTA DIESEL ELECTRICA, MARCA IGSA 3600 KW, SEMIAUTOMATICA, 480 VOLTS MOTOR: BAUDOUIN EPA INCLUYE: - GENERADOR STAMFORD UL - CASETA DE ACERO AL CARBON - 1 X BREAKER PRINCIPAL DE 5000 A ABB LSIG CON SHUNT TRIP, SHUNT TRIP AND WIRING, GFI (GROUND FAULT INDICATION), LSIG (GROUN FAULT TRIPPING) Y CONTACTOS AUXILIARES. - 1 X 5000 A ABB LSI BREAKER CON SHUNT TRIP, SHUNT TRIP AND WIRING Y CONTACTOS AUXILIARES, CONTROL PANEL HEATER, - 1 MODULO DSE2157, 1 MODULO DSE2548, 1 MODULO DSE890, - 2 X NRG 20 A CARGADORES DE BATERIA CON MODO DE REDUNDANCIA, - 1 SET DE BATERIAS ADICIONALES Y UN SELECTOR AUTOMATICO DE BATERIAS. - CASETA NIVEL 3 CON PINTURA CUSTOMIZADA (RAL 7035), - 1 RECEPTACULO 120 V GFCI, 2 LUCES DC CON TIMER SWITCH, 2 CALENTADORES DE ESPACIO 1.5 KW 120 V, - ACCESORIOS PRECONECTADOS AL GENSET, CONSIDERAR SEGUNDO BLOCK HEATER 6 KW, SEPARADOR DE AGUA SILTER TRIPLE RACOR SET UP, - ALTERNATOR STRIP HEATER, MX321 PMG UPGRADE, DM110 - REGULADOR DE VOLTAJE DIGITAL, BATTERY DISCONNECT SIWTCH, BATTERY RESTRAINT, OIL PAN HEATER, REFRIGERANTE Y ACEITE EN EL GENSET, - TRANSFORMADOR DE VOLTAJE 480 A 240/120 V CON BREAKER DE 60 A, PARO REMOTO SURFACE MOUNT, AISLADORES SISMICOS SEISMIC RESTRAINT. - TANQUE STATE DE 12 HORAS DE AUTONOMIA DE 5000 GAL CON RUPTURE BASIN SWITCH, SENSOR DE NIVEL DE COMBUSTIBLE, 5 GALLON SPILL CONTAIMENT W/95% SHUTOFF, VALVULA DE PROTECCION DE SOBRELLENAOD, 100 % CONTAINMENT * CERTIFICACION UL 2200 * CLIENTE FINAL ALTASTREAM [V480V] [%CASETA%] [//ESPECIAL//] [*/BASECHASIS/*] [*/UL5000/*] |  |  | 2025-11-20 19:37 | SYSTEM | 2025-11-20 19:37 | SYSTEM | TRUE
135 | 126412 | Export. EUA | RAFAEL SALGADO DURAN | IGSA CORP. | 1 | 1 | EP1-3600-WE-4-UL | MOTOR GEN SEMIAUTO 3600 KW 480 V MOTOR IGSA MOD. GS3600 NORMA UL | 3600 | 480 | Especial |  | x | PLANTAS ELECTRICAS | Cerrada | 4585300% | 4606800% | DD/MM/AAAA | 16/05/2025 | 90 DIAS | 1264121 | 126412 | PM5G190C | Orden ret. por CxC | ok | Sin Ingeniería liberada | 46029 |  |  |  | 4602900% | [7 empty] | JESUS |  |  | 4601500% |  | 0 | [8 empty] | 148 | 0 | 0 |  | EM8-20M55G4D2/6 | MOTOR BAUDOUIN (WEICHAI) MOD 20M55G4D2/6 EPA TIER 2 DE 3600 KW / 1800 RPM SAE 00-21 CON RADIADOR Y TUBERIA DE CONEXION AL MOTOR MOD. IGSA GS3600 | MOTORES IGSA / WEICHAI |  | 1 | 0 | 1 |  |  |  | 1 |  |  |  |  | EME-20M55G4D2/6E | 75466 | ok | 43967 | F2 AS Check Mod. Exp. | 4588300% | 75466 | 1 | En Transito | 4600200% | EG2-S9L1D-G4 | GENERADOR STAMFORD UL 2200,UL1446,UL1004 MOD. S9L1D-F4 DE 3600 KW A 480 kV CONT. F 125-40°C DE 1800 RPM, PMG AVR DM110 DOBLE BALERO SAE 00 | GENERADORES STAMFORD | 3600 | 1 | 0 | 1 |  |  |  | 1 | 98 | 75745 / 75140 / |  |  |  | 75140 | ok | 43629 |  | 4585500% | 75140 | 1 | En Transito | 4601500% | n/a | Sin transferencia cargada por Ingeniería |  |  | 0 | 0 | 0 |  | Sin Radiador cargado por Ingeniería | [5 empty] | PLANTA DIESEL ELECTRICA, MARCA IGSA 3600 KW, SEMIAUTOMATICA, 480 VOLTS MOTOR: BAUDOUIN EPA INCLUYE: - GENERADOR STAMFORD UL - CASETA DE ACERO AL CARBON - 1 X BREAKER PRINCIPAL DE 5000 A ABB LSIG CON SHUNT TRIP, SHUNT TRIP AND WIRING, GFI (GROUND FAULT INDICATION), LSIG (GROUN FAULT TRIPPING) Y CONTACTOS AUXILIARES. - 1 X 5000 A ABB LSI BREAKER CON SHUNT TRIP, SHUNT TRIP AND WIRING Y CONTACTOS AUXILIARES, CONTROL PANEL HEATER, - 1 MODULO DSE2157, 1 MODULO DSE2548, 1 MODULO DSE890, - 2 X NRG 20 A CARGADORES DE BATERIA CON MODO DE REDUNDANCIA, - 1 SET DE BATERIAS ADICIONALES Y UN SELECTOR AUTOMATICO DE BATERIAS. - CASETA NIVEL 3 CON PINTURA CUSTOMIZADA (RAL 7035), - 1 RECEPTACULO 120 V GFCI, 2 LUCES DC CON TIMER SWITCH, 2 CALENTADORES DE ESPACIO 1.5 KW 120 V, - ACCESORIOS PRECONECTADOS AL GENSET, CONSIDERAR SEGUNDO BLOCK HEATER 6 KW, SEPARADOR DE AGUA SILTER TRIPLE RACOR SET UP, - ALTERNATOR STRIP HEATER, MX321 PMG UPGRADE, DM110 - REGULADOR DE VOLTAJE DIGITAL, BATTERY DISCONNECT SIWTCH, BATTERY RESTRAINT, OIL PAN HEATER, REFRIGERANTE Y ACEITE EN EL GENSET, - TRANSFORMADOR DE VOLTAJE 480 A 240/120 V CON BREAKER DE 60 A, PARO REMOTO SURFACE MOUNT, AISLADORES SISMICOS SEISMIC RESTRAINT. - TANQUE STATE DE 12 HORAS DE AUTONOMIA DE 5000 GAL CON RUPTURE BASIN SWITCH, SENSOR DE NIVEL DE COMBUSTIBLE, 5 GALLON SPILL CONTAIMENT W/95% SHUTOFF, VALVULA DE PROTECCION DE SOBRELLENAOD, 100 % CONTAINMENT * CERTIFICACION UL 2200 * CLIENTE FINAL ALTASTREAM [V480V] [%CASETA%] [//ESPECIAL//] [*/BASECHASIS/*] [*/UL5000/*] |  |  | 2025-11-20 19:37 | SYSTEM | 2025-11-20 19:37 | SYSTEM | TRUE
136 | 126398 | Matriz | RAUL BUSTOS LUVIANO | MANUEL ROMO MUÑOZ | 9 | 1 | EP1-1250-CU-4 | PLANTA DIESEL ELECTRICA, MARCA IGSA 1250 KW, AUTOMATICA, 480 VOLTS MOTOR: CUMMINS EN CASETA ACUSTICA | 1250 | 480 | Especial | B | x | PLANTAS ELECTRICAS | Cerrada | 4584800% | 4593600% | DD/MM/AAAA | 29/07/2025 | 50% ANTICIPO 50% ANTES DE ENTREGA | 1263981 | 126398 | PM5G203C | Orden ret. por CxC | ok | Sin Ingeniería liberada | 46020 |  |  |  | 4602000% |  |  |  | 2025-12-23 00:00:00.000 |  | 4602000% |  | JESUS |  |  | 4601100% | OK | 0 |  |  | 4597300% | OK |  |  |  |  | 32 | 0 | 0 |  | EM9-1250-CMML | MOTOR CUMMINS COOLPACK 1250KW MOD. KTA50-G3 SAE 0-18 INCLUYE BASE TANQUE Y CASETA ACUSTICA STANDARD CONFIGURATION (BRAND JOINT VENTURE CUMMINS ENGINE, STANDARD RADIATOR, COMAP IL4-AMF8 CONTROL SYSTEM, 12V/24V BATERRY WITH BATERRY CABLES & BATERRY CHARGER, INDUSTRIAL SILENCERS WITH FLANGED FLEXIBLE CONNECTION, WITH STANDARD FUEL TANK, ENGLISH OPERATION/MAINTENANCE MANUAL/TEST REPORT FOR ENGINE, ALTERNATOR AND GENSET, LEGA MAINTIAN TOOL KIT, WITH DILIXI CIRCUIT BREAKER | MOTORES CUMMINS FUZHOU |  | 1 | 0 | 1 |  |  |  | 1 | 1 | 76355 / |  |  | EM9-1250-CMML-1 | 75513 | ok | 43960 | Check Mod. Int. SALIDA PUERTO CH 22/11/2025 | 4588300% | 75513 | 1 | En Transito | 4600800% | EG2-S6L1D-G | GENERADOR STAMFORD MOD S6L1D-G 1250KW MOTOR CUMMINS/WEICHAI SAE 0-18 | GENERADORES STAMFORD | 1250 | 1 | 0 | 1 |  |  |  | 1 | 6 | 77087 / 75178 / 75164 / | 2 | 34672 / 31334 / | EG2-S6L1D-G | 75164 | ok | 43745 | ETA 12/11/2025 | 4586600% | 75164 | 1 | En Transito | 4601100% | ET1-DSE8660-4-3SEC | TABLERO DE TRANSFERENCIA Y SINCRONIA DEEPSEA 8660 480 VCA 3 SECCIONES | TABLEROS DE TRANSFERENCIA |  | 1 | 0 | 0 |  | Sin Radiador cargado por Ingeniería | [5 empty] | PLANTA DIESEL ELECTRICA, MARCA IGSA 1250 KW, AUTOMATICA, 480 VOLTS MOTOR: CUMMINS INCLUYE: - MOTOR CUMMINS FUZO ARMADO - GENERADOR STAMFORD - CASETA ACUSTICA * SON 2 EQUIPOS * 1 TABLERO DE SINCRONIA PARA TRABAJAR CON LOS 2 EQUIPOS: TABLERO DE TRANSFERENCIA Y SINCRONÍA AUTOMÁTICA RAMPA SUAVE CON LA ACOMETIDA DE CFE, COMPUESTO DE 3 SECCIONES DE LA SIGUIENTE MANERA: SECCIÓN 1: SECCIÓN DE SINCRONÍA DE GRUPO ELECTRÓGENO DE 1250 KW, 3 FASES, 4 HILOS, 60 HZ, 480 VCA, CON UN CONTROLADOR ELECTRÓNICO PARA SINCRONÍA MARCA DEEP SEA MODELO DSE8610, CON MEDICIÓN ANÁLOGA, CON UN INTERRUPTOR ELECTROMAGNÉTICO DE 3X2000 AMPERES DE OPERACIÓN ELÉCTRICA CON UNIDAD DE PROTECCIÓN LI 1+1. SECCIÓN 2: SECCIÓN DE SINCRONÍA DE GRUPO ELECTRÓGENO DE 1250 KW, 3 FASES, 4 HILOS, 60 HZ, 480 VCA, CON UN CONTROLADOR ELECTRÓNICO PARA SINCRONÍA MARCA DEEP SEA MODELO DSE8610, CON MEDICIÓN ANÁLOGA, CON UN INTERRUPTORE ELECTROMAGNÉTICO DE 3X2000 AMPERES DE OPERACIÓN ELÉCTRICA CON UNIDAD DE PROTECCIÓN LI 1 + 1. SECCIÓN 3: SECCIÓN DE TRANSFERENCIA, CON UN CONTROLADOR ELECTRÓNICO MARCA DEEP SEA MODELO DSE8660, CON MEDICIÓN ANÁLOGA, CON UN INTERRUPTORES ELECTROMAGNÉTICOS DE 3X4000 AMPERES DE OPERACIÓN ELÉCTRICA CON UNIDAD DE PROTECCIÓN LI 1 + 1. MONTADO EN GABINETE NEMA 1 EN PRIMER Y ACABADO FINAL CON PINTURA GRIS ANSI. LAS PLANTAS DE EMERGENCIA INCLUYEN TC DE CUADRATURA CON TABLERO DE CONTROL A PIE DE GENERADOR MARCA DSE 8610 * FLETE * VIATICOS [V480V] [%CASETA%] [//ESPECIAL//] [*/TESTANDAR/*] |  |  | 2025-11-20 19:37 | SYSTEM | 2025-11-20 19:37 | SYSTEM | TRUE
137 | 126398 | Matriz | RAUL BUSTOS LUVIANO | MANUEL ROMO MUÑOZ | 9 | 2 | EP1-1250-CU-4 | PLANTA DIESEL ELECTRICA, MARCA IGSA 1250 KW, AUTOMATICA, 480 VOLTS MOTOR: CUMMINS EN CASETA ACUSTICA | 1250 | 480 | Especial | B | x | PLANTAS ELECTRICAS | Cerrada | 4584800% | 4593600% | DD/MM/AAAA | 29/07/2025 | 50% ANTICIPO 50% ANTES DE ENTREGA | 1263982 | 126398 | PM5G204C | Orden ret. por CxC | ok | Sin Ingeniería liberada | 46020 |  |  |  | 4602000% |  |  |  | 2025-12-19 00:00:00.000 |  | 4602000% |  | JESUS |  |  | 4601100% | OK | 0 |  |  | 4597300% | OK |  |  |  |  | 31 | 0 | 0 |  | EM9-1250-CMML | MOTOR CUMMINS COOLPACK 1250KW MOD. KTA50-G3 SAE 0-18 INCLUYE BASE TANQUE Y CASETA ACUSTICA STANDARD CONFIGURATION (BRAND JOINT VENTURE CUMMINS ENGINE, STANDARD RADIATOR, COMAP IL4-AMF8 CONTROL SYSTEM, 12V/24V BATERRY WITH BATERRY CABLES & BATERRY CHARGER, INDUSTRIAL SILENCERS WITH FLANGED FLEXIBLE CONNECTION, WITH STANDARD FUEL TANK, ENGLISH OPERATION/MAINTENANCE MANUAL/TEST REPORT FOR ENGINE, ALTERNATOR AND GENSET, LEGA MAINTIAN TOOL KIT, WITH DILIXI CIRCUIT BREAKER | MOTORES CUMMINS FUZHOU |  | 1 | 0 | 1 |  |  |  | 1 | 1 | 76355 / |  |  | EM9-1250-CMML-1 | 75513 | ok | 43960 | Check Mod. Int. SALIDA PUERTO CH 22/11/2025 | 4588300% | 75513 | 1 | En Transito | 4600800% | EG2-S6L1D-G | GENERADOR STAMFORD MOD S6L1D-G 1250KW MOTOR CUMMINS/WEICHAI SAE 0-18 | GENERADORES STAMFORD | 1250 | 1 | 0 | 1 |  |  |  | 1 | 6 | 77087 / 75178 / 75164 / | 2 | 34672 / 31334 / | EG2-S6L1D-G | 75178 | ok | 43755 | ETA 12/11/2025 | 4586700% | 75178 | 1 | En Transito | 4601100% | n/a | Sin transferencia cargada por Ingeniería |  |  | 0 | 0 | 0 |  | Sin Radiador cargado por Ingeniería | [5 empty] | PLANTA DIESEL ELECTRICA, MARCA IGSA 1250 KW, AUTOMATICA, 480 VOLTS MOTOR: CUMMINS INCLUYE: - MOTOR CUMMINS FUZO ARMADO - GENERADOR STAMFORD - CASETA ACUSTICA * FLETE * VIATICOS [V480V] [%CASETA%] [//ESPECIAL//] |  |  | 2025-11-20 19:37 | SYSTEM | 2025-11-20 19:37 | SYSTEM | TRUE
138 | 126374 | Matriz | MARCO TORRES RODRIGUEZ | BIMBO | 4 | 1 | EP1-1600-WE-4 | 10% AL ENTREGAR EQUIPO PLANTA DIESEL ELECTRICA MARCA IGSA 1600 KW, AUTOMATICA, 480 VOLTS MOTOR: IGSA | 1750 | 480 | Especial |  | x | PLANTAS ELECTRICAS | Abierta | 4584100% | 4594300% | DD/MM/AAAA | 11/07/2025 | 30%POR APROBACIÓN EN PLANOS DE INGENIERÍA A 65 DÍAS DE CRÉDITO, 50% CONTRA AVISO DE TERMINACIÓN Y EMBARQUE DE EQUIPO, 10% AL ENTREGAR EQUIPO, 10% AL REALIZAR ARRANQUE Y OBTENER ENTERA SATISFACCIÓN DEL CLIENTE | 1263741 | 126374 | PM5G186C | Orden ret. por CxC | ok | Sin Ingeniería liberada | 46022 |  |  |  | 4602200% |  |  |  | 2025-12-02 00:00:00.000 |  | 4600300% |  | JESUS |  |  | 4600800% | SIN INGENRIA LIBERADA | 0 |  |  | 4597300% | SIN LISTA DE MATERIALES | [8 empty] | EM8-16M33G1750/6 | MOTOR BAUDOUIN (WEICHAI) MOD 16M33G1750/6 DE 1750 KW / 1800 RPM SAE 0-18 | MOTORES IGSA / WEICHAI |  | 1 | 0 | 1 |  |  |  | 1 | 4 | 74794 / |  |  |  | 74794 | ok |  | SALIDA PUERTO CH 12/11/2025 |  | 74794 | 1 | En Transito | 4600800% | EG2-S7L1D-F | GENERADOR STAMFORD MOD S7L1D-F DE 1750 KW 440/480 VCA SAE 0-18 | GENERADORES STAMFORD | 1700 | 1 | 0 | 1 | 2 | 1 | X25I374726 | ok |  |  |  |  | EG2-S7L1D-F | 74799 | ok |  |  |  | 74799 | 1 |  |  | n/a | Sin transferencia cargada por Ingeniería |  |  | 0 | 0 | 0 |  | Sin Radiador cargado por Ingeniería | [5 empty] | PLANTA DIESEL ELECTRICA MARCA IGSA 1600 KW, AUTOMATICA, 480 VOLTS MOTOR: IGSA INCLUYE: - GENERADOR STAMFORD - TABLERO DE TRANSFERENCIA DE 2500 AMPS TRANSICION CERRADA - BASE TANQUE ESTANDAR DE 4000 LITROS - DUCTO / CUELLO DE LONA PARA EXTRACCIÓN DE AIRE CALIENTE - KITS DE FILTROS PARA MANTENIMIENTO UNICO MAYOR ANUAL - SE DEBERAN EMBARCAR CON EL EQUIPO * SE VENDO CON SERVICIO DE MANTENIMIENTO MAYOR INCLUIDO, POR LO TANTO SE SOLICITA EL APOYO PARA QUE LAS REFACCIONES DE FILTROS LLEGUEN JUNTO CON LOS MOTORES. [V480V] [//ESPECIAL//] [*/TESTANDAR/*] |  |  | 2025-11-20 19:37 | SYSTEM | 2025-11-20 19:37 | SYSTEM | TRUE
139 | 126373 | Matriz | MARCO TORRES RODRIGUEZ | BIMBO | 4 | 1 | EP1-1600-WE-4 | 10% AL ENTREGAR EQUIPO PLANTA DIESEL ELECTRICA MARCA IGSA 1600 KW, AUTOMATICA, 480 VOLTS MOTOR: IGSA | 1750 | 480 | Especial |  | x | PLANTAS ELECTRICAS | Abierta | 4584100% | 4594300% | DD/MM/AAAA | 11/07/2025 | 30%POR APROBACIÓN EN PLANOS DE INGENIERÍA A 65 DÍAS DE CRÉDITO, 50% CONTRA AVISO DE TERMINACIÓN Y EMBARQUE DE EQUIPO, 10% AL ENTREGAR EQUIPO, 10% AL REALIZAR ARRANQUE Y OBTENER ENTERA SATISFACCIÓN DEL CLIENTE | 1263731 | 126373 | PM5G185C | Orden ret. por CxC | ok | Sin Ingeniería liberada | 46022 |  |  |  | 4602200% |  |  |  | 2025-12-03 00:00:00.000 |  | 4600300% |  | JESUS |  |  | 4600800% | SIN INGENRIA LIBERADA | 0 |  |  | 4597300% | SIN LISTA DE MATERIALES | [8 empty] | EM8-16M33G1750/6 | MOTOR BAUDOUIN (WEICHAI) MOD 16M33G1750/6 DE 1750 KW / 1800 RPM SAE 0-18 | MOTORES IGSA / WEICHAI |  | 1 | 0 | 1 |  |  |  | 1 | 4 | 74794 / |  |  |  | 74794 | ok |  | SALIDA PUERTO CH12/11/2025 |  | 74794 | 1 | En Transito | 4600800% | EG2-S7L1D-F | GENERADOR STAMFORD MOD S7L1D-F DE 1750 KW 440/480 VCA SAE 0-18 | GENERADORES STAMFORD | 1700 | 1 | 0 | 1 | 2 | 1 | X25I374727 | ok |  |  |  |  | EG2-S7L1D-F | 74799 | ok |  |  |  | 74799 | 1 |  |  | n/a | Sin transferencia cargada por Ingeniería |  |  | 0 | 0 | 0 |  | Sin Radiador cargado por Ingeniería | [5 empty] | PLANTA DIESEL ELECTRICA MARCA IGSA 1600 KW, AUTOMATICA, 480 VOLTS MOTOR: IGSA INCLUYE: - GENERADOR STAMFORD - TABLERO DE TRANSFERENCIA DE 2500 AMPS TRANSICION CERRADA - BASE TANQUE ESTANDAR DE 4000 LITROS - DUCTO / CUELLO DE LONA PARA EXTRACCIÓN DE AIRE CALIENTE - KITS DE FILTROS PARA MANTENIMIENTO UNICO MAYOR ANUAL - SE DEBERAN EMBARCAR CON EL EQUIPO * SE VENDO CON SERVICIO DE MANTENIMIENTO MAYOR INCLUIDO, POR LO TANTO SE SOLICITA EL APOYO PARA QUE LAS REFACCIONES DE FILTROS LLEGUEN JUNTO CON LOS MOTORES. [V480V] [//ESPECIAL//] [*/TESTANDAR/*] |  |  | 2025-11-20 19:37 | SYSTEM | 2025-11-20 19:37 | SYSTEM | TRUE
140 | 126372 | Export. EUA | RAFAEL SALGADO DURAN | IGSA CORP. | 1 | 1 | EP1-0300-PK-2-UL | MOTOR GENERADOR 300 KW 208 V SEMIAUTOMATICA PERKINS NORMA UL | 300 | 208 | Especial | B | x | PLANTAS ELECTRICAS | Abierta | 4584100% | 4608400% | DD/MM/AAAA | 11/07/2025 | 90 DIAS | 1263721 | 126372 | PM5G184C | Orden ret. por CxC | ok | Sin Ingeniería liberada | Revisar estatus de MOT / GEN | [11 empty] | JESUS |  |  | 4603500% |  | 0 | [8 empty] | 84 | 0 | 0 |  | EMA-1706D-E93TAG2 | MOTOR PERKINS DE 300 KWe SERIE 1700 MODELO 1706D-E93TAG2 ELECTROPACK SAE 1-14 TIER 3 | MOTORES PERKINS |  | 1 | 0 | 1 |  |  |  | 1 |  |  | 1 | 44809 / | EMA-1706D-E93TAG-1 | 77178 | Revisar | 45098 |  | 4597500% |  |  | En requisición |  | EG2-S4L1S-E4 | GENERADOR STAMFORD UL 2200,UL1446,UL1004 MOD. S4L1S-E4 DE 300KW, 1800 RPM 208-480 VCA SAE 1-14 | GENERADORES STAMFORD | 300 | 1 | 0 | 1 |  |  |  | 1 | [5 empty] | 75163 | ok | 43588 |  | 4585200% | 75163 | 1 | En Fabricación | 4603500% | n/a | Sin transferencia cargada por Ingeniería |  |  | 0 | 0 | 0 |  | Sin Radiador cargado por Ingeniería | [5 empty] | PLANTA DIESEL ELECTRICA, MARCA IGSA 300 KW, SEMIAUTOMATICA, 208 VOLTS MOTOR: PERKINS INCLUYE: - GENERADOR STAMFORD UL - BASE CHASIS - CONTROL DSE7410 - USAR ALTERNADOR S4L1S-F4, - 3 BREAKERS, MAIN DE 400 A ABB THERMOMAGNETICO LOAD 1000 A ABB ELECTROMAGNETICO, - SPARE 800 A ABB TERMOMAGNETICO, - SHUNT TRIP EN 1000 A ABB, SHUNT TRIP WIRING Y CONTACTOS AXILIARES EN CB1 Y CB2, - 1 MODULO DSE2157, 1 MODULO DSE2548,PMG UPGRADE 321, - 10 A RUN RELAY, - ANTICONGELANTE Y ACEITE EN EL GENSET, - DISEÑO CUSTOMIZADO (GUIARSE EN ARREGLO GENERAL) - 6 SPRING ISOLATOR NO GRADO SISMICO (SERIES ACE 121) - PRUEBAS ESTANDAR CON TESTIGO * CERTIFICACION UL2200 * CLIENTE FINAL: TOTAL POWER [V208V] [//ESPECIAL//] [*/BASECHASIS/*] |  |  | 2025-11-20 19:37 | SYSTEM | 2025-11-20 19:37 | SYSTEM | TRUE
141 | 126371 | Export. EUA | RAFAEL SALGADO DURAN | IGSA CORP. | 1 | 1 | EP1-0080-PK-2-UL | IGSA DIESEL GENERATOR SET MODEL GSPK30080S-UL, STAND BY POWER 80 KW/80 KVA, 240 V 1 PHASE, 60 HZ. ACCESORIES INCLUDED AND ACOUSTIC ENCLOSURE OV 126371 TARIFF CODE: 8502120100 MARCA: IGSA DAP LAREDO MADE IN MEXICO | 80 | 240 | Especial | B | x | PLANTAS ELECTRICAS | Cerrada | 4584100% | 4605600% | DD/MM/AAAA | 15/07/2025 | 90 DIAS | 1263711 | 126371 | PM2I018C | Orden ret. por CxC | ok | Trabajo Completado | Terminado |  |  |  | 4591900% | [5 empty] | 4591900% |  | JESUS |  |  | 0% | SIN FECHA | 1 | 45923 | COMPLETO | 4590400% | COMPLETO | 4592400% |  |  |  | 113 | 113 | 1 | 4592400% | EMA-1104D-E44TAG2-EPAK-7P | MOTOR PERKINS DE 100 KWe SERIE 1100 MODELO 1104D-E44TAG2-EPAK-7P ELECTROPACK SAE 3-11.5 TIER 3 | MOTORES PERKINS |  | 1 | 1 | 0 |  |  |  | ok |  |  |  |  | EMA-1104D-E44TAG2-EPAK-7P | 75284 | ok | 43823 | Check Mod. Correo | 4587000% | 75284 | 1 |  |  | EG2-UCI274C-1 | GENERADOR STAMFORD MOD UCI274C 80 KW SAE 3-11-5 WINDING 06 | GENERADORES STAMFORD | 80 | 1 | 1 | 0 | 7 |  |  | ok | [8 empty] | Tomar Monofásico de inventario | [5 empty] | n/a | Sin transferencia cargada por Ingeniería |  |  | 0 | 0 | 0 |  | Sin Radiador cargado por Ingeniería | [5 empty] | PLANTA DIESEL ELECTRICA MARCA IGSA 80 KW, SEMIAUTOMATICA, 240 VOLTS MOTOR: PERKINS INCLUYE: - GENERADOR STAMFORD UL - CASETA ACUSTICA ACERO AL CARBON NIVEL 2 - CONTROL DSE7420 - BREAKER DE 400 A ABB THERMOMAGNETICO CON SHUNT TRIP, SHUNT TRIP WIRING Y CONTACTOS AUXILIARES, - 1 MODULO DSE 2157 Y 1 MODULO DSE2548, - CARGADOR DE BATERIAS DSEBC2410Ei NFPA 110, RECEPTACULO DE 120 V GFCI Y RECEPTACULO DE 240 V, AVR 321 - BATTERY RESTRAINT, OIL PAN HEATER, 10 A RUN RELAY, 10 A ALARMA COMUN, - ACEITE Y ANTICONGELANTE EN EL GENSET, - BASE TANQUE DE 350 GAL STANDARD DE 48 HRS DE AUTONOMIA CON RUPTURE BASIN SWITCH Y SENSOR DE COMBUSTIBLE *CLIENTE FINAL: TOTAL POWER [V240V] [%CASETA%] [//ESPECIAL//] [*/UL350/*] |  |  | 2025-11-20 19:37 | SYSTEM | 2025-11-20 19:37 | SYSTEM | TRUE
142 | 126370 | Matriz | JESUS ROBLES ARANDA | GE GRID SOLUTIONS | 2 | 1 | EP1-0400-WE-2 | PLANTA DIESEL ELECTRICA, MARCA IGSA 400 KW, SEMIAUTOMATICA, 220 VOLTS MOTOR: IGSA | 400 | 220 | Especial | B | x | PLANTAS ELECTRICAS | Abierta | 4584100% | 4595000% | DD/MM/AAAA | 07/07/2025 | CREDITO | 1263701 | 126370 | PM5G183C | Orden ret. por CxC | ok | Listo para liberar | 45999 |  |  |  | 4599900% | [5 empty] | 4599900% |  | JESUS |  |  | 0% | 4598200% | 0 |  |  | 4597200% | REP-DSE855 MODULO DE MONITOREO DSE855-01 ETHERNET (21 NOV) |  |  |  |  | 94 | 0 | 0 |  | EM8-6M21G390/6 | MOTOR BAUDOUIN (WEICHAI) MOD 6M21G390/6 DE 448 KW / 1800 RPM SAE 1-14 MOD. IGSA GS400 | MOTORES IGSA / WEICHAI |  | 1 | 0 | 1 | 2 | 1 | 5125S002132 | ok | 9 | 76331 / |  |  | EM8-6M21G390/6 | 74809 | ok | 43527 | EN PUERTO 29/10/2025 | 4584600% | 74809 | 1 |  |  | EG2-S4L1D-F | GENERADOR STAMFORD MOD S4L1D-F 400 KW SAE 1-14 | GENERADORES STAMFORD | 400 | 1 | 0 | 1 | 4 | 1 | X25C121636 | ok | 3 | 77139 / 76483 / 75179 / | 1 | 29119 / | EG2-S4L1D-F | [9 empty] | n/a | Sin transferencia cargada por Ingeniería |  |  | 0 | 0 | 0 |  | Sin Radiador cargado por Ingeniería | [5 empty] | PLANTA DIESEL ELECTRICA, MARCA IGSA 400 KW, SEMIAUTOMATICA, 220 VOLTS MOTOR: IGSA INCLUYE: - GENERADOR STAMFORD - BASE CHASIS - TANQUE DE COMBUSTIBLE EXTERNO DE 6000 LTS - MODULO DE MONITOREO DSE2157 - MODULO DE COMUNICACIÓN DSE855 - CONTROLADOR DE TEMPERATURA - RESISTENCIA CALENTADORA ANTI CONDENSACIÓN - DOSSIER DE CALIDAD - PRUEBAS CONFORME A LA W4700-10 CON ATESTIGUAMIUENTO - TANQUE DE COMBUSTIBLE EXTERNO DE 6,000LTS - CONVERTIDOR DE SEÑAL ETHERNET A FIBRA ÓPTICA - 5M DE TUBO DE ESCAPE CON REVESTIMIENTO TÉRMICO EN FIBRA DE VIDRIO - 3 TRAMOS DE TUBERIA NEGRA CEDULA 40 ROSCABLE DE 3/4" - 6 CODOS 90 CED 90 3/4" - 5 VALVULAS DE 1/4 DE VUELTA ROSCABLE DE 3/4" - 1 VALVULA CHECK VERTICAL ROSCABLE 3/4" - 2 TUERCAS UNIÓN DE 3/4" - 2 REDUCCIONES DE 3/4" A 1/2" - 2 JUEGOS DE MANGUERAS PARA CONEXIÓN DE PDE DE 1 M * LOTE DE REFEACCIONES CONFORME A LA W4700-10 - 2 JUEGOS DE BANDAS - 4 FILTROS DE COMBUSTIBLE DIESEL - 8 FILTROS PARA CEITE LUBRICANTE - 10 FILTROS PARA AIRE - 3 MINIINTERRUPTORES - 1 KIT DE DIODOS RECTIFICADORES OBSERVACIONS: EL EQUIPO ES CONFORME A LA W4700-10, SIN EMBARGO NO LLEVA CONVERTIDOR DE RTU A DNP3, ES UN EQUIPO ABIERTO CON BASE CHASIS, EL TANQUE DE COMBUSTIBLE EXTERNO ES DE 6000 LTS [V220V] [//ESPECIAL//] [*/BASECHASIS/*] [*/LTS6000/*] |  |  | 2025-11-20 19:37 | SYSTEM | 2025-11-20 19:37 | SYSTEM | TRUE
143 | 126369 | Matriz | JESUS ROBLES ARANDA | GE GRID SOLUTIONS | 2 | 1 | EP1-0400-WE-2 | PLANTA DIESEL ELECTRICA, MARCA IGSA 400 KW, SEMIAUTOMATICA, 220 VOLTS MOTOR: IGSA | 400 | 220 | Especial | B | x | PLANTAS ELECTRICAS | Abierta | 4584100% | 4595000% | DD/MM/AAAA | 07/07/2025 | CREDITO | 1263691 | 126369 | PM5G182C | Orden ret. por CxC | ok | Listo para liberar | 45999 |  |  |  | 4599900% | [5 empty] | 4599900% |  | JESUS |  |  | 0% | 4598200% | 0 |  |  | 4597200% | REP-DSE855 MODULO DE MONITOREO DSE855-01 ETHERNET (21 NOV) |  |  |  |  | 94 | 0 | 0 |  | EM8-6M21G390/6 | MOTOR BAUDOUIN (WEICHAI) MOD 6M21G390/6 DE 448 KW / 1800 RPM SAE 1-14 MOD. IGSA GS400 | MOTORES IGSA / WEICHAI |  | 1 | 0 | 1 | 2 | 1 | 5125S002131 | ok | 9 | 76331 / |  |  | EM8-6M21G390/6 | 74809 | ok | 43527 | EN PUERTO 29/10/2025 | 4584600% | 74809 | 1 |  |  | EG2-S4L1D-F | GENERADOR STAMFORD MOD S4L1D-F 400 KW SAE 1-14 | GENERADORES STAMFORD | 400 | 1 | 0 | 1 | 4 | 1 | X25C121637 | ok | 3 | 77139 / 76483 / 75179 / | 1 | 29119 / | EG2-S4L1D-F | [9 empty] | n/a | Sin transferencia cargada por Ingeniería |  |  | 0 | 0 | 0 |  | Sin Radiador cargado por Ingeniería | [5 empty] | PLANTA DIESEL ELECTRICA, MARCA IGSA 400 KW, SEMIAUTOMATICA, 220 VOLTS MOTOR: IGSA INCLUYE: - GENERADOR STAMFORD - BASE CHASIS - TANQUE DE COMBUSTIBLE EXTERNO DE 6000 LTS - MODULO DE MONITOREO DSE2157 - MODULO DE COMUNICACIÓN DSE855 - CONTROLADOR DE TEMPERATURA - RESISTENCIA CALENTADORA ANTI CONDENSACIÓN - DOSSIER DE CALIDAD - PRUEBAS CONFORME A LA W4700-10 CON ATESTIGUAMIUENTO - TANQUE DE COMBUSTIBLE EXTERNO DE 6,000LTS - CONVERTIDOR DE SEÑAL ETHERNET A FIBRA ÓPTICA - 5M DE TUBO DE ESCAPE CON REVESTIMIENTO TÉRMICO EN FIBRA DE VIDRIO - 3 TRAMOS DE TUBERIA NEGRA CEDULA 40 ROSCABLE DE 3/4" - 6 CODOS 90 CED 90 3/4" - 5 VALVULAS DE 1/4 DE VUELTA ROSCABLE DE 3/4" - 1 VALVULA CHECK VERTICAL ROSCABLE 3/4" - 2 TUERCAS UNIÓN DE 3/4" - 2 REDUCCIONES DE 3/4" A 1/2" - 2 JUEGOS DE MANGUERAS PARA CONEXIÓN DE PDE DE 1 M * LOTE DE REFEACCIONES CONFORME A LA W4700-10 - 2 JUEGOS DE BANDAS - 4 FILTROS DE COMBUSTIBLE DIESEL - 8 FILTROS PARA CEITE LUBRICANTE - 10 FILTROS PARA AIRE - 3 MINIINTERRUPTORES - 1 KIT DE DIODOS RECTIFICADORES OBSERVACIONS: EL EQUIPO ES CONFORME A LA W4700-10, SIN EMBARGO NO LLEVA CONVERTIDOR DE RTU A DNP3, ES UN EQUIPO ABIERTO CON BASE CHASIS, EL TANQUE DE COMBUSTIBLE EXTERNO ES DE 6000 LTS [V220V] [//ESPECIAL//] [*/BASECHASIS/*] [*/LTS6000/*] |  |  | 2025-11-20 19:37 | SYSTEM | 2025-11-20 19:37 | SYSTEM | TRUE
144 | 126368 | Matriz | JESUS ROBLES ARANDA | GE GRID SOLUTIONS | 2 | 1 | EP1-0300-WE-2 | PLANTA DIESEL ELECTRICA, MARCA IGSA 300 KW, SEMIAUTOMATICA, 220 VOLTS MOTOR: IGSA EN CASETA ACUSTICA | 300 | Agregar Voltaje | Estandar | B | x | PLANTAS ELECTRICAS | Abierta | 4584100% | 4595000% | DD/MM/AAAA | 07/07/2025 | CREDITO | 1263681 | 126338 | PM5G181C | Orden ret. por CxC | Proyecto de OV diferente a #OV | Listo para liberar | 45982 |  |  |  | 4598200% |  |  | 4598200% | 2025-11-25 00:00:00.000 |  | 4598600% |  | JESUS |  |  | 0% | 4598200% | 0 |  |  | 4597200% | REP-DSE855 MODULO DE MONITOREO DSE855-01 ETHERNET (21 NOV) |  |  |  |  | 94 | 0 | 0 |  | EM8-6M16G308/6 | MOTOR BAUDOUIN (WEICHAI) MOD 6M16G308/6 DE 360 KW / 1800 RPM SAE 1-14 MOD. IGSA GS300 | MOTORES IGSA / WEICHAI |  | 1 | 0 | 1 | 3 | 1 | 4925S004365 | ok | 5 | 75128 / 75128 / 75128 / 75128 | 5 | 43587 / |  | 74905 | ok | 43537 | EN PUERTO 29/10/2025 | 4584600% | 74905 | 1 |  |  | EG2-S4L1D-D | GENERADOR STAMFORD MOD S4L1D-D 300 KW SAE 1-14 | GENERADORES STAMFORD | 300 | 1 | 0 | 1 | 6 | 1 | X25C124616 | ok | 71 | 77139 / 77087 / 76483 / 76483 | 6 | 31334 / | [10 empty] | n/a | Sin transferencia cargada por Ingeniería |  |  | 0 | 0 | 0 |  | Sin Radiador cargado por Ingeniería | [5 empty] | PLANTA DIESEL ELECTRICA, MARCA IGSA 300 KW, SEMIAUTOMATICA, 220 VOLTS MOTOR: IGSA INCLUYE: - GENERADOR STAMFORD - BASE CHASIS - TANQUE DE COMBUSTIBLE EXTERNO DE 5000 LTS - CASETA ACUSTICA - MODULO DE MONITOREO DSE2157 - MODULO DE COMUNICACIÓN DSE855 - CONTROLADOR DE TEMPERATURA - RESISTENCIA CALENTADORA ANTI CONDENSACIÓN - DOSSIER DE CALIDAD - PRUEBAS CONFORME A LA W4700-10 CON ATESTIGUAMIUENTO - TANQUE DE COMBUSTIBLE EXTERNO DE 5,000 LTS - CONVERTIDOR DE SEÑAL ETHERNET A FIBRA ÓPTICA. - 5M DE TUBO DE ESCAPE CON REVESTIMIENTO TÉRMICO EN FIBRA DE VIDRIO, - 3 TRAMOS DE TUBERIA NEGRA CEDULA 40 ROSCABLE DE 3/4", - 6 CODOS 90 CED 90 3/4", - 5 VALVULAS DE 1/4 DE VUELTA ROSCABLE DE 3/4", - 1 VALVULA CHECK VERTICAL ROSCABLE 3/4", - 2 TUERCAS UNIÓN DE 3/4", - 2 REDUCCIONES DE 3/4" A 1/2", - 2 JUEGOS DE MANGUERAS PARA CONEXIÓN DE PDE DE 1 M * LOTE DE REFEACCIONES CONFORME A LA W4700-10 - 2 JUEGOS DE BANDAS - 4 FILTROS DE COMBUSTIBLE DIESEL - 8 FILTROS PARA CEITE LUBRICANTE - 10 FILTROS PARA AIRE - 3 MINIINTERRUPTORES - 1 KIT DE DIODOS RECTIFICADORES OBSERVACIONES: EL EQUIPO ES CONFORME A LA W4700-10, SIN EMBARGO NO LLEVA CONVERTIDOR DE RTU A DNP3, ES UN EQUIPO CERRADO CON BASE CHASIS, EL TANQUE DE COMBUSTIBLE EXTERNO ES DE 5000 LTS * FLETE * VIATICOS PARA ARRANQUE |  |  | 2025-11-20 19:37 | SYSTEM | 2025-11-20 19:37 | SYSTEM | TRUE
145 | 126367 | Matriz | JESUS ROBLES ARANDA | GE GRID SOLUTIONS | 2 | 1 | EP1-0300-WE-2 | PLANTA DIESEL ELECTRICA, MARCA IGSA 300 KW, SEMIAUTOMATICA, 220 VOLTS MOTOR: IGSA EN CASETA ACUSTICA | 300 | 220 | Especial | B | x | PLANTAS ELECTRICAS | Cerrada | 4584100% | 4595000% | DD/MM/AAAA | 07/07/2025 | CREDITO | 1263671 | 126367 | PM5G180C | Orden ret. por CxC | ok | Liberada a produccion | 45980 |  |  |  | 4598000% |  |  | 4598000% | 2025-12-04 00:00:00.000 |  | 4598700% |  | JESUS |  |  | 0% | 4598200% | 0 |  |  | 4596400% | REP-DSE855 MODULO DE MONITOREO DSE855-01 ETHERNET (21 NOV) |  |  |  |  | 95 | 0 | 0 |  | EM8-6M16G308/6 | MOTOR BAUDOUIN (WEICHAI) MOD 6M16G308/6 DE 360 KW / 1800 RPM SAE 1-14 MOD. IGSA GS300 | MOTORES IGSA / WEICHAI |  | 1 | 0 | 1 | 3 | 1 | 4925S004361 | ok | 5 | 75128 / 75128 / 75128 / 75128 | 5 | 43587 / |  | 74905 | ok | 43537 | ETA 29/10/2025 | 4584600% | 74905 | 1 |  |  | EG2-S4L1D-D | GENERADOR STAMFORD MOD S4L1D-D 300 KW SAE 1-14 | GENERADORES STAMFORD | 300 | 1 | 0 | 1 | 6 | 1 | X25C124622 | ok | 71 | 77139 / 77087 / 76483 / 76483 | 6 | 31334 / | [10 empty] | n/a | Sin transferencia cargada por Ingeniería |  |  | 0 | 0 | 0 |  | Sin Radiador cargado por Ingeniería | [5 empty] | PLANTA DIESEL ELECTRICA, MARCA IGSA 300 KW, SEMIAUTOMATICA, 220 VOLTS MOTOR: IGSA INCLUYE: - GENERADOR STAMFORD - BASE CHASIS - TANQUE DE COMBUSTIBLE EXTERNO DE 5000 LTS - CASETA ACUSTICA - MODULO DE MONITOREO DSE2157 - MODULO DE COMUNICACIÓN DSE855 - CONTROLADOR DE TEMPERATURA - RESISTENCIA CALENTADORA ANTI CONDENSACIÓN - DOSSIER DE CALIDAD - PRUEBAS CONFORME A LA W4700-10 CON ATESTIGUAMIUENTO - TANQUE DE COMBUSTIBLE EXTERNO DE 5,000 LTS - CONVERTIDOR DE SEÑAL ETHERNET A FIBRA ÓPTICA. - 5M DE TUBO DE ESCAPE CON REVESTIMIENTO TÉRMICO EN FIBRA DE VIDRIO, - 3 TRAMOS DE TUBERIA NEGRA CEDULA 40 ROSCABLE DE 3/4", - 6 CODOS 90 CED 90 3/4", - 5 VALVULAS DE 1/4 DE VUELTA ROSCABLE DE 3/4", - 1 VALVULA CHECK VERTICAL ROSCABLE 3/4", - 2 TUERCAS UNIÓN DE 3/4", - 2 REDUCCIONES DE 3/4" A 1/2", - 2 JUEGOS DE MANGUERAS PARA CONEXIÓN DE PDE DE 1 M * LOTE DE REFEACCIONES CONFORME A LA W4700-10 - 2 JUEGOS DE BANDAS - 4 FILTROS DE COMBUSTIBLE DIESEL - 8 FILTROS PARA CEITE LUBRICANTE - 10 FILTROS PARA AIRE - 3 MINIINTERRUPTORES - 1 KIT DE DIODOS RECTIFICADORES OBSERVACIONES: EL EQUIPO ES CONFORME A LA W4700-10, SIN EMBARGO NO LLEVA CONVERTIDOR DE RTU A DNP3, ES UN EQUIPO CERRADO CON BASE CHASIS, EL TANQUE DE COMBUSTIBLE EXTERNO ES DE 5000 LTS * FLETE * VIATICOS PARA ARRANQUE [V220V] [%CASETA%] [//ESPECIAL//] [*/BASECHASIS/*] [*/LTS5000/*] |  |  | 2025-11-20 19:37 | SYSTEM | 2025-11-20 19:37 | SYSTEM | TRUE
146 | 126366 | Matriz | JESUS ROBLES ARANDA | GE GRID SOLUTIONS | 2 | 1 | EP1-0300-WE-2 | PLANTA DIESEL ELECTRICA, MARCA IGSA 300 KW, SEMIAUTOMATICA, 220 VOLTS MOTOR: IGSA EN CASETA ACUSTICA | 300 | 220 | Especial | B | x | PLANTAS ELECTRICAS | Cerrada | 4584100% | 4595000% | DD/MM/AAAA | 07/07/2025 | CREDITO | 1263661 | 126366 | PM5G179C | Orden ret. por CxC | ok | Liberada a produccion | 45980 |  |  |  | 4598000% |  |  | 4598000% | 2025-12-05 00:00:00.000 |  | 4598800% |  | JESUS |  |  | 0% | 4598200% | 0 |  |  | 4596400% | REP-DSE855 MODULO DE MONITOREO DSE855-01 ETHERNET (21 NOV) |  |  |  |  | 95 | 0 | 0 |  | EM8-6M16G308/6 | MOTOR BAUDOUIN (WEICHAI) MOD 6M16G308/6 DE 360 KW / 1800 RPM SAE 1-14 MOD. IGSA GS300 | MOTORES IGSA / WEICHAI |  | 1 | 0 | 1 | 3 | 1 | 4925H003886 | ok | 5 | 75128 / 75128 / 75128 / 75128 | 5 | 43587 / |  | 74905 | ok | 43537 | ETA 29/10/2025 | 4584600% | 74905 | 1 |  |  | EG2-S4L1D-D | GENERADOR STAMFORD MOD S4L1D-D 300 KW SAE 1-14 | GENERADORES STAMFORD | 300 | 1 | 0 | 1 | 6 | 1 | X25C124625 | ok | 71 | 77139 / 77087 / 76483 / 76483 | 6 | 31334 / | [10 empty] | n/a | Sin transferencia cargada por Ingeniería |  |  | 0 | 0 | 0 |  | Sin Radiador cargado por Ingeniería | [5 empty] | PLANTA DIESEL ELECTRICA, MARCA IGSA 300 KW, SEMIAUTOMATICA, 220 VOLTS MOTOR: IGSA INCLUYE: - GENERADOR STAMFORD - BASE CHASIS - TANQUE DE COMBUSTIBLE EXTERNO DE 5000 LTS - CASETA ACUSTICA - MODULO DE MONITOREO DSE2157 - MODULO DE COMUNICACIÓN DSE855 - CONTROLADOR DE TEMPERATURA - RESISTENCIA CALENTADORA ANTI CONDENSACIÓN - DOSSIER DE CALIDAD - PRUEBAS CONFORME A LA W4700-10 CON ATESTIGUAMIUENTO - TANQUE DE COMBUSTIBLE EXTERNO DE 5,000 LTS - CONVERTIDOR DE SEÑAL ETHERNET A FIBRA ÓPTICA. - 5M DE TUBO DE ESCAPE CON REVESTIMIENTO TÉRMICO EN FIBRA DE VIDRIO, - 3 TRAMOS DE TUBERIA NEGRA CEDULA 40 ROSCABLE DE 3/4", - 6 CODOS 90 CED 90 3/4", - 5 VALVULAS DE 1/4 DE VUELTA ROSCABLE DE 3/4", - 1 VALVULA CHECK VERTICAL ROSCABLE 3/4", - 2 TUERCAS UNIÓN DE 3/4", - 2 REDUCCIONES DE 3/4" A 1/2", - 2 JUEGOS DE MANGUERAS PARA CONEXIÓN DE PDE DE 1 M * LOTE DE REFEACCIONES CONFORME A LA W4700-10 - 2 JUEGOS DE BANDAS - 4 FILTROS DE COMBUSTIBLE DIESEL - 8 FILTROS PARA CEITE LUBRICANTE - 10 FILTROS PARA AIRE - 3 MINIINTERRUPTORES - 1 KIT DE DIODOS RECTIFICADORES OBSERVACIONES: EL EQUIPO ES CONFORME A LA W4700-10, SIN EMBARGO NO LLEVA CONVERTIDOR DE RTU A DNP3, ES UN EQUIPO CERRADO CON BASE CHASIS, EL TANQUE DE COMBUSTIBLE EXTERNO ES DE 5000 LTS * FLETE * VIATICOS PARA ARRANQUE [V220V] [%CASETA%] [//ESPECIAL//] [*/BASECHASIS/*] [*/LTS5000/*] |  |  | 2025-11-20 19:37 | SYSTEM | 2025-11-20 19:37 | SYSTEM | TRUE
147 | 126357 | Matriz | ARMANDO GUTIERREZ GARCIA | ELECTRO CONSTRUCCIONES MENA | 1 | 1 | EP1-0100-WE-4 | PLANTA DIESEL ELECTRICA, MARCA IGSA 100 KW, AUTOMATICA, 480 VOLTS MOTOR: IGSA | 100 | 480 | Estandar | B | x | PLANTAS ELECTRICAS | Abierta | 4584000% | 4582400% | 30/06/2025 | 02/06/2025 | CONTADO | 1263571 | 126357 | PM5G177C | Orden ret. por CxC | ok | Liberada a produccion | 46003 |  |  |  | 4600300% |  |  | 4598200% | 2025-11-24 00:00:00.000 |  | 4598800% |  | JESUS |  |  | 4599600% | OK | 0 |  |  | 4597200% | OK |  |  |  |  | 47 | 0 | 0 |  | EM8-4M10G100/6 | MOTOR BAUDOUIN (WEICHAI) MOD 4M10G100/6 DE 115KW 1800 RPM SAE 3-11.5 MOD. IGSA GS100 | MOTORES IGSA / WEICHAI |  | 1 | 0 | 1 |  |  |  | 1 | 28 | 76331 / 75128 / 75128 / 74909 | 4 | 43587 / 43586 / |  | 74909 | ok | 43539 | ETA 21/11/2025 | 4584600% | 74909 | 1 | En Transito | 4599600% | EG2-UCI274C | GENERADOR STAMFORD MOD UCI274C 100 KW SAE 3-11-5 | GENERADORES STAMFORD | 100 | 1 | 0 | 1 | 5 | 1 | X25C120448 | ok | 45 | 77087 / 76483 / 68616 / 68615 |  |  | EG2-UCI274C | [9 empty] | ET1-D01ATSA30200LG0C | TRANSFERENCIA ASCO FRAME D 200 A 440 V #D01ATSA30200LG0C PANEL DE CONTROL GRUPO G NEMA 1 | TABLEROS DE TRANSFERENCIA | 0200 | 1 | 0 | 7 |  | Sin Radiador cargado por Ingeniería | [5 empty] | PLANTA DIESEL ELECTRICA, MARCA IGSA 100 KW, AUTOMATICA, 480 VOLTS MOTOR: IGSA INCLUYE: - GENERADOR STAMFORD - TABLERO DE TRANSFERENCIA DE 200 AMPS - VIATICOS [V480V] [*/TESTANDAR/*] |  |  | 2025-11-20 19:37 | SYSTEM | 2025-11-20 19:37 | SYSTEM | TRUE
148 | 126332 | Export. EUA | RAFAEL SALGADO DURAN | IGSA CORP. | 1 | 1 | EP1-2500-WE-4-UL | MOTOR GEN SEMIAUTO 2500 KW 416 V MOTOR IGSA MOD. GS2500 NORMA UL | 2500 | 416 | Especial | A | x | PLANTAS ELECTRICAS | Cerrada | 4583300% | 4599300% | DD/MM/AAAA | 26/06/2025 | 90 DIAS | 1263321 | 126332 | PM5F169C | Orden ret. por CxC | ok | Sin Ingeniería liberada | [10 empty] | 4597500% |  | JESUS |  |  | 4606600% |  | 0 | [8 empty] | 140 | 0 | 0 |  | EM8-12M55G5D2/6 | MOTOR BAUDOUIN (WEICHAI) MOD. 12M55G5D2/6 EPA TIER 2 DE 2700 KWm / 1800 RPM SAE 00-21 CON RADIADOR Y TUBERIA DE CONEXION AL MOTOR MOD. IGSA GS2500 | MOTORES IGSA / WEICHAI |  | 1 | 0 | 1 | 1 |  |  | 1 | 6 | 70216 / 67254 / 67252 / | 9 | 39825 / 39825 / 39825 / 39825 |  | 74790 | ok | 43479 | F1 AS ETA ESTIMADA SEMANA DEL 10/11/2025 | 4584000% | 74790 | 1 | En Transito | 4601900% | EG2-S9L1D-D4 | GENERADOR STAMFORD UL 2200,UL1446,UL1004 MOD. S9L1D-D4 DE 2500 KW A 416 V DE 1800 RPM, AVR DM110 REGULADOR DE VOLTAJE DIGITAL PMG UN SOLO BALERO SAE 00-21 | GENERADORES STAMFORD | 2500 | 1 | 0 | 1 |  |  |  | 1 | 16 | 76792 / 76792 / 76792 / 76792 |  |  | EG2-S9L1D-D4 | 74800 | ok | 43477 | OA 18/12/2025 | 4584000% | 74800 | 1 | En Fabricación | 4606600% | n/a | Sin transferencia cargada por Ingeniería |  |  | 0 | 0 | 0 |  | Sin Radiador cargado por Ingeniería | [5 empty] | PLANTA DIESEL ELECTRICA MARCA IGSA 2500 KW, SEMIAUTOMATICA, 416 VOLTS MOTOR: BAUDOUIN EPA INCLUYE: - GENERADOR STAMFORD UL - CASETA ACUSTICA ACERO AL CARBON ESTANDAR - TANQUE 4500 GALONES - CONTROL DSE7410 - BREAKER PRINCIPAL DE 5000 A ABB,GFI,LSIG,CONTACTOS AUXILIARES, SHUNT TRIP, SHUNT TRIP AND WIRING, - SEGUNDO BREAKER DE 4000 A ABB LI,SHUNT TRIP,SHUNT TRIP AND WIRING, CONTACTOS AUXILIARES,CONTROL PANEL HEATER, - 1 X DSE2157,1 X DSE2548, 1 X DSE890,2 - CARGADORES DE BATERIAS DSEBC2410Ei NFPA110, MODO REDUNDANTE, - CASETA CON PINTURA CUSTOMIZADA A RAL 7035 LIGHT GRAY, - RECEPTACULO DE 120 V GFCI,2 X TIMER SWITCH DC, CALENTADRO DE ESPACIOS 1500 W/120 V, LOAD CENTER, - ACCESORIOS PRECONECTADOS AL LOAD CENTER, - JUEGO DE PERSIANAS AUTOMATICAS A LA ENTRADA DE AIRE DE VENTILACION Y COMBUSTION Y DE GRAVEDAD A LA SALIDA DE AIRE CALIENTE, - ALTERNADOR STRIP HEATER, AVR 321 PMG UPGRADE, AVRDM110 - REGULADOR DE VOLTAJE DIGITAL, BATTERRY DISCONNECT SWITCH, BATTERY RESTRAINT, OIL PAN HEATER, ANTICONGELANTE Y ACEITE EN EL GENSET, - PARADA DE EMERGENCIA REMOTO/SURFACE MOUNT, 10 X AISLADORES SISMICOS, - TANQUE CON RUPTURE BASIN SWITCH, NIVEL DE COMBUSTIBLE, SPILL CONTAIMENT DE 5 GALONES CON 95 % SHUTOFF, VALVULA DE PROTECCION DE SOBRELLENADO, TUBO DE VENTEO 12 PIES, - ACCESORIOS ACOMODADOS DE MANERA CUSTOMIZADA, - GARANTIA DE 5 AÑOS Y TEST DE FABRICA EXTENDIDO * CERTIFICACION UL2200 *CLIENTE FINAL: ALTASTREAM ENERGY SYSTEMS [V416V] [%CASETA%] [//ESPECIAL//] [*/BASECHASIS/*] [*/UL4500?/*] |  |  | 2025-11-20 19:37 | SYSTEM | 2025-11-20 19:37 | SYSTEM | TRUE
149 | 126331 | Export. EUA | RAFAEL SALGADO DURAN | IGSA CORP. | 1 | 1 | EP1-2500-WE-4-UL | MOTOR GEN SEMIAUTO 2500 KW 416 V MOTOR IGSA MOD. GS2500 NORMA UL | 2500 | 416 | Especial | A | x | PLANTAS ELECTRICAS | Cerrada | 4583300% | 4599300% | DD/MM/AAAA | 26/06/2025 | 90 DIAS | 1263311 | 126331 | PM5F168C | Orden ret. por CxC | ok | Sin Ingeniería liberada | [10 empty] | 4596800% |  | JESUS |  |  | 4606600% |  | 0 | [8 empty] | 140 | 0 | 0 |  | EM8-12M55G5D2/6 | MOTOR BAUDOUIN (WEICHAI) MOD. 12M55G5D2/6 EPA TIER 2 DE 2700 KWm / 1800 RPM SAE 00-21 CON RADIADOR Y TUBERIA DE CONEXION AL MOTOR MOD. IGSA GS2500 | MOTORES IGSA / WEICHAI |  | 1 | 0 | 1 | 1 |  |  | 1 | 6 | 70216 / 67254 / 67252 / | 9 | 39825 / 39825 / 39825 / 39825 |  | 74790 | ok | 43479 | F1 AS ETA ESTIMADA SEMANA DEL 10/11/2025 | 4584000% | 74790 | 1 | En Transito | 4601900% | EG2-S9L1D-D4 | GENERADOR STAMFORD UL 2200,UL1446,UL1004 MOD. S9L1D-D4 DE 2500 KW A 416 V DE 1800 RPM, AVR DM110 REGULADOR DE VOLTAJE DIGITAL PMG UN SOLO BALERO SAE 00-21 | GENERADORES STAMFORD | 2500 | 1 | 0 | 1 |  |  |  | 1 | 16 | 76792 / 76792 / 76792 / 76792 |  |  | EG2-S9L1D-D4 | 74800 | ok | 43477 | OA 18/12/2025 | 4584000% | 74800 | 1 | En Fabricación | 4606600% | n/a | Sin transferencia cargada por Ingeniería |  |  | 0 | 0 | 0 |  | Sin Radiador cargado por Ingeniería | [5 empty] | PLANTA DIESEL ELECTRICA MARCA IGSA 2500 KW, SEMIAUTOMATICA, 416 VOLTS MOTOR: BAUDOUIN EPA INCLUYE: - GENERADOR STAMFORD UL - CASETA ACUSTICA ACERO AL CARBON ESTANDAR - TANQUE 4500 GALONES - CONTROL DSE7410 - BREAKER PRINCIPAL DE 5000 A ABB,GFI,LSIG,CONTACTOS AUXILIARES, SHUNT TRIP, SHUNT TRIP AND WIRING, - SEGUNDO BREAKER DE 4000 A ABB LI,SHUNT TRIP,SHUNT TRIP AND WIRING, CONTACTOS AUXILIARES,CONTROL PANEL HEATER, - 1 X DSE2157,1 X DSE2548, 1 X DSE890,2 - CARGADORES DE BATERIAS DSEBC2410Ei NFPA110, MODO REDUNDANTE, - CASETA CON PINTURA CUSTOMIZADA A RAL 7035 LIGHT GRAY, - RECEPTACULO DE 120 V GFCI,2 X TIMER SWITCH DC, CALENTADRO DE ESPACIOS 1500 W/120 V, LOAD CENTER, - ACCESORIOS PRECONECTADOS AL LOAD CENTER, - JUEGO DE PERSIANAS AUTOMATICAS A LA ENTRADA DE AIRE DE VENTILACION Y COMBUSTION Y DE GRAVEDAD A LA SALIDA DE AIRE CALIENTE, - ALTERNADOR STRIP HEATER, AVR 321 PMG UPGRADE, AVRDM110 - REGULADOR DE VOLTAJE DIGITAL, BATTERRY DISCONNECT SWITCH, BATTERY RESTRAINT, OIL PAN HEATER, ANTICONGELANTE Y ACEITE EN EL GENSET, - PARADA DE EMERGENCIA REMOTO/SURFACE MOUNT, 10 X AISLADORES SISMICOS, - TANQUE CON RUPTURE BASIN SWITCH, NIVEL DE COMBUSTIBLE, SPILL CONTAIMENT DE 5 GALONES CON 95 % SHUTOFF, VALVULA DE PROTECCION DE SOBRELLENADO, TUBO DE VENTEO 12 PIES, - ACCESORIOS ACOMODADOS DE MANERA CUSTOMIZADA, - GARANTIA DE 5 AÑOS Y TEST DE FABRICA EXTENDIDO * CERTIFICACION UL2200 *CLIENTE FINAL: ALTASTREAM ENERGY SYSTEMS [V416V] [%CASETA%] [//ESPECIAL//] [*/BASECHASIS/*] [*/UL4500?/*] |  |  | 2025-11-20 19:37 | SYSTEM | 2025-11-20 19:37 | SYSTEM | TRUE
150 | 126330 | Matriz | RAUL BUSTOS LUVIANO | ALMACENADORA MERCADER | 1 | 1 | EP1-0250-CU-4 | PLANTA DIESEL ELECTRICA, MARCA IGSA 250 KW, AUTOMATICA, 480 VOLTS MOTOR: CUMMINS EN CASETA ACUSTICA | 250 | 480 | Estandar | B | x | PLANTAS ELECTRICAS | Cerrada | 4583300% | 4583100% | DD/MM/AAAA | 26/06/2025 | 50 ANTICIPO, 50% ANTES DE ENTREGA | 1263301 | 126330 | PM5F167C | Orden ret. por CxC | ok | Listo para liberar | CANCELAR | [11 empty] | JESUS |  |  | 0% |  | 0 | [8 empty] | 19 | 0 | 0 |  | EM9-0250-CMML-1 | MOTOR CUMMINS COOLPACK 250KW MOD. 6LTAA9.5-G3 SAE 2-11.5 INCLUYE BASE TANQUE Y CONFIGURATION (BRAND JOINT VENTURE CUMMINS ENGINE, STANDARD RADIATOR, COMAP IL4-AMF8 CONTROL SYSTEM, 12V/24V BATERRY WITH BATERRY CABLES & BATERRY CHARGER, INDUSTRIAL SILENCERS WITH FLANGED FLEXIBLE CONNECTION, WITH STANDARD FUEL TANK, ENGLISH OPERATION/MAINTENANCE MANUAL/TEST REPORT FOR ENGINE, ALTERNATOR AND GENSET, LEGA MAINTIAN TOOL KIT, WITH DILIXI CIRCUIT BREAKER | MOTORES CUMMINS FUZHOU |  | 1 | 0 | 1 |  |  |  | 1 | [8 empty] | CANCELAR | [5 empty] | EG2-UCDI274K1L-2 | GENERADOR STAMFORD MOD UCDI274K1L 250 KW SAE 2-11.5 | GENERADORES STAMFORD | 250 | 1 | 0 | 1 | 5 |  |  | 1 | 16 | 77087 / | [6 empty] | CANCELAR | [5 empty] | ET1-J01ATSA30400LG0C | TRANSFERENCIA ASCO FRAME J 400A 440V #J01ATSA30400LG0C PANEL DE CONTROL GRUPO G NEMA 1 | TABLEROS DE TRANSFERENCIA | 0400 | 1 | 0 | 2 |  | Sin Radiador cargado por Ingeniería | [5 empty] | PLANTA DIESEL ELECTRICA, MARCA IGSA 250 KW, AUTOMATICA, 480 VOLTS MOTOR: CUMMINS INCLUYE: - GENERADOR STAMFORD - CASETA ACUSTICA - TABLERO DE TRANSFERENCIA DE 400 AMPS - FLETE - VIATICOS * EQUIPO CUMMINS FUZO ARMADO [V480V] [%CASETA%] [*/TESTANDAR/*] |  |  | 2025-11-20 19:37 | SYSTEM | 2025-11-20 19:37 | SYSTEM | TRUE
151 | 126309 | Export. EUA | RICARDO ORTIZ DELGADO | IGSA CORP. | 1 | 1 | EP1-2000-WE-4 | MOTOR GEN SEMIAUTO 2000 KW 415 V MOTOR IGSA MOD. GS2000 GENERADOR STAMFORD |  | 415 | Especial | A | 0 | PLANTAS ELECTRICAS | Cerrada | 4582600% | 4602600% |  |  |  | 1263091 | 126309 |  | Orden ret. por CxC | ok | Sin Job asignado | Solicitar a Planeación | [11 empty] | JESUS |  |  | 0% |  | 0 | [13 empty] | Sin Job asignado |  |  | 0 | 0 | 0 | 0 | [11 empty] | CRUSOE F2 | [6 empty] | Sin Job asignado |  | 0 | 0 | 0 | 0 | 0 | [11 empty] | CRUSOE F2 | [6 empty] | Sin Job asignado |  |  | 0 | 0 | 0 |  | Sin Job asignado | [5 empty] | PLANTA DIESEL ELECTRICA, MARCA IGSA 2000 KW, SEMIAUTOMATICA, 415 VOLTS MOTOR: BAUDOUIN INCLUYE: - MOTOR 16M55G4D2/6, CON DOBLE MARCHA - GENERADOR STAMFORD S7L1D-K4 - BASE CHASIS - CASETA ACUSTICA ESPECIAL - CONTROL DSE 7420 - CON RTD'S EN FASES Y (1) EN BALERO, RESISTENCIA CALEFACTORA. - INTERRUPTOR PRINCIPAL DE 4000AMP LSIG 4 POLOS, DOBLE BANCO DE BATERÍAS DE PLOMO-ÁCIDO LIBRES DE MANTENIMIENTO ESTRUCTURA DE REFUERZO PARA TIER IV. - PERSIANAS MOTORIZADAS A LA ENTRADA Y DE GRAVEDAD A LA SALIDA DEL AIRE, LUZ INTERIOR PARA NORMAL Y EMERGENCIA - RESISTENCIA CALEFACTORA DE ESPACIOS CON TERMOSTATO, PANEL DE DISTRIBUCIÓN PARA SERVICIOS PROPIOS, RECEPTACULOS. - PANEL CON INTERRUPTOR SECUNDARIO DE 4000A, LSIG 4 POLOS, 65KA - CHAROLA ANTI DERRAMES - TANQUE UL 142, DE 6200 GALONES CON SENSOR DE DERRAME, SENSORES DE NIVEL ALTO, NIVEL DE COMBUSTIBLE MUY ALTO, BAJO Y MUY BAJO, VÁLVULAS DE SOBRELLENADO Y CONTENEDOR DE DERRAME EN EL LLENADO. NIVEL DE COMBUSTIBLE MUY ALTO, BAJO Y MUY BAJO, VÁLVULAS DE SOBRELLENADO Y CONTENEDOR DE DERRAMES EN EL LLENADO. * CERTIFICACION UL2200 * PROYECTO CRUSOE, EQUIPO 16 DE 16 * REVISAR ESPECIFICACIONES. [V415V] [%CASETA%] [//ESPECIAL//] [*/BASECHASIS/*] [*/UL6200/*] |  |  | 2025-11-20 19:37 | SYSTEM | 2025-11-20 19:37 | SYSTEM | TRUE
152 | 126308 | Export. EUA | RICARDO ORTIZ DELGADO | IGSA CORP. | 1 | 1 | EP1-2000-WE-4 | MOTOR GEN SEMIAUTO 2000 KW 415 V MOTOR IGSA MOD. GS2000 GENERADOR STAMFORD |  | 415 | Especial | A | 0 | PLANTAS ELECTRICAS | Cerrada | 4582600% | 4602600% |  |  |  | 1263081 | 126308 |  | Orden ret. por CxC | ok | Sin Job asignado | Solicitar a Planeación | [11 empty] | JESUS |  |  | 0% |  | 0 | [13 empty] | Sin Job asignado |  |  | 0 | 0 | 0 | 0 | [11 empty] | CRUSOE F2 | [6 empty] | Sin Job asignado |  | 0 | 0 | 0 | 0 | 0 | [11 empty] | CRUSOE F2 | [6 empty] | Sin Job asignado |  |  | 0 | 0 | 0 |  | Sin Job asignado | [5 empty] | PLANTA DIESEL ELECTRICA, MARCA IGSA 2000 KW, SEMIAUTOMATICA, 415 VOLTS MOTOR: BAUDOUIN INCLUYE: - MOTOR 16M55G4D2/6, CON DOBLE MARCHA - GENERADOR STAMFORD S7L1D-K4 - BASE CHASIS - CASETA ACUSTICA ESPECIAL - CONTROL DSE 7420 - CON RTD'S EN FASES Y (1) EN BALERO, RESISTENCIA CALEFACTORA. - INTERRUPTOR PRINCIPAL DE 4000AMP LSIG 4 POLOS, DOBLE BANCO DE BATERÍAS DE PLOMO-ÁCIDO LIBRES DE MANTENIMIENTO ESTRUCTURA DE REFUERZO PARA TIER IV. - PERSIANAS MOTORIZADAS A LA ENTRADA Y DE GRAVEDAD A LA SALIDA DEL AIRE, LUZ INTERIOR PARA NORMAL Y EMERGENCIA - RESISTENCIA CALEFACTORA DE ESPACIOS CON TERMOSTATO, PANEL DE DISTRIBUCIÓN PARA SERVICIOS PROPIOS, RECEPTACULOS. - PANEL CON INTERRUPTOR SECUNDARIO DE 4000A, LSIG 4 POLOS, 65KA - CHAROLA ANTI DERRAMES - TANQUE UL 142, DE 6200 GALONES CON SENSOR DE DERRAME, SENSORES DE NIVEL ALTO, NIVEL DE COMBUSTIBLE MUY ALTO, BAJO Y MUY BAJO, VÁLVULAS DE SOBRELLENADO Y CONTENEDOR DE DERRAME EN EL LLENADO. NIVEL DE COMBUSTIBLE MUY ALTO, BAJO Y MUY BAJO, VÁLVULAS DE SOBRELLENADO Y CONTENEDOR DE DERRAMES EN EL LLENADO. * CERTIFICACION UL2200 * PROYECTO CRUSOE, EQUIPO 15 DE 16 * REVISAR ESPECIFICACIONES. [V415V] [%CASETA%] [//ESPECIAL//] [*/BASECHASIS/*] [*/UL6200/*] |  |  | 2025-11-20 19:37 | SYSTEM | 2025-11-20 19:37 | SYSTEM | TRUE
153 | 126307 | Export. EUA | RICARDO ORTIZ DELGADO | IGSA CORP. | 1 | 1 | EP1-2000-WE-4 | MOTOR GEN SEMIAUTO 2000 KW 415 V MOTOR IGSA MOD. GS2000 GENERADOR STAMFORD |  | 415 | Especial | A | 0 | PLANTAS ELECTRICAS | Cerrada | 4582600% | 4602600% |  |  |  | 1263071 | 126307 |  | Orden ret. por CxC | ok | Sin Job asignado | Solicitar a Planeación | [11 empty] | JESUS |  |  | 0% |  | 0 | [13 empty] | Sin Job asignado |  |  | 0 | 0 | 0 | 0 | [11 empty] | CRUSOE F2 | [6 empty] | Sin Job asignado |  | 0 | 0 | 0 | 0 | 0 | [11 empty] | CRUSOE F2 | [6 empty] | Sin Job asignado |  |  | 0 | 0 | 0 |  | Sin Job asignado | [5 empty] | PLANTA DIESEL ELECTRICA, MARCA IGSA 2000 KW, SEMIAUTOMATICA, 415 VOLTS MOTOR: BAUDOUIN INCLUYE: - MOTOR 16M55G4D2/6, CON DOBLE MARCHA - GENERADOR STAMFORD S7L1D-K4 - BASE CHASIS - CASETA ACUSTICA ESPECIAL - CONTROL DSE 7420 - CON RTD'S EN FASES Y (1) EN BALERO, RESISTENCIA CALEFACTORA. - INTERRUPTOR PRINCIPAL DE 4000AMP LSIG 4 POLOS, DOBLE BANCO DE BATERÍAS DE PLOMO-ÁCIDO LIBRES DE MANTENIMIENTO ESTRUCTURA DE REFUERZO PARA TIER IV. - PERSIANAS MOTORIZADAS A LA ENTRADA Y DE GRAVEDAD A LA SALIDA DEL AIRE, LUZ INTERIOR PARA NORMAL Y EMERGENCIA - RESISTENCIA CALEFACTORA DE ESPACIOS CON TERMOSTATO, PANEL DE DISTRIBUCIÓN PARA SERVICIOS PROPIOS, RECEPTACULOS. - PANEL CON INTERRUPTOR SECUNDARIO DE 4000A, LSIG 4 POLOS, 65KA - CHAROLA ANTI DERRAMES - TANQUE UL 142, DE 6200 GALONES CON SENSOR DE DERRAME, SENSORES DE NIVEL ALTO, NIVEL DE COMBUSTIBLE MUY ALTO, BAJO Y MUY BAJO, VÁLVULAS DE SOBRELLENADO Y CONTENEDOR DE DERRAME EN EL LLENADO. NIVEL DE COMBUSTIBLE MUY ALTO, BAJO Y MUY BAJO, VÁLVULAS DE SOBRELLENADO Y CONTENEDOR DE DERRAMES EN EL LLENADO. * CERTIFICACION UL2200 * PROYECTO CRUSOE, EQUIPO 14 DE 16 * REVISAR ESPECIFICACIONES. [V415V] [%CASETA%] [//ESPECIAL//] [*/BASECHASIS/*] [*/UL6200/*] |  |  | 2025-11-20 19:37 | SYSTEM | 2025-11-20 19:37 | SYSTEM | TRUE
154 | 126306 | Export. EUA | RICARDO ORTIZ DELGADO | IGSA CORP. | 1 | 1 | EP1-2000-WE-4 | MOTOR GEN SEMIAUTO 2000 KW 415 V MOTOR IGSA MOD. GS2000 GENERADOR STAMFORD |  | 415 | Especial | A | 0 | PLANTAS ELECTRICAS | Cerrada | 4582600% | 4602600% |  |  |  | 1263061 | 126306 |  | Orden ret. por CxC | ok | Sin Job asignado | Solicitar a Planeación | [11 empty] | JESUS |  |  | 0% |  | 0 | [13 empty] | Sin Job asignado |  |  | 0 | 0 | 0 | 0 | [11 empty] | CRUSOE F2 | [6 empty] | Sin Job asignado |  | 0 | 0 | 0 | 0 | 0 | [11 empty] | CRUSOE F2 | [6 empty] | Sin Job asignado |  |  | 0 | 0 | 0 |  | Sin Job asignado | [5 empty] | PLANTA DIESEL ELECTRICA, MARCA IGSA 2000 KW, SEMIAUTOMATICA, 415 VOLTS MOTOR: BAUDOUIN INCLUYE: - MOTOR 16M55G4D2/6, CON DOBLE MARCHA - GENERADOR STAMFORD S7L1D-K4 - BASE CHASIS - CASETA ACUSTICA ESPECIAL - CONTROL DSE 7420 - CON RTD'S EN FASES Y (1) EN BALERO, RESISTENCIA CALEFACTORA. - INTERRUPTOR PRINCIPAL DE 4000AMP LSIG 4 POLOS, DOBLE BANCO DE BATERÍAS DE PLOMO-ÁCIDO LIBRES DE MANTENIMIENTO ESTRUCTURA DE REFUERZO PARA TIER IV. - PERSIANAS MOTORIZADAS A LA ENTRADA Y DE GRAVEDAD A LA SALIDA DEL AIRE, LUZ INTERIOR PARA NORMAL Y EMERGENCIA - RESISTENCIA CALEFACTORA DE ESPACIOS CON TERMOSTATO, PANEL DE DISTRIBUCIÓN PARA SERVICIOS PROPIOS, RECEPTACULOS. - PANEL CON INTERRUPTOR SECUNDARIO DE 4000A, LSIG 4 POLOS, 65KA - CHAROLA ANTI DERRAMES - TANQUE UL 142, DE 6200 GALONES CON SENSOR DE DERRAME, SENSORES DE NIVEL ALTO, NIVEL DE COMBUSTIBLE MUY ALTO, BAJO Y MUY BAJO, VÁLVULAS DE SOBRELLENADO Y CONTENEDOR DE DERRAME EN EL LLENADO. NIVEL DE COMBUSTIBLE MUY ALTO, BAJO Y MUY BAJO, VÁLVULAS DE SOBRELLENADO Y CONTENEDOR DE DERRAMES EN EL LLENADO. * CERTIFICACION UL2200 * PROYECTO CRUSOE, EQUIPO 13 DE 16 * REVISAR ESPECIFICACIONES. [V415V] [%CASETA%] [//ESPECIAL//] [*/BASECHASIS/*] [*/UL6200/*] |  |  | 2025-11-20 19:37 | SYSTEM | 2025-11-20 19:37 | SYSTEM | TRUE
155 | 126305 | Export. EUA | RICARDO ORTIZ DELGADO | IGSA CORP. | 1 | 1 | EP1-2000-WE-4 | MOTOR GEN SEMIAUTO 2000 KW 415 V MOTOR IGSA MOD. GS2000 GENERADOR STAMFORD |  | 415 | Especial | A | 0 | PLANTAS ELECTRICAS | Cerrada | 4582600% | 4602600% |  |  |  | 1263051 | 126305 |  | Orden ret. por CxC | ok | Sin Job asignado | Solicitar a Planeación | [11 empty] | JESUS |  |  | 0% |  | 0 | [13 empty] | Sin Job asignado |  |  | 0 | 0 | 0 | 0 | [11 empty] | CRUSOE F2 | [6 empty] | Sin Job asignado |  | 0 | 0 | 0 | 0 | 0 | [11 empty] | CRUSOE F2 | [6 empty] | Sin Job asignado |  |  | 0 | 0 | 0 |  | Sin Job asignado | [5 empty] | PLANTA DIESEL ELECTRICA, MARCA IGSA 2000 KW, SEMIAUTOMATICA, 415 VOLTS MOTOR: BAUDOUIN INCLUYE: - MOTOR 16M55G4D2/6, CON DOBLE MARCHA - GENERADOR STAMFORD S7L1D-K4 - BASE CHASIS - CASETA ACUSTICA ESPECIAL - CONTROL DSE 7420 - CON RTD'S EN FASES Y (1) EN BALERO, RESISTENCIA CALEFACTORA. - INTERRUPTOR PRINCIPAL DE 4000AMP LSIG 4 POLOS, DOBLE BANCO DE BATERÍAS DE PLOMO-ÁCIDO LIBRES DE MANTENIMIENTO ESTRUCTURA DE REFUERZO PARA TIER IV. - PERSIANAS MOTORIZADAS A LA ENTRADA Y DE GRAVEDAD A LA SALIDA DEL AIRE, LUZ INTERIOR PARA NORMAL Y EMERGENCIA - RESISTENCIA CALEFACTORA DE ESPACIOS CON TERMOSTATO, PANEL DE DISTRIBUCIÓN PARA SERVICIOS PROPIOS, RECEPTACULOS. - PANEL CON INTERRUPTOR SECUNDARIO DE 4000A, LSIG 4 POLOS, 65KA - CHAROLA ANTI DERRAMES - TANQUE UL 142, DE 6200 GALONES CON SENSOR DE DERRAME, SENSORES DE NIVEL ALTO, NIVEL DE COMBUSTIBLE MUY ALTO, BAJO Y MUY BAJO, VÁLVULAS DE SOBRELLENADO Y CONTENEDOR DE DERRAME EN EL LLENADO. NIVEL DE COMBUSTIBLE MUY ALTO, BAJO Y MUY BAJO, VÁLVULAS DE SOBRELLENADO Y CONTENEDOR DE DERRAMES EN EL LLENADO. * CERTIFICACION UL2200 * PROYECTO CRUSOE, EQUIPO 12 DE 16 * REVISAR ESPECIFICACIONES. [V415V] [%CASETA%] [//ESPECIAL//] [*/BASECHASIS/*] [*/UL6200/*] |  |  | 2025-11-20 19:37 | SYSTEM | 2025-11-20 19:37 | SYSTEM | TRUE
156 | 126304 | Export. EUA | RICARDO ORTIZ DELGADO | IGSA CORP. | 1 | 1 | EP1-2000-WE-4 | MOTOR GEN SEMIAUTO 2000 KW 415 V MOTOR IGSA MOD. GS2000 GENERADOR STAMFORD |  | 415 | Especial | A | 0 | PLANTAS ELECTRICAS | Cerrada | 4582600% | 4602600% |  |  |  | 1263041 | 126304 |  | Orden ret. por CxC | ok | Sin Job asignado | Solicitar a Planeación | [11 empty] | JESUS |  |  | 0% |  | 0 | [13 empty] | Sin Job asignado |  |  | 0 | 0 | 0 | 0 | [11 empty] | CRUSOE F2 | [6 empty] | Sin Job asignado |  | 0 | 0 | 0 | 0 | 0 | [11 empty] | CRUSOE F2 | [6 empty] | Sin Job asignado |  |  | 0 | 0 | 0 |  | Sin Job asignado | [5 empty] | PLANTA DIESEL ELECTRICA, MARCA IGSA 2000 KW, SEMIAUTOMATICA, 415 VOLTS MOTOR: BAUDOUIN INCLUYE: - MOTOR 16M55G4D2/6, CON DOBLE MARCHA - GENERADOR STAMFORD S7L1D-K4 - BASE CHASIS - CASETA ACUSTICA ESPECIAL - CONTROL DSE 7420 - CON RTD'S EN FASES Y (1) EN BALERO, RESISTENCIA CALEFACTORA. - INTERRUPTOR PRINCIPAL DE 4000AMP LSIG 4 POLOS, DOBLE BANCO DE BATERÍAS DE PLOMO-ÁCIDO LIBRES DE MANTENIMIENTO ESTRUCTURA DE REFUERZO PARA TIER IV. - PERSIANAS MOTORIZADAS A LA ENTRADA Y DE GRAVEDAD A LA SALIDA DEL AIRE, LUZ INTERIOR PARA NORMAL Y EMERGENCIA - RESISTENCIA CALEFACTORA DE ESPACIOS CON TERMOSTATO, PANEL DE DISTRIBUCIÓN PARA SERVICIOS PROPIOS, RECEPTACULOS. - PANEL CON INTERRUPTOR SECUNDARIO DE 4000A, LSIG 4 POLOS, 65KA - CHAROLA ANTI DERRAMES - TANQUE UL 142, DE 6200 GALONES CON SENSOR DE DERRAME, SENSORES DE NIVEL ALTO, NIVEL DE COMBUSTIBLE MUY ALTO, BAJO Y MUY BAJO, VÁLVULAS DE SOBRELLENADO Y CONTENEDOR DE DERRAME EN EL LLENADO. NIVEL DE COMBUSTIBLE MUY ALTO, BAJO Y MUY BAJO, VÁLVULAS DE SOBRELLENADO Y CONTENEDOR DE DERRAMES EN EL LLENADO. * CERTIFICACION UL2200 * PROYECTO CRUSOE, EQUIPO 11 DE 16 * REVISAR ESPECIFICACIONES. [V415V] [%CASETA%] [//ESPECIAL//] [*/BASECHASIS/*] [*/UL6200/*] |  |  | 2025-11-20 19:37 | SYSTEM | 2025-11-20 19:37 | SYSTEM | TRUE
157 | 126303 | Export. EUA | RICARDO ORTIZ DELGADO | IGSA CORP. | 1 | 1 | EP1-2000-WE-4 | MOTOR GEN SEMIAUTO 2000 KW 415 V MOTOR IGSA MOD. GS2000 GENERADOR STAMFORD |  | 415 | Especial | A | 0 | PLANTAS ELECTRICAS | Cerrada | 4582600% | 4602600% |  |  |  | 1263031 | 126303 |  | Orden ret. por CxC | ok | Sin Job asignado | Solicitar a Planeación | [11 empty] | JESUS |  |  | 0% |  | 0 | [13 empty] | Sin Job asignado |  |  | 0 | 0 | 0 | 0 | [11 empty] | CRUSOE F2 | [6 empty] | Sin Job asignado |  | 0 | 0 | 0 | 0 | 0 | [11 empty] | CRUSOE F2 | [6 empty] | Sin Job asignado |  |  | 0 | 0 | 0 |  | Sin Job asignado | [5 empty] | PLANTA DIESEL ELECTRICA, MARCA IGSA 2000 KW, SEMIAUTOMATICA, 415 VOLTS MOTOR: BAUDOUIN INCLUYE: - MOTOR 16M55G4D2/6, CON DOBLE MARCHA - GENERADOR STAMFORD S7L1D-K4 - BASE CHASIS - CASETA ACUSTICA ESPECIAL - CONTROL DSE 7420 - CON RTD'S EN FASES Y (1) EN BALERO, RESISTENCIA CALEFACTORA. - INTERRUPTOR PRINCIPAL DE 4000AMP LSIG 4 POLOS, DOBLE BANCO DE BATERÍAS DE PLOMO-ÁCIDO LIBRES DE MANTENIMIENTO ESTRUCTURA DE REFUERZO PARA TIER IV. - PERSIANAS MOTORIZADAS A LA ENTRADA Y DE GRAVEDAD A LA SALIDA DEL AIRE, LUZ INTERIOR PARA NORMAL Y EMERGENCIA - RESISTENCIA CALEFACTORA DE ESPACIOS CON TERMOSTATO, PANEL DE DISTRIBUCIÓN PARA SERVICIOS PROPIOS, RECEPTACULOS. - PANEL CON INTERRUPTOR SECUNDARIO DE 4000A, LSIG 4 POLOS, 65KA - CHAROLA ANTI DERRAMES - TANQUE UL 142, DE 6200 GALONES CON SENSOR DE DERRAME, SENSORES DE NIVEL ALTO, NIVEL DE COMBUSTIBLE MUY ALTO, BAJO Y MUY BAJO, VÁLVULAS DE SOBRELLENADO Y CONTENEDOR DE DERRAME EN EL LLENADO. NIVEL DE COMBUSTIBLE MUY ALTO, BAJO Y MUY BAJO, VÁLVULAS DE SOBRELLENADO Y CONTENEDOR DE DERRAMES EN EL LLENADO. * CERTIFICACION UL2200 * PROYECTO CRUSOE, EQUIPO 10 DE 16 * REVISAR ESPECIFICACIONES. [V415V] [%CASETA%] [//ESPECIAL//] [*/BASECHASIS/*] [*/UL6200/*] |  |  | 2025-11-20 19:37 | SYSTEM | 2025-11-20 19:37 | SYSTEM | TRUE
158 | 126302 | Export. EUA | RICARDO ORTIZ DELGADO | IGSA CORP. | 1 | 1 | EP1-2000-WE-4 | MOTOR GEN SEMIAUTO 2000 KW 415 V MOTOR IGSA MOD. GS2000 GENERADOR STAMFORD |  | 415 | Especial | A | 0 | PLANTAS ELECTRICAS | Cerrada | 4582600% | 4602600% |  |  |  | 1263021 | 126302 |  | Orden ret. por CxC | ok | Sin Job asignado | Solicitar a Planeación | [11 empty] | JESUS |  |  | 0% |  | 0 | [13 empty] | Sin Job asignado |  |  | 0 | 0 | 0 | 0 | [11 empty] | CRUSOE F2 | [6 empty] | Sin Job asignado |  | 0 | 0 | 0 | 0 | 0 | [11 empty] | CRUSOE F2 | [6 empty] | Sin Job asignado |  |  | 0 | 0 | 0 |  | Sin Job asignado | [5 empty] | PLANTA DIESEL ELECTRICA, MARCA IGSA 2000 KW, SEMIAUTOMATICA, 415 VOLTS MOTOR: BAUDOUIN INCLUYE: - MOTOR 16M55G4D2/6, CON DOBLE MARCHA - GENERADOR STAMFORD S7L1D-K4 - BASE CHASIS - CASETA ACUSTICA ESPECIAL - CONTROL DSE 7420 - CON RTD'S EN FASES Y (1) EN BALERO, RESISTENCIA CALEFACTORA. - INTERRUPTOR PRINCIPAL DE 4000AMP LSIG 4 POLOS, DOBLE BANCO DE BATERÍAS DE PLOMO-ÁCIDO LIBRES DE MANTENIMIENTO ESTRUCTURA DE REFUERZO PARA TIER IV. - PERSIANAS MOTORIZADAS A LA ENTRADA Y DE GRAVEDAD A LA SALIDA DEL AIRE, LUZ INTERIOR PARA NORMAL Y EMERGENCIA - RESISTENCIA CALEFACTORA DE ESPACIOS CON TERMOSTATO, PANEL DE DISTRIBUCIÓN PARA SERVICIOS PROPIOS, RECEPTACULOS. - PANEL CON INTERRUPTOR SECUNDARIO DE 4000A, LSIG 4 POLOS, 65KA - CHAROLA ANTI DERRAMES - TANQUE UL 142, DE 6200 GALONES CON SENSOR DE DERRAME, SENSORES DE NIVEL ALTO, NIVEL DE COMBUSTIBLE MUY ALTO, BAJO Y MUY BAJO, VÁLVULAS DE SOBRELLENADO Y CONTENEDOR DE DERRAME EN EL LLENADO. NIVEL DE COMBUSTIBLE MUY ALTO, BAJO Y MUY BAJO, VÁLVULAS DE SOBRELLENADO Y CONTENEDOR DE DERRAMES EN EL LLENADO. * CERTIFICACION UL2200 * PROYECTO CRUSOE, EQUIPO 9 DE 16 * REVISAR ESPECIFICACIONES. [V415V] [%CASETA%] [//ESPECIAL//] [*/BASECHASIS/*] [*/UL6200/*] |  |  | 2025-11-20 19:37 | SYSTEM | 2025-11-20 19:37 | SYSTEM | TRUE
159 | 126301 | Export. EUA | RICARDO ORTIZ DELGADO | IGSA CORP. | 1 | 1 | EP1-2000-WE-4 | MOTOR GEN SEMIAUTO 2000 KW 415 V MOTOR IGSA MOD. GS2000 GENERADOR STAMFORD |  | 415 | Especial | A | 0 | PLANTAS ELECTRICAS | Cerrada | 4582600% | 4602600% |  |  |  | 1263011 | 126301 |  | Orden ret. por CxC | ok | Sin Job asignado | Solicitar a Planeación | [11 empty] | JESUS |  |  | 0% |  | 0 | [13 empty] | Sin Job asignado |  |  | 0 | 0 | 0 | 0 | [11 empty] | CRUSOE F2 | [6 empty] | Sin Job asignado |  | 0 | 0 | 0 | 0 | 0 | [11 empty] | CRUSOE F2 | [6 empty] | Sin Job asignado |  |  | 0 | 0 | 0 |  | Sin Job asignado | [5 empty] | PLANTA DIESEL ELECTRICA, MARCA IGSA 2000 KW, SEMIAUTOMATICA, 415 VOLTS MOTOR: BAUDOUIN INCLUYE: - MOTOR 16M55G4D2/6, CON DOBLE MARCHA - GENERADOR STAMFORD S7L1D-K4 - BASE CHASIS - CASETA ACUSTICA ESPECIAL - CONTROL DSE 7420 - CON RTD'S EN FASES Y (1) EN BALERO, RESISTENCIA CALEFACTORA. - INTERRUPTOR PRINCIPAL DE 4000AMP LSIG 4 POLOS, DOBLE BANCO DE BATERÍAS DE PLOMO-ÁCIDO LIBRES DE MANTENIMIENTO ESTRUCTURA DE REFUERZO PARA TIER IV. - PERSIANAS MOTORIZADAS A LA ENTRADA Y DE GRAVEDAD A LA SALIDA DEL AIRE, LUZ INTERIOR PARA NORMAL Y EMERGENCIA - RESISTENCIA CALEFACTORA DE ESPACIOS CON TERMOSTATO, PANEL DE DISTRIBUCIÓN PARA SERVICIOS PROPIOS, RECEPTACULOS. - PANEL CON INTERRUPTOR SECUNDARIO DE 4000A, LSIG 4 POLOS, 65KA - CHAROLA ANTI DERRAMES - TANQUE UL 142, DE 6200 GALONES CON SENSOR DE DERRAME, SENSORES DE NIVEL ALTO, NIVEL DE COMBUSTIBLE MUY ALTO, BAJO Y MUY BAJO, VÁLVULAS DE SOBRELLENADO Y CONTENEDOR DE DERRAME EN EL LLENADO. NIVEL DE COMBUSTIBLE MUY ALTO, BAJO Y MUY BAJO, VÁLVULAS DE SOBRELLENADO Y CONTENEDOR DE DERRAMES EN EL LLENADO. * CERTIFICACION UL2200 * PROYECTO CRUSOE, EQUIPO 8 DE 16 * REVISAR ESPECIFICACIONES. [V415V] [%CASETA%] [//ESPECIAL//] [*/BASECHASIS/*] [*/UL6200/*] |  |  | 2025-11-20 19:37 | SYSTEM | 2025-11-20 19:37 | SYSTEM | TRUE
160 | 126300 | Export. EUA | RICARDO ORTIZ DELGADO | IGSA CORP. | 1 | 1 | EP1-2000-WE-4 | MOTOR GEN SEMIAUTO 2000 KW 415 V MOTOR IGSA MOD. GS2000 GENERADOR STAMFORD |  | 415 | Especial | A | 0 | PLANTAS ELECTRICAS | Cerrada | 4582600% | 4602600% |  |  |  | 1263001 | 126300 |  | Orden ret. por CxC | ok | Sin Job asignado | Solicitar a Planeación | [11 empty] | JESUS |  |  | 0% |  | 0 | [13 empty] | Sin Job asignado |  |  | 0 | 0 | 0 | 0 | [11 empty] | CRUSOE F2 | [6 empty] | Sin Job asignado |  | 0 | 0 | 0 | 0 | 0 | [11 empty] | CRUSOE F2 | [6 empty] | Sin Job asignado |  |  | 0 | 0 | 0 |  | Sin Job asignado | [5 empty] | PLANTA DIESEL ELECTRICA, MARCA IGSA 2000 KW, SEMIAUTOMATICA, 415 VOLTS MOTOR: BAUDOUIN INCLUYE: - MOTOR 16M55G4D2/6, CON DOBLE MARCHA - GENERADOR STAMFORD S7L1D-K4 - BASE CHASIS - CASETA ACUSTICA ESPECIAL - CONTROL DSE 7420 - CON RTD'S EN FASES Y (1) EN BALERO, RESISTENCIA CALEFACTORA. - INTERRUPTOR PRINCIPAL DE 4000AMP LSIG 4 POLOS, DOBLE BANCO DE BATERÍAS DE PLOMO-ÁCIDO LIBRES DE MANTENIMIENTO ESTRUCTURA DE REFUERZO PARA TIER IV. - PERSIANAS MOTORIZADAS A LA ENTRADA Y DE GRAVEDAD A LA SALIDA DEL AIRE, LUZ INTERIOR PARA NORMAL Y EMERGENCIA - RESISTENCIA CALEFACTORA DE ESPACIOS CON TERMOSTATO, PANEL DE DISTRIBUCIÓN PARA SERVICIOS PROPIOS, RECEPTACULOS. - PANEL CON INTERRUPTOR SECUNDARIO DE 4000A, LSIG 4 POLOS, 65KA - CHAROLA ANTI DERRAMES - TANQUE UL 142, DE 6200 GALONES CON SENSOR DE DERRAME, SENSORES DE NIVEL ALTO, NIVEL DE COMBUSTIBLE MUY ALTO, BAJO Y MUY BAJO, VÁLVULAS DE SOBRELLENADO Y CONTENEDOR DE DERRAME EN EL LLENADO. NIVEL DE COMBUSTIBLE MUY ALTO, BAJO Y MUY BAJO, VÁLVULAS DE SOBRELLENADO Y CONTENEDOR DE DERRAMES EN EL LLENADO. * CERTIFICACION UL2200 * PROYECTO CRUSOE, EQUIPO 7 DE 16 * REVISAR ESPECIFICACIONES. [V415V] [%CASETA%] [//ESPECIAL//] [*/BASECHASIS/*] [*/UL6200/*] |  |  | 2025-11-20 19:37 | SYSTEM | 2025-11-20 19:37 | SYSTEM | TRUE
161 | 126299 | Export. EUA | RICARDO ORTIZ DELGADO | IGSA CORP. | 1 | 1 | EP1-2000-WE-4 | MOTOR GEN SEMIAUTO 2000 KW 415 V MOTOR IGSA MOD. GS2000 GENERADOR STAMFORD |  | 415 | Especial | A | 0 | PLANTAS ELECTRICAS | Cerrada | 4582600% | 4602600% |  |  |  | 1262991 | 126299 |  | Orden ret. por CxC | ok | Sin Job asignado | Solicitar a Planeación | [11 empty] | JESUS |  |  | 0% |  | 0 | [13 empty] | Sin Job asignado |  |  | 0 | 0 | 0 | 0 | [11 empty] | CRUSOE F2 | [6 empty] | Sin Job asignado |  | 0 | 0 | 0 | 0 | 0 | [11 empty] | CRUSOE F2 | [6 empty] | Sin Job asignado |  |  | 0 | 0 | 0 |  | Sin Job asignado | [5 empty] | PLANTA DIESEL ELECTRICA, MARCA IGSA 2000 KW, SEMIAUTOMATICA, 415 VOLTS MOTOR: BAUDOUIN INCLUYE: - MOTOR 16M55G4D2/6, CON DOBLE MARCHA - GENERADOR STAMFORD S7L1D-K4 - BASE CHASIS - CASETA ACUSTICA ESPECIAL - CONTROL DSE 7420 - CON RTD'S EN FASES Y (1) EN BALERO, RESISTENCIA CALEFACTORA. - INTERRUPTOR PRINCIPAL DE 4000AMP LSIG 4 POLOS, DOBLE BANCO DE BATERÍAS DE PLOMO-ÁCIDO LIBRES DE MANTENIMIENTO ESTRUCTURA DE REFUERZO PARA TIER IV. - PERSIANAS MOTORIZADAS A LA ENTRADA Y DE GRAVEDAD A LA SALIDA DEL AIRE, LUZ INTERIOR PARA NORMAL Y EMERGENCIA - RESISTENCIA CALEFACTORA DE ESPACIOS CON TERMOSTATO, PANEL DE DISTRIBUCIÓN PARA SERVICIOS PROPIOS, RECEPTACULOS. - PANEL CON INTERRUPTOR SECUNDARIO DE 4000A, LSIG 4 POLOS, 65KA - CHAROLA ANTI DERRAMES - TANQUE UL 142, DE 6200 GALONES CON SENSOR DE DERRAME, SENSORES DE NIVEL ALTO, NIVEL DE COMBUSTIBLE MUY ALTO, BAJO Y MUY BAJO, VÁLVULAS DE SOBRELLENADO Y CONTENEDOR DE DERRAME EN EL LLENADO. NIVEL DE COMBUSTIBLE MUY ALTO, BAJO Y MUY BAJO, VÁLVULAS DE SOBRELLENADO Y CONTENEDOR DE DERRAMES EN EL LLENADO. * CERTIFICACION UL2200 * PROYECTO CRUSOE, EQUIPO 6 DE 16 * REVISAR ESPECIFICACIONES. [V415V] [%CASETA%] [//ESPECIAL//] [*/BASECHASIS/*] [*/UL6200/*] |  |  | 2025-11-20 19:37 | SYSTEM | 2025-11-20 19:37 | SYSTEM | TRUE
162 | 126298 | Export. EUA | RICARDO ORTIZ DELGADO | IGSA CORP. | 1 | 1 | EP1-2000-WE-4 | MOTOR GEN SEMIAUTO 2000 KW 415 V MOTOR IGSA MOD. GS2000 GENERADOR STAMFORD |  | 415 | Especial | A | 0 | PLANTAS ELECTRICAS | Cerrada | 4582600% | 4602600% |  |  |  | 1262981 | 126298 |  | Orden ret. por CxC | ok | Sin Job asignado | Solicitar a Planeación | [11 empty] | JESUS |  |  | 0% |  | 0 | [13 empty] | Sin Job asignado |  |  | 0 | 0 | 0 | 0 | [11 empty] | CRUSOE F2 | [6 empty] | Sin Job asignado |  | 0 | 0 | 0 | 0 | 0 | [11 empty] | CRUSOE F2 | [6 empty] | Sin Job asignado |  |  | 0 | 0 | 0 |  | Sin Job asignado | [5 empty] | PLANTA DIESEL ELECTRICA, MARCA IGSA 2000 KW, SEMIAUTOMATICA, 415 VOLTS MOTOR: BAUDOUIN INCLUYE: - MOTOR 16M55G4D2/6, CON DOBLE MARCHA - GENERADOR STAMFORD S7L1D-K4 - BASE CHASIS - CASETA ACUSTICA ESPECIAL - CONTROL DSE 7420 - CON RTD'S EN FASES Y (1) EN BALERO, RESISTENCIA CALEFACTORA. - INTERRUPTOR PRINCIPAL DE 4000AMP LSIG 4 POLOS, DOBLE BANCO DE BATERÍAS DE PLOMO-ÁCIDO LIBRES DE MANTENIMIENTO ESTRUCTURA DE REFUERZO PARA TIER IV. - PERSIANAS MOTORIZADAS A LA ENTRADA Y DE GRAVEDAD A LA SALIDA DEL AIRE, LUZ INTERIOR PARA NORMAL Y EMERGENCIA - RESISTENCIA CALEFACTORA DE ESPACIOS CON TERMOSTATO, PANEL DE DISTRIBUCIÓN PARA SERVICIOS PROPIOS, RECEPTACULOS. - PANEL CON INTERRUPTOR SECUNDARIO DE 4000A, LSIG 4 POLOS, 65KA - CHAROLA ANTI DERRAMES - TANQUE UL 142, DE 6200 GALONES CON SENSOR DE DERRAME, SENSORES DE NIVEL ALTO, NIVEL DE COMBUSTIBLE MUY ALTO, BAJO Y MUY BAJO, VÁLVULAS DE SOBRELLENADO Y CONTENEDOR DE DERRAME EN EL LLENADO. NIVEL DE COMBUSTIBLE MUY ALTO, BAJO Y MUY BAJO, VÁLVULAS DE SOBRELLENADO Y CONTENEDOR DE DERRAMES EN EL LLENADO. * CERTIFICACION UL2200 * PROYECTO CRUSOE, EQUIPO 5 DE 16 * REVISAR ESPECIFICACIONES. [V415V] [%CASETA%] [//ESPECIAL//] [*/BASECHASIS/*] [*/UL6200/*] |  |  | 2025-11-20 19:37 | SYSTEM | 2025-11-20 19:37 | SYSTEM | TRUE
163 | 126297 | Export. EUA | RICARDO ORTIZ DELGADO | IGSA CORP. | 1 | 1 | EP1-2000-WE-4 | MOTOR GEN SEMIAUTO 2000 KW 415 V MOTOR IGSA MOD. GS2000 GENERADOR STAMFORD |  | 415 | Especial | A | 0 | PLANTAS ELECTRICAS | Cerrada | 4582600% | 4602600% |  |  |  | 1262971 |  |  | Orden ret. por CxC | Linea de OV sin Proyecto | Sin Job asignado | Solicitar a Planeación | [11 empty] | JESUS |  |  | 0% |  | 0 | [13 empty] | Sin Job asignado |  |  | 0 | 0 | 0 | 0 | [11 empty] | CRUSOE F2 | [6 empty] | Sin Job asignado |  | 0 | 0 | 0 | 0 | 0 | [11 empty] | CRUSOE F2 | [6 empty] | Sin Job asignado |  |  | 0 | 0 | 0 |  | Sin Job asignado | [5 empty] | PLANTA DIESEL ELECTRICA, MARCA IGSA 2000 KW, SEMIAUTOMATICA, 415 VOLTS MOTOR: BAUDOUIN INCLUYE: - MOTOR 16M55G4D2/6, CON DOBLE MARCHA - GENERADOR STAMFORD S7L1D-K4 - BASE CHASIS - CASETA ACUSTICA ESPECIAL - CONTROL DSE 7420 - CON RTD'S EN FASES Y (1) EN BALERO, RESISTENCIA CALEFACTORA. - INTERRUPTOR PRINCIPAL DE 4000AMP LSIG 4 POLOS, DOBLE BANCO DE BATERÍAS DE PLOMO-ÁCIDO LIBRES DE MANTENIMIENTO ESTRUCTURA DE REFUERZO PARA TIER IV. - PERSIANAS MOTORIZADAS A LA ENTRADA Y DE GRAVEDAD A LA SALIDA DEL AIRE, LUZ INTERIOR PARA NORMAL Y EMERGENCIA - RESISTENCIA CALEFACTORA DE ESPACIOS CON TERMOSTATO, PANEL DE DISTRIBUCIÓN PARA SERVICIOS PROPIOS, RECEPTACULOS. - PANEL CON INTERRUPTOR SECUNDARIO DE 4000A, LSIG 4 POLOS, 65KA - CHAROLA ANTI DERRAMES - TANQUE UL 142, DE 6200 GALONES CON SENSOR DE DERRAME, SENSORES DE NIVEL ALTO, NIVEL DE COMBUSTIBLE MUY ALTO, BAJO Y MUY BAJO, VÁLVULAS DE SOBRELLENADO Y CONTENEDOR DE DERRAME EN EL LLENADO. NIVEL DE COMBUSTIBLE MUY ALTO, BAJO Y MUY BAJO, VÁLVULAS DE SOBRELLENADO Y CONTENEDOR DE DERRAMES EN EL LLENADO. * CERTIFICACION UL2200 * PROYECTO CRUSOE, EQUIPO 4 DE 16 * REVISAR ESPECIFICACIONES. [V415V] [%CASETA%] [//ESPECIAL//] [*/BASECHASIS/*] [*/UL6200/*] |  |  | 2025-11-20 19:37 | SYSTEM | 2025-11-20 19:37 | SYSTEM | TRUE
164 | 126296 | Export. EUA | RICARDO ORTIZ DELGADO | IGSA CORP. | 1 | 1 | EP1-2000-WE-4 | MOTOR GEN SEMIAUTO 2000 KW 415 V MOTOR IGSA MOD. GS2000 GENERADOR STAMFORD |  | 415 | Especial | A | 0 | PLANTAS ELECTRICAS | Cerrada | 4582600% | 4602600% |  |  |  | 1262961 | 126296 |  | Orden ret. por CxC | ok | Sin Job asignado | Solicitar a Planeación | [11 empty] | JESUS |  |  | 0% |  | 0 | [13 empty] | Sin Job asignado |  |  | 0 | 0 | 0 | 0 | [11 empty] | CRUSOE F2 | [6 empty] | Sin Job asignado |  | 0 | 0 | 0 | 0 | 0 | [11 empty] | CRUSOE F2 | [6 empty] | Sin Job asignado |  |  | 0 | 0 | 0 |  | Sin Job asignado | [5 empty] | PLANTA DIESEL ELECTRICA, MARCA IGSA 2000 KW, SEMIAUTOMATICA, 415 VOLTS MOTOR: BAUDOUIN INCLUYE: - MOTOR 16M55G4D2/6, CON DOBLE MARCHA - GENERADOR STAMFORD S7L1D-K4 - BASE CHASIS - CASETA ACUSTICA ESPECIAL - CONTROL DSE 7420 - CON RTD'S EN FASES Y (1) EN BALERO, RESISTENCIA CALEFACTORA. - INTERRUPTOR PRINCIPAL DE 4000AMP LSIG 4 POLOS, DOBLE BANCO DE BATERÍAS DE PLOMO-ÁCIDO LIBRES DE MANTENIMIENTO ESTRUCTURA DE REFUERZO PARA TIER IV. - PERSIANAS MOTORIZADAS A LA ENTRADA Y DE GRAVEDAD A LA SALIDA DEL AIRE, LUZ INTERIOR PARA NORMAL Y EMERGENCIA - RESISTENCIA CALEFACTORA DE ESPACIOS CON TERMOSTATO, PANEL DE DISTRIBUCIÓN PARA SERVICIOS PROPIOS, RECEPTACULOS. - PANEL CON INTERRUPTOR SECUNDARIO DE 4000A, LSIG 4 POLOS, 65KA - CHAROLA ANTI DERRAMES - TANQUE UL 142, DE 6200 GALONES CON SENSOR DE DERRAME, SENSORES DE NIVEL ALTO, NIVEL DE COMBUSTIBLE MUY ALTO, BAJO Y MUY BAJO, VÁLVULAS DE SOBRELLENADO Y CONTENEDOR DE DERRAME EN EL LLENADO. NIVEL DE COMBUSTIBLE MUY ALTO, BAJO Y MUY BAJO, VÁLVULAS DE SOBRELLENADO Y CONTENEDOR DE DERRAMES EN EL LLENADO. * CERTIFICACION UL2200 * PROYECTO CRUSOE, EQUIPO 3 DE 16 * REVISAR ESPECIFICACIONES. [V415V] [%CASETA%] [//ESPECIAL//] [*/BASECHASIS/*] [*/UL6200/*] |  |  | 2025-11-20 19:37 | SYSTEM | 2025-11-20 19:37 | SYSTEM | TRUE
165 | 126295 | Export. EUA | RICARDO ORTIZ DELGADO | IGSA CORP. | 1 | 1 | EP1-2000-WE-4 | MOTOR GEN SEMIAUTO 2000 KW 415 V MOTOR IGSA MOD. GS2000 GENERADOR STAMFORD |  | 415 | Especial | A | 0 | PLANTAS ELECTRICAS | Cerrada | 4582600% | 4602600% |  |  |  | 1262951 | 126295 |  | Orden ret. por CxC | ok | Sin Job asignado | Solicitar a Planeación | [11 empty] | JESUS |  |  | 0% |  | 0 | [13 empty] | Sin Job asignado |  |  | 0 | 0 | 0 | 0 | [11 empty] | CRUSOE F2 | [6 empty] | Sin Job asignado |  | 0 | 0 | 0 | 0 | 0 | [11 empty] | CRUSOE F2 | [6 empty] | Sin Job asignado |  |  | 0 | 0 | 0 |  | Sin Job asignado | [5 empty] | PLANTA DIESEL ELECTRICA, MARCA IGSA 2000 KW, SEMIAUTOMATICA, 415 VOLTS MOTOR: BAUDOUIN INCLUYE: - MOTOR 16M55G4D2/6, CON DOBLE MARCHA - GENERADOR STAMFORD S7L1D-K4 - BASE CHASIS - CASETA ACUSTICA ESPECIAL - CONTROL DSE 7420 - CON RTD'S EN FASES Y (1) EN BALERO, RESISTENCIA CALEFACTORA. - INTERRUPTOR PRINCIPAL DE 4000AMP LSIG 4 POLOS, DOBLE BANCO DE BATERÍAS DE PLOMO-ÁCIDO LIBRES DE MANTENIMIENTO ESTRUCTURA DE REFUERZO PARA TIER IV. - PERSIANAS MOTORIZADAS A LA ENTRADA Y DE GRAVEDAD A LA SALIDA DEL AIRE, LUZ INTERIOR PARA NORMAL Y EMERGENCIA - RESISTENCIA CALEFACTORA DE ESPACIOS CON TERMOSTATO, PANEL DE DISTRIBUCIÓN PARA SERVICIOS PROPIOS, RECEPTACULOS. - PANEL CON INTERRUPTOR SECUNDARIO DE 4000A, LSIG 4 POLOS, 65KA - CHAROLA ANTI DERRAMES - TANQUE UL 142, DE 6200 GALONES CON SENSOR DE DERRAME, SENSORES DE NIVEL ALTO, NIVEL DE COMBUSTIBLE MUY ALTO, BAJO Y MUY BAJO, VÁLVULAS DE SOBRELLENADO Y CONTENEDOR DE DERRAME EN EL LLENADO. NIVEL DE COMBUSTIBLE MUY ALTO, BAJO Y MUY BAJO, VÁLVULAS DE SOBRELLENADO Y CONTENEDOR DE DERRAMES EN EL LLENADO. * CERTIFICACION UL2200 * PROYECTO CRUSOE, EQUIPO 2 DE 16 * REVISAR ESPECIFICACIONES. [V415V] [%CASETA%] [//ESPECIAL//] [*/BASECHASIS/*] [*/UL6200/*] |  |  | 2025-11-20 19:37 | SYSTEM | 2025-11-20 19:37 | SYSTEM | TRUE
166 | 126294 | Export. EUA | RICARDO ORTIZ DELGADO | IGSA CORP. | 1 | 1 | EP1-2000-WE-4 | MOTOR GEN SEMIAUTO 2000 KW 415 V MOTOR IGSA MOD. GS2000 GENERADOR STAMFORD |  | 415 | Especial | A | 0 | PLANTAS ELECTRICAS | Cerrada | 4582600% | 4602600% |  |  |  | 1262941 | 126294 |  | Orden ret. por CxC | ok | Sin Job asignado | Solicitar a Planeación | [11 empty] | JESUS |  |  | 0% |  | 0 | [13 empty] | Sin Job asignado |  |  | 0 | 0 | 0 | 0 | [11 empty] | CRUSOE F2 | [6 empty] | Sin Job asignado |  | 0 | 0 | 0 | 0 | 0 | [11 empty] | CRUSOE F2 | [6 empty] | Sin Job asignado |  |  | 0 | 0 | 0 |  | Sin Job asignado | [5 empty] | PLANTA DIESEL ELECTRICA, MARCA IGSA 2000 KW, SEMIAUTOMATICA, 415 VOLTS MOTOR: BAUDOUIN INCLUYE: - MOTOR 16M55G4D2/6, CON DOBLE MARCHA - GENERADOR STAMFORD S7L1D-K4 - BASE CHASIS - CASETA ACUSTICA ESPECIAL - CONTROL DSE 7420 - CON RTD'S EN FASES Y (1) EN BALERO, RESISTENCIA CALEFACTORA. - INTERRUPTOR PRINCIPAL DE 4000AMP LSIG 4 POLOS, DOBLE BANCO DE BATERÍAS DE PLOMO-ÁCIDO LIBRES DE MANTENIMIENTO ESTRUCTURA DE REFUERZO PARA TIER IV. - PERSIANAS MOTORIZADAS A LA ENTRADA Y DE GRAVEDAD A LA SALIDA DEL AIRE, LUZ INTERIOR PARA NORMAL Y EMERGENCIA - RESISTENCIA CALEFACTORA DE ESPACIOS CON TERMOSTATO, PANEL DE DISTRIBUCIÓN PARA SERVICIOS PROPIOS, RECEPTACULOS. - PANEL CON INTERRUPTOR SECUNDARIO DE 4000A, LSIG 4 POLOS, 65KA - CHAROLA ANTI DERRAMES - TANQUE UL 142, DE 6200 GALONES CON SENSOR DE DERRAME, SENSORES DE NIVEL ALTO, NIVEL DE COMBUSTIBLE MUY ALTO, BAJO Y MUY BAJO, VÁLVULAS DE SOBRELLENADO Y CONTENEDOR DE DERRAME EN EL LLENADO. NIVEL DE COMBUSTIBLE MUY ALTO, BAJO Y MUY BAJO, VÁLVULAS DE SOBRELLENADO Y CONTENEDOR DE DERRAMES EN EL LLENADO. * CERTIFICACION UL2200 * PROYECTO CRUSOE, EQUIPO 1 DE 16 * REVISAR ESPECIFICACIONES. [V415V] [%CASETA%] [//ESPECIAL//] [*/BASECHASIS/*] [*/UL6200/*] |  |  | 2025-11-20 19:37 | SYSTEM | 2025-11-20 19:37 | SYSTEM | TRUE
167 | 126293 | Export. EUA | RICARDO ORTIZ DELGADO | IGSA CORP. | 1 | 1 | EP1-2500-WE-4-UL | MOTOR GEN SEMIAUTO 2500 KW 480 V MOTOR IGSA MOD. GS2500 NORMA UL |  | 480 | Especial | A | 0 | PLANTAS ELECTRICAS | Cerrada | 4582600% | 4602600% |  |  |  | 1262931 | 126293 |  | Orden ret. por CxC | ok | Sin Job asignado | Solicitar a Planeación | [11 empty] | JESUS |  |  | 4606400% |  | 0 | [13 empty] | Sin Job asignado |  |  | 0 | 0 | 0 | 0 | [8 empty] | 73793 | ok |  | Crusoe F1 |  | 73793 | 1 | OC pendiente de pago 73793 | 4606400% |  | Sin Job asignado |  | 0 | 0 | 0 | 0 | 0 | [11 empty] | Crusoe F1 | [6 empty] | Sin Job asignado |  |  | 0 | 0 | 0 |  | Sin Job asignado | [5 empty] | PLANTA DIESEL ELECTRICA, MARCA IGSA 2500 KW, SEMIAUTOMATICA, 480 VOLTS MOTOR: BAUDOUIN INCLUYE: - MOTOR 16M55G4D2/6, CON DOBLE MARCHA - GENERADOR STAMFORD S7L1D-K4 - BASE CHASIS - CASETA ACUSTICA ESPECIAL - CONTROL DSE 7420 - CON RTD'S EN FASES Y (1) EN BALERO, RESISTENCIA CALEFACTORA. - INTERRUPTOR PRINCIPAL DE 4000AMP LSIG 4 POLOS, DOBLE BANCO DE BATERÍAS DE PLOMO-ÁCIDO LIBRES DE MANTENIMIENTO ESTRUCTURA DE REFUERZO PARA TIER IV. - PERSIANAS MOTORIZADAS A LA ENTRADA Y DE GRAVEDAD A LA SALIDA DEL AIRE, LUZ INTERIOR PARA NORMAL Y EMERGENCIA - RESISTENCIA CALEFACTORA DE ESPACIOS CON TERMOSTATO, PANEL DE DISTRIBUCIÓN PARA SERVICIOS PROPIOS, RECEPTACULOS. - PANEL CON INTERRUPTOR SECUNDARIO DE 4000A, LSIG 4 POLOS, 65KA - CHAROLA ANTI DERRAMES - TANQUE UL 142, DE 6200 GALONES CON SENSOR DE DERRAME, SENSORES DE NIVEL ALTO, NIVEL DE COMBUSTIBLE MUY ALTO, BAJO Y MUY BAJO, VÁLVULAS DE SOBRELLENADO Y CONTENEDOR DE DERRAME EN EL LLENADO. NIVEL DE COMBUSTIBLE MUY ALTO, BAJO Y MUY BAJO, VÁLVULAS DE SOBRELLENADO Y CONTENEDOR DE DERRAMES EN EL LLENADO. * CERTIFICACION UL2200 * PROYECTO CRUSOE, EQUIPO 16 DE 16 * REVISAR ESPECIFICACIONES. [V480V] [%CASETA%] [//ESPECIAL//] [*/BASECHASIS/*] [*/UL6200/*] |  |  | 2025-11-20 19:37 | SYSTEM | 2025-11-20 19:37 | SYSTEM | TRUE
168 | 126292 | Export. EUA | RICARDO ORTIZ DELGADO | IGSA CORP. | 1 | 1 | EP1-2500-WE-4-UL | MOTOR GEN SEMIAUTO 2500 KW 480 V MOTOR IGSA MOD. GS2500 NORMA UL |  | 480 | Especial | A | 0 | PLANTAS ELECTRICAS | Cerrada | 4582600% | 4602600% |  |  |  | 1262921 | 126292 |  | Orden ret. por CxC | ok | Sin Job asignado | Solicitar a Planeación | [11 empty] | JESUS |  |  | 4606400% |  | 0 | [13 empty] | Sin Job asignado |  |  | 0 | 0 | 0 | 0 | [8 empty] | 73793 | ok |  | Crusoe F1 |  | 73793 | 1 | OC pendiente de pago 73793 | 4606400% |  | Sin Job asignado |  | 0 | 0 | 0 | 0 | 0 | [11 empty] | Crusoe F1 | [6 empty] | Sin Job asignado |  |  | 0 | 0 | 0 |  | Sin Job asignado | [5 empty] | PLANTA DIESEL ELECTRICA, MARCA IGSA 2500 KW, SEMIAUTOMATICA, 480 VOLTS MOTOR: BAUDOUIN INCLUYE: - MOTOR 16M55G4D2/6, CON DOBLE MARCHA - GENERADOR STAMFORD S7L1D-K4 - BASE CHASIS - CASETA ACUSTICA ESPECIAL - CONTROL DSE 7420 - CON RTD'S EN FASES Y (1) EN BALERO, RESISTENCIA CALEFACTORA. - INTERRUPTOR PRINCIPAL DE 4000AMP LSIG 4 POLOS, DOBLE BANCO DE BATERÍAS DE PLOMO-ÁCIDO LIBRES DE MANTENIMIENTO ESTRUCTURA DE REFUERZO PARA TIER IV. - PERSIANAS MOTORIZADAS A LA ENTRADA Y DE GRAVEDAD A LA SALIDA DEL AIRE, LUZ INTERIOR PARA NORMAL Y EMERGENCIA - RESISTENCIA CALEFACTORA DE ESPACIOS CON TERMOSTATO, PANEL DE DISTRIBUCIÓN PARA SERVICIOS PROPIOS, RECEPTACULOS. - PANEL CON INTERRUPTOR SECUNDARIO DE 4000A, LSIG 4 POLOS, 65KA - CHAROLA ANTI DERRAMES - TANQUE UL 142, DE 6200 GALONES CON SENSOR DE DERRAME, SENSORES DE NIVEL ALTO, NIVEL DE COMBUSTIBLE MUY ALTO, BAJO Y MUY BAJO, VÁLVULAS DE SOBRELLENADO Y CONTENEDOR DE DERRAME EN EL LLENADO. NIVEL DE COMBUSTIBLE MUY ALTO, BAJO Y MUY BAJO, VÁLVULAS DE SOBRELLENADO Y CONTENEDOR DE DERRAMES EN EL LLENADO. * CERTIFICACION UL2200 * PROYECTO CRUSOE, EQUIPO 15 DE 16 * REVISAR ESPECIFICACIONES. [V480V] [%CASETA%] [//ESPECIAL//] [*/BASECHASIS/*] [*/UL6200/*] |  |  | 2025-11-20 19:37 | SYSTEM | 2025-11-20 19:37 | SYSTEM | TRUE
169 | 126291 | Export. EUA | RICARDO ORTIZ DELGADO | IGSA CORP. | 1 | 1 | EP1-2500-WE-4-UL | MOTOR GEN SEMIAUTO 2500 KW 480 V MOTOR IGSA MOD. GS2500 NORMA UL |  | 480 | Especial | A | 0 | PLANTAS ELECTRICAS | Cerrada | 4582600% | 4602600% |  |  |  | 1262911 | 126291 |  | Orden ret. por CxC | ok | Sin Job asignado | Solicitar a Planeación | [11 empty] | JESUS |  |  | 4606400% |  | 0 | [13 empty] | Sin Job asignado |  |  | 0 | 0 | 0 | 0 | [8 empty] | 73793 | ok |  | Crusoe F1 |  | 73793 | 1 | OC pendiente de pago 73793 | 4606400% |  | Sin Job asignado |  | 0 | 0 | 0 | 0 | 0 | [11 empty] | Crusoe F1 | [6 empty] | Sin Job asignado |  |  | 0 | 0 | 0 |  | Sin Job asignado | [5 empty] | PLANTA DIESEL ELECTRICA, MARCA IGSA 2500 KW, SEMIAUTOMATICA, 480 VOLTS MOTOR: BAUDOUIN INCLUYE: - MOTOR 16M55G4D2/6, CON DOBLE MARCHA - GENERADOR STAMFORD S7L1D-K4 - BASE CHASIS - CASETA ACUSTICA ESPECIAL - CONTROL DSE 7420 - CON RTD'S EN FASES Y (1) EN BALERO, RESISTENCIA CALEFACTORA. - INTERRUPTOR PRINCIPAL DE 4000AMP LSIG 4 POLOS, DOBLE BANCO DE BATERÍAS DE PLOMO-ÁCIDO LIBRES DE MANTENIMIENTO ESTRUCTURA DE REFUERZO PARA TIER IV. - PERSIANAS MOTORIZADAS A LA ENTRADA Y DE GRAVEDAD A LA SALIDA DEL AIRE, LUZ INTERIOR PARA NORMAL Y EMERGENCIA - RESISTENCIA CALEFACTORA DE ESPACIOS CON TERMOSTATO, PANEL DE DISTRIBUCIÓN PARA SERVICIOS PROPIOS, RECEPTACULOS. - PANEL CON INTERRUPTOR SECUNDARIO DE 4000A, LSIG 4 POLOS, 65KA - CHAROLA ANTI DERRAMES - TANQUE UL 142, DE 6200 GALONES CON SENSOR DE DERRAME, SENSORES DE NIVEL ALTO, NIVEL DE COMBUSTIBLE MUY ALTO, BAJO Y MUY BAJO, VÁLVULAS DE SOBRELLENADO Y CONTENEDOR DE DERRAME EN EL LLENADO. NIVEL DE COMBUSTIBLE MUY ALTO, BAJO Y MUY BAJO, VÁLVULAS DE SOBRELLENADO Y CONTENEDOR DE DERRAMES EN EL LLENADO. * CERTIFICACION UL2200 * PROYECTO CRUSOE, EQUIPO 14 DE 16 * REVISAR ESPECIFICACIONES. [V480V] [%CASETA%] [//ESPECIAL//] [*/BASECHASIS/*] [*/UL6200/*] |  |  | 2025-11-20 19:37 | SYSTEM | 2025-11-20 19:37 | SYSTEM | TRUE
170 | 126290 | Export. EUA | RICARDO ORTIZ DELGADO | IGSA CORP. | 1 | 1 | EP1-2500-WE-4-UL | MOTOR GEN SEMIAUTO 2500 KW 480 V MOTOR IGSA MOD. GS2500 NORMA UL |  | 480 | Especial | A | 0 | PLANTAS ELECTRICAS | Cerrada | 4582600% | 4602600% |  |  |  | 1262901 | 126290 |  | Orden ret. por CxC | ok | Sin Job asignado | Solicitar a Planeación | [11 empty] | JESUS |  |  | 4606400% |  | 0 | [13 empty] | Sin Job asignado |  |  | 0 | 0 | 0 | 0 | [8 empty] | 73793 | ok |  | Crusoe F1 |  | 73793 | 1 | OC pendiente de pago 73793 | 4606400% |  | Sin Job asignado |  | 0 | 0 | 0 | 0 | 0 | [11 empty] | Crusoe F1 | [6 empty] | Sin Job asignado |  |  | 0 | 0 | 0 |  | Sin Job asignado | [5 empty] | PLANTA DIESEL ELECTRICA, MARCA IGSA 2500 KW, SEMIAUTOMATICA, 480 VOLTS MOTOR: BAUDOUIN INCLUYE: - MOTOR 16M55G4D2/6, CON DOBLE MARCHA - GENERADOR STAMFORD S7L1D-K4 - BASE CHASIS - CASETA ACUSTICA ESPECIAL - CONTROL DSE 7420 - CON RTD'S EN FASES Y (1) EN BALERO, RESISTENCIA CALEFACTORA. - INTERRUPTOR PRINCIPAL DE 4000AMP LSIG 4 POLOS, DOBLE BANCO DE BATERÍAS DE PLOMO-ÁCIDO LIBRES DE MANTENIMIENTO ESTRUCTURA DE REFUERZO PARA TIER IV. - PERSIANAS MOTORIZADAS A LA ENTRADA Y DE GRAVEDAD A LA SALIDA DEL AIRE, LUZ INTERIOR PARA NORMAL Y EMERGENCIA - RESISTENCIA CALEFACTORA DE ESPACIOS CON TERMOSTATO, PANEL DE DISTRIBUCIÓN PARA SERVICIOS PROPIOS, RECEPTACULOS. - PANEL CON INTERRUPTOR SECUNDARIO DE 4000A, LSIG 4 POLOS, 65KA - CHAROLA ANTI DERRAMES - TANQUE UL 142, DE 6200 GALONES CON SENSOR DE DERRAME, SENSORES DE NIVEL ALTO, NIVEL DE COMBUSTIBLE MUY ALTO, BAJO Y MUY BAJO, VÁLVULAS DE SOBRELLENADO Y CONTENEDOR DE DERRAME EN EL LLENADO. NIVEL DE COMBUSTIBLE MUY ALTO, BAJO Y MUY BAJO, VÁLVULAS DE SOBRELLENADO Y CONTENEDOR DE DERRAMES EN EL LLENADO. * CERTIFICACION UL2200 * PROYECTO CRUSOE, EQUIPO 13 DE 16 * REVISAR ESPECIFICACIONES. [V480V] [%CASETA%] [//ESPECIAL//] [*/BASECHASIS/*] [*/UL6200/*] |  |  | 2025-11-20 19:37 | SYSTEM | 2025-11-20 19:37 | SYSTEM | TRUE
171 | 126289 | Export. EUA | RICARDO ORTIZ DELGADO | IGSA CORP. | 1 | 1 | EP1-2500-WE-4-UL | MOTOR GEN SEMIAUTO 2500 KW 480 V MOTOR IGSA MOD. GS2500 NORMA UL |  | 480 | Especial | A | 0 | PLANTAS ELECTRICAS | Cerrada | 4582600% | 4602600% |  |  |  | 1262891 | 126289 |  | Orden ret. por CxC | ok | Sin Job asignado | Solicitar a Planeación | [11 empty] | JESUS |  |  | 4606400% |  | 0 | [13 empty] | Sin Job asignado |  |  | 0 | 0 | 0 | 0 | [8 empty] | 73793 | ok |  | Crusoe F1 |  | 73793 | 1 | OC pendiente de pago 73793 | 4606400% |  | Sin Job asignado |  | 0 | 0 | 0 | 0 | 0 | [11 empty] | Crusoe F1 | [6 empty] | Sin Job asignado |  |  | 0 | 0 | 0 |  | Sin Job asignado | [5 empty] | PLANTA DIESEL ELECTRICA, MARCA IGSA 2500 KW, SEMIAUTOMATICA, 480 VOLTS MOTOR: BAUDOUIN INCLUYE: - MOTOR 16M55G4D2/6, CON DOBLE MARCHA - GENERADOR STAMFORD S7L1D-K4 - BASE CHASIS - CASETA ACUSTICA ESPECIAL - CONTROL DSE 7420 - CON RTD'S EN FASES Y (1) EN BALERO, RESISTENCIA CALEFACTORA. - INTERRUPTOR PRINCIPAL DE 4000AMP LSIG 4 POLOS, DOBLE BANCO DE BATERÍAS DE PLOMO-ÁCIDO LIBRES DE MANTENIMIENTO ESTRUCTURA DE REFUERZO PARA TIER IV. - PERSIANAS MOTORIZADAS A LA ENTRADA Y DE GRAVEDAD A LA SALIDA DEL AIRE, LUZ INTERIOR PARA NORMAL Y EMERGENCIA - RESISTENCIA CALEFACTORA DE ESPACIOS CON TERMOSTATO, PANEL DE DISTRIBUCIÓN PARA SERVICIOS PROPIOS, RECEPTACULOS. - PANEL CON INTERRUPTOR SECUNDARIO DE 4000A, LSIG 4 POLOS, 65KA - CHAROLA ANTI DERRAMES - TANQUE UL 142, DE 6200 GALONES CON SENSOR DE DERRAME, SENSORES DE NIVEL ALTO, NIVEL DE COMBUSTIBLE MUY ALTO, BAJO Y MUY BAJO, VÁLVULAS DE SOBRELLENADO Y CONTENEDOR DE DERRAME EN EL LLENADO. NIVEL DE COMBUSTIBLE MUY ALTO, BAJO Y MUY BAJO, VÁLVULAS DE SOBRELLENADO Y CONTENEDOR DE DERRAMES EN EL LLENADO. * CERTIFICACION UL2200 * PROYECTO CRUSOE, EQUIPO 12 DE 16 * REVISAR ESPECIFICACIONES. [V480V] [%CASETA%] [//ESPECIAL//] [*/BASECHASIS/*] [*/UL6200/*] |  |  | 2025-11-20 19:37 | SYSTEM | 2025-11-20 19:37 | SYSTEM | TRUE
172 | 126288 | Export. EUA | RICARDO ORTIZ DELGADO | IGSA CORP. | 1 | 1 | EP1-2500-WE-4-UL | MOTOR GEN SEMIAUTO 2500 KW 480 V MOTOR IGSA MOD. GS2500 NORMA UL |  | 480 | Especial | A | 0 | PLANTAS ELECTRICAS | Cerrada | 4582600% | 4602600% |  |  |  | 1262881 | 126288 |  | Orden ret. por CxC | ok | Sin Job asignado | Solicitar a Planeación | [11 empty] | JESUS |  |  | 4606400% |  | 0 | [13 empty] | Sin Job asignado |  |  | 0 | 0 | 0 | 0 | [8 empty] | 73793 | ok |  | Crusoe F1 |  | 73793 | 1 | OC pendiente de pago 73793 | 4606400% |  | Sin Job asignado |  | 0 | 0 | 0 | 0 | 0 | [11 empty] | Crusoe F1 | [6 empty] | Sin Job asignado |  |  | 0 | 0 | 0 |  | Sin Job asignado | [5 empty] | PLANTA DIESEL ELECTRICA, MARCA IGSA 2500 KW, SEMIAUTOMATICA, 480 VOLTS MOTOR: BAUDOUIN INCLUYE: - MOTOR 16M55G4D2/6, CON DOBLE MARCHA - GENERADOR STAMFORD S7L1D-K4 - BASE CHASIS - CASETA ACUSTICA ESPECIAL - CONTROL DSE 7420 - CON RTD'S EN FASES Y (1) EN BALERO, RESISTENCIA CALEFACTORA. - INTERRUPTOR PRINCIPAL DE 4000AMP LSIG 4 POLOS, DOBLE BANCO DE BATERÍAS DE PLOMO-ÁCIDO LIBRES DE MANTENIMIENTO ESTRUCTURA DE REFUERZO PARA TIER IV. - PERSIANAS MOTORIZADAS A LA ENTRADA Y DE GRAVEDAD A LA SALIDA DEL AIRE, LUZ INTERIOR PARA NORMAL Y EMERGENCIA - RESISTENCIA CALEFACTORA DE ESPACIOS CON TERMOSTATO, PANEL DE DISTRIBUCIÓN PARA SERVICIOS PROPIOS, RECEPTACULOS. - PANEL CON INTERRUPTOR SECUNDARIO DE 4000A, LSIG 4 POLOS, 65KA - CHAROLA ANTI DERRAMES - TANQUE UL 142, DE 6200 GALONES CON SENSOR DE DERRAME, SENSORES DE NIVEL ALTO, NIVEL DE COMBUSTIBLE MUY ALTO, BAJO Y MUY BAJO, VÁLVULAS DE SOBRELLENADO Y CONTENEDOR DE DERRAME EN EL LLENADO. NIVEL DE COMBUSTIBLE MUY ALTO, BAJO Y MUY BAJO, VÁLVULAS DE SOBRELLENADO Y CONTENEDOR DE DERRAMES EN EL LLENADO. * CERTIFICACION UL2200 * PROYECTO CRUSOE, EQUIPO 11 DE 16 * REVISAR ESPECIFICACIONES. [V480V] [%CASETA%] [//ESPECIAL//] [*/BASECHASIS/*] [*/UL6200/*] |  |  | 2025-11-20 19:37 | SYSTEM | 2025-11-20 19:37 | SYSTEM | TRUE
173 | 126287 | Export. EUA | RICARDO ORTIZ DELGADO | IGSA CORP. | 1 | 1 | EP1-2500-WE-4-UL | MOTOR GEN SEMIAUTO 2500 KW 480 V MOTOR IGSA MOD. GS2500 NORMA UL |  | 480 | Especial | A | 0 | PLANTAS ELECTRICAS | Cerrada | 4582600% | 4602600% |  |  |  | 1262871 | 126287 |  | Orden ret. por CxC | ok | Sin Job asignado | Solicitar a Planeación | [11 empty] | JESUS |  |  | 4606400% |  | 0 | [13 empty] | Sin Job asignado |  |  | 0 | 0 | 0 | 0 | [8 empty] | 73793 | ok |  | Crusoe F1 |  | 73793 | 1 | OC pendiente de pago 73793 | 4606400% |  | Sin Job asignado |  | 0 | 0 | 0 | 0 | 0 | [11 empty] | Crusoe F1 | [6 empty] | Sin Job asignado |  |  | 0 | 0 | 0 |  | Sin Job asignado | [5 empty] | PLANTA DIESEL ELECTRICA, MARCA IGSA 2500 KW, SEMIAUTOMATICA, 480 VOLTS MOTOR: BAUDOUIN INCLUYE: - MOTOR 16M55G4D2/6, CON DOBLE MARCHA - GENERADOR STAMFORD S7L1D-K4 - BASE CHASIS - CASETA ACUSTICA ESPECIAL - CONTROL DSE 7420 - CON RTD'S EN FASES Y (1) EN BALERO, RESISTENCIA CALEFACTORA. - INTERRUPTOR PRINCIPAL DE 4000AMP LSIG 4 POLOS, DOBLE BANCO DE BATERÍAS DE PLOMO-ÁCIDO LIBRES DE MANTENIMIENTO ESTRUCTURA DE REFUERZO PARA TIER IV. - PERSIANAS MOTORIZADAS A LA ENTRADA Y DE GRAVEDAD A LA SALIDA DEL AIRE, LUZ INTERIOR PARA NORMAL Y EMERGENCIA - RESISTENCIA CALEFACTORA DE ESPACIOS CON TERMOSTATO, PANEL DE DISTRIBUCIÓN PARA SERVICIOS PROPIOS, RECEPTACULOS. - PANEL CON INTERRUPTOR SECUNDARIO DE 4000A, LSIG 4 POLOS, 65KA - CHAROLA ANTI DERRAMES - TANQUE UL 142, DE 6200 GALONES CON SENSOR DE DERRAME, SENSORES DE NIVEL ALTO, NIVEL DE COMBUSTIBLE MUY ALTO, BAJO Y MUY BAJO, VÁLVULAS DE SOBRELLENADO Y CONTENEDOR DE DERRAME EN EL LLENADO. NIVEL DE COMBUSTIBLE MUY ALTO, BAJO Y MUY BAJO, VÁLVULAS DE SOBRELLENADO Y CONTENEDOR DE DERRAMES EN EL LLENADO. * CERTIFICACION UL2200 * PROYECTO CRUSOE, EQUIPO 10 DE 16 * REVISAR ESPECIFICACIONES. [V480V] [%CASETA%] [//ESPECIAL//] [*/BASECHASIS/*] [*/UL6200/*] |  |  | 2025-11-20 19:37 | SYSTEM | 2025-11-20 19:37 | SYSTEM | TRUE
174 | 126286 | Export. EUA | RICARDO ORTIZ DELGADO | IGSA CORP. | 1 | 1 | EP1-2500-WE-4-UL | MOTOR GEN SEMIAUTO 2500 KW 480 V MOTOR IGSA MOD. GS2500 NORMA UL |  | 480 | Especial | A | 0 | PLANTAS ELECTRICAS | Cerrada | 4582600% | 4602600% |  |  |  | 1262861 | 126286 |  | Orden ret. por CxC | ok | Sin Job asignado | Solicitar a Planeación | [11 empty] | JESUS |  |  | 4606400% |  | 0 | [13 empty] | Sin Job asignado |  |  | 0 | 0 | 0 | 0 | [8 empty] | 73793 | ok |  | Crusoe F1 |  | 73793 | 1 | OC pendiente de pago 73793 | 4606400% |  | Sin Job asignado |  | 0 | 0 | 0 | 0 | 0 | [11 empty] | Crusoe F1 | [6 empty] | Sin Job asignado |  |  | 0 | 0 | 0 |  | Sin Job asignado | [5 empty] | PLANTA DIESEL ELECTRICA, MARCA IGSA 2500 KW, SEMIAUTOMATICA, 480 VOLTS MOTOR: BAUDOUIN INCLUYE: - MOTOR 16M55G4D2/6, CON DOBLE MARCHA - GENERADOR STAMFORD S7L1D-K4 - BASE CHASIS - CASETA ACUSTICA ESPECIAL - CONTROL DSE 7420 - CON RTD'S EN FASES Y (1) EN BALERO, RESISTENCIA CALEFACTORA. - INTERRUPTOR PRINCIPAL DE 4000AMP LSIG 4 POLOS, DOBLE BANCO DE BATERÍAS DE PLOMO-ÁCIDO LIBRES DE MANTENIMIENTO ESTRUCTURA DE REFUERZO PARA TIER IV. - PERSIANAS MOTORIZADAS A LA ENTRADA Y DE GRAVEDAD A LA SALIDA DEL AIRE, LUZ INTERIOR PARA NORMAL Y EMERGENCIA - RESISTENCIA CALEFACTORA DE ESPACIOS CON TERMOSTATO, PANEL DE DISTRIBUCIÓN PARA SERVICIOS PROPIOS, RECEPTACULOS. - PANEL CON INTERRUPTOR SECUNDARIO DE 4000A, LSIG 4 POLOS, 65KA - CHAROLA ANTI DERRAMES - TANQUE UL 142, DE 6200 GALONES CON SENSOR DE DERRAME, SENSORES DE NIVEL ALTO, NIVEL DE COMBUSTIBLE MUY ALTO, BAJO Y MUY BAJO, VÁLVULAS DE SOBRELLENADO Y CONTENEDOR DE DERRAME EN EL LLENADO. NIVEL DE COMBUSTIBLE MUY ALTO, BAJO Y MUY BAJO, VÁLVULAS DE SOBRELLENADO Y CONTENEDOR DE DERRAMES EN EL LLENADO. * CERTIFICACION UL2200 * PROYECTO CRUSOE, EQUIPO 9 DE 16 * REVISAR ESPECIFICACIONES. [V480V] [%CASETA%] [//ESPECIAL//] [*/BASECHASIS/*] [*/UL6200/*] |  |  | 2025-11-20 19:37 | SYSTEM | 2025-11-20 19:37 | SYSTEM | TRUE
175 | 126285 | Export. EUA | RICARDO ORTIZ DELGADO | IGSA CORP. | 1 | 1 | EP1-2500-WE-4-UL | MOTOR GEN SEMIAUTO 2500 KW 480 V MOTOR IGSA MOD. GS2500 NORMA UL |  | 480 | Especial | A | 0 | PLANTAS ELECTRICAS | Cerrada | 4582600% | 4602600% |  |  |  | 1262851 | 126285 |  | Orden ret. por CxC | ok | Sin Job asignado | Solicitar a Planeación | [11 empty] | JESUS |  |  | 4606400% |  | 0 | [13 empty] | Sin Job asignado |  |  | 0 | 0 | 0 | 0 | [8 empty] | 73793 | ok |  | Crusoe F1 |  | 73793 | 1 | OC pendiente de pago 73793 | 4606400% |  | Sin Job asignado |  | 0 | 0 | 0 | 0 | 0 | [11 empty] | Crusoe F1 | [6 empty] | Sin Job asignado |  |  | 0 | 0 | 0 |  | Sin Job asignado | [5 empty] | PLANTA DIESEL ELECTRICA, MARCA IGSA 2500 KW, SEMIAUTOMATICA, 480 VOLTS MOTOR: BAUDOUIN INCLUYE: - MOTOR 16M55G4D2/6, CON DOBLE MARCHA - GENERADOR STAMFORD S7L1D-K4 - BASE CHASIS - CASETA ACUSTICA ESPECIAL - CONTROL DSE 7420 - CON RTD'S EN FASES Y (1) EN BALERO, RESISTENCIA CALEFACTORA. - INTERRUPTOR PRINCIPAL DE 4000AMP LSIG 4 POLOS, DOBLE BANCO DE BATERÍAS DE PLOMO-ÁCIDO LIBRES DE MANTENIMIENTO ESTRUCTURA DE REFUERZO PARA TIER IV. - PERSIANAS MOTORIZADAS A LA ENTRADA Y DE GRAVEDAD A LA SALIDA DEL AIRE, LUZ INTERIOR PARA NORMAL Y EMERGENCIA - RESISTENCIA CALEFACTORA DE ESPACIOS CON TERMOSTATO, PANEL DE DISTRIBUCIÓN PARA SERVICIOS PROPIOS, RECEPTACULOS. - PANEL CON INTERRUPTOR SECUNDARIO DE 4000A, LSIG 4 POLOS, 65KA - CHAROLA ANTI DERRAMES - TANQUE UL 142, DE 6200 GALONES CON SENSOR DE DERRAME, SENSORES DE NIVEL ALTO, NIVEL DE COMBUSTIBLE MUY ALTO, BAJO Y MUY BAJO, VÁLVULAS DE SOBRELLENADO Y CONTENEDOR DE DERRAME EN EL LLENADO. NIVEL DE COMBUSTIBLE MUY ALTO, BAJO Y MUY BAJO, VÁLVULAS DE SOBRELLENADO Y CONTENEDOR DE DERRAMES EN EL LLENADO. * CERTIFICACION UL2200 * PROYECTO CRUSOE, EQUIPO 8 DE 16 * REVISAR ESPECIFICACIONES. [V480V] [%CASETA%] [//ESPECIAL//] [*/BASECHASIS/*] [*/UL6200/*] |  |  | 2025-11-20 19:37 | SYSTEM | 2025-11-20 19:37 | SYSTEM | TRUE
176 | 126284 | Export. EUA | RICARDO ORTIZ DELGADO | IGSA CORP. | 1 | 1 | EP1-2500-WE-4-UL | MOTOR GEN SEMIAUTO 2500 KW 480 V MOTOR IGSA MOD. GS2500 NORMA UL |  | 480 | Especial | A | 0 | PLANTAS ELECTRICAS | Cerrada | 4582600% | 4602600% |  |  |  | 1262841 | 126284 |  | Orden ret. por CxC | ok | Sin Job asignado | Solicitar a Planeación | [11 empty] | JESUS |  |  | 4606400% |  | 0 | [13 empty] | Sin Job asignado |  |  | 0 | 0 | 0 | 0 | [8 empty] | 73793 | ok |  | Crusoe F1 |  | 73793 | 1 | OC pendiente de pago 73793 | 4606400% |  | Sin Job asignado |  | 0 | 0 | 0 | 0 | 0 | [11 empty] | Crusoe F1 | [6 empty] | Sin Job asignado |  |  | 0 | 0 | 0 |  | Sin Job asignado | [5 empty] | PLANTA DIESEL ELECTRICA, MARCA IGSA 2500 KW, SEMIAUTOMATICA, 480 VOLTS MOTOR: BAUDOUIN INCLUYE: - MOTOR 16M55G4D2/6, CON DOBLE MARCHA - GENERADOR STAMFORD S7L1D-K4 - BASE CHASIS - CASETA ACUSTICA ESPECIAL - CONTROL DSE 7420 - CON RTD'S EN FASES Y (1) EN BALERO, RESISTENCIA CALEFACTORA. - INTERRUPTOR PRINCIPAL DE 4000AMP LSIG 4 POLOS, DOBLE BANCO DE BATERÍAS DE PLOMO-ÁCIDO LIBRES DE MANTENIMIENTO ESTRUCTURA DE REFUERZO PARA TIER IV. - PERSIANAS MOTORIZADAS A LA ENTRADA Y DE GRAVEDAD A LA SALIDA DEL AIRE, LUZ INTERIOR PARA NORMAL Y EMERGENCIA - RESISTENCIA CALEFACTORA DE ESPACIOS CON TERMOSTATO, PANEL DE DISTRIBUCIÓN PARA SERVICIOS PROPIOS, RECEPTACULOS. - PANEL CON INTERRUPTOR SECUNDARIO DE 4000A, LSIG 4 POLOS, 65KA - CHAROLA ANTI DERRAMES - TANQUE UL 142, DE 6200 GALONES CON SENSOR DE DERRAME, SENSORES DE NIVEL ALTO, NIVEL DE COMBUSTIBLE MUY ALTO, BAJO Y MUY BAJO, VÁLVULAS DE SOBRELLENADO Y CONTENEDOR DE DERRAME EN EL LLENADO. NIVEL DE COMBUSTIBLE MUY ALTO, BAJO Y MUY BAJO, VÁLVULAS DE SOBRELLENADO Y CONTENEDOR DE DERRAMES EN EL LLENADO. * CERTIFICACION UL2200 * PROYECTO CRUSOE, EQUIPO 7 DE 16 * REVISAR ESPECIFICACIONES. [V480V] [%CASETA%] [//ESPECIAL//] [*/BASECHASIS/*] [*/UL6200/*] |  |  | 2025-11-20 19:37 | SYSTEM | 2025-11-20 19:37 | SYSTEM | TRUE
177 | 126283 | Export. EUA | RICARDO ORTIZ DELGADO | IGSA CORP. | 1 | 1 | EP1-2500-WE-4-UL | MOTOR GEN SEMIAUTO 2500 KW 480 V MOTOR IGSA MOD. GS2500 NORMA UL |  | 480 | Especial | A | 0 | PLANTAS ELECTRICAS | Cerrada | 4582600% | 4602600% |  |  |  | 1262831 | 126283 |  | Orden ret. por CxC | ok | Sin Job asignado | Solicitar a Planeación | [11 empty] | JESUS |  |  | 4606400% |  | 0 | [13 empty] | Sin Job asignado |  |  | 0 | 0 | 0 | 0 | [8 empty] | 73793 | ok |  | Crusoe F1 |  | 73793 | 1 | OC pendiente de pago 73793 | 4606400% |  | Sin Job asignado |  | 0 | 0 | 0 | 0 | 0 | [11 empty] | Crusoe F1 | [6 empty] | Sin Job asignado |  |  | 0 | 0 | 0 |  | Sin Job asignado | [5 empty] | PLANTA DIESEL ELECTRICA, MARCA IGSA 2500 KW, SEMIAUTOMATICA, 480 VOLTS MOTOR: BAUDOUIN INCLUYE: - MOTOR 16M55G4D2/6, CON DOBLE MARCHA - GENERADOR STAMFORD S7L1D-K4 - BASE CHASIS - CASETA ACUSTICA ESPECIAL - CONTROL DSE 7420 - CON RTD'S EN FASES Y (1) EN BALERO, RESISTENCIA CALEFACTORA. - INTERRUPTOR PRINCIPAL DE 4000AMP LSIG 4 POLOS, DOBLE BANCO DE BATERÍAS DE PLOMO-ÁCIDO LIBRES DE MANTENIMIENTO ESTRUCTURA DE REFUERZO PARA TIER IV. - PERSIANAS MOTORIZADAS A LA ENTRADA Y DE GRAVEDAD A LA SALIDA DEL AIRE, LUZ INTERIOR PARA NORMAL Y EMERGENCIA - RESISTENCIA CALEFACTORA DE ESPACIOS CON TERMOSTATO, PANEL DE DISTRIBUCIÓN PARA SERVICIOS PROPIOS, RECEPTACULOS. - PANEL CON INTERRUPTOR SECUNDARIO DE 4000A, LSIG 4 POLOS, 65KA - CHAROLA ANTI DERRAMES - TANQUE UL 142, DE 6200 GALONES CON SENSOR DE DERRAME, SENSORES DE NIVEL ALTO, NIVEL DE COMBUSTIBLE MUY ALTO, BAJO Y MUY BAJO, VÁLVULAS DE SOBRELLENADO Y CONTENEDOR DE DERRAME EN EL LLENADO. NIVEL DE COMBUSTIBLE MUY ALTO, BAJO Y MUY BAJO, VÁLVULAS DE SOBRELLENADO Y CONTENEDOR DE DERRAMES EN EL LLENADO. * CERTIFICACION UL2200 * PROYECTO CRUSOE, EQUIPO 6 DE 16 * REVISAR ESPECIFICACIONES. [V480V] [%CASETA%] [//ESPECIAL//] [*/BASECHASIS/*] [*/UL6200/*] |  |  | 2025-11-20 19:37 | SYSTEM | 2025-11-20 19:37 | SYSTEM | TRUE
178 | 126282 | Export. EUA | RICARDO ORTIZ DELGADO | IGSA CORP. | 1 | 1 | EP1-2500-WE-4-UL | MOTOR GEN SEMIAUTO 2500 KW 480 V MOTOR IGSA MOD. GS2500 NORMA UL |  | 480 | Especial | A | 0 | PLANTAS ELECTRICAS | Cerrada | 4582600% | 4602600% |  |  |  | 1262821 | 126282 |  | Orden ret. por CxC | ok | Sin Job asignado | Solicitar a Planeación | [11 empty] | JESUS |  |  | 4606400% |  | 0 | [13 empty] | Sin Job asignado |  |  | 0 | 0 | 0 | 0 | [8 empty] | 73793 | ok |  | Crusoe F1 |  | 73793 | 1 | OC pendiente de pago 73793 | 4606400% |  | Sin Job asignado |  | 0 | 0 | 0 | 0 | 0 | [11 empty] | Crusoe F1 | [6 empty] | Sin Job asignado |  |  | 0 | 0 | 0 |  | Sin Job asignado | [5 empty] | PLANTA DIESEL ELECTRICA, MARCA IGSA 2500 KW, SEMIAUTOMATICA, 480 VOLTS MOTOR: BAUDOUIN INCLUYE: - MOTOR 16M55G4D2/6, CON DOBLE MARCHA - GENERADOR STAMFORD S7L1D-K4 - BASE CHASIS - CASETA ACUSTICA ESPECIAL - CONTROL DSE 7420 - CON RTD'S EN FASES Y (1) EN BALERO, RESISTENCIA CALEFACTORA. - INTERRUPTOR PRINCIPAL DE 4000AMP LSIG 4 POLOS, DOBLE BANCO DE BATERÍAS DE PLOMO-ÁCIDO LIBRES DE MANTENIMIENTO ESTRUCTURA DE REFUERZO PARA TIER IV. - PERSIANAS MOTORIZADAS A LA ENTRADA Y DE GRAVEDAD A LA SALIDA DEL AIRE, LUZ INTERIOR PARA NORMAL Y EMERGENCIA - RESISTENCIA CALEFACTORA DE ESPACIOS CON TERMOSTATO, PANEL DE DISTRIBUCIÓN PARA SERVICIOS PROPIOS, RECEPTACULOS. - PANEL CON INTERRUPTOR SECUNDARIO DE 4000A, LSIG 4 POLOS, 65KA - CHAROLA ANTI DERRAMES - TANQUE UL 142, DE 6200 GALONES CON SENSOR DE DERRAME, SENSORES DE NIVEL ALTO, NIVEL DE COMBUSTIBLE MUY ALTO, BAJO Y MUY BAJO, VÁLVULAS DE SOBRELLENADO Y CONTENEDOR DE DERRAME EN EL LLENADO. NIVEL DE COMBUSTIBLE MUY ALTO, BAJO Y MUY BAJO, VÁLVULAS DE SOBRELLENADO Y CONTENEDOR DE DERRAMES EN EL LLENADO. * CERTIFICACION UL2200 * PROYECTO CRUSOE, EQUIPO 5 DE 16 * REVISAR ESPECIFICACIONES. [V480V] [%CASETA%] [//ESPECIAL//] [*/BASECHASIS/*] [*/UL6200/*] |  |  | 2025-11-20 19:37 | SYSTEM | 2025-11-20 19:37 | SYSTEM | TRUE
179 | 126281 | Export. EUA | RICARDO ORTIZ DELGADO | IGSA CORP. | 1 | 1 | EP1-2500-WE-4-UL | MOTOR GEN SEMIAUTO 2500 KW 480 V MOTOR IGSA MOD. GS2500 NORMA UL |  | 480 | Especial | A | 0 | PLANTAS ELECTRICAS | Cerrada | 4582600% | 4602600% |  |  |  | 1262811 | 126281 |  | Orden ret. por CxC | ok | Sin Job asignado | Solicitar a Planeación | [11 empty] | JESUS |  |  | 4606400% |  | 0 | [13 empty] | Sin Job asignado |  |  | 0 | 0 | 0 | 0 | [8 empty] | 73793 | ok |  | Crusoe F1 |  | 73793 | 1 | OC pendiente de pago 73793 | 4606400% |  | Sin Job asignado |  | 0 | 0 | 0 | 0 | 0 | [11 empty] | Crusoe F1 | [6 empty] | Sin Job asignado |  |  | 0 | 0 | 0 |  | Sin Job asignado | [5 empty] | PLANTA DIESEL ELECTRICA, MARCA IGSA 2500 KW, SEMIAUTOMATICA, 480 VOLTS MOTOR: BAUDOUIN INCLUYE: - MOTOR 16M55G4D2/6, CON DOBLE MARCHA - GENERADOR STAMFORD S7L1D-K4 - BASE CHASIS - CASETA ACUSTICA ESPECIAL - CONTROL DSE 7420 - CON RTD'S EN FASES Y (1) EN BALERO, RESISTENCIA CALEFACTORA. - INTERRUPTOR PRINCIPAL DE 4000AMP LSIG 4 POLOS, DOBLE BANCO DE BATERÍAS DE PLOMO-ÁCIDO LIBRES DE MANTENIMIENTO ESTRUCTURA DE REFUERZO PARA TIER IV. - PERSIANAS MOTORIZADAS A LA ENTRADA Y DE GRAVEDAD A LA SALIDA DEL AIRE, LUZ INTERIOR PARA NORMAL Y EMERGENCIA - RESISTENCIA CALEFACTORA DE ESPACIOS CON TERMOSTATO, PANEL DE DISTRIBUCIÓN PARA SERVICIOS PROPIOS, RECEPTACULOS. - PANEL CON INTERRUPTOR SECUNDARIO DE 4000A, LSIG 4 POLOS, 65KA - CHAROLA ANTI DERRAMES - TANQUE UL 142, DE 6200 GALONES CON SENSOR DE DERRAME, SENSORES DE NIVEL ALTO, NIVEL DE COMBUSTIBLE MUY ALTO, BAJO Y MUY BAJO, VÁLVULAS DE SOBRELLENADO Y CONTENEDOR DE DERRAME EN EL LLENADO. NIVEL DE COMBUSTIBLE MUY ALTO, BAJO Y MUY BAJO, VÁLVULAS DE SOBRELLENADO Y CONTENEDOR DE DERRAMES EN EL LLENADO. * CERTIFICACION UL2200 * PROYECTO CRUSOE, EQUIPO 4 DE 16 * REVISAR ESPECIFICACIONES. [V480V] [%CASETA%] [//ESPECIAL//] [*/BASECHASIS/*] [*/UL6200/*] |  |  | 2025-11-20 19:37 | SYSTEM | 2025-11-20 19:37 | SYSTEM | TRUE
180 | 126280 | Export. EUA | RICARDO ORTIZ DELGADO | IGSA CORP. | 1 | 1 | EP1-2500-WE-4-UL | MOTOR GEN SEMIAUTO 2500 KW 480 V MOTOR IGSA MOD. GS2500 NORMA UL |  | 480 | Especial | A | 0 | PLANTAS ELECTRICAS | Cerrada | 4582600% | 4602600% |  |  |  | 1262801 | 126280 |  | Orden ret. por CxC | ok | Sin Job asignado | Solicitar a Planeación | [11 empty] | JESUS |  |  | 4606400% |  | 0 | [13 empty] | Sin Job asignado |  |  | 0 | 0 | 0 | 0 | [8 empty] | 73793 | ok |  | Crusoe F1 |  | 73793 | 1 | OC pendiente de pago 73793 | 4606400% |  | Sin Job asignado |  | 0 | 0 | 0 | 0 | 0 | [11 empty] | Crusoe F1 | [6 empty] | Sin Job asignado |  |  | 0 | 0 | 0 |  | Sin Job asignado | [5 empty] | PLANTA DIESEL ELECTRICA, MARCA IGSA 2500 KW, SEMIAUTOMATICA, 480 VOLTS MOTOR: BAUDOUIN INCLUYE: - MOTOR 16M55G4D2/6, CON DOBLE MARCHA - GENERADOR STAMFORD S7L1D-K4 - BASE CHASIS - CASETA ACUSTICA ESPECIAL - CONTROL DSE 7420 - CON RTD'S EN FASES Y (1) EN BALERO, RESISTENCIA CALEFACTORA. - INTERRUPTOR PRINCIPAL DE 4000AMP LSIG 4 POLOS, DOBLE BANCO DE BATERÍAS DE PLOMO-ÁCIDO LIBRES DE MANTENIMIENTO ESTRUCTURA DE REFUERZO PARA TIER IV. - PERSIANAS MOTORIZADAS A LA ENTRADA Y DE GRAVEDAD A LA SALIDA DEL AIRE, LUZ INTERIOR PARA NORMAL Y EMERGENCIA - RESISTENCIA CALEFACTORA DE ESPACIOS CON TERMOSTATO, PANEL DE DISTRIBUCIÓN PARA SERVICIOS PROPIOS, RECEPTACULOS. - PANEL CON INTERRUPTOR SECUNDARIO DE 4000A, LSIG 4 POLOS, 65KA - CHAROLA ANTI DERRAMES - TANQUE UL 142, DE 6200 GALONES CON SENSOR DE DERRAME, SENSORES DE NIVEL ALTO, NIVEL DE COMBUSTIBLE MUY ALTO, BAJO Y MUY BAJO, VÁLVULAS DE SOBRELLENADO Y CONTENEDOR DE DERRAME EN EL LLENADO. NIVEL DE COMBUSTIBLE MUY ALTO, BAJO Y MUY BAJO, VÁLVULAS DE SOBRELLENADO Y CONTENEDOR DE DERRAMES EN EL LLENADO. * CERTIFICACION UL2200 * PROYECTO CRUSOE, EQUIPO 3 DE 16 * REVISAR ESPECIFICACIONES. [V480V] [%CASETA%] [//ESPECIAL//] [*/BASECHASIS/*] [*/UL6200/*] |  |  | 2025-11-20 19:37 | SYSTEM | 2025-11-20 19:37 | SYSTEM | TRUE
181 | 126279 | Export. EUA | RICARDO ORTIZ DELGADO | IGSA CORP. | 1 | 1 | EP1-2500-WE-4-UL | MOTOR GEN SEMIAUTO 2500 KW 480 V MOTOR IGSA MOD. GS2500 NORMA UL |  | 480 | Especial | A | 0 | PLANTAS ELECTRICAS | Cerrada | 4582600% | 4602600% |  |  |  | 1262791 | 126279 |  | Orden ret. por CxC | ok | Sin Job asignado | Solicitar a Planeación | [11 empty] | JESUS |  |  | 4606400% |  | 0 | [13 empty] | Sin Job asignado |  |  | 0 | 0 | 0 | 0 | [8 empty] | 73793 | ok |  | Crusoe F1 |  | 73793 | 1 | OC pendiente de pago 73793 | 4606400% |  | Sin Job asignado |  | 0 | 0 | 0 | 0 | 0 | [11 empty] | Crusoe F1 | [6 empty] | Sin Job asignado |  |  | 0 | 0 | 0 |  | Sin Job asignado | [5 empty] | PLANTA DIESEL ELECTRICA, MARCA IGSA 2500 KW, SEMIAUTOMATICA, 480 VOLTS MOTOR: BAUDOUIN INCLUYE: - MOTOR 16M55G4D2/6, CON DOBLE MARCHA - GENERADOR STAMFORD S7L1D-K4 - BASE CHASIS - CASETA ACUSTICA ESPECIAL - CONTROL DSE 7420 - CON RTD'S EN FASES Y (1) EN BALERO, RESISTENCIA CALEFACTORA. - INTERRUPTOR PRINCIPAL DE 4000AMP LSIG 4 POLOS, DOBLE BANCO DE BATERÍAS DE PLOMO-ÁCIDO LIBRES DE MANTENIMIENTO ESTRUCTURA DE REFUERZO PARA TIER IV. - PERSIANAS MOTORIZADAS A LA ENTRADA Y DE GRAVEDAD A LA SALIDA DEL AIRE, LUZ INTERIOR PARA NORMAL Y EMERGENCIA - RESISTENCIA CALEFACTORA DE ESPACIOS CON TERMOSTATO, PANEL DE DISTRIBUCIÓN PARA SERVICIOS PROPIOS, RECEPTACULOS. - PANEL CON INTERRUPTOR SECUNDARIO DE 4000A, LSIG 4 POLOS, 65KA - CHAROLA ANTI DERRAMES - TANQUE UL 142, DE 6200 GALONES CON SENSOR DE DERRAME, SENSORES DE NIVEL ALTO, NIVEL DE COMBUSTIBLE MUY ALTO, BAJO Y MUY BAJO, VÁLVULAS DE SOBRELLENADO Y CONTENEDOR DE DERRAME EN EL LLENADO. NIVEL DE COMBUSTIBLE MUY ALTO, BAJO Y MUY BAJO, VÁLVULAS DE SOBRELLENADO Y CONTENEDOR DE DERRAMES EN EL LLENADO. * CERTIFICACION UL2200 * PROYECTO CRUSOE, EQUIPO 2 DE 16 * REVISAR ESPECIFICACIONES. [V480V] [%CASETA%] [//ESPECIAL//] [*/BASECHASIS/*] [*/UL6200/*] |  |  | 2025-11-20 19:37 | SYSTEM | 2025-11-20 19:37 | SYSTEM | TRUE
182 | 126278 | Export. EUA | RICARDO ORTIZ DELGADO | IGSA CORP. | 1 | 1 | EP1-2500-WE-4-UL | MOTOR GEN SEMIAUTO 2500 KW 480 V MOTOR IGSA MOD. GS2500 NORMA UL |  | 480 | Especial | A | 0 | PLANTAS ELECTRICAS | Cerrada | 4582600% | 4602600% |  |  |  | 1262781 | 126278 |  | Orden ret. por CxC | ok | Sin Job asignado | Solicitar a Planeación | [11 empty] | JESUS |  |  | 4606400% |  | 0 | [13 empty] | Sin Job asignado |  |  | 0 | 0 | 0 | 0 | [8 empty] | 73793 | ok |  | Crusoe F1 |  | 73793 | 1 | OC pendiente de pago 73793 | 4606400% |  | Sin Job asignado |  | 0 | 0 | 0 | 0 | 0 | [11 empty] | Crusoe F1 | [6 empty] | Sin Job asignado |  |  | 0 | 0 | 0 |  | Sin Job asignado | [5 empty] | PLANTA DIESEL ELECTRICA, MARCA IGSA 2500 KW, SEMIAUTOMATICA, 480 VOLTS MOTOR: BAUDOUIN INCLUYE: - MOTOR 16M55G4D2/6, CON DOBLE MARCHA - GENERADOR STAMFORD S7L1D-K4 - BASE CHASIS - CASETA ACUSTICA ESPECIAL - CONTROL DSE 7420 - CON RTD'S EN FASES Y (1) EN BALERO, RESISTENCIA CALEFACTORA. - INTERRUPTOR PRINCIPAL DE 4000AMP LSIG 4 POLOS, DOBLE BANCO DE BATERÍAS DE PLOMO-ÁCIDO LIBRES DE MANTENIMIENTO ESTRUCTURA DE REFUERZO PARA TIER IV. - PERSIANAS MOTORIZADAS A LA ENTRADA Y DE GRAVEDAD A LA SALIDA DEL AIRE, LUZ INTERIOR PARA NORMAL Y EMERGENCIA - RESISTENCIA CALEFACTORA DE ESPACIOS CON TERMOSTATO, PANEL DE DISTRIBUCIÓN PARA SERVICIOS PROPIOS, RECEPTACULOS. - PANEL CON INTERRUPTOR SECUNDARIO DE 4000A, LSIG 4 POLOS, 65KA - CHAROLA ANTI DERRAMES - TANQUE UL 142, DE 6200 GALONES CON SENSOR DE DERRAME, SENSORES DE NIVEL ALTO, NIVEL DE COMBUSTIBLE MUY ALTO, BAJO Y MUY BAJO, VÁLVULAS DE SOBRELLENADO Y CONTENEDOR DE DERRAME EN EL LLENADO. NIVEL DE COMBUSTIBLE MUY ALTO, BAJO Y MUY BAJO, VÁLVULAS DE SOBRELLENADO Y CONTENEDOR DE DERRAMES EN EL LLENADO. * CERTIFICACION UL2200 * PROYECTO CRUSOE, EQUIPO 1 DE 16 * REVISAR ESPECIFICACIONES. [V480V] [%CASETA%] [//ESPECIAL//] [*/BASECHASIS/*] [*/UL6200/*] |  |  | 2025-11-20 19:37 | SYSTEM | 2025-11-20 19:37 | SYSTEM | TRUE
183 | 126277 | Export. EUA | RICARDO ORTIZ DELGADO | IGSA CORP. | 2 | 1 | EP1-3330-WE-4-UL | MOTOR GEN SEMIAUTO 3330 KW 480 V MOTOR IGSA MOD. GS3330 NORMA UL | 3300 | 480 | Especial | A | 0 | PLANTAS ELECTRICAS | Cerrada | 4582600% | 4603700% |  |  |  | 1262771 | 126277 | PM5G199C | Orden ret. por CxC | ok | Sin Ingeniería liberada | [12 empty] | JESUS | 14 |  | 4603900% | SIN INGENIERIA LIBERADA | 0 |  |  | 4595200% | REP-00731 - HIGH RESISTANCE GROUNDING SYSTEM GROUND FAULT ALARM AND RESISTOR MONITORING SYSTEM 277V L/N, 5A, Cont., NEMA 3R, CT, ER, IL, w/ SE330-03-00 (06 nov) // REP-00-00386 - ABRAZADERA FORRADA P/CABLE 7/8" DE DIAMETRO C/OJILLO M8 (24 oct) // REP-00-00387 - ABRAZADERA FORRADA P/CABLE DE 1 1/8" DE DIAMETRO C/OJILLO (24 oct) // REP-00452 - INTERRUPTOR DE NIVEL DE PUNTO UNICO MOD. M7000 MCA MADISON (31 oct) // |  |  |  |  | 175 | 0 | 0 |  | EM8-16M55G8D2/6-1 | MOTOR BAUDOUIN (WEICHAI) MOD 16M55G8D2/6 EPA TIER 2 DE 3300 KW / 1800 RPM SAE 00-21 CON DOBLE MARCHA, RADIADOR Y TUBERIA DE CONEXION AL MOTOR MOD. IGSA GS3300 | MOTORES IGSA / WEICHAI |  | 1 | 0 | 1 |  |  |  | 1 | [5 empty] | 74005 | ok |  | Server F2 |  | 74005 | 1 | En Fabricación | 4603900% | EG2-S9L1D-F4 | GENERADOR STAMFORD UL 2200,UL1446,UL1004 MOD. S9L1D-F4 DE 3338 KW A 480 kV CONT. F 105-40°C DE 1800 RPM, PMG DOBLE BALERO SAE 00 | GENERADORES STAMFORD | 3300 | 1 | 0 | 1 | 14 |  |  | 1 | [5 empty] | 71998 | ok |  | Server F2 |  | 71998 | 1 | En revisión de calidad | 4590500% | n/a | Sin transferencia cargada por Ingeniería |  |  | 0 | 0 | 0 |  | Sin Radiador cargado por Ingeniería | [5 empty] | PLANTA DIESEL ELECTRICA, MARCA IGSA 3300 KW, SEMIAUTOMATICA, 480 VOLTS MOTOR: BAUDOUIN INCLUYE: - GENERADOR MARATHON - BASE CHASIS - CASETA ACUSTICA ESPECIAL - CONTROL DSE 8610 - TANQUE UL 142 DE 6200 GALONES - BATERÍAS DOBLES CON CABLES Y TERMINALES PARA ARRANQUE ELÉCTRICO Y CARGADOR DE BATERÍAS. - SILENCIADOR DE GRADO CRÍTICO. - PULIDO DE COMBUSTIBLE. - DOBLE ARRANQUE. - FILTRO RACOR. - PANEL DE ALARMA REMOTO. - INCLUYE UN KIT DE FILTROS (AIRE,COMBUSTIBLE, ACEITE) Y CORREA. - RESISTENCIA PUESTA A TIERRA. - ANUNCIADOR REMOTO. - BEST BATTERY SELECTOR - RELEVADOR DE PROTECCIONES. - DOBLE INTERRUPTOR ELECTROMAGNÉTICO CON SISTEMA DE CONECTORES RÁPIDOS CON 10 CONECTORES POR FASE MÁS UNO DE TIERRA. * CERTIFICACION UL2200 * PROYECTO SERVER FARM FASE 2, EQUIPO 16 DE 16 * REVISAR ESPECIFICACIONES. [V480V] [%CASETA%] [//ESPECIAL//] [*/BASECHASIS/*] [*/UL6200/*] |  |  | 2025-11-20 19:37 | SYSTEM | 2025-11-20 19:37 | SYSTEM | TRUE
184 | 126276 | Export. EUA | RICARDO ORTIZ DELGADO | IGSA CORP. | 2 | 1 | EP1-3330-WE-4-UL | MOTOR GEN SEMIAUTO 3330 KW 480 V MOTOR IGSA MOD. GS3330 NORMA UL | 3300 | 480 | Especial | A | 0 | PLANTAS ELECTRICAS | Cerrada | 4582600% | 4603700% |  |  |  | 1262761 | 126276 | PM4L119C | Orden ret. por CxC | ok | Sin Ingeniería liberada | [12 empty] | JESUS |  |  | 4605800% | SIN INGENIERIA LIBERADA | 0 |  |  |  | RA4-00016-AMORTIGUADOR SPRING ISOLATORS SEISMIC/RESTRAINT (ACE 632 SERIES) MOD. 632-K BLACK-YELLOW 5000 LBS. MCA. ACE MOUNTINGS 18pz 72771/74053(TENTATIVA 15 DE AGOSTO), // REP-00281-FIBRA CERAMICA 1" 6 LBS DE 0.6X7.5 MTS ROLLO MCA SUPERWOOL 6 5m2 70990(ENTREGAS PARCIALES), // REP-1SDA075853R1-JUEGO DE TERMINALES KIT FC CuAl 4-300 AWG XT3 3pcs UL/CSA COD. 1SDA075853R1 2pz 75185(FECHA POR CONFIRMAR), // REP-00897-LAMPARA MARCA LITHONIA SERIE CLX TIPO FLAT DIFUSSER MULTIVOLTAJE DE 24 PULGADAS DE LARGO FLAT DIFFUSE 4pz 74111(15 DE AGOSTO), // REP-00899-BEST BATTERY SELECTOR MARCA SENS MODELO BBS4800 CON OPCION PARA CARGA CON ALTERNADOR 1pz 74049(15 DE AGOSTO), // RF2-1001450793-ELEMENTO DE FILTRO GRUESO DE COMBUSTIBLE PARA MOTOR MOD. 16M55 2pz 74058(5 DE SEPTIEMBRE), // RB2-00011-CORREA POLY V MCA OPTIBELT SUPER X-POWER M=S MOD. XPC 2800 5pz 74424(25 DE AGOSTO), // REP-00924-MONITOR DE LINEA MARCA CARLO GAVAZI MODELO D-PB-51 1pz 74893(19 DE AGOSTO), // REP-00731-RESISTENCIA DE PUESTA A TIERRA 1pz 74576(13 DE OCTUBRE)//POR CONFIRMAR, // REP-00732-DETECTOR DE FLAMA MODELO FSL100-UV/IR MARCA HONEYWELL 1pz 73302(12 DE AGOSTO), // RI1-1SDA075115R1-INTERRUPTOR TERMO ABB XT3N 225 TMF 150-1500A In=150A 3p FF UL/CSA COD. 1SDA075115R1 1pz 75185(FECHA POR CONFIRMAR), // RF2-1001421244-ELEMENTO DE FILTRO FINO DE COMBUSTIBLE PARA MOTOR MOD. 16M55 6pz 74058(5 DE SEPTIEMBRE), // RF1-1001246286-FILTRO DE AIRE PARA MOTOR MOD. 16M55 4pz 74058(5 DE SEPTIEMBRE), // RMP-01131-POLIURETANO FORRADO C/VINIL DE 6" ESPESOR CON 1 CAPA DE VINIL DE 1.4 X 2 MTS 35pz 74150(ENTREGAS PARCIALES), // RT2-00222-NIPLE NEGRO CED. 40 DE 3/4" CUERDA CORRIDA 4pz 75266(15 DE AGOSTO), // RMP-01149-ACOPLAMIENTO FLEXIBLE MOD.: AC-10.21D.UN.F2.21.240-175MM MD LOCKING ASSEMBLY ARCUSAFLEX FLYWHEEL COUPLING WITH 175MM BORE SUITABLE FOR 3600 KW & STAMFORD S9L1D-F4 READY FOR INSTALLATION REICH USA P/N: A0165090 - TVC: 31974 Rev. A 1pz 73030(TENTATIVA 15 DE AGOSTO), // REP-00938-SENSOR ULTRASONICO MARCA FLOWLINE MODELO LU80-5101 1pz 43881(SIN FECHA) |  |  |  |  | 175 | 0 | 0 |  | EM8-16M55G8D2/6-1 | MOTOR BAUDOUIN (WEICHAI) MOD 16M55G8D2/6 EPA TIER 2 DE 3300 KW / 1800 RPM SAE 00-21 CON DOBLE MARCHA, RADIADOR Y TUBERIA DE CONEXION AL MOTOR MOD. IGSA GS3300 | MOTORES IGSA / WEICHAI |  | 1 | 0 | 1 |  |  |  | 1 | [5 empty] | 74005 | ok |  | Server F2 |  | 74005 | 1 | En Fabricación | 4603900% | EG1-1020RDL2206D | GENERADOR MARATHON UL 2200,UL1446,UL1004 MOD 1020RDL2206D 3300 KW 480 V DOBLE BALERO, AVR, 2XRTD FASE, 1 RTD BALERO, RESISTENCIA CALEFACTORA, COUPLING ADAPTER, CT’S, TRANFORMADORES DIFERENCIALES, SAE 00 | GENERADORES MARATHON | 3300 | 1 | 0 | 1 |  |  |  | 1 | 15 | 74612 / 73520 / 73520 / 73520 |  |  |  | 73520 | ok |  | Server F2 |  | 73520 | 1 | En Fabricación | 4605800% | n/a | Sin transferencia cargada por Ingeniería |  |  | 0 | 0 | 0 |  | Sin Radiador cargado por Ingeniería | [5 empty] | PLANTA DIESEL ELECTRICA, MARCA IGSA 3300 KW, SEMIAUTOMATICA, 480 VOLTS MOTOR: BAUDOUIN INCLUYE: - GENERADOR MARATHON - BASE CHASIS - CASETA ACUSTICA ESPECIAL - CONTROL DSE 8610 - TANQUE UL 142 DE 6200 GALONES - BATERÍAS DOBLES CON CABLES Y TERMINALES PARA ARRANQUE ELÉCTRICO Y CARGADOR DE BATERÍAS. - SILENCIADOR DE GRADO CRÍTICO. - PULIDO DE COMBUSTIBLE. - DOBLE ARRANQUE. - FILTRO RACOR. - PANEL DE ALARMA REMOTO. - INCLUYE UN KIT DE FILTROS (AIRE,COMBUSTIBLE, ACEITE) Y CORREA. - RESISTENCIA PUESTA A TIERRA. - ANUNCIADOR REMOTO. - BEST BATTERY SELECTOR - RELEVADOR DE PROTECCIONES. - DOBLE INTERRUPTOR ELECTROMAGNÉTICO CON SISTEMA DE CONECTORES RÁPIDOS CON 10 CONECTORES POR FASE MÁS UNO DE TIERRA. * CERTIFICACION UL2200 * PROYECTO SERVER FARM FASE 2, EQUIPO 15 DE 16 * REVISAR ESPECIFICACIONES. [V480V] [%CASETA%] [//ESPECIAL//] [*/BASECHASIS/*] [*/UL6200/*] |  |  | 2025-11-20 19:37 | SYSTEM | 2025-11-20 19:37 | SYSTEM | TRUE
185 | 126275 | Export. EUA | RICARDO ORTIZ DELGADO | IGSA CORP. | 2 | 1 | EP1-3330-WE-4-UL | MOTOR GEN SEMIAUTO 3330 KW 480 V MOTOR IGSA MOD. GS3330 NORMA UL | 3300 | 480 | Especial | A | 0 | PLANTAS ELECTRICAS | Cerrada | 4582600% | 4603700% |  |  |  | 1262751 | 126275 | PM5D127C | Orden ret. por CxC | ok | Sin Ingeniería liberada | [12 empty] | JESUS |  |  | 4605800% | SIN INGENIERIA LIBERADA | 0 |  |  |  | RA4-00016-AMORTIGUADOR SPRING ISOLATORS SEISMIC/RESTRAINT (ACE 632 SERIES) MOD. 632-K BLACK-YELLOW 5000 LBS. MCA. ACE MOUNTINGS 18pz 72771/74053(TENTATIVA 15 DE AGOSTO), // REP-00281-FIBRA CERAMICA 1" 6 LBS DE 0.6X7.5 MTS ROLLO MCA SUPERWOOL 6 5m2 70990(ENTREGAS PARCIALES), // REP-1SDA075853R1-JUEGO DE TERMINALES KIT FC CuAl 4-300 AWG XT3 3pcs UL/CSA COD. 1SDA075853R1 2pz 75185(FECHA POR CONFIRMAR), // REP-00897-LAMPARA MARCA LITHONIA SERIE CLX TIPO FLAT DIFUSSER MULTIVOLTAJE DE 24 PULGADAS DE LARGO FLAT DIFFUSE 4pz 74111(15 DE AGOSTO), // REP-00899-BEST BATTERY SELECTOR MARCA SENS MODELO BBS4800 CON OPCION PARA CARGA CON ALTERNADOR 1pz 74049(15 DE AGOSTO), // RF2-1001450793-ELEMENTO DE FILTRO GRUESO DE COMBUSTIBLE PARA MOTOR MOD. 16M55 2pz 74058(5 DE SEPTIEMBRE), // RB2-00011-CORREA POLY V MCA OPTIBELT SUPER X-POWER M=S MOD. XPC 2800 5pz 74424(25 DE AGOSTO), // REP-00924-MONITOR DE LINEA MARCA CARLO GAVAZI MODELO D-PB-51 1pz 74893(19 DE AGOSTO), // REP-00731-RESISTENCIA DE PUESTA A TIERRA 1pz 74576(13 DE OCTUBRE)//POR CONFIRMAR, // REP-00732-DETECTOR DE FLAMA MODELO FSL100-UV/IR MARCA HONEYWELL 1pz 73302(12 DE AGOSTO), // RI1-1SDA075115R1-INTERRUPTOR TERMO ABB XT3N 225 TMF 150-1500A In=150A 3p FF UL/CSA COD. 1SDA075115R1 1pz 75185(FECHA POR CONFIRMAR), // RF2-1001421244-ELEMENTO DE FILTRO FINO DE COMBUSTIBLE PARA MOTOR MOD. 16M55 6pz 74058(5 DE SEPTIEMBRE), // RF1-1001246286-FILTRO DE AIRE PARA MOTOR MOD. 16M55 4pz 74058(5 DE SEPTIEMBRE), // RMP-01131-POLIURETANO FORRADO C/VINIL DE 6" ESPESOR CON 1 CAPA DE VINIL DE 1.4 X 2 MTS 35pz 74150(ENTREGAS PARCIALES), // RT2-00222-NIPLE NEGRO CED. 40 DE 3/4" CUERDA CORRIDA 4pz 75266(15 DE AGOSTO), // RMP-01149-ACOPLAMIENTO FLEXIBLE MOD.: AC-10.21D.UN.F2.21.240-175MM MD LOCKING ASSEMBLY ARCUSAFLEX FLYWHEEL COUPLING WITH 175MM BORE SUITABLE FOR 3600 KW & STAMFORD S9L1D-F4 READY FOR INSTALLATION REICH USA P/N: A0165090 - TVC: 31974 Rev. A 1pz 73030(TENTATIVA 15 DE AGOSTO), // REP-00938-SENSOR ULTRASONICO MARCA FLOWLINE MODELO LU80-5101 1pz 43881(SIN FECHA) |  |  |  |  | 175 | 0 | 0 |  | EM8-16M55G8D2/6-1 | MOTOR BAUDOUIN (WEICHAI) MOD 16M55G8D2/6 EPA TIER 2 DE 3300 KW / 1800 RPM SAE 00-21 CON DOBLE MARCHA, RADIADOR Y TUBERIA DE CONEXION AL MOTOR MOD. IGSA GS3300 | MOTORES IGSA / WEICHAI |  | 1 | 0 | 1 |  |  |  | 1 | [5 empty] | 74005 | ok |  | Server F2 |  | 74005 | 1 | En Fabricación | 4603900% | EG1-1020RDL2206D | GENERADOR MARATHON UL 2200,UL1446,UL1004 MOD 1020RDL2206D 3300 KW 480 V DOBLE BALERO, AVR, 2XRTD FASE, 1 RTD BALERO, RESISTENCIA CALEFACTORA, COUPLING ADAPTER, CT’S, TRANFORMADORES DIFERENCIALES, SAE 00 | GENERADORES MARATHON | 3300 | 1 | 0 | 1 |  |  |  | 1 | 15 | 74612 / 73520 / 73520 / 73520 |  |  |  | 73520 | ok |  | Server F2 |  | 73520 | 1 | En Fabricación | 4605800% | n/a | Sin transferencia cargada por Ingeniería |  |  | 0 | 0 | 0 |  | Sin Radiador cargado por Ingeniería | [5 empty] | PLANTA DIESEL ELECTRICA, MARCA IGSA 3300 KW, SEMIAUTOMATICA, 480 VOLTS MOTOR: BAUDOUIN INCLUYE: - GENERADOR MARATHON - BASE CHASIS - CASETA ACUSTICA ESPECIAL - CONTROL DSE 8610 - TANQUE UL 142 DE 6200 GALONES - BATERÍAS DOBLES CON CABLES Y TERMINALES PARA ARRANQUE ELÉCTRICO Y CARGADOR DE BATERÍAS. - SILENCIADOR DE GRADO CRÍTICO. - PULIDO DE COMBUSTIBLE. - DOBLE ARRANQUE. - FILTRO RACOR. - PANEL DE ALARMA REMOTO. - INCLUYE UN KIT DE FILTROS (AIRE,COMBUSTIBLE, ACEITE) Y CORREA. - RESISTENCIA PUESTA A TIERRA. - ANUNCIADOR REMOTO. - BEST BATTERY SELECTOR - RELEVADOR DE PROTECCIONES. - DOBLE INTERRUPTOR ELECTROMAGNÉTICO CON SISTEMA DE CONECTORES RÁPIDOS CON 10 CONECTORES POR FASE MÁS UNO DE TIERRA. * CERTIFICACION UL2200 * PROYECTO SERVER FARM FASE 2, EQUIPO 14 DE 16 * REVISAR ESPECIFICACIONES. [V480V] [%CASETA%] [//ESPECIAL//] [*/BASECHASIS/*] [*/UL6200/*] |  |  | 2025-11-20 19:37 | SYSTEM | 2025-11-20 19:37 | SYSTEM | TRUE
186 | 126274 | Export. EUA | RICARDO ORTIZ DELGADO | IGSA CORP. | 2 | 1 | EP1-3330-WE-4-UL | MOTOR GEN SEMIAUTO 3330 KW 480 V MOTOR IGSA MOD. GS3330 NORMA UL | 3300 | 480 | Especial | A | 0 | PLANTAS ELECTRICAS | Cerrada | 4582600% | 4603700% |  |  |  | 1262741 | 126274 | PM5D126C | Orden ret. por CxC | ok | Sin Ingeniería liberada | [12 empty] | JESUS |  |  | 4605800% | SIN INGENIERIA LIBERADA | 0 |  |  |  | RA4-00016-AMORTIGUADOR SPRING ISOLATORS SEISMIC/RESTRAINT (ACE 632 SERIES) MOD. 632-K BLACK-YELLOW 5000 LBS. MCA. ACE MOUNTINGS 18pz 72771/74053(TENTATIVA 15 DE AGOSTO), // REP-00281-FIBRA CERAMICA 1" 6 LBS DE 0.6X7.5 MTS ROLLO MCA SUPERWOOL 6 5m2 70990(ENTREGAS PARCIALES), // REP-1SDA075853R1-JUEGO DE TERMINALES KIT FC CuAl 4-300 AWG XT3 3pcs UL/CSA COD. 1SDA075853R1 2pz 75185(FECHA POR CONFIRMAR), // REP-00897-LAMPARA MARCA LITHONIA SERIE CLX TIPO FLAT DIFUSSER MULTIVOLTAJE DE 24 PULGADAS DE LARGO FLAT DIFFUSE 4pz 74111(15 DE AGOSTO), // REP-00899-BEST BATTERY SELECTOR MARCA SENS MODELO BBS4800 CON OPCION PARA CARGA CON ALTERNADOR 1pz 74049(15 DE AGOSTO), // RF2-1001450793-ELEMENTO DE FILTRO GRUESO DE COMBUSTIBLE PARA MOTOR MOD. 16M55 2pz 74058(5 DE SEPTIEMBRE), // RB2-00011-CORREA POLY V MCA OPTIBELT SUPER X-POWER M=S MOD. XPC 2800 5pz 74424(25 DE AGOSTO), // REP-00924-MONITOR DE LINEA MARCA CARLO GAVAZI MODELO D-PB-51 1pz 74893(19 DE AGOSTO), // REP-00731-RESISTENCIA DE PUESTA A TIERRA 1pz 74576(13 DE OCTUBRE)//POR CONFIRMAR, // REP-00732-DETECTOR DE FLAMA MODELO FSL100-UV/IR MARCA HONEYWELL 1pz 73302(12 DE AGOSTO), // RI1-1SDA075115R1-INTERRUPTOR TERMO ABB XT3N 225 TMF 150-1500A In=150A 3p FF UL/CSA COD. 1SDA075115R1 1pz 75185(FECHA POR CONFIRMAR), // RF2-1001421244-ELEMENTO DE FILTRO FINO DE COMBUSTIBLE PARA MOTOR MOD. 16M55 6pz 74058(5 DE SEPTIEMBRE), // RF1-1001246286-FILTRO DE AIRE PARA MOTOR MOD. 16M55 4pz 74058(5 DE SEPTIEMBRE), // RMP-01131-POLIURETANO FORRADO C/VINIL DE 6" ESPESOR CON 1 CAPA DE VINIL DE 1.4 X 2 MTS 35pz 74150(ENTREGAS PARCIALES), // RT2-00222-NIPLE NEGRO CED. 40 DE 3/4" CUERDA CORRIDA 4pz 75266(15 DE AGOSTO), // RMP-01149-ACOPLAMIENTO FLEXIBLE MOD.: AC-10.21D.UN.F2.21.240-175MM MD LOCKING ASSEMBLY ARCUSAFLEX FLYWHEEL COUPLING WITH 175MM BORE SUITABLE FOR 3600 KW & STAMFORD S9L1D-F4 READY FOR INSTALLATION REICH USA P/N: A0165090 - TVC: 31974 Rev. A 1pz 73030(TENTATIVA 15 DE AGOSTO), // REP-00938-SENSOR ULTRASONICO MARCA FLOWLINE MODELO LU80-5101 1pz 43881(SIN FECHA) |  |  |  |  | 175 | 0 | 0 |  | EM8-16M55G8D2/6-1 | MOTOR BAUDOUIN (WEICHAI) MOD 16M55G8D2/6 EPA TIER 2 DE 3300 KW / 1800 RPM SAE 00-21 CON DOBLE MARCHA, RADIADOR Y TUBERIA DE CONEXION AL MOTOR MOD. IGSA GS3300 | MOTORES IGSA / WEICHAI |  | 1 | 0 | 1 |  |  |  | 1 | [5 empty] | 74005 | ok |  | Server F2 |  | 74005 | 1 | En Fabricación | 4603900% | EG1-1020RDL2206D | GENERADOR MARATHON UL 2200,UL1446,UL1004 MOD 1020RDL2206D 3300 KW 480 V DOBLE BALERO, AVR, 2XRTD FASE, 1 RTD BALERO, RESISTENCIA CALEFACTORA, COUPLING ADAPTER, CT’S, TRANFORMADORES DIFERENCIALES, SAE 00 | GENERADORES MARATHON | 3300 | 1 | 0 | 1 |  |  |  | 1 | 15 | 74612 / 73520 / 73520 / 73520 |  |  |  | 73520 | ok |  | Server F2 |  | 73520 | 1 | En Fabricación | 4605800% | n/a | Sin transferencia cargada por Ingeniería |  |  | 0 | 0 | 0 |  | Sin Radiador cargado por Ingeniería | [5 empty] | PLANTA DIESEL ELECTRICA, MARCA IGSA 3300 KW, SEMIAUTOMATICA, 480 VOLTS MOTOR: BAUDOUIN INCLUYE: - GENERADOR MARATHON - BASE CHASIS - CASETA ACUSTICA ESPECIAL - CONTROL DSE 8610 - TANQUE UL 142 DE 6200 GALONES - BATERÍAS DOBLES CON CABLES Y TERMINALES PARA ARRANQUE ELÉCTRICO Y CARGADOR DE BATERÍAS. - SILENCIADOR DE GRADO CRÍTICO. - PULIDO DE COMBUSTIBLE. - DOBLE ARRANQUE. - FILTRO RACOR. - PANEL DE ALARMA REMOTO. - INCLUYE UN KIT DE FILTROS (AIRE,COMBUSTIBLE, ACEITE) Y CORREA. - RESISTENCIA PUESTA A TIERRA. - ANUNCIADOR REMOTO. - BEST BATTERY SELECTOR - RELEVADOR DE PROTECCIONES. - DOBLE INTERRUPTOR ELECTROMAGNÉTICO CON SISTEMA DE CONECTORES RÁPIDOS CON 10 CONECTORES POR FASE MÁS UNO DE TIERRA. * CERTIFICACION UL2200 * PROYECTO SERVER FARM FASE 2, EQUIPO 13 DE 16 * REVISAR ESPECIFICACIONES. [V480V] [%CASETA%] [//ESPECIAL//] [*/BASECHASIS/*] [*/UL6200/*] |  |  | 2025-11-20 19:37 | SYSTEM | 2025-11-20 19:37 | SYSTEM | TRUE
187 | 126273 | Export. EUA | RICARDO ORTIZ DELGADO | IGSA CORP. | 2 | 1 | EP1-3330-WE-4-UL | MOTOR GEN SEMIAUTO 3330 KW 480 V MOTOR IGSA MOD. GS3330 NORMA UL | 3300 | 480 | Especial | A | 0 | PLANTAS ELECTRICAS | Cerrada | 4582600% | 4603700% |  |  |  | 1262731 | 126273 | PM5D125C | Orden ret. por CxC | ok | Sin Ingeniería liberada | [12 empty] | JESUS |  |  | 4605800% | SIN INGENIERIA LIBERADA | 0 |  |  |  | RA4-00016-AMORTIGUADOR SPRING ISOLATORS SEISMIC/RESTRAINT (ACE 632 SERIES) MOD. 632-K BLACK-YELLOW 5000 LBS. MCA. ACE MOUNTINGS 18pz 72771/74053(TENTATIVA 15 DE AGOSTO), // REP-00281-FIBRA CERAMICA 1" 6 LBS DE 0.6X7.5 MTS ROLLO MCA SUPERWOOL 6 5m2 70990(ENTREGAS PARCIALES), // REP-1SDA075853R1-JUEGO DE TERMINALES KIT FC CuAl 4-300 AWG XT3 3pcs UL/CSA COD. 1SDA075853R1 2pz 75185(FECHA POR CONFIRMAR), // REP-00897-LAMPARA MARCA LITHONIA SERIE CLX TIPO FLAT DIFUSSER MULTIVOLTAJE DE 24 PULGADAS DE LARGO FLAT DIFFUSE 4pz 74111(15 DE AGOSTO), // REP-00899-BEST BATTERY SELECTOR MARCA SENS MODELO BBS4800 CON OPCION PARA CARGA CON ALTERNADOR 1pz 74049(15 DE AGOSTO), // RF2-1001450793-ELEMENTO DE FILTRO GRUESO DE COMBUSTIBLE PARA MOTOR MOD. 16M55 2pz 74058(5 DE SEPTIEMBRE), // RB2-00011-CORREA POLY V MCA OPTIBELT SUPER X-POWER M=S MOD. XPC 2800 5pz 74424(25 DE AGOSTO), // REP-00924-MONITOR DE LINEA MARCA CARLO GAVAZI MODELO D-PB-51 1pz 74893(19 DE AGOSTO), // REP-00731-RESISTENCIA DE PUESTA A TIERRA 1pz 74576(13 DE OCTUBRE)//POR CONFIRMAR, // REP-00732-DETECTOR DE FLAMA MODELO FSL100-UV/IR MARCA HONEYWELL 1pz 73302(12 DE AGOSTO), // RI1-1SDA075115R1-INTERRUPTOR TERMO ABB XT3N 225 TMF 150-1500A In=150A 3p FF UL/CSA COD. 1SDA075115R1 1pz 75185(FECHA POR CONFIRMAR), // RF2-1001421244-ELEMENTO DE FILTRO FINO DE COMBUSTIBLE PARA MOTOR MOD. 16M55 6pz 74058(5 DE SEPTIEMBRE), // RF1-1001246286-FILTRO DE AIRE PARA MOTOR MOD. 16M55 4pz 74058(5 DE SEPTIEMBRE), // RMP-01131-POLIURETANO FORRADO C/VINIL DE 6" ESPESOR CON 1 CAPA DE VINIL DE 1.4 X 2 MTS 35pz 74150(ENTREGAS PARCIALES), // RT2-00222-NIPLE NEGRO CED. 40 DE 3/4" CUERDA CORRIDA 4pz 75266(15 DE AGOSTO), // RMP-01149-ACOPLAMIENTO FLEXIBLE MOD.: AC-10.21D.UN.F2.21.240-175MM MD LOCKING ASSEMBLY ARCUSAFLEX FLYWHEEL COUPLING WITH 175MM BORE SUITABLE FOR 3600 KW & STAMFORD S9L1D-F4 READY FOR INSTALLATION REICH USA P/N: A0165090 - TVC: 31974 Rev. A 1pz 73030(TENTATIVA 15 DE AGOSTO), // REP-00938-SENSOR ULTRASONICO MARCA FLOWLINE MODELO LU80-5101 1pz 43881(SIN FECHA) |  |  |  |  | 175 | 0 | 0 |  | EM8-16M55G8D2/6-1 | MOTOR BAUDOUIN (WEICHAI) MOD 16M55G8D2/6 EPA TIER 2 DE 3300 KW / 1800 RPM SAE 00-21 CON DOBLE MARCHA, RADIADOR Y TUBERIA DE CONEXION AL MOTOR MOD. IGSA GS3300 | MOTORES IGSA / WEICHAI |  | 1 | 0 | 1 |  |  |  | 1 | [5 empty] | 74005 | ok |  | Server F2 |  | 74005 | 1 | En Fabricación | 4604600% | EG1-1020RDL2206D | GENERADOR MARATHON UL 2200,UL1446,UL1004 MOD 1020RDL2206D 3300 KW 480 V DOBLE BALERO, AVR, 2XRTD FASE, 1 RTD BALERO, RESISTENCIA CALEFACTORA, COUPLING ADAPTER, CT’S, TRANFORMADORES DIFERENCIALES, SAE 00 | GENERADORES MARATHON | 3300 | 1 | 0 | 1 |  |  |  | 1 | 15 | 74612 / 73520 / 73520 / 73520 |  |  |  | 73520 | ok |  | Server F2 |  | 73520 | 1 | En Fabricación | 4605800% | n/a | Sin transferencia cargada por Ingeniería |  |  | 0 | 0 | 0 |  | Sin Radiador cargado por Ingeniería | [5 empty] | PLANTA DIESEL ELECTRICA, MARCA IGSA 3300 KW, SEMIAUTOMATICA, 480 VOLTS MOTOR: BAUDOUIN INCLUYE: - GENERADOR MARATHON - BASE CHASIS - CASETA ACUSTICA ESPECIAL - CONTROL DSE 8610 - TANQUE UL 142 DE 6200 GALONES - BATERÍAS DOBLES CON CABLES Y TERMINALES PARA ARRANQUE ELÉCTRICO Y CARGADOR DE BATERÍAS. - SILENCIADOR DE GRADO CRÍTICO. - PULIDO DE COMBUSTIBLE. - DOBLE ARRANQUE. - FILTRO RACOR. - PANEL DE ALARMA REMOTO. - INCLUYE UN KIT DE FILTROS (AIRE,COMBUSTIBLE, ACEITE) Y CORREA. - RESISTENCIA PUESTA A TIERRA. - ANUNCIADOR REMOTO. - BEST BATTERY SELECTOR - RELEVADOR DE PROTECCIONES. - DOBLE INTERRUPTOR ELECTROMAGNÉTICO CON SISTEMA DE CONECTORES RÁPIDOS CON 10 CONECTORES POR FASE MÁS UNO DE TIERRA. * CERTIFICACION UL2200 * PROYECTO SERVER FARM FASE 2, EQUIPO 12 DE 16 * REVISAR ESPECIFICACIONES. [V480V] [%CASETA%] [//ESPECIAL//] [*/BASECHASIS/*] [*/UL6200/*] |  |  | 2025-11-20 19:37 | SYSTEM | 2025-11-20 19:37 | SYSTEM | TRUE
188 | 126272 | Export. EUA | RICARDO ORTIZ DELGADO | IGSA CORP. | 2 | 1 | EP1-3330-WE-4-UL | MOTOR GEN SEMIAUTO 3330 KW 480 V MOTOR IGSA MOD. GS3330 NORMA UL | 3300 | 480 | Especial | A | 0 | PLANTAS ELECTRICAS | Cerrada | 4582600% | 4603700% |  |  |  | 1262721 | 126272 | PM5D124C | Orden ret. por CxC | ok | Sin Ingeniería liberada | [12 empty] | JESUS |  |  | 4605800% | SIN INGENIERIA LIBERADA | 0 |  |  |  | RA4-00016-AMORTIGUADOR SPRING ISOLATORS SEISMIC/RESTRAINT (ACE 632 SERIES) MOD. 632-K BLACK-YELLOW 5000 LBS. MCA. ACE MOUNTINGS 18pz 72771/74053(TENTATIVA 15 DE AGOSTO), // REP-00281-FIBRA CERAMICA 1" 6 LBS DE 0.6X7.5 MTS ROLLO MCA SUPERWOOL 6 5m2 70990(ENTREGAS PARCIALES), // REP-1SDA075853R1-JUEGO DE TERMINALES KIT FC CuAl 4-300 AWG XT3 3pcs UL/CSA COD. 1SDA075853R1 2pz 75185(FECHA POR CONFIRMAR), // REP-00897-LAMPARA MARCA LITHONIA SERIE CLX TIPO FLAT DIFUSSER MULTIVOLTAJE DE 24 PULGADAS DE LARGO FLAT DIFFUSE 4pz 74111(15 DE AGOSTO), // REP-00899-BEST BATTERY SELECTOR MARCA SENS MODELO BBS4800 CON OPCION PARA CARGA CON ALTERNADOR 1pz 74049(15 DE AGOSTO), // RF2-1001450793-ELEMENTO DE FILTRO GRUESO DE COMBUSTIBLE PARA MOTOR MOD. 16M55 2pz 74058(5 DE SEPTIEMBRE), // RB2-00011-CORREA POLY V MCA OPTIBELT SUPER X-POWER M=S MOD. XPC 2800 5pz 74424(25 DE AGOSTO), // REP-00924-MONITOR DE LINEA MARCA CARLO GAVAZI MODELO D-PB-51 1pz 74893(19 DE AGOSTO), // REP-00731-RESISTENCIA DE PUESTA A TIERRA 1pz 74576(13 DE OCTUBRE)//POR CONFIRMAR, // REP-00732-DETECTOR DE FLAMA MODELO FSL100-UV/IR MARCA HONEYWELL 1pz 73302(12 DE AGOSTO), // RI1-1SDA075115R1-INTERRUPTOR TERMO ABB XT3N 225 TMF 150-1500A In=150A 3p FF UL/CSA COD. 1SDA075115R1 1pz 75185(FECHA POR CONFIRMAR), // RF2-1001421244-ELEMENTO DE FILTRO FINO DE COMBUSTIBLE PARA MOTOR MOD. 16M55 6pz 74058(5 DE SEPTIEMBRE), // RF1-1001246286-FILTRO DE AIRE PARA MOTOR MOD. 16M55 4pz 74058(5 DE SEPTIEMBRE), // RMP-01131-POLIURETANO FORRADO C/VINIL DE 6" ESPESOR CON 1 CAPA DE VINIL DE 1.4 X 2 MTS 35pz 74150(ENTREGAS PARCIALES), // RT2-00222-NIPLE NEGRO CED. 40 DE 3/4" CUERDA CORRIDA 4pz 75266(15 DE AGOSTO), // RMP-01149-ACOPLAMIENTO FLEXIBLE MOD.: AC-10.21D.UN.F2.21.240-175MM MD LOCKING ASSEMBLY ARCUSAFLEX FLYWHEEL COUPLING WITH 175MM BORE SUITABLE FOR 3600 KW & STAMFORD S9L1D-F4 READY FOR INSTALLATION REICH USA P/N: A0165090 - TVC: 31974 Rev. A 1pz 73030(TENTATIVA 15 DE AGOSTO), // REP-00938-SENSOR ULTRASONICO MARCA FLOWLINE MODELO LU80-5101 1pz 43881(SIN FECHA) |  |  |  |  | 175 | 0 | 0 |  | EM8-16M55G8D2/6-1 | MOTOR BAUDOUIN (WEICHAI) MOD 16M55G8D2/6 EPA TIER 2 DE 3300 KW / 1800 RPM SAE 00-21 CON DOBLE MARCHA, RADIADOR Y TUBERIA DE CONEXION AL MOTOR MOD. IGSA GS3300 | MOTORES IGSA / WEICHAI |  | 1 | 0 | 1 |  |  |  | 1 | [5 empty] | 74005 | ok |  | Server F2 |  | 74005 | 1 | En Fabricación | 4604600% | EG1-1020RDL2206D | GENERADOR MARATHON UL 2200,UL1446,UL1004 MOD 1020RDL2206D 3300 KW 480 V DOBLE BALERO, AVR, 2XRTD FASE, 1 RTD BALERO, RESISTENCIA CALEFACTORA, COUPLING ADAPTER, CT’S, TRANFORMADORES DIFERENCIALES, SAE 00 | GENERADORES MARATHON | 3300 | 1 | 0 | 1 |  |  |  | 1 | 15 | 74612 / 73520 / 73520 / 73520 |  |  |  | 73520 | ok |  | Server F2 |  | 73520 | 1 | En Fabricación | 4605800% | n/a | Sin transferencia cargada por Ingeniería |  |  | 0 | 0 | 0 |  | Sin Radiador cargado por Ingeniería | [5 empty] | PLANTA DIESEL ELECTRICA, MARCA IGSA 3300 KW, SEMIAUTOMATICA, 480 VOLTS MOTOR: BAUDOUIN INCLUYE: - GENERADOR MARATHON - BASE CHASIS - CASETA ACUSTICA ESPECIAL - CONTROL DSE 8610 - TANQUE UL 142 DE 6200 GALONES - BATERÍAS DOBLES CON CABLES Y TERMINALES PARA ARRANQUE ELÉCTRICO Y CARGADOR DE BATERÍAS. - SILENCIADOR DE GRADO CRÍTICO. - PULIDO DE COMBUSTIBLE. - DOBLE ARRANQUE. - FILTRO RACOR. - PANEL DE ALARMA REMOTO. - INCLUYE UN KIT DE FILTROS (AIRE,COMBUSTIBLE, ACEITE) Y CORREA. - RESISTENCIA PUESTA A TIERRA. - ANUNCIADOR REMOTO. - BEST BATTERY SELECTOR - RELEVADOR DE PROTECCIONES. - DOBLE INTERRUPTOR ELECTROMAGNÉTICO CON SISTEMA DE CONECTORES RÁPIDOS CON 10 CONECTORES POR FASE MÁS UNO DE TIERRA. * CERTIFICACION UL2200 * PROYECTO SERVER FARM FASE 2, EQUIPO 11 DE 16 * REVISAR ESPECIFICACIONES. [V480V] [%CASETA%] [//ESPECIAL//] [*/BASECHASIS/*] [*/UL6200/*] |  |  | 2025-11-20 19:37 | SYSTEM | 2025-11-20 19:37 | SYSTEM | TRUE
189 | 126271 | Export. EUA | RICARDO ORTIZ DELGADO | IGSA CORP. | 2 | 1 | EP1-3330-WE-4-UL | MOTOR GEN SEMIAUTO 3330 KW 480 V MOTOR IGSA MOD. GS3330 NORMA UL | 3300 | 480 | Especial | A | 0 | PLANTAS ELECTRICAS | Cerrada | 4582600% | 4603700% |  |  |  | 1262711 | 126271 | PM5D123C | Orden ret. por CxC | ok | Sin Ingeniería liberada | [12 empty] | JESUS |  |  | 4605800% | SIN INGENIERIA LIBERADA | 0 |  |  |  | RA4-00016-AMORTIGUADOR SPRING ISOLATORS SEISMIC/RESTRAINT (ACE 632 SERIES) MOD. 632-K BLACK-YELLOW 5000 LBS. MCA. ACE MOUNTINGS 18pz 72771/74053(TENTATIVA 15 DE AGOSTO), // REP-00281-FIBRA CERAMICA 1" 6 LBS DE 0.6X7.5 MTS ROLLO MCA SUPERWOOL 6 5m2 70990(ENTREGAS PARCIALES), // REP-1SDA075853R1-JUEGO DE TERMINALES KIT FC CuAl 4-300 AWG XT3 3pcs UL/CSA COD. 1SDA075853R1 2pz 75185(FECHA POR CONFIRMAR), // REP-00897-LAMPARA MARCA LITHONIA SERIE CLX TIPO FLAT DIFUSSER MULTIVOLTAJE DE 24 PULGADAS DE LARGO FLAT DIFFUSE 4pz 74111(15 DE AGOSTO), // REP-00899-BEST BATTERY SELECTOR MARCA SENS MODELO BBS4800 CON OPCION PARA CARGA CON ALTERNADOR 1pz 74049(15 DE AGOSTO), // RF2-1001450793-ELEMENTO DE FILTRO GRUESO DE COMBUSTIBLE PARA MOTOR MOD. 16M55 2pz 74058(5 DE SEPTIEMBRE), // RB2-00011-CORREA POLY V MCA OPTIBELT SUPER X-POWER M=S MOD. XPC 2800 5pz 74424(25 DE AGOSTO), // REP-00924-MONITOR DE LINEA MARCA CARLO GAVAZI MODELO D-PB-51 1pz 74893(19 DE AGOSTO), // REP-00731-RESISTENCIA DE PUESTA A TIERRA 1pz 74576(13 DE OCTUBRE)//POR CONFIRMAR, // REP-00732-DETECTOR DE FLAMA MODELO FSL100-UV/IR MARCA HONEYWELL 1pz 73302(12 DE AGOSTO), // RI1-1SDA075115R1-INTERRUPTOR TERMO ABB XT3N 225 TMF 150-1500A In=150A 3p FF UL/CSA COD. 1SDA075115R1 1pz 75185(FECHA POR CONFIRMAR), // RF2-1001421244-ELEMENTO DE FILTRO FINO DE COMBUSTIBLE PARA MOTOR MOD. 16M55 6pz 74058(5 DE SEPTIEMBRE), // RF1-1001246286-FILTRO DE AIRE PARA MOTOR MOD. 16M55 4pz 74058(5 DE SEPTIEMBRE), // RMP-01131-POLIURETANO FORRADO C/VINIL DE 6" ESPESOR CON 1 CAPA DE VINIL DE 1.4 X 2 MTS 35pz 74150(ENTREGAS PARCIALES), // RT2-00222-NIPLE NEGRO CED. 40 DE 3/4" CUERDA CORRIDA 4pz 75266(15 DE AGOSTO), // RMP-01149-ACOPLAMIENTO FLEXIBLE MOD.: AC-10.21D.UN.F2.21.240-175MM MD LOCKING ASSEMBLY ARCUSAFLEX FLYWHEEL COUPLING WITH 175MM BORE SUITABLE FOR 3600 KW & STAMFORD S9L1D-F4 READY FOR INSTALLATION REICH USA P/N: A0165090 - TVC: 31974 Rev. A 1pz 73030(TENTATIVA 15 DE AGOSTO), // REP-00938-SENSOR ULTRASONICO MARCA FLOWLINE MODELO LU80-5101 1pz 43881(SIN FECHA) |  |  |  |  | 175 | 0 | 0 |  | EM8-16M55G8D2/6-1 | MOTOR BAUDOUIN (WEICHAI) MOD 16M55G8D2/6 EPA TIER 2 DE 3300 KW / 1800 RPM SAE 00-21 CON DOBLE MARCHA, RADIADOR Y TUBERIA DE CONEXION AL MOTOR MOD. IGSA GS3300 | MOTORES IGSA / WEICHAI |  | 1 | 0 | 1 |  |  |  | 1 | [5 empty] | 74005 | ok |  | Server F2 |  | 74005 | 1 | En Fabricación | 4604600% | EG1-1020RDL2206D | GENERADOR MARATHON UL 2200,UL1446,UL1004 MOD 1020RDL2206D 3300 KW 480 V DOBLE BALERO, AVR, 2XRTD FASE, 1 RTD BALERO, RESISTENCIA CALEFACTORA, COUPLING ADAPTER, CT’S, TRANFORMADORES DIFERENCIALES, SAE 00 | GENERADORES MARATHON | 3300 | 1 | 0 | 1 |  |  |  | 1 | 15 | 74612 / 73520 / 73520 / 73520 |  |  |  | 73520 | ok |  | Server F2 |  | 73520 | 1 | En Fabricación | 4605800% | n/a | Sin transferencia cargada por Ingeniería |  |  | 0 | 0 | 0 |  | Sin Radiador cargado por Ingeniería | [5 empty] | PLANTA DIESEL ELECTRICA, MARCA IGSA 3300 KW, SEMIAUTOMATICA, 480 VOLTS MOTOR: BAUDOUIN INCLUYE: - GENERADOR MARATHON - BASE CHASIS - CASETA ACUSTICA ESPECIAL - CONTROL DSE 8610 - TANQUE UL 142 DE 6200 GALONES - BATERÍAS DOBLES CON CABLES Y TERMINALES PARA ARRANQUE ELÉCTRICO Y CARGADOR DE BATERÍAS. - SILENCIADOR DE GRADO CRÍTICO. - PULIDO DE COMBUSTIBLE. - DOBLE ARRANQUE. - FILTRO RACOR. - PANEL DE ALARMA REMOTO. - INCLUYE UN KIT DE FILTROS (AIRE,COMBUSTIBLE, ACEITE) Y CORREA. - RESISTENCIA PUESTA A TIERRA. - ANUNCIADOR REMOTO. - BEST BATTERY SELECTOR - RELEVADOR DE PROTECCIONES. - DOBLE INTERRUPTOR ELECTROMAGNÉTICO CON SISTEMA DE CONECTORES RÁPIDOS CON 10 CONECTORES POR FASE MÁS UNO DE TIERRA. * CERTIFICACION UL2200 * PROYECTO SERVER FARM FASE 2, EQUIPO 10 DE 16 * REVISAR ESPECIFICACIONES. [V480V] [%CASETA%] [//ESPECIAL//] [*/BASECHASIS/*] [*/UL6200/*] |  |  | 2025-11-20 19:37 | SYSTEM | 2025-11-20 19:37 | SYSTEM | TRUE
190 | 126270 | Export. EUA | RICARDO ORTIZ DELGADO | IGSA CORP. | 2 | 1 | EP1-3330-WE-4-UL | MOTOR GEN SEMIAUTO 3330 KW 480 V MOTOR IGSA MOD. GS3330 NORMA UL | 3300 | 480 | Especial | A | 0 | PLANTAS ELECTRICAS | Cerrada | 4582600% | 4603700% |  |  |  | 1262701 | 126270 | PM5D122C | Orden ret. por CxC | ok | Sin Ingeniería liberada | [12 empty] | JESUS |  |  | 4606500% | SIN INGENIERIA LIBERADA | 0 |  |  |  | RA4-00016-AMORTIGUADOR SPRING ISOLATORS SEISMIC/RESTRAINT (ACE 632 SERIES) MOD. 632-K BLACK-YELLOW 5000 LBS. MCA. ACE MOUNTINGS 18pz 72771/74053(TENTATIVA 15 DE AGOSTO), // REP-00281-FIBRA CERAMICA 1" 6 LBS DE 0.6X7.5 MTS ROLLO MCA SUPERWOOL 6 5m2 70990(ENTREGAS PARCIALES), // REP-1SDA075853R1-JUEGO DE TERMINALES KIT FC CuAl 4-300 AWG XT3 3pcs UL/CSA COD. 1SDA075853R1 2pz 75185(FECHA POR CONFIRMAR), // REP-00897-LAMPARA MARCA LITHONIA SERIE CLX TIPO FLAT DIFUSSER MULTIVOLTAJE DE 24 PULGADAS DE LARGO FLAT DIFFUSE 4pz 74111(15 DE AGOSTO), // REP-00899-BEST BATTERY SELECTOR MARCA SENS MODELO BBS4800 CON OPCION PARA CARGA CON ALTERNADOR 1pz 74049(15 DE AGOSTO), // RF2-1001450793-ELEMENTO DE FILTRO GRUESO DE COMBUSTIBLE PARA MOTOR MOD. 16M55 2pz 74058(5 DE SEPTIEMBRE), // RB2-00011-CORREA POLY V MCA OPTIBELT SUPER X-POWER M=S MOD. XPC 2800 5pz 74424(25 DE AGOSTO), // REP-00924-MONITOR DE LINEA MARCA CARLO GAVAZI MODELO D-PB-51 1pz 74893(19 DE AGOSTO), // REP-00731-RESISTENCIA DE PUESTA A TIERRA 1pz 74576(13 DE OCTUBRE)//POR CONFIRMAR, // REP-00732-DETECTOR DE FLAMA MODELO FSL100-UV/IR MARCA HONEYWELL 1pz 73302(12 DE AGOSTO), // RI1-1SDA075115R1-INTERRUPTOR TERMO ABB XT3N 225 TMF 150-1500A In=150A 3p FF UL/CSA COD. 1SDA075115R1 1pz 75185(FECHA POR CONFIRMAR), // RF2-1001421244-ELEMENTO DE FILTRO FINO DE COMBUSTIBLE PARA MOTOR MOD. 16M55 6pz 74058(5 DE SEPTIEMBRE), // RF1-1001246286-FILTRO DE AIRE PARA MOTOR MOD. 16M55 4pz 74058(5 DE SEPTIEMBRE), // RMP-01131-POLIURETANO FORRADO C/VINIL DE 6" ESPESOR CON 1 CAPA DE VINIL DE 1.4 X 2 MTS 35pz 74150(ENTREGAS PARCIALES), // RT2-00222-NIPLE NEGRO CED. 40 DE 3/4" CUERDA CORRIDA 4pz 75266(15 DE AGOSTO), // RMP-01149-ACOPLAMIENTO FLEXIBLE MOD.: AC-10.21D.UN.F2.21.240-175MM MD LOCKING ASSEMBLY ARCUSAFLEX FLYWHEEL COUPLING WITH 175MM BORE SUITABLE FOR 3600 KW & STAMFORD S9L1D-F4 READY FOR INSTALLATION REICH USA P/N: A0165090 - TVC: 31974 Rev. A 1pz 73030(TENTATIVA 15 DE AGOSTO), // REP-00938-SENSOR ULTRASONICO MARCA FLOWLINE MODELO LU80-5101 1pz 43881(SIN FECHA) |  |  |  |  | 175 | 0 | 0 |  | EM8-16M55G8D2/6-1 | MOTOR BAUDOUIN (WEICHAI) MOD 16M55G8D2/6 EPA TIER 2 DE 3300 KW / 1800 RPM SAE 00-21 CON DOBLE MARCHA, RADIADOR Y TUBERIA DE CONEXION AL MOTOR MOD. IGSA GS3300 | MOTORES IGSA / WEICHAI |  | 1 | 0 | 1 |  |  |  | 1 | [5 empty] | 74005 | ok |  | Server F2 |  | 74005 | 1 | En Fabricación | 4604600% | EG1-1020RDL2206D | GENERADOR MARATHON UL 2200,UL1446,UL1004 MOD 1020RDL2206D 3300 KW 480 V DOBLE BALERO, AVR, 2XRTD FASE, 1 RTD BALERO, RESISTENCIA CALEFACTORA, COUPLING ADAPTER, CT’S, TRANFORMADORES DIFERENCIALES, SAE 00 | GENERADORES MARATHON | 3300 | 1 | 0 | 1 |  |  |  | 1 | 15 | 74612 / 73520 / 73520 / 73520 |  |  |  | 73520 | ok |  | Server F2 |  | 73520 | 1 | En Fabricación | 4606500% | n/a | Sin transferencia cargada por Ingeniería |  |  | 0 | 0 | 0 |  | Sin Radiador cargado por Ingeniería | [5 empty] | PLANTA DIESEL ELECTRICA, MARCA IGSA 3300 KW, SEMIAUTOMATICA, 480 VOLTS MOTOR: BAUDOUIN INCLUYE: - GENERADOR MARATHON - BASE CHASIS - CASETA ACUSTICA ESPECIAL - CONTROL DSE 8610 - TANQUE UL 142 DE 6200 GALONES - BATERÍAS DOBLES CON CABLES Y TERMINALES PARA ARRANQUE ELÉCTRICO Y CARGADOR DE BATERÍAS. - SILENCIADOR DE GRADO CRÍTICO. - PULIDO DE COMBUSTIBLE. - DOBLE ARRANQUE. - FILTRO RACOR. - PANEL DE ALARMA REMOTO. - INCLUYE UN KIT DE FILTROS (AIRE,COMBUSTIBLE, ACEITE) Y CORREA. - RESISTENCIA PUESTA A TIERRA. - ANUNCIADOR REMOTO. - BEST BATTERY SELECTOR - RELEVADOR DE PROTECCIONES. - DOBLE INTERRUPTOR ELECTROMAGNÉTICO CON SISTEMA DE CONECTORES RÁPIDOS CON 10 CONECTORES POR FASE MÁS UNO DE TIERRA. * CERTIFICACION UL2200 * PROYECTO SERVER FARM FASE 2, EQUIPO 9 DE 16 * REVISAR ESPECIFICACIONES. [V480V] [%CASETA%] [//ESPECIAL//] [*/BASECHASIS/*] [*/UL6200/*] |  |  | 2025-11-20 19:37 | SYSTEM | 2025-11-20 19:37 | SYSTEM | TRUE
191 | 126269 | Export. EUA | RICARDO ORTIZ DELGADO | IGSA CORP. | 2 | 1 | EP1-3330-WE-4-UL | MOTOR GEN SEMIAUTO 3330 KW 480 V MOTOR IGSA MOD. GS3330 NORMA UL | 3300 | 480 | Especial | A | 0 | PLANTAS ELECTRICAS | Cerrada | 4582600% | 4603700% |  |  |  | 1262691 | 126269 | PM5D121C | Orden ret. por CxC | ok | Sin Ingeniería liberada | [12 empty] | JESUS |  |  | 4606500% | SIN INGENIERIA LIBERADA | 0 |  |  |  | RA4-00016-AMORTIGUADOR SPRING ISOLATORS SEISMIC/RESTRAINT (ACE 632 SERIES) MOD. 632-K BLACK-YELLOW 5000 LBS. MCA. ACE MOUNTINGS 18pz 72771/74053(TENTATIVA 15 DE AGOSTO), // REP-00281-FIBRA CERAMICA 1" 6 LBS DE 0.6X7.5 MTS ROLLO MCA SUPERWOOL 6 5m2 70990(ENTREGAS PARCIALES), // REP-1SDA075853R1-JUEGO DE TERMINALES KIT FC CuAl 4-300 AWG XT3 3pcs UL/CSA COD. 1SDA075853R1 2pz 75185(FECHA POR CONFIRMAR), // REP-00897-LAMPARA MARCA LITHONIA SERIE CLX TIPO FLAT DIFUSSER MULTIVOLTAJE DE 24 PULGADAS DE LARGO FLAT DIFFUSE 4pz 74111(15 DE AGOSTO), // REP-00899-BEST BATTERY SELECTOR MARCA SENS MODELO BBS4800 CON OPCION PARA CARGA CON ALTERNADOR 1pz 74049(15 DE AGOSTO), // RF2-1001450793-ELEMENTO DE FILTRO GRUESO DE COMBUSTIBLE PARA MOTOR MOD. 16M55 2pz 74058(5 DE SEPTIEMBRE), // RB2-00011-CORREA POLY V MCA OPTIBELT SUPER X-POWER M=S MOD. XPC 2800 5pz 74424(25 DE AGOSTO), // REP-00924-MONITOR DE LINEA MARCA CARLO GAVAZI MODELO D-PB-51 1pz 74893(19 DE AGOSTO), // REP-00731-RESISTENCIA DE PUESTA A TIERRA 1pz 74576(13 DE OCTUBRE)//POR CONFIRMAR, // REP-00732-DETECTOR DE FLAMA MODELO FSL100-UV/IR MARCA HONEYWELL 1pz 73302(12 DE AGOSTO), // RI1-1SDA075115R1-INTERRUPTOR TERMO ABB XT3N 225 TMF 150-1500A In=150A 3p FF UL/CSA COD. 1SDA075115R1 1pz 75185(FECHA POR CONFIRMAR), // RF2-1001421244-ELEMENTO DE FILTRO FINO DE COMBUSTIBLE PARA MOTOR MOD. 16M55 6pz 74058(5 DE SEPTIEMBRE), // RF1-1001246286-FILTRO DE AIRE PARA MOTOR MOD. 16M55 4pz 74058(5 DE SEPTIEMBRE), // RMP-01131-POLIURETANO FORRADO C/VINIL DE 6" ESPESOR CON 1 CAPA DE VINIL DE 1.4 X 2 MTS 35pz 74150(ENTREGAS PARCIALES), // RT2-00222-NIPLE NEGRO CED. 40 DE 3/4" CUERDA CORRIDA 4pz 75266(15 DE AGOSTO), // RMP-01149-ACOPLAMIENTO FLEXIBLE MOD.: AC-10.21D.UN.F2.21.240-175MM MD LOCKING ASSEMBLY ARCUSAFLEX FLYWHEEL COUPLING WITH 175MM BORE SUITABLE FOR 3600 KW & STAMFORD S9L1D-F4 READY FOR INSTALLATION REICH USA P/N: A0165090 - TVC: 31974 Rev. A 1pz 73030(TENTATIVA 15 DE AGOSTO), // REP-00938-SENSOR ULTRASONICO MARCA FLOWLINE MODELO LU80-5101 1pz 43881(SIN FECHA) |  |  |  |  | 175 | 0 | 0 |  | EM8-16M55G8D2/6-1 | MOTOR BAUDOUIN (WEICHAI) MOD 16M55G8D2/6 EPA TIER 2 DE 3300 KW / 1800 RPM SAE 00-21 CON DOBLE MARCHA, RADIADOR Y TUBERIA DE CONEXION AL MOTOR MOD. IGSA GS3300 | MOTORES IGSA / WEICHAI |  | 1 | 0 | 1 |  |  |  | 1 | [5 empty] | 74005 | ok |  | Server F2 |  | 74005 | 1 | En Fabricación | 4605300% | EG1-1020RDL2206D | GENERADOR MARATHON UL 2200,UL1446,UL1004 MOD 1020RDL2206D 3300 KW 480 V DOBLE BALERO, AVR, 2XRTD FASE, 1 RTD BALERO, RESISTENCIA CALEFACTORA, COUPLING ADAPTER, CT’S, TRANFORMADORES DIFERENCIALES, SAE 00 | GENERADORES MARATHON | 3300 | 1 | 0 | 1 |  |  |  | 1 | 15 | 74612 / 73520 / 73520 / 73520 |  |  |  | 73520 | ok |  | Server F2 |  | 73520 | 1 | En Fabricación | 4606500% | n/a | Sin transferencia cargada por Ingeniería |  |  | 0 | 0 | 0 |  | Sin Radiador cargado por Ingeniería | [5 empty] | PLANTA DIESEL ELECTRICA, MARCA IGSA 3300 KW, SEMIAUTOMATICA, 480 VOLTS MOTOR: BAUDOUIN INCLUYE: - GENERADOR MARATHON - BASE CHASIS - CASETA ACUSTICA ESPECIAL - CONTROL DSE 8610 - TANQUE UL 142 DE 6200 GALONES - BATERÍAS DOBLES CON CABLES Y TERMINALES PARA ARRANQUE ELÉCTRICO Y CARGADOR DE BATERÍAS. - SILENCIADOR DE GRADO CRÍTICO. - PULIDO DE COMBUSTIBLE. - DOBLE ARRANQUE. - FILTRO RACOR. - PANEL DE ALARMA REMOTO. - INCLUYE UN KIT DE FILTROS (AIRE,COMBUSTIBLE, ACEITE) Y CORREA. - RESISTENCIA PUESTA A TIERRA. - ANUNCIADOR REMOTO. - BEST BATTERY SELECTOR - RELEVADOR DE PROTECCIONES. - DOBLE INTERRUPTOR ELECTROMAGNÉTICO CON SISTEMA DE CONECTORES RÁPIDOS CON 10 CONECTORES POR FASE MÁS UNO DE TIERRA. * CERTIFICACION UL2200 * PROYECTO SERVER FARM FASE 2, EQUIPO 8 DE 16 * REVISAR ESPECIFICACIONES. [V480V] [%CASETA%] [//ESPECIAL//] [*/BASECHASIS/*] [*/UL6200/*] |  |  | 2025-11-20 19:37 | SYSTEM | 2025-11-20 19:37 | SYSTEM | TRUE
192 | 126268 | Export. EUA | RICARDO ORTIZ DELGADO | IGSA CORP. | 2 | 1 | EP1-3330-WE-4-UL | MOTOR GEN SEMIAUTO 3330 KW 480 V MOTOR IGSA MOD. GS3330 NORMA UL | 3300 | 480 | Especial | A | 0 | PLANTAS ELECTRICAS | Cerrada | 4582600% | 4603700% |  |  |  | 1262681 | 126268 | PM5D120C | Orden ret. por CxC | ok | Sin Ingeniería liberada | [12 empty] | JESUS |  |  | 4606500% | SIN INGENIERIA LIBERADA | 0 |  |  |  | RA4-00016-AMORTIGUADOR SPRING ISOLATORS SEISMIC/RESTRAINT (ACE 632 SERIES) MOD. 632-K BLACK-YELLOW 5000 LBS. MCA. ACE MOUNTINGS 18pz 72771/74053(TENTATIVA 15 DE AGOSTO), // REP-00281-FIBRA CERAMICA 1" 6 LBS DE 0.6X7.5 MTS ROLLO MCA SUPERWOOL 6 5m2 70990(ENTREGAS PARCIALES), // REP-1SDA075853R1-JUEGO DE TERMINALES KIT FC CuAl 4-300 AWG XT3 3pcs UL/CSA COD. 1SDA075853R1 2pz 75185(FECHA POR CONFIRMAR), // REP-00897-LAMPARA MARCA LITHONIA SERIE CLX TIPO FLAT DIFUSSER MULTIVOLTAJE DE 24 PULGADAS DE LARGO FLAT DIFFUSE 4pz 74111(15 DE AGOSTO), // REP-00899-BEST BATTERY SELECTOR MARCA SENS MODELO BBS4800 CON OPCION PARA CARGA CON ALTERNADOR 1pz 74049(15 DE AGOSTO), // RF2-1001450793-ELEMENTO DE FILTRO GRUESO DE COMBUSTIBLE PARA MOTOR MOD. 16M55 2pz 74058(5 DE SEPTIEMBRE), // RB2-00011-CORREA POLY V MCA OPTIBELT SUPER X-POWER M=S MOD. XPC 2800 5pz 74424(25 DE AGOSTO), // REP-00924-MONITOR DE LINEA MARCA CARLO GAVAZI MODELO D-PB-51 1pz 74893(19 DE AGOSTO), // REP-00731-RESISTENCIA DE PUESTA A TIERRA 1pz 74576(13 DE OCTUBRE)//POR CONFIRMAR, // REP-00732-DETECTOR DE FLAMA MODELO FSL100-UV/IR MARCA HONEYWELL 1pz 73302(12 DE AGOSTO), // RI1-1SDA075115R1-INTERRUPTOR TERMO ABB XT3N 225 TMF 150-1500A In=150A 3p FF UL/CSA COD. 1SDA075115R1 1pz 75185(FECHA POR CONFIRMAR), // RF2-1001421244-ELEMENTO DE FILTRO FINO DE COMBUSTIBLE PARA MOTOR MOD. 16M55 6pz 74058(5 DE SEPTIEMBRE), // RF1-1001246286-FILTRO DE AIRE PARA MOTOR MOD. 16M55 4pz 74058(5 DE SEPTIEMBRE), // RMP-01131-POLIURETANO FORRADO C/VINIL DE 6" ESPESOR CON 1 CAPA DE VINIL DE 1.4 X 2 MTS 35pz 74150(ENTREGAS PARCIALES), // RT2-00222-NIPLE NEGRO CED. 40 DE 3/4" CUERDA CORRIDA 4pz 75266(15 DE AGOSTO), // RMP-01149-ACOPLAMIENTO FLEXIBLE MOD.: AC-10.21D.UN.F2.21.240-175MM MD LOCKING ASSEMBLY ARCUSAFLEX FLYWHEEL COUPLING WITH 175MM BORE SUITABLE FOR 3600 KW & STAMFORD S9L1D-F4 READY FOR INSTALLATION REICH USA P/N: A0165090 - TVC: 31974 Rev. A 1pz 73030(TENTATIVA 15 DE AGOSTO), // REP-00938-SENSOR ULTRASONICO MARCA FLOWLINE MODELO LU80-5101 1pz 43881(SIN FECHA) |  |  |  |  | 175 | 0 | 0 |  | EM8-16M55G8D2/6-1 | MOTOR BAUDOUIN (WEICHAI) MOD 16M55G8D2/6 EPA TIER 2 DE 3300 KW / 1800 RPM SAE 00-21 CON DOBLE MARCHA, RADIADOR Y TUBERIA DE CONEXION AL MOTOR MOD. IGSA GS3300 | MOTORES IGSA / WEICHAI |  | 1 | 0 | 1 |  |  |  | 1 | [5 empty] | 74005 | ok |  | Server F2 |  | 74005 | 1 | En Fabricación | 4605300% | EG1-1020RDL2206D | GENERADOR MARATHON UL 2200,UL1446,UL1004 MOD 1020RDL2206D 3300 KW 480 V DOBLE BALERO, AVR, 2XRTD FASE, 1 RTD BALERO, RESISTENCIA CALEFACTORA, COUPLING ADAPTER, CT’S, TRANFORMADORES DIFERENCIALES, SAE 00 | GENERADORES MARATHON | 3300 | 1 | 0 | 1 |  |  |  | 1 | 15 | 74612 / 73520 / 73520 / 73520 |  |  |  | 73520 | ok |  | Server F2 |  | 73520 | 1 | En Fabricación | 4606500% | n/a | Sin transferencia cargada por Ingeniería |  |  | 0 | 0 | 0 |  | Sin Radiador cargado por Ingeniería | [5 empty] | PLANTA DIESEL ELECTRICA, MARCA IGSA 3300 KW, SEMIAUTOMATICA, 480 VOLTS MOTOR: BAUDOUIN INCLUYE: - GENERADOR MARATHON - BASE CHASIS - CASETA ACUSTICA ESPECIAL - CONTROL DSE 8610 - TANQUE UL 142 DE 6200 GALONES - BATERÍAS DOBLES CON CABLES Y TERMINALES PARA ARRANQUE ELÉCTRICO Y CARGADOR DE BATERÍAS. - SILENCIADOR DE GRADO CRÍTICO. - PULIDO DE COMBUSTIBLE. - DOBLE ARRANQUE. - FILTRO RACOR. - PANEL DE ALARMA REMOTO. - INCLUYE UN KIT DE FILTROS (AIRE,COMBUSTIBLE, ACEITE) Y CORREA. - RESISTENCIA PUESTA A TIERRA. - ANUNCIADOR REMOTO. - BEST BATTERY SELECTOR - RELEVADOR DE PROTECCIONES. - DOBLE INTERRUPTOR ELECTROMAGNÉTICO CON SISTEMA DE CONECTORES RÁPIDOS CON 10 CONECTORES POR FASE MÁS UNO DE TIERRA. * CERTIFICACION UL2200 * PROYECTO SERVER FARM FASE 2, EQUIPO 7 DE 16 * REVISAR ESPECIFICACIONES. [V480V] [%CASETA%] [//ESPECIAL//] [*/BASECHASIS/*] [*/UL6200/*] |  |  | 2025-11-20 19:37 | SYSTEM | 2025-11-20 19:37 | SYSTEM | TRUE
193 | 126267 | Export. EUA | RICARDO ORTIZ DELGADO | IGSA CORP. | 2 | 1 | EP1-3330-WE-4-UL | MOTOR GEN SEMIAUTO 3330 KW 480 V MOTOR IGSA MOD. GS3330 NORMA UL | 3300 | 480 | Especial | A | 0 | PLANTAS ELECTRICAS | Cerrada | 4582600% | 4603700% |  |  |  | 1262671 | 126267 | PM5D119C | Orden ret. por CxC | ok | Sin Ingeniería liberada | [12 empty] | JESUS |  |  | 4606500% | SIN INGENIERIA LIBERADA | 0 |  |  |  | RA4-00016-AMORTIGUADOR SPRING ISOLATORS SEISMIC/RESTRAINT (ACE 632 SERIES) MOD. 632-K BLACK-YELLOW 5000 LBS. MCA. ACE MOUNTINGS 18pz 72771/74053(TENTATIVA 15 DE AGOSTO), // REP-00281-FIBRA CERAMICA 1" 6 LBS DE 0.6X7.5 MTS ROLLO MCA SUPERWOOL 6 5m2 70990(ENTREGAS PARCIALES), // REP-1SDA075853R1-JUEGO DE TERMINALES KIT FC CuAl 4-300 AWG XT3 3pcs UL/CSA COD. 1SDA075853R1 2pz 75185(FECHA POR CONFIRMAR), // REP-00897-LAMPARA MARCA LITHONIA SERIE CLX TIPO FLAT DIFUSSER MULTIVOLTAJE DE 24 PULGADAS DE LARGO FLAT DIFFUSE 4pz 74111(15 DE AGOSTO), // REP-00899-BEST BATTERY SELECTOR MARCA SENS MODELO BBS4800 CON OPCION PARA CARGA CON ALTERNADOR 1pz 74049(15 DE AGOSTO), // RF2-1001450793-ELEMENTO DE FILTRO GRUESO DE COMBUSTIBLE PARA MOTOR MOD. 16M55 2pz 74058(5 DE SEPTIEMBRE), // RB2-00011-CORREA POLY V MCA OPTIBELT SUPER X-POWER M=S MOD. XPC 2800 5pz 74424(25 DE AGOSTO), // REP-00924-MONITOR DE LINEA MARCA CARLO GAVAZI MODELO D-PB-51 1pz 74893(19 DE AGOSTO), // REP-00731-RESISTENCIA DE PUESTA A TIERRA 1pz 74576(13 DE OCTUBRE)//POR CONFIRMAR, // REP-00732-DETECTOR DE FLAMA MODELO FSL100-UV/IR MARCA HONEYWELL 1pz 73302(12 DE AGOSTO), // RI1-1SDA075115R1-INTERRUPTOR TERMO ABB XT3N 225 TMF 150-1500A In=150A 3p FF UL/CSA COD. 1SDA075115R1 1pz 75185(FECHA POR CONFIRMAR), // RF2-1001421244-ELEMENTO DE FILTRO FINO DE COMBUSTIBLE PARA MOTOR MOD. 16M55 6pz 74058(5 DE SEPTIEMBRE), // RF1-1001246286-FILTRO DE AIRE PARA MOTOR MOD. 16M55 4pz 74058(5 DE SEPTIEMBRE), // RMP-01131-POLIURETANO FORRADO C/VINIL DE 6" ESPESOR CON 1 CAPA DE VINIL DE 1.4 X 2 MTS 35pz 74150(ENTREGAS PARCIALES), // RT2-00222-NIPLE NEGRO CED. 40 DE 3/4" CUERDA CORRIDA 4pz 75266(15 DE AGOSTO), // RMP-01149-ACOPLAMIENTO FLEXIBLE MOD.: AC-10.21D.UN.F2.21.240-175MM MD LOCKING ASSEMBLY ARCUSAFLEX FLYWHEEL COUPLING WITH 175MM BORE SUITABLE FOR 3600 KW & STAMFORD S9L1D-F4 READY FOR INSTALLATION REICH USA P/N: A0165090 - TVC: 31974 Rev. A 1pz 73030(TENTATIVA 15 DE AGOSTO), // REP-00938-SENSOR ULTRASONICO MARCA FLOWLINE MODELO LU80-5101 1pz 43881(SIN FECHA) |  |  |  |  | 175 | 0 | 0 |  | EM8-16M55G8D2/6-1 | MOTOR BAUDOUIN (WEICHAI) MOD 16M55G8D2/6 EPA TIER 2 DE 3300 KW / 1800 RPM SAE 00-21 CON DOBLE MARCHA, RADIADOR Y TUBERIA DE CONEXION AL MOTOR MOD. IGSA GS3300 | MOTORES IGSA / WEICHAI |  | 1 | 0 | 1 |  |  |  | 1 | [5 empty] | 74005 | ok |  | Server F2 |  | 74005 | 1 | En Fabricación | 4605300% | EG1-1020RDL2206D | GENERADOR MARATHON UL 2200,UL1446,UL1004 MOD 1020RDL2206D 3300 KW 480 V DOBLE BALERO, AVR, 2XRTD FASE, 1 RTD BALERO, RESISTENCIA CALEFACTORA, COUPLING ADAPTER, CT’S, TRANFORMADORES DIFERENCIALES, SAE 00 | GENERADORES MARATHON | 3300 | 1 | 0 | 1 |  |  |  | 1 | 15 | 74612 / 73520 / 73520 / 73520 |  |  |  | 73520 | ok |  | Server F2 |  | 73520 | 1 | En Fabricación | 4606500% | n/a | Sin transferencia cargada por Ingeniería |  |  | 0 | 0 | 0 |  | Sin Radiador cargado por Ingeniería | [5 empty] | PLANTA DIESEL ELECTRICA, MARCA IGSA 3300 KW, SEMIAUTOMATICA, 480 VOLTS MOTOR: BAUDOUIN INCLUYE: - GENERADOR MARATHON - BASE CHASIS - CASETA ACUSTICA ESPECIAL - CONTROL DSE 8610 - TANQUE UL 142 DE 6200 GALONES - BATERÍAS DOBLES CON CABLES Y TERMINALES PARA ARRANQUE ELÉCTRICO Y CARGADOR DE BATERÍAS. - SILENCIADOR DE GRADO CRÍTICO. - PULIDO DE COMBUSTIBLE. - DOBLE ARRANQUE. - FILTRO RACOR. - PANEL DE ALARMA REMOTO. - INCLUYE UN KIT DE FILTROS (AIRE,COMBUSTIBLE, ACEITE) Y CORREA. - RESISTENCIA PUESTA A TIERRA. - ANUNCIADOR REMOTO. - BEST BATTERY SELECTOR - RELEVADOR DE PROTECCIONES. - DOBLE INTERRUPTOR ELECTROMAGNÉTICO CON SISTEMA DE CONECTORES RÁPIDOS CON 10 CONECTORES POR FASE MÁS UNO DE TIERRA. * CERTIFICACION UL2200 * PROYECTO SERVER FARM FASE 2, EQUIPO 6 DE 16 * REVISAR ESPECIFICACIONES. [V480V] [%CASETA%] [//ESPECIAL//] [*/BASECHASIS/*] [*/UL6200/*] |  |  | 2025-11-20 19:37 | SYSTEM | 2025-11-20 19:37 | SYSTEM | TRUE
194 | 126266 | Export. EUA | RICARDO ORTIZ DELGADO | IGSA CORP. | 2 | 1 | EP1-3330-WE-4-UL | MOTOR GEN SEMIAUTO 3330 KW 480 V MOTOR IGSA MOD. GS3330 NORMA UL | 3300 | 480 | Especial | A | 0 | PLANTAS ELECTRICAS | Cerrada | 4582600% | 4603700% |  |  |  | 1262661 | 126266 | PM5D118C | Orden ret. por CxC | ok | Sin Ingeniería liberada | [12 empty] | JESUS |  |  | 4606500% | SIN INGENIERIA LIBERADA | 0 |  |  |  | RA4-00016-AMORTIGUADOR SPRING ISOLATORS SEISMIC/RESTRAINT (ACE 632 SERIES) MOD. 632-K BLACK-YELLOW 5000 LBS. MCA. ACE MOUNTINGS 18pz 72771/74053(TENTATIVA 15 DE AGOSTO), // REP-00281-FIBRA CERAMICA 1" 6 LBS DE 0.6X7.5 MTS ROLLO MCA SUPERWOOL 6 5m2 70990(ENTREGAS PARCIALES), // REP-1SDA075853R1-JUEGO DE TERMINALES KIT FC CuAl 4-300 AWG XT3 3pcs UL/CSA COD. 1SDA075853R1 2pz 75185(FECHA POR CONFIRMAR), // REP-00897-LAMPARA MARCA LITHONIA SERIE CLX TIPO FLAT DIFUSSER MULTIVOLTAJE DE 24 PULGADAS DE LARGO FLAT DIFFUSE 4pz 74111(15 DE AGOSTO), // REP-00899-BEST BATTERY SELECTOR MARCA SENS MODELO BBS4800 CON OPCION PARA CARGA CON ALTERNADOR 1pz 74049(15 DE AGOSTO), // RF2-1001450793-ELEMENTO DE FILTRO GRUESO DE COMBUSTIBLE PARA MOTOR MOD. 16M55 2pz 74058(5 DE SEPTIEMBRE), // RB2-00011-CORREA POLY V MCA OPTIBELT SUPER X-POWER M=S MOD. XPC 2800 5pz 74424(25 DE AGOSTO), // REP-00924-MONITOR DE LINEA MARCA CARLO GAVAZI MODELO D-PB-51 1pz 74893(19 DE AGOSTO), // REP-00731-RESISTENCIA DE PUESTA A TIERRA 1pz 74576(13 DE OCTUBRE)//POR CONFIRMAR, // REP-00732-DETECTOR DE FLAMA MODELO FSL100-UV/IR MARCA HONEYWELL 1pz 73302(12 DE AGOSTO), // RI1-1SDA075115R1-INTERRUPTOR TERMO ABB XT3N 225 TMF 150-1500A In=150A 3p FF UL/CSA COD. 1SDA075115R1 1pz 75185(FECHA POR CONFIRMAR), // RF2-1001421244-ELEMENTO DE FILTRO FINO DE COMBUSTIBLE PARA MOTOR MOD. 16M55 6pz 74058(5 DE SEPTIEMBRE), // RF1-1001246286-FILTRO DE AIRE PARA MOTOR MOD. 16M55 4pz 74058(5 DE SEPTIEMBRE), // RMP-01131-POLIURETANO FORRADO C/VINIL DE 6" ESPESOR CON 1 CAPA DE VINIL DE 1.4 X 2 MTS 35pz 74150(ENTREGAS PARCIALES), // RT2-00222-NIPLE NEGRO CED. 40 DE 3/4" CUERDA CORRIDA 4pz 75266(15 DE AGOSTO), // RMP-01149-ACOPLAMIENTO FLEXIBLE MOD.: AC-10.21D.UN.F2.21.240-175MM MD LOCKING ASSEMBLY ARCUSAFLEX FLYWHEEL COUPLING WITH 175MM BORE SUITABLE FOR 3600 KW & STAMFORD S9L1D-F4 READY FOR INSTALLATION REICH USA P/N: A0165090 - TVC: 31974 Rev. A 1pz 73030(TENTATIVA 15 DE AGOSTO), // REP-00938-SENSOR ULTRASONICO MARCA FLOWLINE MODELO LU80-5101 1pz 43881(SIN FECHA) |  |  |  |  | 175 | 0 | 0 |  | EM8-16M55G8D2/6-1 | MOTOR BAUDOUIN (WEICHAI) MOD 16M55G8D2/6 EPA TIER 2 DE 3300 KW / 1800 RPM SAE 00-21 CON DOBLE MARCHA, RADIADOR Y TUBERIA DE CONEXION AL MOTOR MOD. IGSA GS3300 | MOTORES IGSA / WEICHAI |  | 1 | 0 | 1 |  |  |  | 1 | [5 empty] | 74005 | ok |  | Server F2 |  | 74005 | 1 | En Fabricación | 4605300% | EG1-1020RDL2206D | GENERADOR MARATHON UL 2200,UL1446,UL1004 MOD 1020RDL2206D 3300 KW 480 V DOBLE BALERO, AVR, 2XRTD FASE, 1 RTD BALERO, RESISTENCIA CALEFACTORA, COUPLING ADAPTER, CT’S, TRANFORMADORES DIFERENCIALES, SAE 00 | GENERADORES MARATHON | 3300 | 1 | 0 | 1 |  |  |  | 1 | 15 | 74612 / 73520 / 73520 / 73520 |  |  |  | 73520 | ok |  | Server F2 |  | 73520 | 1 | En Fabricación | 4606500% | n/a | Sin transferencia cargada por Ingeniería |  |  | 0 | 0 | 0 |  | Sin Radiador cargado por Ingeniería | [5 empty] | PLANTA DIESEL ELECTRICA, MARCA IGSA 3300 KW, SEMIAUTOMATICA, 480 VOLTS MOTOR: BAUDOUIN INCLUYE: - GENERADOR MARATHON - BASE CHASIS - CASETA ACUSTICA ESPECIAL - CONTROL DSE 8610 - TANQUE UL 142 DE 6200 GALONES - BATERÍAS DOBLES CON CABLES Y TERMINALES PARA ARRANQUE ELÉCTRICO Y CARGADOR DE BATERÍAS. - SILENCIADOR DE GRADO CRÍTICO. - PULIDO DE COMBUSTIBLE. - DOBLE ARRANQUE. - FILTRO RACOR. - PANEL DE ALARMA REMOTO. - INCLUYE UN KIT DE FILTROS (AIRE,COMBUSTIBLE, ACEITE) Y CORREA. - RESISTENCIA PUESTA A TIERRA. - ANUNCIADOR REMOTO. - BEST BATTERY SELECTOR - RELEVADOR DE PROTECCIONES. - DOBLE INTERRUPTOR ELECTROMAGNÉTICO CON SISTEMA DE CONECTORES RÁPIDOS CON 10 CONECTORES POR FASE MÁS UNO DE TIERRA. * CERTIFICACION UL2200 * PROYECTO SERVER FARM FASE 2, EQUIPO 5 DE 16 * REVISAR ESPECIFICACIONES. [V480V] [%CASETA%] [//ESPECIAL//] [*/BASECHASIS/*] [*/UL6200/*] |  |  | 2025-11-20 19:37 | SYSTEM | 2025-11-20 19:37 | SYSTEM | TRUE
195 | 126265 | Export. EUA | RICARDO ORTIZ DELGADO | IGSA CORP. | 2 | 1 | EP1-3330-WE-4-UL | MOTOR GEN SEMIAUTO 3330 KW 480 V MOTOR IGSA MOD. GS3330 NORMA UL | 3300 | 480 | Especial | A | 0 | PLANTAS ELECTRICAS | Cerrada | 4582600% | 4603700% |  |  |  | 1262651 | 126265 | PM5D117C | Orden ret. por CxC | ok | Sin Ingeniería liberada | [12 empty] | JESUS |  |  | 4606500% | SIN INGENIERIA LIBERADA | 0 |  |  |  | RA4-00016-AMORTIGUADOR SPRING ISOLATORS SEISMIC/RESTRAINT (ACE 632 SERIES) MOD. 632-K BLACK-YELLOW 5000 LBS. MCA. ACE MOUNTINGS 18pz 72771/74053(TENTATIVA 15 DE AGOSTO), // REP-00281-FIBRA CERAMICA 1" 6 LBS DE 0.6X7.5 MTS ROLLO MCA SUPERWOOL 6 5m2 70990(ENTREGAS PARCIALES), // REP-1SDA075853R1-JUEGO DE TERMINALES KIT FC CuAl 4-300 AWG XT3 3pcs UL/CSA COD. 1SDA075853R1 2pz 75185(FECHA POR CONFIRMAR), // REP-00897-LAMPARA MARCA LITHONIA SERIE CLX TIPO FLAT DIFUSSER MULTIVOLTAJE DE 24 PULGADAS DE LARGO FLAT DIFFUSE 4pz 74111(15 DE AGOSTO), // REP-00899-BEST BATTERY SELECTOR MARCA SENS MODELO BBS4800 CON OPCION PARA CARGA CON ALTERNADOR 1pz 74049(15 DE AGOSTO), // RF2-1001450793-ELEMENTO DE FILTRO GRUESO DE COMBUSTIBLE PARA MOTOR MOD. 16M55 2pz 74058(5 DE SEPTIEMBRE), // RB2-00011-CORREA POLY V MCA OPTIBELT SUPER X-POWER M=S MOD. XPC 2800 5pz 74424(25 DE AGOSTO), // REP-00924-MONITOR DE LINEA MARCA CARLO GAVAZI MODELO D-PB-51 1pz 74893(19 DE AGOSTO), // REP-00731-RESISTENCIA DE PUESTA A TIERRA 1pz 74576(13 DE OCTUBRE)//POR CONFIRMAR, // REP-00732-DETECTOR DE FLAMA MODELO FSL100-UV/IR MARCA HONEYWELL 1pz 73302(12 DE AGOSTO), // RI1-1SDA075115R1-INTERRUPTOR TERMO ABB XT3N 225 TMF 150-1500A In=150A 3p FF UL/CSA COD. 1SDA075115R1 1pz 75185(FECHA POR CONFIRMAR), // RF2-1001421244-ELEMENTO DE FILTRO FINO DE COMBUSTIBLE PARA MOTOR MOD. 16M55 6pz 74058(5 DE SEPTIEMBRE), // RF1-1001246286-FILTRO DE AIRE PARA MOTOR MOD. 16M55 4pz 74058(5 DE SEPTIEMBRE), // RMP-01131-POLIURETANO FORRADO C/VINIL DE 6" ESPESOR CON 1 CAPA DE VINIL DE 1.4 X 2 MTS 35pz 74150(ENTREGAS PARCIALES), // RT2-00222-NIPLE NEGRO CED. 40 DE 3/4" CUERDA CORRIDA 4pz 75266(15 DE AGOSTO), // RMP-01149-ACOPLAMIENTO FLEXIBLE MOD.: AC-10.21D.UN.F2.21.240-175MM MD LOCKING ASSEMBLY ARCUSAFLEX FLYWHEEL COUPLING WITH 175MM BORE SUITABLE FOR 3600 KW & STAMFORD S9L1D-F4 READY FOR INSTALLATION REICH USA P/N: A0165090 - TVC: 31974 Rev. A 1pz 73030(TENTATIVA 15 DE AGOSTO), // REP-00938-SENSOR ULTRASONICO MARCA FLOWLINE MODELO LU80-5101 1pz 43881(SIN FECHA) |  |  |  |  | 175 | 0 | 0 |  | EM8-16M55G8D2/6-1 | MOTOR BAUDOUIN (WEICHAI) MOD 16M55G8D2/6 EPA TIER 2 DE 3300 KW / 1800 RPM SAE 00-21 CON DOBLE MARCHA, RADIADOR Y TUBERIA DE CONEXION AL MOTOR MOD. IGSA GS3300 | MOTORES IGSA / WEICHAI |  | 1 | 0 | 1 |  |  |  | 1 | [5 empty] | 74005 | ok |  | Server F2 |  | 74005 | 1 | En Fabricación | 4606000% | EG1-1020RDL2206D | GENERADOR MARATHON UL 2200,UL1446,UL1004 MOD 1020RDL2206D 3300 KW 480 V DOBLE BALERO, AVR, 2XRTD FASE, 1 RTD BALERO, RESISTENCIA CALEFACTORA, COUPLING ADAPTER, CT’S, TRANFORMADORES DIFERENCIALES, SAE 00 | GENERADORES MARATHON | 3300 | 1 | 0 | 1 |  |  |  | 1 | 15 | 74612 / 73520 / 73520 / 73520 |  |  |  | 73520 | ok |  | Server F2 |  | 73520 | 1 | En Fabricación | 4606500% | n/a | Sin transferencia cargada por Ingeniería |  |  | 0 | 0 | 0 |  | Sin Radiador cargado por Ingeniería | [5 empty] | PLANTA DIESEL ELECTRICA, MARCA IGSA 3300 KW, SEMIAUTOMATICA, 480 VOLTS MOTOR: BAUDOUIN INCLUYE: - GENERADOR MARATHON - BASE CHASIS - CASETA ACUSTICA ESPECIAL - CONTROL DSE 8610 - TANQUE UL 142 DE 6200 GALONES - BATERÍAS DOBLES CON CABLES Y TERMINALES PARA ARRANQUE ELÉCTRICO Y CARGADOR DE BATERÍAS. - SILENCIADOR DE GRADO CRÍTICO. - PULIDO DE COMBUSTIBLE. - DOBLE ARRANQUE. - FILTRO RACOR. - PANEL DE ALARMA REMOTO. - INCLUYE UN KIT DE FILTROS (AIRE,COMBUSTIBLE, ACEITE) Y CORREA. - RESISTENCIA PUESTA A TIERRA. - ANUNCIADOR REMOTO. - BEST BATTERY SELECTOR - RELEVADOR DE PROTECCIONES. - DOBLE INTERRUPTOR ELECTROMAGNÉTICO CON SISTEMA DE CONECTORES RÁPIDOS CON 10 CONECTORES POR FASE MÁS UNO DE TIERRA. * CERTIFICACION UL2200 * PROYECTO SERVER FARM FASE 2, EQUIPO 4 DE 16 * REVISAR ESPECIFICACIONES. [V480V] [%CASETA%] [//ESPECIAL//] [*/BASECHASIS/*] [*/UL6200/*] |  |  | 2025-11-20 19:37 | SYSTEM | 2025-11-20 19:37 | SYSTEM | TRUE
196 | 126264 | Export. EUA | RICARDO ORTIZ DELGADO | IGSA CORP. | 2 | 1 | EP1-3330-WE-4-UL | MOTOR GEN SEMIAUTO 3330 KW 480 V MOTOR IGSA MOD. GS3330 NORMA UL | 3300 | 480 | Especial | A | 0 | PLANTAS ELECTRICAS | Cerrada | 4582600% | 4603700% |  |  |  | 1262641 | 126264 | PM5D116C | Orden ret. por CxC | ok | Sin Ingeniería liberada | [12 empty] | JESUS |  |  | 4611400% | SIN INGENIERIA LIBERADA | 0 |  |  |  | RA4-00016-AMORTIGUADOR SPRING ISOLATORS SEISMIC/RESTRAINT (ACE 632 SERIES) MOD. 632-K BLACK-YELLOW 5000 LBS. MCA. ACE MOUNTINGS 18pz 72771/74053(TENTATIVA 15 DE AGOSTO), // REP-00281-FIBRA CERAMICA 1" 6 LBS DE 0.6X7.5 MTS ROLLO MCA SUPERWOOL 6 5m2 70990(ENTREGAS PARCIALES), // REP-1SDA075853R1-JUEGO DE TERMINALES KIT FC CuAl 4-300 AWG XT3 3pcs UL/CSA COD. 1SDA075853R1 2pz 75185(FECHA POR CONFIRMAR), // REP-00897-LAMPARA MARCA LITHONIA SERIE CLX TIPO FLAT DIFUSSER MULTIVOLTAJE DE 24 PULGADAS DE LARGO FLAT DIFFUSE 4pz 74111(15 DE AGOSTO), // REP-00899-BEST BATTERY SELECTOR MARCA SENS MODELO BBS4800 CON OPCION PARA CARGA CON ALTERNADOR 1pz 74049(15 DE AGOSTO), // RF2-1001450793-ELEMENTO DE FILTRO GRUESO DE COMBUSTIBLE PARA MOTOR MOD. 16M55 2pz 74058(5 DE SEPTIEMBRE), // RB2-00011-CORREA POLY V MCA OPTIBELT SUPER X-POWER M=S MOD. XPC 2800 5pz 74424(25 DE AGOSTO), // REP-00924-MONITOR DE LINEA MARCA CARLO GAVAZI MODELO D-PB-51 1pz 74893(19 DE AGOSTO), // REP-00731-RESISTENCIA DE PUESTA A TIERRA 1pz 74576(13 DE OCTUBRE)//POR CONFIRMAR, // REP-00732-DETECTOR DE FLAMA MODELO FSL100-UV/IR MARCA HONEYWELL 1pz 73302(12 DE AGOSTO), // RI1-1SDA075115R1-INTERRUPTOR TERMO ABB XT3N 225 TMF 150-1500A In=150A 3p FF UL/CSA COD. 1SDA075115R1 1pz 75185(FECHA POR CONFIRMAR), // RF2-1001421244-ELEMENTO DE FILTRO FINO DE COMBUSTIBLE PARA MOTOR MOD. 16M55 6pz 74058(5 DE SEPTIEMBRE), // RF1-1001246286-FILTRO DE AIRE PARA MOTOR MOD. 16M55 4pz 74058(5 DE SEPTIEMBRE), // RMP-01131-POLIURETANO FORRADO C/VINIL DE 6" ESPESOR CON 1 CAPA DE VINIL DE 1.4 X 2 MTS 35pz 74150(ENTREGAS PARCIALES), // RT2-00222-NIPLE NEGRO CED. 40 DE 3/4" CUERDA CORRIDA 4pz 75266(15 DE AGOSTO), // RMP-01149-ACOPLAMIENTO FLEXIBLE MOD.: AC-10.21D.UN.F2.21.240-175MM MD LOCKING ASSEMBLY ARCUSAFLEX FLYWHEEL COUPLING WITH 175MM BORE SUITABLE FOR 3600 KW & STAMFORD S9L1D-F4 READY FOR INSTALLATION REICH USA P/N: A0165090 - TVC: 31974 Rev. A 1pz 73030(TENTATIVA 15 DE AGOSTO), // REP-00938-SENSOR ULTRASONICO MARCA FLOWLINE MODELO LU80-5101 1pz 43881(SIN FECHA) |  |  |  |  | 175 | 0 | 0 |  | EM8-16M55G8D2/6-1 | MOTOR BAUDOUIN (WEICHAI) MOD 16M55G8D2/6 EPA TIER 2 DE 3300 KW / 1800 RPM SAE 00-21 CON DOBLE MARCHA, RADIADOR Y TUBERIA DE CONEXION AL MOTOR MOD. IGSA GS3300 | MOTORES IGSA / WEICHAI |  | 1 | 0 | 1 |  |  |  | 1 | [5 empty] | 74005 | ok |  | Server F2 |  | 74005 | 1 | En Fabricación | 4606000% | EG1-1020RDL2206D | GENERADOR MARATHON UL 2200,UL1446,UL1004 MOD 1020RDL2206D 3300 KW 480 V DOBLE BALERO, AVR, 2XRTD FASE, 1 RTD BALERO, RESISTENCIA CALEFACTORA, COUPLING ADAPTER, CT’S, TRANFORMADORES DIFERENCIALES, SAE 00 | GENERADORES MARATHON | 3300 | 1 | 0 | 1 |  |  |  | 1 | 15 | 74612 / 73520 / 73520 / 73520 |  |  |  | 73520 | ok |  | Server F2 |  | 73520 | 1 | En Fabricación | 4611400% | n/a | Sin transferencia cargada por Ingeniería |  |  | 0 | 0 | 0 |  | Sin Radiador cargado por Ingeniería | [5 empty] | PLANTA DIESEL ELECTRICA, MARCA IGSA 3300 KW, SEMIAUTOMATICA, 480 VOLTS MOTOR: BAUDOUIN INCLUYE: - GENERADOR MARATHON - BASE CHASIS - CASETA ACUSTICA ESPECIAL - CONTROL DSE 8610 - TANQUE UL 142 DE 6200 GALONES - BATERÍAS DOBLES CON CABLES Y TERMINALES PARA ARRANQUE ELÉCTRICO Y CARGADOR DE BATERÍAS. - SILENCIADOR DE GRADO CRÍTICO. - PULIDO DE COMBUSTIBLE. - DOBLE ARRANQUE. - FILTRO RACOR. - PANEL DE ALARMA REMOTO. - INCLUYE UN KIT DE FILTROS (AIRE,COMBUSTIBLE, ACEITE) Y CORREA. - RESISTENCIA PUESTA A TIERRA. - ANUNCIADOR REMOTO. - BEST BATTERY SELECTOR - RELEVADOR DE PROTECCIONES. - DOBLE INTERRUPTOR ELECTROMAGNÉTICO CON SISTEMA DE CONECTORES RÁPIDOS CON 10 CONECTORES POR FASE MÁS UNO DE TIERRA. * CERTIFICACION UL2200 * PROYECTO SERVER FARM FASE 2, EQUIPO 3 DE 16 * REVISAR ESPECIFICACIONES. [V480V] [%CASETA%] [//ESPECIAL//] [*/BASECHASIS/*] [*/UL6200/*] |  |  | 2025-11-20 19:37 | SYSTEM | 2025-11-20 19:37 | SYSTEM | TRUE
197 | 126263 | Export. EUA | RICARDO ORTIZ DELGADO | IGSA CORP. | 2 | 1 | EP1-3330-WE-4-UL | MOTOR GEN SEMIAUTO 3330 KW 480 V MOTOR IGSA MOD. GS3330 NORMA UL | 3300 | 480 | Especial | A | 0 | PLANTAS ELECTRICAS | Cerrada | 4582600% | 4603700% |  |  |  | 1262631 | 126263 | PM5D115C | Orden ret. por CxC | ok | Sin Ingeniería liberada | [12 empty] | JESUS |  |  | 4611400% | SIN INGENIERIA LIBERADA | 0 |  |  |  | RA4-00016-AMORTIGUADOR SPRING ISOLATORS SEISMIC/RESTRAINT (ACE 632 SERIES) MOD. 632-K BLACK-YELLOW 5000 LBS. MCA. ACE MOUNTINGS 18pz 72771/74053(TENTATIVA 15 DE AGOSTO), // REP-00281-FIBRA CERAMICA 1" 6 LBS DE 0.6X7.5 MTS ROLLO MCA SUPERWOOL 6 5m2 70990(ENTREGAS PARCIALES), // REP-1SDA075853R1-JUEGO DE TERMINALES KIT FC CuAl 4-300 AWG XT3 3pcs UL/CSA COD. 1SDA075853R1 2pz 75185(FECHA POR CONFIRMAR), // REP-00897-LAMPARA MARCA LITHONIA SERIE CLX TIPO FLAT DIFUSSER MULTIVOLTAJE DE 24 PULGADAS DE LARGO FLAT DIFFUSE 4pz 74111(15 DE AGOSTO), // REP-00899-BEST BATTERY SELECTOR MARCA SENS MODELO BBS4800 CON OPCION PARA CARGA CON ALTERNADOR 1pz 74049(15 DE AGOSTO), // RF2-1001450793-ELEMENTO DE FILTRO GRUESO DE COMBUSTIBLE PARA MOTOR MOD. 16M55 2pz 74058(5 DE SEPTIEMBRE), // RB2-00011-CORREA POLY V MCA OPTIBELT SUPER X-POWER M=S MOD. XPC 2800 5pz 74424(25 DE AGOSTO), // REP-00924-MONITOR DE LINEA MARCA CARLO GAVAZI MODELO D-PB-51 1pz 74893(19 DE AGOSTO), // REP-00731-RESISTENCIA DE PUESTA A TIERRA 1pz 74576(13 DE OCTUBRE)//POR CONFIRMAR, // REP-00732-DETECTOR DE FLAMA MODELO FSL100-UV/IR MARCA HONEYWELL 1pz 73302(12 DE AGOSTO), // RI1-1SDA075115R1-INTERRUPTOR TERMO ABB XT3N 225 TMF 150-1500A In=150A 3p FF UL/CSA COD. 1SDA075115R1 1pz 75185(FECHA POR CONFIRMAR), // RF2-1001421244-ELEMENTO DE FILTRO FINO DE COMBUSTIBLE PARA MOTOR MOD. 16M55 6pz 74058(5 DE SEPTIEMBRE), // RF1-1001246286-FILTRO DE AIRE PARA MOTOR MOD. 16M55 4pz 74058(5 DE SEPTIEMBRE), // RMP-01131-POLIURETANO FORRADO C/VINIL DE 6" ESPESOR CON 1 CAPA DE VINIL DE 1.4 X 2 MTS 35pz 74150(ENTREGAS PARCIALES), // RT2-00222-NIPLE NEGRO CED. 40 DE 3/4" CUERDA CORRIDA 4pz 75266(15 DE AGOSTO), // RMP-01149-ACOPLAMIENTO FLEXIBLE MOD.: AC-10.21D.UN.F2.21.240-175MM MD LOCKING ASSEMBLY ARCUSAFLEX FLYWHEEL COUPLING WITH 175MM BORE SUITABLE FOR 3600 KW & STAMFORD S9L1D-F4 READY FOR INSTALLATION REICH USA P/N: A0165090 - TVC: 31974 Rev. A 1pz 73030(TENTATIVA 15 DE AGOSTO), // REP-00938-SENSOR ULTRASONICO MARCA FLOWLINE MODELO LU80-5101 1pz 43881(SIN FECHA) |  |  |  |  | 175 | 0 | 0 |  | EM8-16M55G8D2/6-1 | MOTOR BAUDOUIN (WEICHAI) MOD 16M55G8D2/6 EPA TIER 2 DE 3300 KW / 1800 RPM SAE 00-21 CON DOBLE MARCHA, RADIADOR Y TUBERIA DE CONEXION AL MOTOR MOD. IGSA GS3300 | MOTORES IGSA / WEICHAI |  | 1 | 0 | 1 |  |  |  | 1 | [5 empty] | 74005 | ok |  | Server F2 |  | 74005 | 1 | En Fabricación | 4606000% | EG1-1020RDL2206D | GENERADOR MARATHON UL 2200,UL1446,UL1004 MOD 1020RDL2206D 3300 KW 480 V DOBLE BALERO, AVR, 2XRTD FASE, 1 RTD BALERO, RESISTENCIA CALEFACTORA, COUPLING ADAPTER, CT’S, TRANFORMADORES DIFERENCIALES, SAE 00 | GENERADORES MARATHON | 3300 | 1 | 0 | 1 |  |  |  | 1 | 15 | 74612 / 73520 / 73520 / 73520 |  |  |  | 73520 | ok |  | Server F2 |  | 73520 | 1 | En Fabricación | 4611400% | n/a | Sin transferencia cargada por Ingeniería |  |  | 0 | 0 | 0 |  | Sin Radiador cargado por Ingeniería | [5 empty] | PLANTA DIESEL ELECTRICA, MARCA IGSA 3300 KW, SEMIAUTOMATICA, 480 VOLTS MOTOR: BAUDOUIN INCLUYE: - GENERADOR MARATHON - BASE CHASIS - CASETA ACUSTICA ESPECIAL - CONTROL DSE 8610 - TANQUE UL 142 DE 6200 GALONES - BATERÍAS DOBLES CON CABLES Y TERMINALES PARA ARRANQUE ELÉCTRICO Y CARGADOR DE BATERÍAS. - SILENCIADOR DE GRADO CRÍTICO. - PULIDO DE COMBUSTIBLE. - DOBLE ARRANQUE. - FILTRO RACOR. - PANEL DE ALARMA REMOTO. - INCLUYE UN KIT DE FILTROS (AIRE,COMBUSTIBLE, ACEITE) Y CORREA. - RESISTENCIA PUESTA A TIERRA. - ANUNCIADOR REMOTO. - BEST BATTERY SELECTOR - RELEVADOR DE PROTECCIONES. - DOBLE INTERRUPTOR ELECTROMAGNÉTICO CON SISTEMA DE CONECTORES RÁPIDOS CON 10 CONECTORES POR FASE MÁS UNO DE TIERRA. * CERTIFICACION UL2200 * PROYECTO SERVER FARM FASE 2, EQUIPO 2 DE 16 * REVISAR ESPECIFICACIONES. [V480V] [%CASETA%] [//ESPECIAL//] [*/BASECHASIS/*] [*/UL6200/*] |  |  | 2025-11-20 19:37 | SYSTEM | 2025-11-20 19:37 | SYSTEM | TRUE
198 | 126262 | Export. EUA | RICARDO ORTIZ DELGADO | IGSA CORP. | 2 | 1 | EP1-3330-WE-4-UL | MOTOR GEN SEMIAUTO 3330 KW 480 V MOTOR IGSA MOD. GS3330 NORMA UL | 3300 | 480 | Especial | A | 0 | PLANTAS ELECTRICAS | Cerrada | 4582600% | 4603700% |  |  |  | 1262621 | 126262 | PM5D114C | Orden ret. por CxC | ok | Sin Ingeniería liberada | [12 empty] | JESUS |  |  | 4611400% | SIN INGENIERIA LIBERADA | 0 |  |  |  | RA4-00016-AMORTIGUADOR SPRING ISOLATORS SEISMIC/RESTRAINT (ACE 632 SERIES) MOD. 632-K BLACK-YELLOW 5000 LBS. MCA. ACE MOUNTINGS 18pz 72771/74053(TENTATIVA 15 DE AGOSTO), // REP-00281-FIBRA CERAMICA 1" 6 LBS DE 0.6X7.5 MTS ROLLO MCA SUPERWOOL 6 5m2 70990(ENTREGAS PARCIALES), // REP-1SDA075853R1-JUEGO DE TERMINALES KIT FC CuAl 4-300 AWG XT3 3pcs UL/CSA COD. 1SDA075853R1 2pz 75185(FECHA POR CONFIRMAR), // REP-00897-LAMPARA MARCA LITHONIA SERIE CLX TIPO FLAT DIFUSSER MULTIVOLTAJE DE 24 PULGADAS DE LARGO FLAT DIFFUSE 4pz 74111(15 DE AGOSTO), // REP-00899-BEST BATTERY SELECTOR MARCA SENS MODELO BBS4800 CON OPCION PARA CARGA CON ALTERNADOR 1pz 74049(15 DE AGOSTO), // RF2-1001450793-ELEMENTO DE FILTRO GRUESO DE COMBUSTIBLE PARA MOTOR MOD. 16M55 2pz 74058(5 DE SEPTIEMBRE), // RB2-00011-CORREA POLY V MCA OPTIBELT SUPER X-POWER M=S MOD. XPC 2800 5pz 74424(25 DE AGOSTO), // REP-00924-MONITOR DE LINEA MARCA CARLO GAVAZI MODELO D-PB-51 1pz 74893(19 DE AGOSTO), // REP-00731-RESISTENCIA DE PUESTA A TIERRA 1pz 74576(13 DE OCTUBRE)//POR CONFIRMAR, // REP-00732-DETECTOR DE FLAMA MODELO FSL100-UV/IR MARCA HONEYWELL 1pz 73302(12 DE AGOSTO), // RI1-1SDA075115R1-INTERRUPTOR TERMO ABB XT3N 225 TMF 150-1500A In=150A 3p FF UL/CSA COD. 1SDA075115R1 1pz 75185(FECHA POR CONFIRMAR), // RF2-1001421244-ELEMENTO DE FILTRO FINO DE COMBUSTIBLE PARA MOTOR MOD. 16M55 6pz 74058(5 DE SEPTIEMBRE), // RF1-1001246286-FILTRO DE AIRE PARA MOTOR MOD. 16M55 4pz 74058(5 DE SEPTIEMBRE), // RMP-01131-POLIURETANO FORRADO C/VINIL DE 6" ESPESOR CON 1 CAPA DE VINIL DE 1.4 X 2 MTS 35pz 74150(ENTREGAS PARCIALES), // RT2-00222-NIPLE NEGRO CED. 40 DE 3/4" CUERDA CORRIDA 4pz 75266(15 DE AGOSTO), // RMP-01149-ACOPLAMIENTO FLEXIBLE MOD.: AC-10.21D.UN.F2.21.240-175MM MD LOCKING ASSEMBLY ARCUSAFLEX FLYWHEEL COUPLING WITH 175MM BORE SUITABLE FOR 3600 KW & STAMFORD S9L1D-F4 READY FOR INSTALLATION REICH USA P/N: A0165090 - TVC: 31974 Rev. A 1pz 73030(TENTATIVA 15 DE AGOSTO), // REP-00938-SENSOR ULTRASONICO MARCA FLOWLINE MODELO LU80-5101 1pz 43881(SIN FECHA) |  |  |  |  | 175 | 0 | 0 |  | EM8-16M55G8D2/6-1 | MOTOR BAUDOUIN (WEICHAI) MOD 16M55G8D2/6 EPA TIER 2 DE 3300 KW / 1800 RPM SAE 00-21 CON DOBLE MARCHA, RADIADOR Y TUBERIA DE CONEXION AL MOTOR MOD. IGSA GS3300 | MOTORES IGSA / WEICHAI |  | 1 | 0 | 1 |  |  |  | 1 |  |  |  |  | EME-16M55G8D2/6E | 74602 | ok |  | Server F2 |  | 74602 | 1 | En Fabricación | 4606000% | EG1-1020RDL2206D | GENERADOR MARATHON UL 2200,UL1446,UL1004 MOD 1020RDL2206D 3300 KW 480 V DOBLE BALERO, AVR, 2XRTD FASE, 1 RTD BALERO, RESISTENCIA CALEFACTORA, COUPLING ADAPTER, CT’S, TRANFORMADORES DIFERENCIALES, SAE 00 | GENERADORES MARATHON | 3300 | 1 | 0 | 1 |  |  |  | 1 | 15 | 74612 / 73520 / 73520 / 73520 |  |  |  | 74612 | ok |  | Server F2 |  | 74612 | 1 | En Fabricación | 4611400% | n/a | Sin transferencia cargada por Ingeniería |  |  | 0 | 0 | 0 |  | Sin Radiador cargado por Ingeniería | [5 empty] | PLANTA DIESEL ELECTRICA, MARCA IGSA 3300 KW, SEMIAUTOMATICA, 480 VOLTS MOTOR: BAUDOUIN INCLUYE: - GENERADOR STAMFORD - BASE CHASIS - CASETA ACUSTICA ESPECIAL - CONTROL DSE 8610 - TANQUE UL 142 DE 6200 GALONES - BATERÍAS DOBLES CON CABLES Y TERMINALES PARA ARRANQUE ELÉCTRICO Y CARGADOR DE BATERÍAS. - SILENCIADOR DE GRADO CRÍTICO. - PULIDO DE COMBUSTIBLE. - DOBLE ARRANQUE. - FILTRO RACOR. - PANEL DE ALARMA REMOTO. - INCLUYE UN KIT DE FILTROS (AIRE,COMBUSTIBLE, ACEITE) Y CORREA. - RESISTENCIA PUESTA A TIERRA. - ANUNCIADOR REMOTO. - BEST BATTERY SELECTOR - RELEVADOR DE PROTECCIONES. - DOBLE INTERRUPTOR ELECTROMAGNÉTICO CON SISTEMA DE CONECTORES RÁPIDOS CON 10 CONECTORES POR FASE MÁS UNO DE TIERRA. * CERTIFICACION UL2200 * PROYECTO SERVER FARM FASE 2, EQUIPO 1 DE 16 * REVISAR ESPECIFICACIONES. [V480V] [%CASETA%] [//ESPECIAL//] [*/BASECHASIS/*] [*/UL6200/*] |  |  | 2025-11-20 19:37 | SYSTEM | 2025-11-20 19:37 | SYSTEM | TRUE
199 | 126261 | Export. EUA | RICARDO ORTIZ DELGADO | IGSA CORP. | 2 | 1 | EP1-3330-WE-4-UL | MOTOR GEN SEMIAUTO 3330 KW 480 V MOTOR IGSA MOD. GS3330 NORMA UL | 3300 | 480 | Especial | A | 0 | PLANTAS ELECTRICAS | Cerrada | 4582600% | 4600100% |  |  |  | 1262611 | 126261 | PM4L118C | Orden ret. por CxC | ok | Liberada a produccion | Solicitar a Planeación | [11 empty] | JESUS |  |  | 0% | SIN INGENIERIA LIBERADA | 0 |  |  | 4595200% | REP-00731 - HIGH RESISTANCE GROUNDING SYSTEM GROUND FAULT ALARM AND RESISTOR MONITORING SYSTEM 277V L/N, 5A, Cont., NEMA 3R, CT, ER, IL, w/ SE330-03-00 (06 nov) // REP-00-00386 - ABRAZADERA FORRADA P/CABLE 7/8" DE DIAMETRO C/OJILLO M8 (24 oct) // REP-00-00387 - ABRAZADERA FORRADA P/CABLE DE 1 1/8" DE DIAMETRO C/OJILLO (24 oct) // REP-00452 - INTERRUPTOR DE NIVEL DE PUNTO UNICO MOD. M7000 MCA MADISON (31 oct) // |  |  |  |  | 211 | 0 | 0 |  | EME-16M55G8D2/6E | MOTOR BAUDOUIN (WEICHAI) MOD 16M55G8D2/6E EPA TIER 2 DE 3300 KW / 1800 RPM SAE 00-21 CON DOBLE MARCHA,IGSA GS3300 | MOTORES IGSA / WEICHAI |  | 1 | 0 | 1 | 14 | 1 | 6225F000214 | ok | 601 | 76128 / 75743 / 74602 / 74005 | 33 | 42861 / 42859 / | EME-16M55G8D2/6E | 73996 | ok |  | Server F1 |  | 73996 | 1 |  |  | EG2-S9L1D-F4 | GENERADOR STAMFORD UL 2200,UL1446,UL1004 MOD. S9L1D-E4 DE 3338 KW A 480 kV CONT. F 105-40°C DE 1800 RPM, PMG DOBLE BALERO SAE 00 | GENERADORES STAMFORD | 3300 | 1 | 0 | 1 | 14 | 1 | C25G0025552 | ok |  |  |  |  | EG2-S9L1D-F4 | 71160 | ok |  | Server F1 |  | 71160 | 1 |  |  | n/a | Sin transferencia cargada por Ingeniería |  |  | 0 | 0 | 0 | RRE-16M55G8D2/6E | RADIADOR Y TUBERÍA DE CONEXIÓN AL MOTOR MODELO 16M55G8D2/6E | RADIADORES / WEICHAI EXP | 0 | 1 | 0 |  | PLANTA DIESEL ELECTRICA, MARCA IGSA 3300 KW, SEMIAUTOMATICA, 480 VOLTS MOTOR: BAUDOUIN INCLUYE: - GENERADOR STAMFORD - BASE CHASIS - CASETA ACUSTICA ESPECIAL - CONTROL DSE 8610 - TANQUE UL 142 DE 6200 GALONES - BATERÍAS DOBLES CON CABLES Y TERMINALES PARA ARRANQUE ELÉCTRICO Y CARGADOR DE BATERÍAS. - SILENCIADOR DE GRADO CRÍTICO. - PULIDO DE COMBUSTIBLE. - DOBLE ARRANQUE. - FILTRO RACOR. - PANEL DE ALARMA REMOTO. - INCLUYE UN KIT DE FILTROS (AIRE,COMBUSTIBLE, ACEITE) Y CORREA. - RESISTENCIA PUESTA A TIERRA. - ANUNCIADOR REMOTO. - BEST BATTERY SELECTOR - RELEVADOR DE PROTECCIONES. - DOBLE INTERRUPTOR ELECTROMAGNÉTICO CON SISTEMA DE CONECTORES RÁPIDOS CON 10 CONECTORES POR FASE MÁS UNO DE TIERRA. * CERTIFICACION UL2200 * PROYECTO SERVER FARM FASE 1, EQUIPO 18 DE 18 * REVISAR ESPECIFICACIONES. [V480V] [%CASETA%] [//ESPECIAL//] [*/BASECHASIS/*] [*/UL6200/*] ~~411~SERVER FARM~~ | 411 | SERVER FARM | 2025-11-20 19:37 | SYSTEM | 2025-11-20 19:37 | SYSTEM | TRUE
200 | 126260 | Export. EUA | RICARDO ORTIZ DELGADO | IGSA CORP. | 2 | 1 | EP1-3330-WE-4-UL | MOTOR GEN SEMIAUTO 3330 KW 480 V MOTOR IGSA MOD. GS3330 NORMA UL | 3300 | 480 | Especial | A | 0 | PLANTAS ELECTRICAS | Cerrada | 4582600% | 4600100% |  |  |  | 1262601 | 126260 | PM4L117C | Orden ret. por CxC | ok | Liberada a produccion | Solicitar a Planeación | [11 empty] | JESUS |  |  | 0% | SIN INGENIERIA LIBERADA | 0 |  |  | 4595200% | REP-00731 - HIGH RESISTANCE GROUNDING SYSTEM GROUND FAULT ALARM AND RESISTOR MONITORING SYSTEM 277V L/N, 5A, Cont., NEMA 3R, CT, ER, IL, w/ SE330-03-00 (06 nov) // REP-00-00386 - ABRAZADERA FORRADA P/CABLE 7/8" DE DIAMETRO C/OJILLO M8 (24 oct) // REP-00-00387 - ABRAZADERA FORRADA P/CABLE DE 1 1/8" DE DIAMETRO C/OJILLO (24 oct) // REP-00452 - INTERRUPTOR DE NIVEL DE PUNTO UNICO MOD. M7000 MCA MADISON (31 oct) // |  |  |  |  | 211 | 0 | 0 |  | EME-16M55G8D2/6E | MOTOR BAUDOUIN (WEICHAI) MOD 16M55G8D2/6E EPA TIER 2 DE 3300 KW / 1800 RPM SAE 00-21 CON DOBLE MARCHA,IGSA GS3300 | MOTORES IGSA / WEICHAI |  | 1 | 0 | 1 | 14 | 1 | 6225F000213 | ok | 601 | 76128 / 75743 / 74602 / 74005 | 33 | 42861 / 42859 / | EME-16M55G8D2/6E | 73996 | ok |  | Server F1 |  | 73996 | 1 |  |  | EG2-S9L1D-F4 | GENERADOR STAMFORD UL 2200,UL1446,UL1004 MOD. S9L1D-E4 DE 3338 KW A 480 kV CONT. F 105-40°C DE 1800 RPM, PMG DOBLE BALERO SAE 00 | GENERADORES STAMFORD | 3300 | 1 | 0 | 1 | 14 | 1 | C25G0025553 | ok |  |  |  |  | EG2-S9L1D-F4 | 71160 | ok |  | Server F1 |  | 71160 | 1 |  |  | n/a | Sin transferencia cargada por Ingeniería |  |  | 0 | 0 | 0 | RRE-16M55G8D2/6E | RADIADOR Y TUBERÍA DE CONEXIÓN AL MOTOR MODELO 16M55G8D2/6E | RADIADORES / WEICHAI EXP | 0 | 1 | 0 |  | PLANTA DIESEL ELECTRICA, MARCA IGSA 3300 KW, SEMIAUTOMATICA, 480 VOLTS MOTOR: BAUDOUIN INCLUYE: - GENERADOR STAMFORD - BASE CHASIS - CASETA ACUSTICA ESPECIAL - CONTROL DSE 8610 - TANQUE UL 142 DE 6200 GALONES - BATERÍAS DOBLES CON CABLES Y TERMINALES PARA ARRANQUE ELÉCTRICO Y CARGADOR DE BATERÍAS. - SILENCIADOR DE GRADO CRÍTICO. - PULIDO DE COMBUSTIBLE. - DOBLE ARRANQUE. - FILTRO RACOR. - PANEL DE ALARMA REMOTO. - INCLUYE UN KIT DE FILTROS (AIRE,COMBUSTIBLE, ACEITE) Y CORREA. - RESISTENCIA PUESTA A TIERRA. - ANUNCIADOR REMOTO. - BEST BATTERY SELECTOR - RELEVADOR DE PROTECCIONES. - DOBLE INTERRUPTOR ELECTROMAGNÉTICO CON SISTEMA DE CONECTORES RÁPIDOS CON 10 CONECTORES POR FASE MÁS UNO DE TIERRA. * CERTIFICACION UL2200 * PROYECTO SERVER FARM FASE 1, EQUIPO 17 DE 18 * REVISAR ESPECIFICACIONES. [V480V] [%CASETA%] [//ESPECIAL//] [*/BASECHASIS/*] [*/UL6200/*] ~~411~SERVER FARM~~ | 411 | SERVER FARM | 2025-11-20 19:37 | SYSTEM | 2025-11-20 19:37 | SYSTEM | TRUE
201 | 126259 | Export. EUA | RICARDO ORTIZ DELGADO | IGSA CORP. | 2 | 1 | EP1-3330-WE-4-UL | MOTOR GEN SEMIAUTO 3330 KW 480 V MOTOR IGSA MOD. GS3330 NORMA UL | 3300 | 480 | Especial | A | 0 | PLANTAS ELECTRICAS | Cerrada | 4582600% | 4600100% |  |  |  | 1262591 | 126259 | PM4L116C | Orden ret. por CxC | ok | Liberada a produccion | Solicitar a Planeación | [11 empty] | JESUS |  |  | 0% | SIN INGENIERIA LIBERADA | 0 |  |  | 4595200% | REP-00731 - HIGH RESISTANCE GROUNDING SYSTEM GROUND FAULT ALARM AND RESISTOR MONITORING SYSTEM 277V L/N, 5A, Cont., NEMA 3R, CT, ER, IL, w/ SE330-03-00 (06 nov) // REP-00-00386 - ABRAZADERA FORRADA P/CABLE 7/8" DE DIAMETRO C/OJILLO M8 (24 oct) // REP-00-00387 - ABRAZADERA FORRADA P/CABLE DE 1 1/8" DE DIAMETRO C/OJILLO (24 oct) // REP-00452 - INTERRUPTOR DE NIVEL DE PUNTO UNICO MOD. M7000 MCA MADISON (31 oct) // |  |  |  |  | 211 | 0 | 0 |  | EME-16M55G8D2/6E | MOTOR BAUDOUIN (WEICHAI) MOD 16M55G8D2/6E EPA TIER 2 DE 3300 KW / 1800 RPM SAE 00-21 CON DOBLE MARCHA,IGSA GS3300 | MOTORES IGSA / WEICHAI |  | 1 | 0 | 1 | 14 | 1 | 6225F000212 | ok | 601 | 76128 / 75743 / 74602 / 74005 | 33 | 42861 / 42859 / | EME-16M55G8D2/6E | 73996 | ok |  | Server F1 |  | 73996 | 1 |  |  | EG2-S9L1D-F4 | GENERADOR STAMFORD UL 2200,UL1446,UL1004 MOD. S9L1D-E4 DE 3338 KW A 480 kV CONT. F 105-40°C DE 1800 RPM, PMG DOBLE BALERO SAE 00 | GENERADORES STAMFORD | 3300 | 1 | 0 | 1 | 14 | 1 | C25G0025550 | ok |  |  |  |  | EG2-S9L1D-F4 | 71160 | ok |  | Server F1 |  | 71160 | 1 |  |  | n/a | Sin transferencia cargada por Ingeniería |  |  | 0 | 0 | 0 | RRE-16M55G8D2/6E | RADIADOR Y TUBERÍA DE CONEXIÓN AL MOTOR MODELO 16M55G8D2/6E | RADIADORES / WEICHAI EXP | 0 | 1 | 0 |  | PLANTA DIESEL ELECTRICA, MARCA IGSA 3300 KW, SEMIAUTOMATICA, 480 VOLTS MOTOR: BAUDOUIN INCLUYE: - GENERADOR STAMFORD - BASE CHASIS - CASETA ACUSTICA ESPECIAL - CONTROL DSE 8610 - TANQUE UL 142 DE 6200 GALONES - BATERÍAS DOBLES CON CABLES Y TERMINALES PARA ARRANQUE ELÉCTRICO Y CARGADOR DE BATERÍAS. - SILENCIADOR DE GRADO CRÍTICO. - PULIDO DE COMBUSTIBLE. - DOBLE ARRANQUE. - FILTRO RACOR. - PANEL DE ALARMA REMOTO. - INCLUYE UN KIT DE FILTROS (AIRE,COMBUSTIBLE, ACEITE) Y CORREA. - RESISTENCIA PUESTA A TIERRA. - ANUNCIADOR REMOTO. - BEST BATTERY SELECTOR - RELEVADOR DE PROTECCIONES. - DOBLE INTERRUPTOR ELECTROMAGNÉTICO CON SISTEMA DE CONECTORES RÁPIDOS CON 10 CONECTORES POR FASE MÁS UNO DE TIERRA. * CERTIFICACION UL2200 * PROYECTO SERVER FARM FASE 1, EQUIPO 16 DE 18 * REVISAR ESPECIFICACIONES. [V480V] [%CASETA%] [//ESPECIAL//] [*/BASECHASIS/*] [*/UL6200/*] ~~411~SERVER FARM~~ | 411 | SERVER FARM | 2025-11-20 19:37 | SYSTEM | 2025-11-20 19:37 | SYSTEM | TRUE
202 | 126258 | Export. EUA | RICARDO ORTIZ DELGADO | IGSA CORP. | 2 | 1 | EP1-3330-WE-4-UL | MOTOR GEN SEMIAUTO 3330 KW 480 V MOTOR IGSA MOD. GS3330 NORMA UL | 3300 | 480 | Especial | A | 0 | PLANTAS ELECTRICAS | Cerrada | 4582600% | 4600100% |  |  |  | 1262581 | 126258 | PM4L115C | Orden ret. por CxC | ok | Liberada a produccion | Solicitar a Planeación | [11 empty] | JESUS |  |  | 0% | SIN INGENIERIA LIBERADA | 0 |  |  | 4595200% | REP-00731 - HIGH RESISTANCE GROUNDING SYSTEM GROUND FAULT ALARM AND RESISTOR MONITORING SYSTEM 277V L/N, 5A, Cont., NEMA 3R, CT, ER, IL, w/ SE330-03-00 (06 nov) // REP-00-00386 - ABRAZADERA FORRADA P/CABLE 7/8" DE DIAMETRO C/OJILLO M8 (24 oct) // REP-00-00387 - ABRAZADERA FORRADA P/CABLE DE 1 1/8" DE DIAMETRO C/OJILLO (24 oct) // REP-00452 - INTERRUPTOR DE NIVEL DE PUNTO UNICO MOD. M7000 MCA MADISON (31 oct) // |  |  |  |  | 211 | 0 | 0 |  | EME-16M55G8D2/6E | MOTOR BAUDOUIN (WEICHAI) MOD 16M55G8D2/6E EPA TIER 2 DE 3300 KW / 1800 RPM SAE 00-21 CON DOBLE MARCHA,IGSA GS3300 | MOTORES IGSA / WEICHAI |  | 1 | 0 | 1 | 14 | 1 | 6225F000215 | ok | 601 | 76128 / 75743 / 74602 / 74005 | 33 | 42861 / 42859 / | EME-16M55G8D2/6E | 73996 | ok |  | Server F1 |  | 73996 | 1 |  |  | EG2-S9L1D-F4 | GENERADOR STAMFORD UL 2200,UL1446,UL1004 MOD. S9L1D-E4 DE 3338 KW A 480 kV CONT. F 105-40°C DE 1800 RPM, PMG DOBLE BALERO SAE 00 | GENERADORES STAMFORD | 3300 | 1 | 0 | 1 | 14 | 1 | C25G0025549 | ok |  |  |  |  | EG2-S9L1D-F4 | 71160 | ok |  | Server F1 |  | 71160 | 1 |  |  | n/a | Sin transferencia cargada por Ingeniería |  |  | 0 | 0 | 0 | RRE-16M55G8D2/6E | RADIADOR Y TUBERÍA DE CONEXIÓN AL MOTOR MODELO 16M55G8D2/6E | RADIADORES / WEICHAI EXP | 0 | 1 | 0 |  | PLANTA DIESEL ELECTRICA, MARCA IGSA 3300 KW, SEMIAUTOMATICA, 480 VOLTS MOTOR: BAUDOUIN INCLUYE: - GENERADOR STAMFORD - BASE CHASIS - CASETA ACUSTICA ESPECIAL - CONTROL DSE 8610 - TANQUE UL 142 DE 6200 GALONES - BATERÍAS DOBLES CON CABLES Y TERMINALES PARA ARRANQUE ELÉCTRICO Y CARGADOR DE BATERÍAS. - SILENCIADOR DE GRADO CRÍTICO. - PULIDO DE COMBUSTIBLE. - DOBLE ARRANQUE. - FILTRO RACOR. - PANEL DE ALARMA REMOTO. - INCLUYE UN KIT DE FILTROS (AIRE,COMBUSTIBLE, ACEITE) Y CORREA. - RESISTENCIA PUESTA A TIERRA. - ANUNCIADOR REMOTO. - BEST BATTERY SELECTOR - RELEVADOR DE PROTECCIONES. - DOBLE INTERRUPTOR ELECTROMAGNÉTICO CON SISTEMA DE CONECTORES RÁPIDOS CON 10 CONECTORES POR FASE MÁS UNO DE TIERRA. * CERTIFICACION UL2200 * PROYECTO SERVER FARM FASE 1, EQUIPO 15 DE 18 * REVISAR ESPECIFICACIONES. [V480V] [%CASETA%] [//ESPECIAL//] [*/BASECHASIS/*] [*/UL6200/*] |  |  | 2025-11-20 19:37 | SYSTEM | 2025-11-20 19:37 | SYSTEM | TRUE
203 | 126257 | Export. EUA | RICARDO ORTIZ DELGADO | IGSA CORP. | 2 | 1 | EP1-3330-WE-4-UL | MOTOR GEN SEMIAUTO 3330 KW 480 V MOTOR IGSA MOD. GS3330 NORMA UL | 3300 | 480 | Especial | A | 0 | PLANTAS ELECTRICAS | Cerrada | 4582600% | 4600100% |  |  |  | 1262571 | 126257 | PM4L114C | Orden ret. por CxC | ok | Liberada a produccion | Solicitar a Planeación | [11 empty] | JESUS |  |  | 0% | SIN INGENIERIA LIBERADA | 0 |  |  | 4595200% | REP-00731 - HIGH RESISTANCE GROUNDING SYSTEM GROUND FAULT ALARM AND RESISTOR MONITORING SYSTEM 277V L/N, 5A, Cont., NEMA 3R, CT, ER, IL, w/ SE330-03-00 (06 nov) // REP-00-00386 - ABRAZADERA FORRADA P/CABLE 7/8" DE DIAMETRO C/OJILLO M8 (24 oct) // REP-00-00387 - ABRAZADERA FORRADA P/CABLE DE 1 1/8" DE DIAMETRO C/OJILLO (24 oct) // REP-00452 - INTERRUPTOR DE NIVEL DE PUNTO UNICO MOD. M7000 MCA MADISON (31 oct) // |  |  |  |  | 211 | 0 | 0 |  | EME-16M55G8D2/6E | MOTOR BAUDOUIN (WEICHAI) MOD 16M55G8D2/6E EPA TIER 2 DE 3300 KW / 1800 RPM SAE 00-21 CON DOBLE MARCHA,IGSA GS3300 | MOTORES IGSA / WEICHAI |  | 1 | 0 | 1 | 14 | 1 | 6225F000194 | ok | 601 | 76128 / 75743 / 74602 / 74005 | 33 | 42861 / 42859 / | EME-16M55G8D2/6E | 73996 | ok |  | Server F1 |  | 73996 | 1 |  |  | EG2-S9L1D-F4 | GENERADOR STAMFORD UL 2200,UL1446,UL1004 MOD. S9L1D-E4 DE 3338 KW A 480 kV CONT. F 105-40°C DE 1800 RPM, PMG DOBLE BALERO SAE 00 | GENERADORES STAMFORD | 3300 | 1 | 0 | 1 | 14 | 1 | C25E0024852 | ok |  |  |  |  | EG2-S9L1D-F4 | 71160 | ok |  | Server F1 |  | 71160 | 1 |  |  | n/a | Sin transferencia cargada por Ingeniería |  |  | 0 | 0 | 0 | RRE-16M55G8D2/6E | RADIADOR Y TUBERÍA DE CONEXIÓN AL MOTOR MODELO 16M55G8D2/6E | RADIADORES / WEICHAI EXP | 0 | 1 | 0 |  | PLANTA DIESEL ELECTRICA, MARCA IGSA 3300 KW, SEMIAUTOMATICA, 480 VOLTS MOTOR: BAUDOUIN INCLUYE: - GENERADOR STAMFORD - BASE CHASIS - CASETA ACUSTICA ESPECIAL - CONTROL DSE 8610 - TANQUE UL 142 DE 6200 GALONES - BATERÍAS DOBLES CON CABLES Y TERMINALES PARA ARRANQUE ELÉCTRICO Y CARGADOR DE BATERÍAS. - SILENCIADOR DE GRADO CRÍTICO. - PULIDO DE COMBUSTIBLE. - DOBLE ARRANQUE. - FILTRO RACOR. - PANEL DE ALARMA REMOTO. - INCLUYE UN KIT DE FILTROS (AIRE,COMBUSTIBLE, ACEITE) Y CORREA. - RESISTENCIA PUESTA A TIERRA. - ANUNCIADOR REMOTO. - BEST BATTERY SELECTOR - RELEVADOR DE PROTECCIONES. - DOBLE INTERRUPTOR ELECTROMAGNÉTICO CON SISTEMA DE CONECTORES RÁPIDOS CON 10 CONECTORES POR FASE MÁS UNO DE TIERRA. * CERTIFICACION UL2200 * PROYECTO SERVER FARM FASE 1, EQUIPO 14 DE 18 * REVISAR ESPECIFICACIONES. [V480V] [%CASETA%] [//ESPECIAL//] [*/BASECHASIS/*] [*/UL6200/*] ~~411~SERVER FARM~~ | 411 | SERVER FARM | 2025-11-20 19:37 | SYSTEM | 2025-11-20 19:37 | SYSTEM | TRUE
204 | 126256 | Export. EUA | RICARDO ORTIZ DELGADO | IGSA CORP. | 2 | 1 | EP1-3330-WE-4-UL | MOTOR GEN SEMIAUTO 3330 KW 480 V MOTOR IGSA MOD. GS3330 NORMA UL | 3300 | 480 | Especial | A | 0 | PLANTAS ELECTRICAS | Cerrada | 4582600% | 4600100% |  |  |  | 1262561 | 126256 | PM4L113C | Orden ret. por CxC | ok | Liberada a produccion | Solicitar a Planeación | [11 empty] | JESUS |  |  | 0% | SIN INGENIERIA LIBERADA | 0 |  |  | 4595200% | REP-00731 - HIGH RESISTANCE GROUNDING SYSTEM GROUND FAULT ALARM AND RESISTOR MONITORING SYSTEM 277V L/N, 5A, Cont., NEMA 3R, CT, ER, IL, w/ SE330-03-00 (06 nov) // REP-00-00386 - ABRAZADERA FORRADA P/CABLE 7/8" DE DIAMETRO C/OJILLO M8 (24 oct) // REP-00-00387 - ABRAZADERA FORRADA P/CABLE DE 1 1/8" DE DIAMETRO C/OJILLO (24 oct) // REP-00452 - INTERRUPTOR DE NIVEL DE PUNTO UNICO MOD. M7000 MCA MADISON (31 oct) // |  |  |  |  | 211 | 0 | 0 |  | EME-16M55G8D2/6E | MOTOR BAUDOUIN (WEICHAI) MOD 16M55G8D2/6E EPA TIER 2 DE 3300 KW / 1800 RPM SAE 00-21 CON DOBLE MARCHA,IGSA GS3300 | MOTORES IGSA / WEICHAI |  | 1 | 0 | 1 | 14 | 1 | 6225F000209 | ok | 601 | 76128 / 75743 / 74602 / 74005 | 33 | 42861 / 42859 / | EME-16M55G8D2/6E | 73996 | ok |  | Server F1 |  | 73996 | 1 |  |  | EG2-S9L1D-F4 | GENERADOR STAMFORD UL 2200,UL1446,UL1004 MOD. S9L1D-E4 DE 3338 KW A 480 kV CONT. F 105-40°C DE 1800 RPM, PMG DOBLE BALERO SAE 00 | GENERADORES STAMFORD | 3300 | 1 | 0 | 1 | 14 | 1 | C25E0024843 | ok |  |  |  |  | EG2-S9L1D-F4 | 71160 | ok |  | Server F1 |  | 71160 | 1 |  |  | n/a | Sin transferencia cargada por Ingeniería |  |  | 0 | 0 | 0 | RRE-16M55G8D2/6E | RADIADOR Y TUBERÍA DE CONEXIÓN AL MOTOR MODELO 16M55G8D2/6E | RADIADORES / WEICHAI EXP | 0 | 1 | 0 |  | PLANTA DIESEL ELECTRICA, MARCA IGSA 3300 KW, SEMIAUTOMATICA, 480 VOLTS MOTOR: BAUDOUIN INCLUYE: - GENERADOR STAMFORD - BASE CHASIS - CASETA ACUSTICA ESPECIAL - CONTROL DSE 8610 - TANQUE UL 142 DE 6200 GALONES - BATERÍAS DOBLES CON CABLES Y TERMINALES PARA ARRANQUE ELÉCTRICO Y CARGADOR DE BATERÍAS. - SILENCIADOR DE GRADO CRÍTICO. - PULIDO DE COMBUSTIBLE. - DOBLE ARRANQUE. - FILTRO RACOR. - PANEL DE ALARMA REMOTO. - INCLUYE UN KIT DE FILTROS (AIRE,COMBUSTIBLE, ACEITE) Y CORREA. - RESISTENCIA PUESTA A TIERRA. - ANUNCIADOR REMOTO. - BEST BATTERY SELECTOR - RELEVADOR DE PROTECCIONES. - DOBLE INTERRUPTOR ELECTROMAGNÉTICO CON SISTEMA DE CONECTORES RÁPIDOS CON 10 CONECTORES POR FASE MÁS UNO DE TIERRA. * CERTIFICACION UL2200 * PROYECTO SERVER FARM FASE 1, EQUIPO 13 DE 18 * REVISAR ESPECIFICACIONES. [V480V] [%CASETA%] [//ESPECIAL//] [*/BASECHASIS/*] [*/UL6200/*] ~~411~SERVER FARM~~ | 411 | SERVER FARM | 2025-11-20 19:37 | SYSTEM | 2025-11-20 19:37 | SYSTEM | TRUE
205 | 126255 | Export. EUA | RICARDO ORTIZ DELGADO | IGSA CORP. | 2 | 1 | EP1-3330-WE-4-UL | MOTOR GEN SEMIAUTO 3330 KW 480 V MOTOR IGSA MOD. GS3330 NORMA UL | 3300 | 480 | Especial | A | 0 | PLANTAS ELECTRICAS | Cerrada | 4582600% | 4600100% |  |  |  | 1262551 | 126255 | PM4L112C | Orden ret. por CxC | ok | Liberada a produccion | Solicitar a Planeación | [11 empty] | JESUS |  |  | 0% | SIN INGENIERIA LIBERADA | 0.0012796 |  |  | 4595200% | REP-00731 - HIGH RESISTANCE GROUNDING SYSTEM GROUND FAULT ALARM AND RESISTOR MONITORING SYSTEM 277V L/N, 5A, Cont., NEMA 3R, CT, ER, IL, w/ SE330-03-00 (06 nov) // REP-00-00386 - ABRAZADERA FORRADA P/CABLE 7/8" DE DIAMETRO C/OJILLO M8 (24 oct) // REP-00-00387 - ABRAZADERA FORRADA P/CABLE DE 1 1/8" DE DIAMETRO C/OJILLO (24 oct) // REP-00452 - INTERRUPTOR DE NIVEL DE PUNTO UNICO MOD. M7000 MCA MADISON (31 oct) // |  |  |  |  | 211 | 1 | 0.0047393 |  | EME-16M55G8D2/6E | MOTOR BAUDOUIN (WEICHAI) MOD 16M55G8D2/6E EPA TIER 2 DE 3300 KW / 1800 RPM SAE 00-21 CON DOBLE MARCHA,IGSA GS3300 | MOTORES IGSA / WEICHAI |  | 1 | 0 | 1 | 14 | 1 | 6225F000211 | ok | 601 | 76128 / 75743 / 74602 / 74005 | 33 | 42861 / 42859 / | EME-16M55G8D2/6E | 73996 | ok |  | Server F1 |  | 73996 | 1 |  |  | EG2-S9L1D-F4 | GENERADOR STAMFORD UL 2200,UL1446,UL1004 MOD. S9L1D-E4 DE 3338 KW A 480 kV CONT. F 105-40°C DE 1800 RPM, PMG DOBLE BALERO SAE 00 | GENERADORES STAMFORD | 3300 | 1 | 0 | 1 | 14 | 1 | C25E0024832 | ok |  |  |  |  | EG2-S9L1D-F4 | 71160 | ok |  | Server F1 |  | 71160 | 1 |  |  | n/a | Sin transferencia cargada por Ingeniería |  |  | 0 | 0 | 0 | RRE-16M55G8D2/6E | RADIADOR Y TUBERÍA DE CONEXIÓN AL MOTOR MODELO 16M55G8D2/6E | RADIADORES / WEICHAI EXP | 0 | 1 | 0 |  | PLANTA DIESEL ELECTRICA, MARCA IGSA 3300 KW, SEMIAUTOMATICA, 480 VOLTS MOTOR: BAUDOUIN INCLUYE: - GENERADOR STAMFORD - BASE CHASIS - CASETA ACUSTICA ESPECIAL - CONTROL DSE 8610 - TANQUE UL 142 DE 6200 GALONES - BATERÍAS DOBLES CON CABLES Y TERMINALES PARA ARRANQUE ELÉCTRICO Y CARGADOR DE BATERÍAS. - SILENCIADOR DE GRADO CRÍTICO. - PULIDO DE COMBUSTIBLE. - DOBLE ARRANQUE. - FILTRO RACOR. - PANEL DE ALARMA REMOTO. - INCLUYE UN KIT DE FILTROS (AIRE,COMBUSTIBLE, ACEITE) Y CORREA. - RESISTENCIA PUESTA A TIERRA. - ANUNCIADOR REMOTO. - BEST BATTERY SELECTOR - RELEVADOR DE PROTECCIONES. - DOBLE INTERRUPTOR ELECTROMAGNÉTICO CON SISTEMA DE CONECTORES RÁPIDOS CON 10 CONECTORES POR FASE MÁS UNO DE TIERRA. * CERTIFICACION UL2200 * PROYECTO SERVER FARM FASE 1, EQUIPO 12 DE 18 * REVISAR ESPECIFICACIONES. [V480V] [%CASETA%] [//ESPECIAL//] [*/BASECHASIS/*] [*/UL6200/*] ~~411~SERVER FARM~~ | 411 | SERVER FARM | 2025-11-20 19:37 | SYSTEM | 2025-11-20 19:37 | SYSTEM | TRUE
206 | 126254 | Export. EUA | RICARDO ORTIZ DELGADO | IGSA CORP. | 2 | 1 | EP1-3330-WE-4-UL | MOTOR GEN SEMIAUTO 3330 KW 480 V MOTOR IGSA MOD. GS3330 NORMA UL | 3300 | 480 | Especial | A | 0 | PLANTAS ELECTRICAS | Cerrada | 4582600% | 4600100% |  |  |  | 1262541 | 126254 | PM4L111C | Orden ret. por CxC | ok | Liberada a produccion | Solicitar a Planeación | [11 empty] | JESUS |  |  | 0% | SIN INGENIERIA LIBERADA | 0.0012857 |  |  | 4595200% | REP-00731 - HIGH RESISTANCE GROUNDING SYSTEM GROUND FAULT ALARM AND RESISTOR MONITORING SYSTEM 277V L/N, 5A, Cont., NEMA 3R, CT, ER, IL, w/ SE330-03-00 (06 nov) // REP-00-00386 - ABRAZADERA FORRADA P/CABLE 7/8" DE DIAMETRO C/OJILLO M8 (24 oct) // REP-00-00387 - ABRAZADERA FORRADA P/CABLE DE 1 1/8" DE DIAMETRO C/OJILLO (24 oct) // REP-00452 - INTERRUPTOR DE NIVEL DE PUNTO UNICO MOD. M7000 MCA MADISON (31 oct) // |  |  |  |  | 210 | 1 | 0.0047619 |  | EME-16M55G8D2/6E | MOTOR BAUDOUIN (WEICHAI) MOD 16M55G8D2/6E EPA TIER 2 DE 3300 KW / 1800 RPM SAE 00-21 CON DOBLE MARCHA,IGSA GS3300 | MOTORES IGSA / WEICHAI |  | 1 | 0 | 1 | 14 | 1 | 6225F000203 | ok | 601 | 76128 / 75743 / 74602 / 74005 | 33 | 42861 / 42859 / | EME-16M55G8D2/6E | 73996 | ok |  | Server F1 |  | 73996 | 1 |  |  | EG2-S9L1D-F4 | GENERADOR STAMFORD UL 2200,UL1446,UL1004 MOD. S9L1D-E4 DE 3338 KW A 480 kV CONT. F 105-40°C DE 1800 RPM, PMG DOBLE BALERO SAE 00 | GENERADORES STAMFORD | 3300 | 1 | 0 | 1 | 14 | 1 | C25E0024831 | ok |  |  |  |  | EG2-S9L1D-F4 | 71160 | ok |  | Server F1 |  | 71160 | 1 |  |  | n/a | Sin transferencia cargada por Ingeniería |  |  | 0 | 0 | 0 | RRE-16M55G8D2/6E | RADIADOR Y TUBERÍA DE CONEXIÓN AL MOTOR MODELO 16M55G8D2/6E | RADIADORES / WEICHAI EXP | 0 | 1 | 0 |  | PLANTA DIESEL ELECTRICA, MARCA IGSA 3300 KW, SEMIAUTOMATICA, 480 VOLTS MOTOR: BAUDOUIN INCLUYE: - GENERADOR STAMFORD - BASE CHASIS - CASETA ACUSTICA ESPECIAL - CONTROL DSE 8610 - TANQUE UL 142 DE 6200 GALONES - BATERÍAS DOBLES CON CABLES Y TERMINALES PARA ARRANQUE ELÉCTRICO Y CARGADOR DE BATERÍAS. - SILENCIADOR DE GRADO CRÍTICO. - PULIDO DE COMBUSTIBLE. - DOBLE ARRANQUE. - FILTRO RACOR. - PANEL DE ALARMA REMOTO. - INCLUYE UN KIT DE FILTROS (AIRE,COMBUSTIBLE, ACEITE) Y CORREA. - RESISTENCIA PUESTA A TIERRA. - ANUNCIADOR REMOTO. - BEST BATTERY SELECTOR - RELEVADOR DE PROTECCIONES. - DOBLE INTERRUPTOR ELECTROMAGNÉTICO CON SISTEMA DE CONECTORES RÁPIDOS CON 10 CONECTORES POR FASE MÁS UNO DE TIERRA. * CERTIFICACION UL2200 * PROYECTO SERVER FARM FASE 1, EQUIPO 11 DE 18 * REVISAR ESPECIFICACIONES. [V480V] [%CASETA%] [//ESPECIAL//] [*/BASECHASIS/*] [*/UL6200/*] ~~411~SERVER FARM~~ | 411 | SERVER FARM | 2025-11-20 19:37 | SYSTEM | 2025-11-20 19:37 | SYSTEM | TRUE
207 | 126253 | Export. EUA | RICARDO ORTIZ DELGADO | IGSA CORP. | 2 | 1 | EP1-3330-WE-4-UL | MOTOR GEN SEMIAUTO 3330 KW 480 V MOTOR IGSA MOD. GS3330 NORMA UL | 3300 | 480 | Especial | A | 0 | PLANTAS ELECTRICAS | Cerrada | 4582600% | 4600100% |  |  |  | 1262531 | 126253 | PM4L110C | Orden ret. por CxC | ok | Liberada a produccion | Solicitar a Planeación | [11 empty] | JESUS |  |  | 0% | SIN INGENIERIA LIBERADA | 0 |  |  | 4595200% | REP-00731 - HIGH RESISTANCE GROUNDING SYSTEM GROUND FAULT ALARM AND RESISTOR MONITORING SYSTEM 277V L/N, 5A, Cont., NEMA 3R, CT, ER, IL, w/ SE330-03-00 (06 nov) // REP-00-00386 - ABRAZADERA FORRADA P/CABLE 7/8" DE DIAMETRO C/OJILLO M8 (24 oct) // REP-00-00387 - ABRAZADERA FORRADA P/CABLE DE 1 1/8" DE DIAMETRO C/OJILLO (24 oct) // REP-00452 - INTERRUPTOR DE NIVEL DE PUNTO UNICO MOD. M7000 MCA MADISON (31 oct) // |  |  |  |  | 211 | 0 | 0 |  | EME-16M55G8D2/6E | MOTOR BAUDOUIN (WEICHAI) MOD 16M55G8D2/6E EPA TIER 2 DE 3300 KW / 1800 RPM SAE 00-21 CON DOBLE MARCHA,IGSA GS3300 | MOTORES IGSA / WEICHAI |  | 1 | 0 | 1 | 14 | 1 | 6225F000200 | ok | 601 | 76128 / 75743 / 74602 / 74005 | 33 | 42861 / 42859 / | EME-16M55G8D2/6E | 73996 | ok |  | Server F1 |  | 73996 | 1 |  |  | EG2-S9L1D-F4 | GENERADOR STAMFORD UL 2200,UL1446,UL1004 MOD. S9L1D-E4 DE 3338 KW A 480 kV CONT. F 105-40°C DE 1800 RPM, PMG DOBLE BALERO SAE 00 | GENERADORES STAMFORD | 3300 | 1 | 0 | 1 | 14 | 1 | C25E0024851 | ok |  |  |  |  | EG2-S9L1D-F4 | 71160 | ok |  | Server F1 |  | 71160 | 1 |  |  | n/a | Sin transferencia cargada por Ingeniería |  |  | 0 | 0 | 0 | RRE-16M55G8D2/6E | RADIADOR Y TUBERÍA DE CONEXIÓN AL MOTOR MODELO 16M55G8D2/6E | RADIADORES / WEICHAI EXP | 0 | 1 | 0 |  | PLANTA DIESEL ELECTRICA, MARCA IGSA 3300 KW, SEMIAUTOMATICA, 480 VOLTS MOTOR: BAUDOUIN INCLUYE: - GENERADOR STAMFORD - BASE CHASIS - CASETA ACUSTICA ESPECIAL - CONTROL DSE 8610 - TANQUE UL 142 DE 6200 GALONES - BATERÍAS DOBLES CON CABLES Y TERMINALES PARA ARRANQUE ELÉCTRICO Y CARGADOR DE BATERÍAS. - SILENCIADOR DE GRADO CRÍTICO. - PULIDO DE COMBUSTIBLE. - DOBLE ARRANQUE. - FILTRO RACOR. - PANEL DE ALARMA REMOTO. - INCLUYE UN KIT DE FILTROS (AIRE,COMBUSTIBLE, ACEITE) Y CORREA. - RESISTENCIA PUESTA A TIERRA. - ANUNCIADOR REMOTO. - BEST BATTERY SELECTOR - RELEVADOR DE PROTECCIONES. - DOBLE INTERRUPTOR ELECTROMAGNÉTICO CON SISTEMA DE CONECTORES RÁPIDOS CON 10 CONECTORES POR FASE MÁS UNO DE TIERRA. * CERTIFICACION UL2200 * PROYECTO SERVER FARM FASE 1, EQUIPO 10 DE 18 * REVISAR ESPECIFICACIONES. [V480V] [%CASETA%] [//ESPECIAL//] [*/BASECHASIS/*] [*/UL6200/*] ~~411~SERVER FARM~~ | 411 | SERVER FARM | 2025-11-20 19:37 | SYSTEM | 2025-11-20 19:37 | SYSTEM | TRUE
208 | 126252 | Export. EUA | RICARDO ORTIZ DELGADO | IGSA CORP. | 2 | 1 | EP1-3330-WE-4-UL | MOTOR GEN SEMIAUTO 3330 KW 480 V MOTOR IGSA MOD. GS3330 NORMA UL | 3300 | 480 | Especial | A | 0 | PLANTAS ELECTRICAS | Cerrada | 4582600% | 4600100% |  |  |  | 1262521 | 126252 | PM4L109C | Orden ret. por CxC | ok | Liberada a produccion | Solicitar a Planeación | [11 empty] | JESUS |  |  | 0% | SIN INGENIERIA LIBERADA | 0.0012796 |  |  | 4595200% | REP-00731 - HIGH RESISTANCE GROUNDING SYSTEM GROUND FAULT ALARM AND RESISTOR MONITORING SYSTEM 277V L/N, 5A, Cont., NEMA 3R, CT, ER, IL, w/ SE330-03-00 (06 nov) // REP-00-00386 - ABRAZADERA FORRADA P/CABLE 7/8" DE DIAMETRO C/OJILLO M8 (24 oct) // REP-00-00387 - ABRAZADERA FORRADA P/CABLE DE 1 1/8" DE DIAMETRO C/OJILLO (24 oct) // REP-00452 - INTERRUPTOR DE NIVEL DE PUNTO UNICO MOD. M7000 MCA MADISON (31 oct) // |  |  |  |  | 211 | 1 | 0.0047393 |  | EME-16M55G8D2/6E | MOTOR BAUDOUIN (WEICHAI) MOD 16M55G8D2/6E EPA TIER 2 DE 3300 KW / 1800 RPM SAE 00-21 CON DOBLE MARCHA,IGSA GS3300 | MOTORES IGSA / WEICHAI |  | 1 | 0 | 1 | 14 | 1 | 6225F000195 | ok | 601 | 76128 / 75743 / 74602 / 74005 | 33 | 42861 / 42859 / | EME-16M55G8D2/6E | 73996 | ok |  | Server F1 |  | 73996 | 1 |  |  | EG2-S9L1D-F4 | GENERADOR STAMFORD UL 2200,UL1446,UL1004 MOD. S9L1D-E4 DE 3338 KW A 480 kV CONT. F 105-40°C DE 1800 RPM, PMG DOBLE BALERO SAE 00 | GENERADORES STAMFORD | 3300 | 1 | 0 | 1 | 14 | 1 | C25E0024853 | ok |  |  |  |  | EG2-S9L1D-F4 | 71998 | ok |  | Server F1 |  | 71998 | 1 |  |  | n/a | Sin transferencia cargada por Ingeniería |  |  | 0 | 0 | 0 | RRE-16M55G8D2/6E | RADIADOR Y TUBERÍA DE CONEXIÓN AL MOTOR MODELO 16M55G8D2/6E | RADIADORES / WEICHAI EXP | 0 | 1 | 0 |  | PLANTA DIESEL ELECTRICA, MARCA IGSA 3300 KW, SEMIAUTOMATICA, 480 VOLTS MOTOR: BAUDOUIN INCLUYE: - GENERADOR STAMFORD - BASE CHASIS - CASETA ACUSTICA ESPECIAL - CONTROL DSE 8610 - TANQUE UL 142 DE 6200 GALONES - BATERÍAS DOBLES CON CABLES Y TERMINALES PARA ARRANQUE ELÉCTRICO Y CARGADOR DE BATERÍAS. - SILENCIADOR DE GRADO CRÍTICO. - PULIDO DE COMBUSTIBLE. - DOBLE ARRANQUE. - FILTRO RACOR. - PANEL DE ALARMA REMOTO. - INCLUYE UN KIT DE FILTROS (AIRE,COMBUSTIBLE, ACEITE) Y CORREA. - RESISTENCIA PUESTA A TIERRA. - ANUNCIADOR REMOTO. - BEST BATTERY SELECTOR - RELEVADOR DE PROTECCIONES. - DOBLE INTERRUPTOR ELECTROMAGNÉTICO CON SISTEMA DE CONECTORES RÁPIDOS CON 10 CONECTORES POR FASE MÁS UNO DE TIERRA. * CERTIFICACION UL2200 * PROYECTO SERVER FARM FASE 1, EQUIPO 9 DE 18 * REVISAR ESPECIFICACIONES. [V480V] [%CASETA%] [//ESPECIAL//] [*/BASECHASIS/*] [*/UL6200/*] ~~411~SERVER FARM~~ | 411 | SERVER FARM | 2025-11-20 19:37 | SYSTEM | 2025-11-20 19:37 | SYSTEM | TRUE
209 | 126251 | Export. EUA | RICARDO ORTIZ DELGADO | IGSA CORP. | 2 | 1 | EP1-3330-WE-4-UL | MOTOR GEN SEMIAUTO 3330 KW 480 V MOTOR IGSA MOD. GS3330 NORMA UL | 3300 | 480 | Especial | A | 0 | PLANTAS ELECTRICAS | Cerrada | 4582600% | 4600100% |  |  |  | 1262511 | 126251 | PM4L108C | Orden ret. por CxC | ok | Liberada a produccion | Solicitar a Planeación | [11 empty] | JESUS |  |  | 0% | SIN INGENIERIA LIBERADA | 0.21626 |  |  | 4595200% | REP-00731 - HIGH RESISTANCE GROUNDING SYSTEM GROUND FAULT ALARM AND RESISTOR MONITORING SYSTEM 277V L/N, 5A, Cont., NEMA 3R, CT, ER, IL, w/ SE330-03-00 (06 nov) // REP-00-00386 - ABRAZADERA FORRADA P/CABLE 7/8" DE DIAMETRO C/OJILLO M8 (24 oct) // REP-00-00387 - ABRAZADERA FORRADA P/CABLE DE 1 1/8" DE DIAMETRO C/OJILLO (24 oct) // REP-00452 - INTERRUPTOR DE NIVEL DE PUNTO UNICO MOD. M7000 MCA MADISON (31 oct) // |  |  |  |  | 211 | 169 | 0.80095 |  | EME-16M55G8D2/6E | MOTOR BAUDOUIN (WEICHAI) MOD 16M55G8D2/6E EPA TIER 2 DE 3300 KW / 1800 RPM SAE 00-21 CON DOBLE MARCHA,IGSA GS3300 | MOTORES IGSA / WEICHAI |  | 1 | 0 | 1 | 14 | 1 | 6225F000197 | ok | 601 | 76128 / 75743 / 74602 / 74005 | 33 | 42861 / 42859 / | EME-16M55G8D2/6E | 73996 | ok |  | Server F1 |  | 73996 | 1 |  |  | EG2-S9L1D-F4 | GENERADOR STAMFORD UL 2200,UL1446,UL1004 MOD. S9L1D-E4 DE 3338 KW A 480 kV CONT. F 105-40°C DE 1800 RPM, PMG DOBLE BALERO SAE 00 | GENERADORES STAMFORD | 3300 | 1 | 0 | 1 | 14 | 1 | C25E0024856 | ok |  |  |  |  | EG2-S9L1D-F4 | 71998 | ok |  | Server F1 |  | 71998 | 1 |  |  | n/a | Sin transferencia cargada por Ingeniería |  |  | 0 | 0 | 0 | RRE-16M55G8D2/6E | RADIADOR Y TUBERÍA DE CONEXIÓN AL MOTOR MODELO 16M55G8D2/6E | RADIADORES / WEICHAI EXP | 0 | 1 | 0 |  | PLANTA DIESEL ELECTRICA, MARCA IGSA 3300 KW, SEMIAUTOMATICA, 480 VOLTS MOTOR: BAUDOUIN INCLUYE: - GENERADOR STAMFORD - BASE CHASIS - CASETA ACUSTICA ESPECIAL - CONTROL DSE 8610 - TANQUE UL 142 DE 6200 GALONES - BATERÍAS DOBLES CON CABLES Y TERMINALES PARA ARRANQUE ELÉCTRICO Y CARGADOR DE BATERÍAS. - SILENCIADOR DE GRADO CRÍTICO. - PULIDO DE COMBUSTIBLE. - DOBLE ARRANQUE. - FILTRO RACOR. - PANEL DE ALARMA REMOTO. - INCLUYE UN KIT DE FILTROS (AIRE,COMBUSTIBLE, ACEITE) Y CORREA. - RESISTENCIA PUESTA A TIERRA. - ANUNCIADOR REMOTO. - BEST BATTERY SELECTOR - RELEVADOR DE PROTECCIONES. - DOBLE INTERRUPTOR ELECTROMAGNÉTICO CON SISTEMA DE CONECTORES RÁPIDOS CON 10 CONECTORES POR FASE MÁS UNO DE TIERRA. * CERTIFICACION UL2200 * PROYECTO SERVER FARM FASE 1, EQUIPO 8 DE 18 * REVISAR ESPECIFICACIONES. [V480V] [%CASETA%] [//ESPECIAL//] [*/BASECHASIS/*] [*/UL6200/*] ~~411~SERVER FARM~~ | 411 | SERVER FARM | 2025-11-20 19:37 | SYSTEM | 2025-11-20 19:37 | SYSTEM | TRUE
210 | 126250 | Export. EUA | RICARDO ORTIZ DELGADO | IGSA CORP. | 2 | 1 | EP1-3330-WE-4-UL | MOTOR GEN SEMIAUTO 3330 KW 480 V MOTOR IGSA MOD. GS3330 NORMA UL | 3300 | 480 | Especial | A | 0 | PLANTAS ELECTRICAS | Cerrada | 4582600% | 4600100% |  |  |  | 1262501 | 126250 | PM4L107C | Orden ret. por CxC | ok | Liberada a produccion | Solicitar a Planeación | [11 empty] | JESUS |  |  | 0% | SIN INGENIERIA LIBERADA | 0.22009 |  |  | 4595200% | REP-00731 - HIGH RESISTANCE GROUNDING SYSTEM GROUND FAULT ALARM AND RESISTOR MONITORING SYSTEM 277V L/N, 5A, Cont., NEMA 3R, CT, ER, IL, w/ SE330-03-00 (06 nov) // REP-00-00386 - ABRAZADERA FORRADA P/CABLE 7/8" DE DIAMETRO C/OJILLO M8 (24 oct) // REP-00-00387 - ABRAZADERA FORRADA P/CABLE DE 1 1/8" DE DIAMETRO C/OJILLO (24 oct) // REP-00452 - INTERRUPTOR DE NIVEL DE PUNTO UNICO MOD. M7000 MCA MADISON (31 oct) // |  |  |  |  | 211 | 172 | 0.81517 |  | EME-16M55G8D2/6E | MOTOR BAUDOUIN (WEICHAI) MOD 16M55G8D2/6E EPA TIER 2 DE 3300 KW / 1800 RPM SAE 00-21 CON DOBLE MARCHA,IGSA GS3300 | MOTORES IGSA / WEICHAI |  | 1 | 0 | 1 | 14 | 1 | 6225F000196 | ok | 601 | 76128 / 75743 / 74602 / 74005 | 33 | 42861 / 42859 / | EME-16M55G8D2/6E | 73996 | ok |  | Server F1 |  | 73996 | 1 |  |  | EG2-S9L1D-F4 | GENERADOR STAMFORD UL 2200,UL1446,UL1004 MOD. S9L1D-E4 DE 3338 KW A 480 kV CONT. F 105-40°C DE 1800 RPM, PMG DOBLE BALERO SAE 00 | GENERADORES STAMFORD | 3300 | 1 | 0 | 1 | 14 | 1 | C25E0024844 | ok |  |  |  |  | EG2-S9L1D-F4 | 71998 | ok |  | Server F1 |  | 71998 | 1 |  |  | n/a | Sin transferencia cargada por Ingeniería |  |  | 0 | 0 | 0 | RRE-16M55G8D2/6E | RADIADOR Y TUBERÍA DE CONEXIÓN AL MOTOR MODELO 16M55G8D2/6E | RADIADORES / WEICHAI EXP | 0 | 1 | 0 |  | PLANTA DIESEL ELECTRICA, MARCA IGSA 3300 KW, SEMIAUTOMATICA, 480 VOLTS MOTOR: BAUDOUIN INCLUYE: - GENERADOR STAMFORD - BASE CHASIS - CASETA ACUSTICA ESPECIAL - CONTROL DSE 8610 - TANQUE UL 142 DE 6200 GALONES - BATERÍAS DOBLES CON CABLES Y TERMINALES PARA ARRANQUE ELÉCTRICO Y CARGADOR DE BATERÍAS. - SILENCIADOR DE GRADO CRÍTICO. - PULIDO DE COMBUSTIBLE. - DOBLE ARRANQUE. - FILTRO RACOR. - PANEL DE ALARMA REMOTO. - INCLUYE UN KIT DE FILTROS (AIRE,COMBUSTIBLE, ACEITE) Y CORREA. - RESISTENCIA PUESTA A TIERRA. - ANUNCIADOR REMOTO. - BEST BATTERY SELECTOR - RELEVADOR DE PROTECCIONES. - DOBLE INTERRUPTOR ELECTROMAGNÉTICO CON SISTEMA DE CONECTORES RÁPIDOS CON 10 CONECTORES POR FASE MÁS UNO DE TIERRA. * CERTIFICACION UL2200 * PROYECTO SERVER FARM FASE 1, EQUIPO 7 DE 18 * REVISAR ESPECIFICACIONES. [V480V] [%CASETA%] [//ESPECIAL//] [*/BASECHASIS/*] [*/UL6200/*] ~~411~SERVER FARM~~ | 411 | SERVER FARM | 2025-11-20 19:37 | SYSTEM | 2025-11-20 19:37 | SYSTEM | TRUE
211 | 126249 | Export. EUA | RICARDO ORTIZ DELGADO | IGSA CORP. | 2 | 1 | EP1-3330-WE-4-UL | MOTOR GEN SEMIAUTO 3330 KW 480 V MOTOR IGSA MOD. GS3330 NORMA UL | 3300 | 480 | Especial | A | 0 | PLANTAS ELECTRICAS | Cerrada | 4582600% | 4600100% |  |  |  | 1262491 | 126249 | PM4L106C | Orden ret. por CxC | ok | Liberada a produccion | Solicitar a Planeación | [11 empty] | JESUS |  |  | 0% | SIN INGENIERIA LIBERADA | 0.21701 |  |  | 4595200% | REP-00731 - HIGH RESISTANCE GROUNDING SYSTEM GROUND FAULT ALARM AND RESISTOR MONITORING SYSTEM 277V L/N, 5A, Cont., NEMA 3R, CT, ER, IL, w/ SE330-03-00 (06 nov) // REP-00-00386 - ABRAZADERA FORRADA P/CABLE 7/8" DE DIAMETRO C/OJILLO M8 (24 oct) // REP-00-00387 - ABRAZADERA FORRADA P/CABLE DE 1 1/8" DE DIAMETRO C/OJILLO (24 oct) // REP-00452 - INTERRUPTOR DE NIVEL DE PUNTO UNICO MOD. M7000 MCA MADISON (31 oct) // |  |  |  |  | 214 | 172 | 0.80374 |  | EME-16M55G8D2/6E | MOTOR BAUDOUIN (WEICHAI) MOD 16M55G8D2/6E EPA TIER 2 DE 3300 KW / 1800 RPM SAE 00-21 CON DOBLE MARCHA,IGSA GS3300 | MOTORES IGSA / WEICHAI |  | 1 | 0 | 1 | 14 | 1 | 6225F000205 | ok | 601 | 76128 / 75743 / 74602 / 74005 | 33 | 42861 / 42859 / | EME-16M55G8D2/6E | 73996 | ok |  | Server F1 |  | 73996 | 1 |  |  | EG2-S9L1D-F4 | GENERADOR STAMFORD UL 2200,UL1446,UL1004 MOD. S9L1D-E4 DE 3338 KW A 480 kV CONT. F 105-40°C DE 1800 RPM, PMG DOBLE BALERO SAE 00 | GENERADORES STAMFORD | 3300 | 1 | 0 | 1 | 14 | 1 | C25E0024835 | ok |  |  |  |  | EG2-S9L1D-F4 | 71998 | ok |  | Server F1 |  | 71998 | 1 |  |  | n/a | Sin transferencia cargada por Ingeniería |  |  | 0 | 0 | 0 | RRE-16M55G8D2/6E | RADIADOR Y TUBERÍA DE CONEXIÓN AL MOTOR MODELO 16M55G8D2/6E | RADIADORES / WEICHAI EXP | 0 | 1 | 0 |  | PLANTA DIESEL ELECTRICA, MARCA IGSA 3300 KW, SEMIAUTOMATICA, 480 VOLTS MOTOR: BAUDOUIN INCLUYE: - GENERADOR STAMFORD - BASE CHASIS - CASETA ACUSTICA ESPECIAL - CONTROL DSE 8610 - TANQUE UL 142 DE 6200 GALONES - BATERÍAS DOBLES CON CABLES Y TERMINALES PARA ARRANQUE ELÉCTRICO Y CARGADOR DE BATERÍAS. - SILENCIADOR DE GRADO CRÍTICO. - PULIDO DE COMBUSTIBLE. - DOBLE ARRANQUE. - FILTRO RACOR. - PANEL DE ALARMA REMOTO. - INCLUYE UN KIT DE FILTROS (AIRE,COMBUSTIBLE, ACEITE) Y CORREA. - RESISTENCIA PUESTA A TIERRA. - ANUNCIADOR REMOTO. - BEST BATTERY SELECTOR - RELEVADOR DE PROTECCIONES. - DOBLE INTERRUPTOR ELECTROMAGNÉTICO CON SISTEMA DE CONECTORES RÁPIDOS CON 10 CONECTORES POR FASE MÁS UNO DE TIERRA. * CERTIFICACION UL2200 * PROYECTO SERVER FARM FASE 1, EQUIPO 6 DE 18 * REVISAR ESPECIFICACIONES. [V480V] [%CASETA%] [//ESPECIAL//] [*/BASECHASIS/*] [*/UL6200/*] ~~411~SERVER FARM~~ | 411 | SERVER FARM | 2025-11-20 19:37 | SYSTEM | 2025-11-20 19:37 | SYSTEM | TRUE
212 | 126248 | Export. EUA | RICARDO ORTIZ DELGADO | IGSA CORP. | 2 | 1 | EP1-3330-WE-4-UL | MOTOR GEN SEMIAUTO 3330 KW 480 V MOTOR IGSA MOD. GS3330 NORMA UL | 3300 | 480 | Especial | A | 0 | PLANTAS ELECTRICAS | Cerrada | 4582600% | 4600100% |  |  |  | 1262481 | 126248 | PM4L105C | Orden ret. por CxC | ok | Liberada a produccion | Solicitar a Planeación | [11 empty] | JESUS |  |  | 0% | SIN INGENIERIA LIBERADA | 0.21906 |  |  | 4595200% | REP-00731 - HIGH RESISTANCE GROUNDING SYSTEM GROUND FAULT ALARM AND RESISTOR MONITORING SYSTEM 277V L/N, 5A, Cont., NEMA 3R, CT, ER, IL, w/ SE330-03-00 (06 nov) // REP-00-00386 - ABRAZADERA FORRADA P/CABLE 7/8" DE DIAMETRO C/OJILLO M8 (24 oct) // REP-00-00387 - ABRAZADERA FORRADA P/CABLE DE 1 1/8" DE DIAMETRO C/OJILLO (24 oct) // REP-00452 - INTERRUPTOR DE NIVEL DE PUNTO UNICO MOD. M7000 MCA MADISON (31 oct) // |  |  |  |  | 212 | 172 | 0.81132 |  | EME-16M55G8D2/6E | MOTOR BAUDOUIN (WEICHAI) MOD 16M55G8D2/6E EPA TIER 2 DE 3300 KW / 1800 RPM SAE 00-21 CON DOBLE MARCHA,IGSA GS3300 | MOTORES IGSA / WEICHAI |  | 1 | 0 | 1 | 14 | 1 | 6225F000199 | ok | 601 | 76128 / 75743 / 74602 / 74005 | 33 | 42861 / 42859 / | EME-16M55G8D2/6E | 73996 | ok |  | Server F1 |  | 73996 | 1 |  |  | EG2-S9L1D-F4 | GENERADOR STAMFORD UL 2200,UL1446,UL1004 MOD. S9L1D-E4 DE 3338 KW A 480 kV CONT. F 105-40°C DE 1800 RPM, PMG DOBLE BALERO SAE 00 | GENERADORES STAMFORD | 3300 | 1 | 0 | 1 | 14 | 1 | C25E0024845 | ok |  |  |  |  | EG2-S9L1D-F4 | 71160 | ok |  | Server F1 |  | 71160 | 1 |  |  | n/a | Sin transferencia cargada por Ingeniería |  |  | 0 | 0 | 0 | RRE-16M55G8D2/6E | RADIADOR Y TUBERÍA DE CONEXIÓN AL MOTOR MODELO 16M55G8D2/6E | RADIADORES / WEICHAI EXP | 0 | 1 | 0 |  | PLANTA DIESEL ELECTRICA, MARCA IGSA 3300 KW, SEMIAUTOMATICA, 480 VOLTS MOTOR: BAUDOUIN INCLUYE: - GENERADOR STAMFORD - BASE CHASIS - CASETA ACUSTICA ESPECIAL - CONTROL DSE 8610 - TANQUE UL 142 DE 6200 GALONES - BATERÍAS DOBLES CON CABLES Y TERMINALES PARA ARRANQUE ELÉCTRICO Y CARGADOR DE BATERÍAS. - SILENCIADOR DE GRADO CRÍTICO. - PULIDO DE COMBUSTIBLE. - DOBLE ARRANQUE. - FILTRO RACOR. - PANEL DE ALARMA REMOTO. - INCLUYE UN KIT DE FILTROS (AIRE,COMBUSTIBLE, ACEITE) Y CORREA. - RESISTENCIA PUESTA A TIERRA. - ANUNCIADOR REMOTO. - BEST BATTERY SELECTOR - RELEVADOR DE PROTECCIONES. - DOBLE INTERRUPTOR ELECTROMAGNÉTICO CON SISTEMA DE CONECTORES RÁPIDOS CON 10 CONECTORES POR FASE MÁS UNO DE TIERRA. * CERTIFICACION UL2200 * PROYECTO SERVER FARM FASE 1, EQUIPO 5 DE 18 * REVISAR ESPECIFICACIONES. [V480V] [%CASETA%] [//ESPECIAL//] [*/BASECHASIS/*] [*/UL6200/*] ~~411~SERVER FARM~~ | 411 | SERVER FARM | 2025-11-20 19:37 | SYSTEM | 2025-11-20 19:37 | SYSTEM | TRUE
213 | 126239 | Matriz | ARMANDO VILLANUEVA DELGADILLO | LABORATORIOS LICON | 1 | 1 | EP1-0080-WE-2 | PLANTA DIESEL ELECTRICA, MARCA IGSA 80 KW, AUTOMATICA, 220 VOLTS MOTOR: IGSA EN CASETA ACUSTICA | 80 | 220 | Estandar | B | x | PLANTAS ELECTRICAS | Cerrada | 4582600% | 4589500% | 30/06/2025 | 02/07/2025 | 50 ANTICIPO, 50% CONTRA AVISO DE TERMINACION | 1262391 | 126239 | PM5G175C | Orden ret. por CxC | ok | Liberada a produccion | 45980 |  |  |  | 4598000% |  |  | 4598000% | 2025-11-18 00:00:00.000 |  | 4598100% |  | JESUS |  |  | 0% | OK | 0 |  |  | 4597200% | OK |  |  |  |  | 45 | 0 | 0 |  | EM8-4M10G83/6 | MOTOR BAUDOUIN (WEICHAI) MOD 4M10G83/6 DE 95 KW / 1800 RPM SAE 3-11.5 MOD. IGSA GS80 | MOTORES IGSA / WEICHAI |  | 1 | 0 | 1 | 2 | 1 | 5725H005782 | ok | 10 | 75128 / 75128 / 75128 / 75128 | 18 | 43587 / 43586 / |  | 74611 | ok | 43538 | EN PUERTO 29/10/2025 | 4584600% | 74611 | 1 |  |  | EG2-UCI224G1L | GENERADOR STANFORD MOD UCI224G1L 80 KW SAE 3-11.5 | GENERADORES STAMFORD | 80 | 1 | 0 | 1 | 2 | 1 | G25G278117 | ok | 74 | 77087 / 77038 / 76483 / 76483 |  |  |  | 75627 | ok | 43920 |  | 4588000% | 75627 | 1 |  |  | ET1-J01ATSA30260DG0C | TRANSFERENCIA ASCO FRAME J 260A 220V #J01ATSA30260DG0C PANEL DE CONTROL GRUPO G NEMA 1 | TABLEROS DE TRANSFERENCIA | 0250 | 1 | 0 | 18 |  | Sin Radiador cargado por Ingeniería | [5 empty] | PLANTA DIESEL ELECTRICA, MARCA IGSA 80 KW, AUTOMATICA, 220 VOLTS MOTOR: IGSA INCLUYE: - GENERADOR STAMFORD O EL QUE SE TENGA EN EXISTENCIA - CASETA ACUSTICA - TABLERO DE TRANSFERENCIA DE 250 AMPS - FLETE [V220V] [%CASETA%] [*/TESTANDAR/*] |  |  | 2025-11-20 19:37 | SYSTEM | 2025-11-20 19:37 | SYSTEM | TRUE
214 | 126226 | Matriz | PLAZA ALMANZA JOSE ANTONIO | "BANCA MIFEL", S.A. FIDEICOMISO NUMERO 828/2007 | 1 | 1 | EP1-0300-CU-4 | PLANTA DIESEL ELECTRICA, MARCA IGSA 300 KW, MANUAL, 480 VOLTS MOTOR: CUMMINS EN CASETA ACUSTICA | 300 | 480 | Especial | B | x | PLANTAS ELECTRICAS | Cerrada | 4582400% | 4587900% | 08/07/2025 | 14/07/2025 | 30% ANTICIPO, 30% 4 SEMANAS POSTERIORES AL ANTICIPO, 30% 4 SEMANAS POSTERIORES AL SEGUNDO PAGO, 10% 2 SEMANAS POSTERIORES AL TERCER PAGO | 1262261 | 126226 | PM5G188C | Orden ret. por CxC | ok | Sin Ingeniería liberada | 46022 |  |  |  | 4602200% |  |  |  | 2025-12-15 00:00:00.000 |  |  |  | JESUS |  |  | 4601500% | OK | 0 |  |  | 4597300% | RMP-00169 - COPLE PARA TURBO DE 5" (SIN FECHA) |  |  |  |  | 31 | 0 | 0 |  | EM9-0300-CMML-1 | MOTOR CUMMINS COOLPACK 300KW MOD. 6ZTAA13-G3 SAE 1-14 INCLUYE BASE TANQUE Y CONFIGURATION (BRAND JOINT VENTURE CUMMINS ENGINE, STANDARD RADIATOR, COMAP IL4-AMF8 CONTROL SYSTEM, 12V/24V BATERRY WITH BATERRY CABLES & BATERRY CHARGER, INDUSTRIAL SILENCERS WITH FLANGED FLEXIBLE CONNECTION, WITH STANDARD FUEL TANK, ENGLISH OPERATION/MAINTENANCE MANUAL/TEST REPORT FOR ENGINE, ALTERNATOR AND GENSET, LEGA MAINTIAN TOOL KIT, WITH DILIXI CIRCUIT BREAKER | MOTORES CUMMINS FUZHOU |  | 1 | 0 | 1 |  |  |  | 1 |  |  |  |  | EM9-0300-CMML | 75127 | ok | 43600 | ETA 24/11/2025 | 4585300% | 75127 | 1 | En Transito | 4601500% | EG2-S4L1D-D | GENERADOR STAMFORD MOD S4L1D-D 300 KW SAE 1-14 | GENERADORES STAMFORD | 300 | 1 | 0 | 1 | 6 | 1 | X25C124618 | ok | 71 | 77139 / 77087 / 76483 / 76483 | 6 | 31334 / | EG2-S4L1D-D | [9 empty] | n/a | Sin transferencia cargada por Ingeniería |  |  | 0 | 0 | 0 |  | Sin Radiador cargado por Ingeniería | [5 empty] | PLANTA DIESEL ELECTRICA, MARCA IGSA 300 KW, MANUAL, 480 VOLTS MOTOR: CUMMINS INCLUYE: - GENERADOR STAMFORD - CASETA ACUSTICA - EQUIPO SIN CONTROLADOR, PERO CON TODAS LAS SEÑALES DISPONIBLES EN EL TABLERO DE CONTROL. - EMITIR UN DIAGRAMA ESPECIFICO PARA EL EQUIPO CON LA RECOMENDACIÓN DE CONEXIÓN AL CONTROL EXISTENTE. (EL CLIENTE CUENTA CON UN ATS CON UN CONTROLADOR DS8620 Y ESTE EQUIPO SE CONECTARA A ESTE TABLERO) SE ADJUNTA D.U. CON LOGICA DE OPERACION DEL TABLERO. - ESTE EQUIPO SERA INTEGRADO CON INTERRUPTOR ABB A PIE DE GENERADOR. - SERVICIOS * EQUIPO CON CUMMINS FUZHOU ARMADO [V480V] [%CASETA%] [//ESPECIAL//] [*/TESTANDAR/*] |  |  | 2025-11-20 19:37 | SYSTEM | 2025-11-20 19:37 | SYSTEM | TRUE
215 | 126225 | Export. EUA | RAFAEL SALGADO DURAN | IGSA CORP. | 1 | 1 | EP1-1250-WE-4-UL | MOTOR GEN SEMIAUTO 1250 KW 480 V MOTOR IGSA MOD. GS1250 NORMA UL | 1250 | 480 | Especial | A | x | PLANTAS ELECTRICAS | Cerrada | 4582100% | 4602200% | CREDITO | 13/06/2025 | 90 DIAS | 1262251 | 126225 | PM5F160C | Orden ret. por CxC | ok | Sin Ingeniería liberada | [8 empty] | 2025-12-18 00:00:00.000 |  |  |  | JESUS |  |  | 4602800% | 4601000% | 0 |  |  | 4597300% | RMP-516-5000 - CONTENEDOR DERRAMES 5 GAL. 2" NPT (19 DIC) |  |  |  |  | 91 | 0 | 0 |  | EM8-12M33G12D2/6 | MOTOR BAUDOUIN (WEICHAI) MOD 12M33G12D2/6 EPA TIER 2 DE 1300 KW / 1800 RPM SAE 0-18 CON RADIADOR Y TUBERIA DE CONEXION AL MOTOR MOD. IGSA GS1300 | MOTORES IGSA / WEICHAI |  | 1 | 0 | 1 |  |  |  | 1 | 2 | 67255 / 67254 / | 1 | 39825 / | EME-12M33G12D2/6E | 74608 | ok | 43288 | Check Mod. Exp SALIDA PUERTO CH 12/11/2025 | 4582400% | 74608 | 1 | En Transito | 4602800% | EG2-S7L1D-C-UL-1 | GENERADOR STAMFORD UL 2200,UL1446,UL1004 MOD. S7L1D-C4 DE 1250 KW, 1800 RMP 440/254 VCA SAE 0-18 | GENERADORES STAMFORD | 1250 | 1 | 0 | 1 | 1 | 1 | X25I374720 | ok | 4 | 68199 / 68199 / 68196 / 68193 |  |  | EG2-S7L1D-C-UL-1 | 74365 | ok | 43290 |  | 4582400% | 74365 | 1 |  |  | n/a | Sin transferencia cargada por Ingeniería |  |  | 0 | 0 | 0 |  | Sin Radiador cargado por Ingeniería | [5 empty] | PLANTA DIESEL ELECTRICA MARCA IGSA 1250 KW, SEMIAUTOMATICA, 480 VOLTS MOTOR: BAUDOUIN EPA INCLUYE: - GENERADOR STAMFORD UL - CASETA ACUSTICA UL - BASE CHASIS - CONTROL DSE7310 - 2000A BREAKER CONSIDERAR LAS TAPAS DE PROTECCIÓN - DSE7310, 2 X DSE2548 ANUNCIADORES REMOTOS - PARO REMOTO TIPO GLASS BREAK NEMA 3R - CARGADOR DE BATERIAS 10A DSEBC2410EI - RESISTENCIA CALEFACTORA DEL ALTERNADOR - REHOSTATO AJUSTADOR DE VOLTAJE - TANQUE DE 2500 GALONES, CON SENSOR DE NIVEL, SPILL CONTAINMENT DE 5 GALONES, VALVULA DE PROTECCIÓN DE SOBRELLENADO, DUAL SWITCHES, VENTEO EXTENDIDO 12FT * CERTIFICACION UL 2200 * CLIENTE FINAL: GENSERVE [V480V] [%CASETA%] [//ESPECIAL//] [*/BASECHASIS/*] [*/UL2500/*] |  |  | 2025-11-20 19:37 | SYSTEM | 2025-11-20 19:37 | SYSTEM | TRUE
216 | 126218 | Export. EUA | RAFAEL SALGADO DURAN | IGSA CORP. | 1 | 1 | EP1-1750-WE-4-UL | MOTOR GEN SEMIAUTO 1750 KW 600 V MOTOR IGSA MOD. GS1750 NORMA UL | 1750 | 600 | Especial | B | x | PLANTAS ELECTRICAS | Cerrada | 4581900% | 4596100% | Crédito | 13/06/25 | 90 DIAS | 1262181 | 126218 | PM5F157C | Orden ret. por CxC | ok | Sin Ingeniería liberada | [7 empty] | 4601900% | 2025-12-28 00:00:00.000 |  | 4602700% |  | JESUS |  |  | 4602800% | SIN FECHA | 0 |  |  | 4595200% | RI1-1SDA077290R1 INTERRUPTOR ELECTROMAGNETICO EMAX2 E2.2N-A 2000 Ekip Dip LSIG 3p FHR COD. 1SDA077290R1 UL (11 de noviembre) // RT2-00222 - NIPLE NEGRO CED. 40 DE 3/4" CUERDA CORRIDA (SIN FECHA) // RMP-01111 - PERSINA DE GRAVEDAD DE 82" X 83"" PARA CASETA DE 1500-2000 KW PROYECTO WINCO MOD. WD-300 (sin fecha) // RMP-01112 - PERSINA AUTOMATICA (DAMPERS) DE 113" X 88" PARA CASETA DE 1500-2000 KW 24VDC MOD. VCD-20 (sin fecha) // REP-00948 - CALENTADOR DE ESPACIOS MARCA KING MODELO SKB2007-1-T-B DE 7.5 KW @ 208 VAC (sin fecha) // REP-00958 - LAMPARA DE EMERGENCIA MARCA MIRCOM MODELO EL-7006 CON DURACION DE 180 MIN DE 120/347 V CA 50/60 Hz BATERIA DE 1800mAH CON 100 LUIMENS POR FARO (sin fecha). |  |  |  |  | 94 | 0 | 0 |  | EM8-16M33G4D2/6 | MOTOR BAUDOUIN (WEICHAI) MOD 16M33G4D2/6 EPA TIER 2 DE 1750 KW / 1800 RPM SAE 0-18 CON RADIADOR Y TUBERIA DE CONEXION AL MOTOR MOD. IGSA GS1750 | MOTORES IGSA / WEICHAI |  | 1 | 0 | 1 |  |  |  | 1 | 5 | 67255 / 67254 / | 1 | 42064 / | EME-16M33G4D2/6E | 74605 | ok | 43287 | Check Mod. Exp SALE PUERTO CH 12/11/2025 | 4582400% | 74605 | 1 | En Transito | 4602800% | EG2-S7L1D-F-2-UL | GENERADOR STAMFORD UL2200, UL1446, UL1004 MOD. S7L1D-F4 DE 1750 KW, 1800 RMP 600 VCA WDG 07 SAE 0-18 | GENERADORES STAMFORD | 1600 | 1 | 0 | 1 | 1 | 1 | X25I373734 | ok |  |  |  |  | EG2-S7L1D-F-2-UL | 74363 | ok | 43289 |  | 4582400% | 74363 | 1 |  |  | n/a | Sin transferencia cargada por Ingeniería |  |  | 0 | 0 | 0 |  | Sin Radiador cargado por Ingeniería | [5 empty] | PLANTA DIESEL ELECTRIC MARCA IGSA 1750 KW, SEMIAUTOMATICA, 600 VOLTS MOTOR: BAUDOUIN EPA INCLUYE: - GENERADOR STAMFORD UL - CASETA ACUSTICA - TANQUE DE 9200 GALONES - CONTROL DSE7410 - BREAKER 2000 A ABB, SHUNT TRIP AND WIRING, LSIG, CONTACTOS AUXILIARES, - 1XDSE2157,2xDSE2548, - CARGADOR DE BATERIAS 10 A DSEBC2410Ei NFPA110, - ENCLOSURE NIVEL 3, 2x RECEPTACULOS 120 V, CALENTADOR DE ESPACIOS KINGSTON 7 KW 208 V, LOAD CENTER, - ACCESORIOS PRECONECTADOS AL LOAD CENTER, - PERSIANAS AUTOMATICAS A LA ENTRADA DE AIRE DE VENTILACION Y DE GRAVEDAD A LA SALIDA DE AIRE CALIENTE, - 2XLUCES DE EMERGENCIA CSA, AISLADORES SISMICOS CON CERTIFICACION IBC,MX321, - BATTERY RESTRAINT, RUN RELAY 10 A, REFRIFGERANTE Y ACEITE EN EL GENSET, - TANQUE CON RUPTURE BASIN SWITCH, - SENSOR DE NIVEL DE COMBUSTIBLE, SPILL CONTAIMENT DE 5 GAL, - VALVULA DE PROTECCION DE SOBRELLENADO, DUAL FUEL SWITCHES, HIGH FUEL LEVEL SWITCH, PANEL DE ALARMA REMOTA, 100 % ENGINE CONTAIMENT, - 1 HORA DE PRUEBAS CON TESTIGO * CERTIFICACION UL 2200 * CLIENTE FINAL: TOTAL POWER [V600V] [%CASETA%] [//ESPECIAL//] [*/BASECHASIS/*] [*/UL9200/*] |  |  | 2025-11-20 19:37 | SYSTEM | 2025-11-20 19:37 | SYSTEM | TRUE
217 | 126216 | VTAS REF PLANTA | ANGELICA VILLAGOMEZ LADRILLERO | BA GLASS MEXICO | 2 | 2 | ET1-0002-UMEC-24V | TABLERO UNIVERSAL MOTORES MECANICOS CU, DO, CON Y SIN GOBERNADOR ELECTRONICO |  | N/A | Estandar | B | 0 | TABLEROS DE TRANSFERENCIA | N/A | 4581700% | 4584500% |  |  |  | 1262162 | 126216 | PM5G110C02 | Orden ret. por CxC | ok | Liberada a produccion | Solicitar a Planeación | [11 empty] | JESUS |  |  | 0% |  | 0.96774 | [8 empty] | 31 | 30 | 0.96774 |  |  | Ov que no necesita motor |  |  | 0 | 0 | 0 | 0 | [18 empty] | Ov que no necesita motor |  | 0 | 0 | 0 | 0 | 0 | [17 empty] | n/a | Sin transferencia cargada por Ingeniería |  |  | 0 | 0 | 0 |  | Sin Radiador cargado por Ingeniería | [8 empty] | 2025-11-20 19:37 | SYSTEM | 2025-11-20 19:37 | SYSTEM | TRUE
218 | 126216 | VTAS REF PLANTA | ANGELICA VILLAGOMEZ LADRILLERO | BA GLASS MEXICO | 2 | 1 | ET1-H01ATSA31200LG0C | TRANSFERENCIA ASCO FRAME H 1200 A 440 V #H01ATSA31200LG0C PANEL DE CONTROL GRUPO G NEMA 1 |  | N/A | Estandar |  | 0 | TABLEROS DE TRANSFERENCIA | N/A | 4581700% | 4584500% |  |  |  | 1262161 | 126216 |  | Orden ret. por CxC | ok | Sin Job asignado | Solicitar a Planeación | [11 empty] | JESUS |  |  | 0% |  | 0 | [13 empty] | Ov que no necesita motor |  |  | 0 | 0 | 0 | 0 | [18 empty] | Ov que no necesita motor |  | 0 | 0 | 0 | 0 | 0 | [18 empty] | Sin Job asignado |  |  | 0 | 0 | 0 |  | Sin Job asignado | [8 empty] | 2025-11-20 19:37 | SYSTEM | 2025-11-20 19:37 | SYSTEM | TRUE
219 | 126189 | Matriz | ARMANDO GUTIERREZ GARCIA | FULL REC | 1 | 1 | EP1-0080-WE-2 | PLANTA DIESEL ELECTRICA MARCA IGSA 80 KW, SEMIAUTOMATICA, 220 VOLTS MOTOR: IGSA EN CASETA ACUSTICA | 80 | 220 | Especial | B | x | PLANTAS ELECTRICAS | Cerrada | 4580700% | 4589000% |  |  |  | 1261891 | 126189 | PM5F148C | Orden ret. por CxC | ok | Liberada a produccion | 45989 |  |  |  | 4598900% |  |  | 4598900% | 2025-11-17 00:00:00.000 |  | 4597800% |  | JESUS |  |  | 0% | OK | 0 |  |  | 4597200% | OK |  |  |  |  | 58 | 0 | 0 |  | EM8-4M10G83/6 | MOTOR BAUDOUIN (WEICHAI) MOD 4M10G83/6 DE 95 KW / 1800 RPM SAE 3-11.5 MOD. IGSA GS80 | MOTORES IGSA / WEICHAI |  | 1 | 0 | 1 | 2 | 1 | 5725H005845 | ok | 10 | 75128 / 75128 / 75128 / 75128 | 18 | 43587 / 43586 / |  | 74601 | ok | 43123 | EN PUERTO 29/10/2025 | 4581300% | 74601 | 1 |  |  | EG2-UCI224G1L | GENERADOR STANFORD MOD UCI224G1L 80 KW SAE 3-11.5 | GENERADORES STAMFORD | 80 | 1 | 0 | 1 | 2 | 1 | G25G278148 | ok | 74 | 77087 / 77038 / 76483 / 76483 |  |  |  | 75627 | ok | 43920 |  | 4588000% | 75627 | 1 |  |  | n/a | Sin transferencia cargada por Ingeniería |  |  | 0 | 0 | 0 |  | Sin Radiador cargado por Ingeniería | [5 empty] | PLANTA DIESEL ELECTRICA MARCA IGSA 80 KW, SEMIAUTOMATICA, 220 VOLTS MOTOR: IGSA INCLUYE: - GENERADOR STAMFORD - CASETA ACUSTICA - SUMINISTRO DE CAMLOCKS HEMBRA TIPO FIJO (1 POR FASE MÁS NEUTRO) Y 1 CAMLOCK MACHO PARA TIERRA FÍSICA, Y 2 RECEPTÁCULOS DÚPLEX PARA 127 VCA 15 AMPERES INSTALADOS EN LA PARED DE LA CASETA ACÚSTICA Y CONECTADO AL INTERRUPTOR DEL GENERADOR POR MEDIO DE CABLE TIPO PORTA ELECTRODO (FLEXIBLE), CON PUERTA Y CHAPA CON LLAVE PARA PLANTA DIESEL ELÉCTRICA DE 80 KWE EN 220VCA. [V220V] [%CASETA%] [//ESPECIAL//] [*/TESTANDAR/*] |  |  | 2025-11-20 19:37 | SYSTEM | 2025-11-20 19:37 | SYSTEM | TRUE
220 | 126130 | Matriz | JOSE MANUEL CANTERO HERNANDEZ | COGENERACION DE ENERGIA LIMPIA DE COSOLEACAQUE | 1 | 1 | EP1-1600-MI-4 | PLANTA DIESEL ELECTRICA, MARCA IGSA 1600 KW, AUTOMATICA, 480 VOLTS MOTOR: MITSUBISHI EN CONTENEDOR | 1600 | 480 | Estandar | A | x | PLANTAS ELECTRICAS | Cerrada | 4579300% | 4593200% |  |  |  | 1261301 | 126130 | PM5F153C | Orden ret. por CxC | ok | Sin Ingeniería liberada | [12 empty] | JESUS |  |  | 4608300% |  | 0 | [8 empty] | 52 | 0 | 0 |  | EM3-S16R-Y1PTA-2 | MOTOR MITSUBISHI MOD S16R-Y1PTA-2 TIER 1 1600 KWe SAE 00-21 | MOTORES MITSUBISHI |  | 1 | 0 | 1 |  |  |  | 1 | 1 | 74802 / |  |  |  | 74802 | ok | 43171 |  | 4581700% | 74802 | 1 | OC en espera de OA 74802 | 4608300% | EG2-S7L1D-D-1 | GENERADOR STAMFORD MOD S7L1D-D41 DE 1600 KW 440/480 VCA WDG312 SAE 00-21 | GENERADORES STAMFORD | 1600 | 1 | 0 | 1 |  |  |  | 1 | 1 | 74805 / |  |  | EG2-S7L1D-D-1 | 74805 | ok | 43172 |  | 4581700% | 74805 | 1 | OC en espera de OA 74805 | 4603600% | ET1-2500A-4-DSE331 | TABLERO DE TRANSFERENCIA TRANSICION ABIERTA 2500 AMP, 480 V, 60 HZ, 3F, 4 H CON DSE 331 | TABLEROS DE TRANSFERENCIA |  | 1 | 0 | 1 | RR1-S16R-Y1PTA-2 | RADIADOR P/MITSUBISHI 1600KW MOTOR MOD. S16R-Y1PTA-2 COMPLETO CON TUBERIAS Y MANGUERAS PARA LA INTERCONEXION AL MOTOR, JUNTO CON SU VENTILADOR Y ESPACIADOR | RADIADORES | 0 | 1 | 0 |  | PLANTA DIESEL ELECTRICA, MARCA IGSA 1600 KW, AUTOMATICA, 480 VOLTS MOTOR: MITSUBISHI INCLUYE: - GENERADOR STAMFORD - CASETA TIPO CONTENEDOR - TABLERO DE TRANSFERENCIA DE 2500 AMPS - TANQUE BASE ESTANDAR DE 3000 LITROS - FLETE - VIATICOS (2 VISITAS) [V480V] [%CASETA%] [*/TESTANDAR/*] |  |  | 2025-11-20 19:37 | SYSTEM | 2025-11-20 19:37 | SYSTEM | TRUE
221 | 126113 | Matriz | ARMANDO GUTIERREZ GARCIA | HOLCIM MEXICO OPERACIONES | 1 | 1 | EP1-0150-WE-2 | PLANTA DIESEL ELECTRICA, MARCA IGSA 150 KW, SEMIAUTOMATICA, 220 VOLTS MOTOR: IGSA | 150 | 220 | Estandar | B | x | PLANTAS ELECTRICAS | Abierta | 4579000% | 4581000% |  |  |  | 1261131 | 126113 | PM5E0301C | Orden ret. por CxC | ok | Liberada a produccion | Solicitar a Planeación | [11 empty] | JESUS |  |  | 0% | OK | 1 | 45814 | COMPLETO | 4597200% | OK |  |  |  |  | 49 | 49 | 1 |  | EM8-6M11G160/6 | MOTOR BAUDOUIN (WEICHAI) MOD 6M11G160/6 DE 180 KW / 1800 RPM SAE 3-11.5 MOD. IGSA GS150 | MOTORES IGSA / WEICHAI |  | 1 | 1 | 0 |  |  |  | ok | 6 | 75128 / 75128 / 75128 / 75128 | 6 | 43587 / | EM8-6M11G160/6 | 75128 | ok |  |  |  | 75128 | 1 |  |  | EG2-UCI274F | GENERADOR STAMFORD MOD UCI274F 150 KW SAE 3-11.5 | GENERADORES STAMFORD | 150 | 1 | 1 | 0 | 3 |  |  | ok | 9 | 77139 / | 8 | 31334 / | [10 empty] | n/a | Sin transferencia cargada por Ingeniería |  |  | 0 | 0 | 0 |  | Sin Radiador cargado por Ingeniería | [5 empty] | PLANTA DIESEL ELECTRICA, MARCA IGSA 150 KW, SEMIAUTOMATICA, 220 VOLTS MOTOR: IGSA INCLUYE: - GENERADOR STAMFORD [V220V] [*/TESTANDAR/*] |  |  | 2025-11-20 19:37 | SYSTEM | 2025-11-20 19:37 | SYSTEM | TRUE
222 | 126093 | Matriz | CRISTIAN PEREZ OLGUIN | VOLTAJES Y REDES ELECTRICAS DE MEXICO | 1 | 1 | EP1-0030-WE-2 | PLANTA DIESEL ELECTRICA, MARCA IGSA 30 KW, AUTOMATICA, 220 VOLTS MOTOR: IGSA | 30 | 220 | Estandar | B | x | PLANTAS ELECTRICAS | Abierta | 4578400% | 4580700% |  |  |  | 1260931 | 126093 | PM5J128C | Orden ret. por CxC | ok | Listo para liberar | Terminado |  |  |  | 4586500% | [5 empty] | 4586500% |  | JESUS |  |  | 0% | OK | 0 | 45860 | COMPLETO | 4585900% | COMPLETO |  |  |  |  | 52 | 0 | 0 |  | EM8-4M06G33/6 | MOTOR BAUDOUIN (WEICHAI) MOD 4M06G33/6 DE 41 KW / 1800 RPM SAE 3-11.5 MOD. IGSA GS30 | MOTORES IGSA / WEICHAI |  | 1 | 0 | 1 | 3 | 1 | 5625A000368 | ok | 4 | 75128 / 75128 / 75128 / 75128 | 8 | 43587 / 43586 / | EM8-4M06G33/6 | [9 empty] | EG2-S1L2-J | GENERADOR STAMFORD MOD S1L2-J1 30 KW SAE 3-11.5 | GENERADORES STAMFORD | 30 | 1 | 0 | 1 | 15 | 1 | X25C123050 | ok | 9 | 70387 / 70387 / 70387 / 70387 | 5 | 31225 / | EG2-S1L2-J | [5 empty] | 70376 | 1 |  |  | ET1-D01ATSA30104DG0C | TRANSFERENCIA ASCO FRAME D 104 A 220 V #D01ATSA30104DG0C PANEL DE CONTROL GRUPO G NEMA 1 | TABLEROS DE TRANSFERENCIA | 0100 | 1 | 0 | 37 |  | Sin Radiador cargado por Ingeniería | [5 empty] | PLANTA DIESEL ELECTRICA, MARCA IGSA 30 KW, AUTOMATICA, 220 VOLTS MOTOR: IGSA INCLUYE: - GENERADOR STAMFORD - TABLERO DE TRANSFERENCIA DE 100 AMPS - FLETE A PIE DE CAMION - DESGLOSE DE PRECIOS [V220V] [*/TESTANDAR/*] |  |  | 2025-11-20 19:37 | SYSTEM | 2025-11-20 19:37 | SYSTEM | TRUE
223 | 126060 | Matriz | PLAZA ALMANZA JOSE ANTONIO | TELESTAR DE OCCIDENTE | 2 | 1 | EP1-0800-MI-2 | PLANTA DIESEL ELECTRICA MARCA IGSA 800 KW, AUTOMATICA, 220 VOLTS MOTOR: MITSUBISHI | 800 | 220 | Especial | B | x | PLANTAS ELECTRICAS | Cerrada | 4577700% | 4580200% | DD/MM/AAAA | 21/08/2025 | 30% ANTICIPO 70% CONTRA TERMINACION DE PROYECTO | 1260601 | 126060 | PM5H157C | Orden ret. por CxC | ok | Liberada a produccion | 45985 |  |  |  | 4598500% |  |  | 4598500% | 2025-11-16 00:00:00.000 |  | 4597200% |  | JESUS |  |  | 0% | OK | 0.0035526 |  |  | 4597200% | OK |  |  |  |  | 76 | 1 | 0.013158 |  | EM3-S12A2-Y1PTA-1 | MOTOR MITSUBISHI MOD S12A2-Y1PTA-1 TIER 1 800 KWe SAE 0-18 | MOTORES MITSUBISHI |  | 1 | 0 | 1 | 1 | 1 | 31399 | ok | [5 empty] | 67590 | ok |  |  |  | 67590 | 1 |  |  | EG2-S6L1D-C | GENERADOR STAMFORD MOD S6L1D-C 800 KW SAE 0-18 | GENERADORES STAMFORD | 800 | 1 | 0 | 1 | 1 | 1 | X25C111726 | ok | 4 | 77087 / 76920 / 70387 / 70387 | 5 | 37601 / 31334 / | [10 empty] | n/a | Sin transferencia cargada por Ingeniería |  |  | 0 | 0 | 0 | RR1-00013 | RADIADOR MOD 800 KWe P/MOTOR MITSUBISHI S12A2-Y1PTA-1 (INCLUYE TUBERIA PARA INTERCONEXION ENTRE MOTOR AL RADIADOR) | RADIADORES | 0 | 1 | 0 | 1 | PLANTA DIESEL ELECTRICA MARCA IGSA 800 KW, AUTOMATICA, 220 VOLTS MOTOR: MITSUBISHI INCLUYE: - MOTOR MITSUBISHI - GENERADOR STAMFORD - CASETA ACUSTICA - CON INTERRUPTOR LSIG A PIE DE GENERADOR - ATS A BASE DE INTERRUPTORES ELECTROMAGNETICOS LSIG EXTRAIBLES DE 3200 AMPS - CON DSE-7320 Y DSE-890 PARA COMUNICACIÓN MEDIANTE MENSAJES SMS CONSIDERAR SU ANTENA REQUERIDA. - ELECTRO NIVEL Y CAJA CON FLOTADOR. - BASE TANQUE CON CAPACIDAD DE 3000 LTS. - ILUMINACION DENTRO DE CASETA ACUSTICA, PUERTAS ABATIBLES - LA SALIDA DE DESFOGUE DEL EQUIPO DEBE SER SUPERIOR - ARRANQUE, CURSO DE CAPACITACION EN SITIO Y 3 VISITAS DE EMERGENCIA - FIANZA * PLAY CITY XALAPA [V220V] [%CASETA%] [//ESPECIAL//] |  |  | 2025-11-20 19:37 | SYSTEM | 2025-11-20 19:37 | SYSTEM | TRUE
224 | 126059 | Matriz | CRISTIAN PEREZ OLGUIN | TECNOLOGIA EFECTIVA | 1 | 1 | EP1-0400-WE-4 | PLANTA DIESEL ELECTRICA, MARCA IGSA 400 KW, AUTOMATICA, 480 VOLTS MOTOR: IGSA EN CASETA ACUSTICA | 400 | 480 | Especial | B | x | PLANTAS ELECTRICAS | Cerrada | 4577700% | 4585800% |  |  |  | 1260591 | 126059 | PM5F134C | Orden ret. por CxC | ok | Liberada a produccion | Terminado |  |  |  | 4597600% |  |  | 4597600% | 2025-11-08 00:00:00.000 |  | 4596600% |  | JESUS |  |  | 0% | OK | 0.96339 | 45979 | COMPLETO | 4597200% | COMPLETO |  |  |  |  | 59 | 51 | 0.86441 |  | EM8-6M21G390/6 | MOTOR BAUDOUIN (WEICHAI) MOD 6M21G390/6 DE 448 KW / 1800 RPM SAE 1-14 MOD. IGSA GS400 | MOTORES IGSA / WEICHAI |  | 1 | 1 | 0 | 2 |  |  | ok | 9 | 76331 / |  |  |  | 73951 | ok | 43029 | Weichai | 4581000% | 73951 | 1 |  |  | EG2-S4L1D-G | GENERADOR STAMFORD MOD S4L1D-G 450 KW SAE 1-14 | GENERADORES STAMFORD | 450 | 1 | 1 | 0 |  |  |  | ok | [14 empty] | ET1-H01ATSA30800DG0C | TRANSFERENCIA ASCO FRAME H 800 A 220 V #H01ATSA30800DG0C PANEL DE CONTROL GRUPO G NEMA 1 | TABLEROS DE TRANSFERENCIA | 0800 | 1 | 1 | 67 |  | Sin Radiador cargado por Ingeniería | [5 empty] | PLANTA DIESEL ELECTRICA, MARCA IGSA 400 KW, AUTOMATICA, 480 VOLTS MOTOR: IGSA INCLUYE: - GENERADOR STAMFORD ESPECIAL - TABLERO DE TRANSFERENCIA DE 800 AMPS - CASETA ACUSTICA - CONTROL 7420 - INTERRUPTOR LSIG 800 A - BASE TANQUE DOBLE PARED CON AUTONOMÍA DE 12 HORAS - CARGADOR DE BATERÍAS INTELIGENTE - PUERTO DE MUESTREO PARA EMISIONES - ILUMINACIÓN ESTÁNDAR EN CASETA ACÚSTICA - PRUEBAS FAT ATESTIGUADAS POR CLIENTE - DOSSIER DE CALIDAD. - FLETE - VIATICOS * EL CLIENTE SOLICITARÁ LA CALADA PARA LOS CABLES DE FUERZA Y CONTROL EN UN LUGAR EN ESPECÍFICO Y CON DIMENSIONES ESPECÍFICAS * EL TIEMPO DE ENTREGA DE 14 A 16 SEMANAS * SE SOLICITÓ EXTENSIÓN DE GARANTÍA A 2 AÑOS CONSIDERANDO REALIZAR 2 MANTENIMIENTOS PREVENTIVOS MAYORES [V480V] [%CASETA%] [//ESPECIAL//] |  |  | 2025-11-20 19:37 | SYSTEM | 2025-11-20 19:37 | SYSTEM | TRUE
225 | 126047 | Distribuidores | DIANA GARDUÑO RAFAEL | GRUPO APCE DE TIJUANA | 2 | 1 | EP1-0500-WE-4 | PLANTA DIESEL ELECTRICA, MARCA IGSA 500 KW, AUTOMATICA, 480 VOLTS MOTOR: IGSA EN CASETA ACUSTICA | 500 | 480 | Especial | B | x | PLANTAS ELECTRICAS | Cerrada | 4577500% | 4585600% |  |  |  | 1260471 | 126047 | PM5D136C | Orden ret. por CxC | ok | Listo para liberar | 46007 |  |  |  | 4600700% |  |  |  | 2025-12-07 00:00:00.000 |  | 4600700% |  | JESUS |  |  | 4596800% | OK | 0 |  |  | 4597300% | OK |  |  |  |  | 47 | 0 | 0 |  | EM8-6M26G500/6 | MOTOR BAUDOUIN (WEICHAI) MOD 6M26G500/6 DE 556 KW / 1800 RPM SAE 1-14 MOD. IGSA GS500 | MOTORES IGSA / WEICHAI |  | 1 | 0 | 1 |  |  |  | 1 | 6 | 76331 / 75128 / 73274 / | 1 | 43587 / |  | 73834 | ok | 42632 | ETA 29/10/2025 | 4577900% | 73834 | 1 | En Planta | 4596800% | EG2-HCI534D | GENERADOR STAMFORD MOD HCI534D 500 KW SAE 1-14 | GENERADORES STAMFORD | 500 | 1 | 0 | 1 | 3 | 1 | X25I376647 | ok | 7 | 75179 / 68911 / 68615 / 68615 | 2 | 36898 / 36898 / | EG2-HCI534D | 73835 | ok | 42633 |  | 4577900% | 73835 | 1 |  |  | n/a | Sin transferencia cargada por Ingeniería |  |  | 0 | 0 | 0 |  | Sin Radiador cargado por Ingeniería | [5 empty] | PLANTA DIESEL ELECTRICA, MARCA IGSA 500 KW, AUTOMATICA, 480 VOLTS MOTOR: IGSA INCLUYE: - GENERADOR STAMFORD - CASETA ACUSTICA - TABLERO DE TRANSFERENCIA DE 2500 AMPS 480 V. MARCA IGSA A BASE DE INTERRUPTORES ELECTROMAGNETICOS - FLETE - VIATICOS * CASETA PREENSAMBLADA [V480V] [%CASETA%] [//ESPECIAL//] [*/TESTANDAR/*] |  |  | 2025-11-20 19:37 | SYSTEM | 2025-11-20 19:37 | SYSTEM | TRUE
226 | 126027 | Distribuidores | VERONICA GARCIA BAUTISTA | MARIAFERNANDA MEDRANO CHIO | 1 | 1 | EP1-0500-CU-4 | PLANTA DIESEL ELECTRICA MARCA IGSA 500 KW, AUTOMATICA, 480 VOLTS MOTOR: CUMMINS | 500 | 480 | Estandar | B | x | PLANTAS ELECTRICAS | Abierta | 4577000% | 4579800% |  |  |  | 1260271 | 126027 | PM5H144C | Orden ret. por CxC | ok | Sin Ingeniería liberada | 46024 |  |  |  | 4602400% | [7 empty] | JESUS |  |  | 4601700% |  | 0 |  |  | 4581700% | [5 empty] | 26 | 0 | 0 |  | EM9-0500-CMML | MOTOR CUMMINS COOLPACK 500KW MOD. KTA19-G4 SAE 0-14 INCLUYE BASE TANQUE Y CASETA ACUSTICA STANDARD CONFIGURATION (BRAND JOINT VENTURE CUMMINS ENGINE, STANDARD RADIATOR, COMAP IL4-AMF8 CONTROL SYSTEM, 12V/24V BATERRY WITH BATERRY CABLES & BATERRY CHARGER, INDUSTRIAL SILENCERS WITH FLANGED FLEXIBLE CONNECTION, WITH STANDARD FUEL TANK, ENGLISH OPERATION/MAINTENANCE MANUAL/TEST REPORT FOR ENGINE, ALTERNATOR AND GENSET, LEGA MAINTIAN TOOL KIT, WITH DILIXI CIRCUIT BREAKER | MOTORES CUMMINS FUZHOU |  | 1 | 0 | 1 |  |  |  | 1 | 3 | 75624 / 71627 / 71627 / |  |  | EM9-0500-CMML | 75624 | ok | 43852 |  | 4587400% | 75624 | 1 | En Transito | 4601700% | EG2-HCI534D-2 | GENERADOR STAMFORD MOD HCI534D 500 KW SAE 0-14 | GENERADORES STAMFORD | 500 | 1 | 0 | 1 | 1 | 1 | X25C124646 | ok |  |  |  |  | EG2-HCI534D-2 | [9 empty] | n/a | Sin transferencia cargada por Ingeniería |  |  | 0 | 0 | 0 |  | Sin Radiador cargado por Ingeniería | [5 empty] | PLANTA DIESEL ELECTRICA MARCA IGSA 500 KW, AUTOMATICA, 480 VOLTS MOTOR: CUMMINS INCLUYE: - GENERADOR STAMFORD - TABLERO DE TRANSFERENCIA DE 800 AMPS * PLANTA DE EMERGENCIA ABIERTA, MOTOR CUMMINS ARMADO CON GENERADOR STAMFORD [V480V] [*/TESTANDAR/*] |  |  | 2025-11-20 19:37 | SYSTEM | 2025-11-20 19:37 | SYSTEM | TRUE
227 | 126025 | Export. EUA | LUIS EDUARDO HERNANDEZ GARCIA | IGSA CORP. | 1 | 1 | EP1-1500-WE-4-UL | MOTOR GEN SEMIAUTO 1500 KW 480 V MOTOR IGSA MOD. GS1500 NORMA UL | 1500 | 480 | Especial | B | x | PLANTAS ELECTRICAS | Cerrada | 4577000% | 4592000% |  |  |  | 1260251 | 126025 | PM5D132C | Orden ret. por CxC | ok | Sin Ingeniería liberada | 46035 |  |  |  | 4603500% | [5 empty] | 4602700% |  | JESUS |  |  | 4602100% | OK | 0 |  |  | 4597300% | OK |  |  |  |  | 62 | 0 | 0 |  | EM8-16M33G2D2/6 | MOTOR BAUDOUIN (WEICHAI) MOD 16M33G2D2/6 EPA TIER 2 DE 1604 KW / 1800 RPM SAE 0-18 CON RADIADOR Y TUBERIA DE CONEXION AL MOTOR MOD. IGSA GS1500 | MOTORES IGSA / WEICHAI |  | 1 | 0 | 1 |  |  |  | 1 | 2 | 67255 / 67254 / | 1 | 39909 / |  | 73958 | ok | 42565 | SALE DE PUERTO CH 12/11/2025 | 4577100% | 73958 | 1 | En Transito | 4602100% | EG2-S7L1D-F-1-UL | GENERADOR STAMFORD UL2200, UL1446, UL1004 MOD. S7L1D-F4 DE 1600 KW, 1800 RMP 440/254 VCA SAE 0-18 | GENERADORES STAMFORD | 1600 | 1 | 0 | 1 | 3 | 1 | X25I374722 | ok | 10 | 75628 / 68199 / 68199 / 68199 |  |  | EG2-S7L1D-F-1-UL | 73279 | ok | 42566 | Ver si se cambia a Marathon | 4577100% | 73279 | 1 |  |  | n/a | Sin transferencia cargada por Ingeniería |  |  | 0 | 0 | 0 |  | Sin Radiador cargado por Ingeniería | [5 empty] | PLANTA DIESEL ELECTRICA MARCA IGSA 1500 KW, SEMIAUTOMATICA, 480 VOLTS MOTOR: BAUDOUIN EPA INCLUYE: - GENERADOR STAMFORD UL - CASETA ACUSTICA - 2 X 1600A BREAKERS CON SHUNT TRIP CABLEADO Y GFI EN UNO DE ELLOS, CONTACTOS AUXILIARES EN AMBOS, CONSIDERAR LAS TAPAS DE PROTECCIÓN. - DSE7420, 2 X DSE2548 - ANUNCIADORES REMOTOS PARA MONTAJE EN SUPERFICIE (PLACA SIN CAJA), - 2 X DSE2157, - PARO REMOTO TIPO GLASS BREAK NEMA 3R, - CARGADOR DE BATERIAS 10A DSEBC2410EI, - RESISTENCIA CALEFACTORA DEL ALTERNADOR, - REHOSTATO AJUSTADOR DE VOLTAJE, - GARANTÍA EXTENDIDA DE 5 AÑOS. - FLETE * CERTIFICACION UL 2200 * CLIENTE FINAL: GENSERVE [V480V] [%CASETA%] [//ESPECIAL//] [*/BASECHASIS/*] |  |  | 2025-11-20 19:37 | SYSTEM | 2025-11-20 19:37 | SYSTEM | TRUE
228 | 126024 | Export. EUA | LUIS EDUARDO HERNANDEZ GARCIA | IGSA CORP. | 1 | 1 | EP1-1500-WE-4-UL | MOTOR GEN SEMIAUTO 1500 KW 480 V MOTOR IGSA MOD. GS1500 NORMA UL | 1500 | 480 | Especial | B | x | PLANTAS ELECTRICAS | Cerrada | 4577000% | 4592000% |  |  |  | 1260241 | 126024 | PM5D131C | Orden ret. por CxC | ok | Sin Ingeniería liberada | 46035 |  |  |  | 4603500% | [5 empty] | 4602700% |  | JESUS |  |  | 4602100% | OK | 0 |  |  | 4597300% | OK |  |  |  |  | 66 | 0 | 0 |  | EM8-16M33G2D2/6 | MOTOR BAUDOUIN (WEICHAI) MOD 16M33G2D2/6 EPA TIER 2 DE 1604 KW / 1800 RPM SAE 0-18 CON RADIADOR Y TUBERIA DE CONEXION AL MOTOR MOD. IGSA GS1500 | MOTORES IGSA / WEICHAI |  | 1 | 0 | 1 |  |  |  | 1 | 2 | 67255 / 67254 / | 1 | 39909 / |  | 73958 | ok | 42565 | SALE DE PUERTO CH 12/11/2025 | 4577100% | 73958 | 1 | En Transito | 4602100% | EG2-S7L1D-F-1-UL | GENERADOR STAMFORD UL2200, UL1446, UL1004 MOD. S7L1D-F4 DE 1600 KW, 1800 RMP 440/254 VCA SAE 0-18 | GENERADORES STAMFORD | 1600 | 1 | 0 | 1 | 3 | 1 | X25I374721 | ok | 10 | 75628 / 68199 / 68199 / 68199 |  |  | EG2-S7L1D-F-1-UL | 73279 | ok | 42566 | Ver si se cambia a Marathon | 4577100% | 73279 | 1 |  |  | n/a | Sin transferencia cargada por Ingeniería |  |  | 0 | 0 | 0 |  | Sin Radiador cargado por Ingeniería | [5 empty] | PLANTA DIESEL ELECTRICA MARCA IGSA 1500 KW, SEMIAUTOMATICA, 480 VOLTS MOTOR: BAUDOUIN EPA INCLUYE: - GENERADOR STAMFORD UL - CASETA ACUSTICA - 3 X 1600A BREAKERS CON SHUNT TRIP CABLEADO Y GFI EN UNO DE ELLOS, 700A BREAKERS CON SHUNT TRIP CABLEADO, CONTACTOS AUXILIARES EN TODOS LOS BREAKERS, CONSIDERAR LAS TAPAS DE PROTECCIÓN. - DSE7420, - 2 X DSE2548 ANUNCIADORES REMOTOS PARA MONTAJE EN SUPERFICIE (PLACA SIN CAJA) - 2 X DSE2157, - PARO REMOTO TIPO GLASS BREAK NEMA 3R, - CARGADOR DE BATERIAS 10A DSEBC2410EI, - RESISTENCIA CALEFACTORA DEL ALTERNADOR, - REHOSTATO AJUSTADOR DE VOLTAJE, - GARANTÍA EXTENDIDA DE 5 AÑOS. - FLETE * CERTIFICACION UL 2200 * CLIENTE FINAL: GENSERVE [V480V] [%CASETA%] [//ESPECIAL//] [*/BASECHASIS/*] |  |  | 2025-11-20 19:37 | SYSTEM | 2025-11-20 19:37 | SYSTEM | TRUE
229 | 125966 | Export. EUA | RAFAEL SALGADO DURAN | IGSA CORP. | 1 | 1 | EP1-1250-WE-4-UL | MOTOR GEN SEMIAUTO 1250 KW 600 V MOTOR IGSA MOD. GS1250 NORMA UL | 1250 | 600 | Especial |  | x | PLANTAS ELECTRICAS | Abierta | 4575500% | 4593800% |  |  |  | 1259661 | 125966 | PM5D108C | Orden ret. por CxC | ok | Sin Ingeniería liberada | 45989 |  |  |  | 4598900% | [5 empty] | 4598900% |  | JESUS |  |  | 4594600% | OK | 0 |  |  | 4597200% | OK |  |  |  |  | 69 | 0 | 0 |  | EM8-12M33G12D2/6 | MOTOR BAUDOUIN (WEICHAI) MOD 12M33G12D2/6 EPA TIER 2 DE 1300 KW / 1800 RPM SAE 0-18 CON RADIADOR Y TUBERIA DE CONEXION AL MOTOR MOD. IGSA GS1300 | MOTORES IGSA / WEICHAI |  | 1 | 0 | 1 |  |  |  | 1 | 2 | 67255 / 67254 / | 1 | 39825 / |  | 73979 | ok |  |  |  | 73979 | 1 | En Planta | 4594600% | EG2-S6L1D-H4-1-UL | GENERADOR STAMFORD UL2200, UL1446, UL1004 MOD. S6L1D-H4 DE 1250 KW, 1800 RMP 600 VCA WDG 07 SAE 0-18 | GENERADORES STAMFORD | 1250 | 1 | 0 | 1 | 1 | 1 | X25I374725 | ok |  |  |  |  | EG2-S6L1D-H4-1-UL | 73275 | ok | 42449 | Pago impuestos | 4576100% | 73275 | 1 |  |  | n/a | Sin transferencia cargada por Ingeniería |  |  | 0 | 0 | 0 |  | Sin Radiador cargado por Ingeniería | [5 empty] | PLANTA DIESEL ELECTRICA, MARCA IGSA 1250 KW, SEMIAUTOMATICA, 600 VOLTS MOTOR: BAUDOUIN EPA INCLUYE: - GENERADOR STAMFORD UL - BASE CHASIS - CONTROL DSE7310 - 2 CIRCUIT BREAKERS 1600 A ABB LSIG CON SHUT TRIP, SHUNT TRIP WIRING, GFI, AUXILIARY CONTACTS - CARGADOR DE BATERIAS DSE BC2410Ei02 NFPA110, - 1 DSE 2157, 2 DSE2548, - RELAY 10 A ALARMA COMUN, RELAY 10 A RUN REALY, - COOLANT IN GENSET, OIL IN GENSET, - REMOTE E STOP SURFACE MOUNT, - GARANTIA Y TEST ESTANDAR * CERTIFICACION UL 2200 * CLIENTE FINAL: TOTAL POWER [V600V] [//ESPECIAL//] [*/BASECHASIS/*] |  |  | 2025-11-20 19:37 | SYSTEM | 2025-11-20 19:37 | SYSTEM | TRUE
230 | 125963 | Distribuidores | JOSE MANUEL CANTERO HERNANDEZ | EQUIPOS E INSTALACIONES INDUSTRIALES PARA LA CONST | 1 | 1 | EP1-0080-WE-2 | PLANTA DIESEL ELECTRICA MARCA IGSA 80 KW, AUTOMATICA, 220 VOLTS MOTOR: IGSA EN CASETA ACUSTICA | 80 | 220 | Estandar | B | x | PLANTAS ELECTRICAS | Cerrada | 4575100% | 4586300% |  |  |  | 1259631 | 125963 | PM5D107C | Orden ret. por CxC | ok | Listo para liberar | [12 empty] | JESUS |  |  | 4603600% | OK | 0 |  |  | 4593600% | OK |  |  |  |  | 45 | 0 | 0 |  | EM8-4M10G83/6 | MOTOR BAUDOUIN (WEICHAI) MOD 4M10G83/6 DE 95 KW / 1800 RPM SAE 3-11.5 MOD. IGSA GS80 | MOTORES IGSA / WEICHAI |  | 1 | 0 | 1 | 2 |  |  | 1 | 10 | 75128 / 75128 / 75128 / 75128 | 18 | 43587 / 43586 / |  | 74906 | ok |  |  |  | 74906 | 1 | En Transito | 4599600% | EG2-UCI224G1L | GENERADOR STANFORD MOD UCI224G1L 80 KW SAE 3-11.5 | GENERADORES STAMFORD | 80 | 1 | 0 | 1 | 2 |  |  | 1 | 74 | 77087 / 77038 / 76483 / 76483 |  |  | EG2-UCI224G1L | 76483 | ok | 44363 |  | 4591700% | 76483 | 1 | OC en espera de OA 76483 | 4603600% | ET1-J01ATSA30260DG0C | TRANSFERENCIA ASCO FRAME J 260A 220V #J01ATSA30260DG0C PANEL DE CONTROL GRUPO G NEMA 1 | TABLEROS DE TRANSFERENCIA | 0250 | 1 | 0 | 18 |  | Sin Radiador cargado por Ingeniería | [5 empty] | PLANTA DIESEL ELECTRICA MARCA IGSA 80 KW, AUTOMATICA, 220 VOLTS MOTOR: IGSA INCLUYE: - GENERADOR STAMFORD - CASETA ACUSTICA - TABLERO DE TRANSFERENCIA DE 260 AMPS - FLETE - VIATICOS [V220V] [%CASETA%] [*/TESTANDAR/*] |  |  | 2025-11-20 19:37 | SYSTEM | 2025-11-20 19:37 | SYSTEM | TRUE
231 | 125938 | Export. EUA | RAFAEL SALGADO DURAN | IGSA CORP. | 1 | 1 | EP1-2500-WE-4-UL | MOTOR GEN SEMIAUTO 2500 KW 480 V MOTOR IGSA MOD. GS2500 NORMA UL | 2500 | 480 | Especial | A | x | PLANTAS ELECTRICAS | Cerrada | 4574700% | 4580700% |  |  |  | 1259381 | 125938 | PM5D106C | Orden ret. por CxC | ok | Listo para liberar | 45984 |  |  |  | 4598400% |  |  |  | 2025-12-27 00:00:00.000 |  | 4598400% |  | JESUS |  |  | 0% | SIN FECHA | 0 |  |  | 4597300% | REP-00652 - RESISTENCIA TIPO CARTUCHO AC Ø20MM X 40CM DE LARGO, TERMINALES DE 40CM 240V 900W (SIN FECHA) // RC5-1-11014-UL83-A - CABLE MTW-14 AWG AZUL UL758 (CAJA 100ML) ARSA MCA. ARSA (SIN FECHA) |  |  |  |  | 121 | 0 | 0 |  | EM8-12M55G5D2/6 | MOTOR BAUDOUIN (WEICHAI) MOD. 12M55G5D2/6 EPA TIER 2 DE 2700 KWm / 1800 RPM SAE 00-21 CON RADIADOR Y TUBERIA DE CONEXION AL MOTOR MOD. IGSA GS2500 | MOTORES IGSA / WEICHAI |  | 1 | 0 | 1 | 1 | 1 | 6124C000150 | ok | 6 | 70216 / 67254 / 67252 / | 9 | 39825 / 39825 / 39825 / 39825 | [10 empty] | EG2-S7L1D-K-4 | GENERADOR STAMFORD UL 2200,UL1446,UL1004 MOD S7L1D-K 2500 KW AVR DM110, DROOP CT, ADAPTADOR BADOUIN, 1 BALERO, SAE 00-21 | GENERADORES STAMFORD | 2500 | 1 | 0 | 1 | 1 | 1 | X24L511727 | ok | [14 empty] | n/a | Sin transferencia cargada por Ingeniería |  |  | 0 | 0 | 0 |  | Sin Radiador cargado por Ingeniería | [5 empty] | PLANTA DIESEL ELECTRICA, MARCA IGSA 2500 KW, SEMIAUTOMATICA, 480 VOLTS MOTOR: BAUDOUIN EPA INCLUYE: - GENERADOR STAMFORD UL - BASE CHASIS - CASETA ACUSTICA TIPO WINCO - TANQUE DE 4500 GALONES - CONTROL DSE7310 - BREAKER DE 4000 A LSIG - ANUNCIADOR REMOTO DSE2548, - CARGADOR DE BATERIA DSE -BC24, - CONSIDERAR TRANFORMADOR 15KVA, 120 V GFCI RECEPTACLE, - LUCES DC DE PRENDIDO Y APAGADO, LOAD CENTER, - ACCESORIOS PRECABLEADOS, ALTERNATOR STRIP HEATER, BATTERY DISCONNECT SWITCH *CERTIFICACIO UL 2200 * CLIENTE FINAL WINCO [V480V] [%CASETA%] [//ESPECIAL//] [*/BASECHASIS/*] [*/UL4500/*] |  |  | 2025-11-20 19:37 | SYSTEM | 2025-11-20 19:37 | SYSTEM | TRUE
232 | 125917 | Export. EUA | RAFAEL SALGADO DURAN | IGSA CORP. | 1 | 1 | EP1-1750-WE-4 | MOTOR GEN SEMIAUTO 1750 KW 480 V MOTOR IGSA MOD. GS1750 GENERADOR STAMFORD | 1750 | 480 | Especial | A | x | PLANTAS ELECTRICAS | Cerrada | 4574300% | 4588400% |  |  |  | 1259171 | 125917 | PM5D101C | Orden ret. por CxC | ok | Sin Ingeniería liberada | 46035 |  |  |  | 4603500% |  |  | 4603400% | 2025-12-20 00:00:00.000 |  | 4603400% |  | JESUS |  |  | 4602100% | SIN ING APROBADA | 0 |  |  | 4595200% | OK |  |  |  |  | 87 | 0 | 0 |  | EM8-16M33G4D2/6 | MOTOR BAUDOUIN (WEICHAI) MOD 16M33G4D2/6 EPA TIER 2 DE 1750 KW / 1800 RPM SAE 0-18 CON RADIADOR Y TUBERIA DE CONEXION AL MOTOR MOD. IGSA GS1750 | MOTORES IGSA / WEICHAI |  | 1 | 0 | 1 |  |  |  | 1 | 5 | 67255 / 67254 / | 1 | 42064 / |  | 73968 | ok | 42300 | SALE DE PUERTO CH 12/11/2025 | 4575000% | 73968 | 1 | En Transito | 4602100% | EG2-S7L1D-F-1-UL | GENERADOR STAMFORD UL2200, UL1446, UL1004 MOD. S7L1D-F4 DE 1600 KW, 1800 RMP 440/254 VCA SAE 0-18 | GENERADORES STAMFORD | 1600 | 1 | 0 | 1 | 3 | 1 | X25I374723 | ok | 10 | 75628 / 68199 / 68199 / 68199 |  |  | EG2-S7L1D-F-1-UL | 73028 | ok | 42301 |  | 4575000% | 73028 | 1 |  |  | n/a | Sin transferencia cargada por Ingeniería |  |  | 0 | 0 | 0 |  | Sin Radiador cargado por Ingeniería | [5 empty] | PLANTA DIESEL ELECTRICA, MARCA IGSA 1750 KW, SEMIAUTOMATICA, 480 VOLTS MOTOR: BAUDOUIN EPA INCLUYE: - GENERADOR STAMFORD UL - BASE CHASIS - CASETA ACUSTICA TIPO WINCO, NIVEL 3 CON BAFLE DE SALIDA - TANQUE DE 3100 GALONES - CONTROL DSE7310 - BREAKER DE 2500 A LSIG - ANUNCIADOR REMOTO DSE2548, - CARGADOR DE BATERIA DSE -BC24, - CONSIDERAR TRANFORMADOR 15KVA, 120 V GFCI RECEPTACLE, - LUCES DC DE PRENDIDO Y APAGADO, LOAD CENTER, - ACCESORIOS PRECABLEADOS, ALTERNATOR STRIP HEATER, BATTERY DISCONNECT SWITCH *CERTIFICACIO UL 2200 * CLIENTE FINAL WINCO [V480V] [%CASETA%] [//ESPECIAL//] [*/BASECHASIS/*] [*/UL3100/*] |  |  | 2025-11-20 19:37 | SYSTEM | 2025-11-20 19:37 | SYSTEM | TRUE
233 | 125916 | Matriz | RAUL BUSTOS LUVIANO | GRUPO ORS CONSULTORES ELECTRICOS | 1 | 1 | EP1-1000-MI-4 | PLANTA DIESEL ELECTRICA, MARCA IGSA 1000 KW, SEMIAUTOMATICA, 480 VOLTS MOTOR: MITSUBISHI EN CASETA ACUSTICA | 1000 | 480 | Estandar | B | x | PLANTAS ELECTRICAS | Cerrada | 4574300% | 4574600% |  |  |  | 1259161 | 125916 | PM5D099C | Orden ret. por CxC | ok | Liberada a produccion | CANCELAR | [11 empty] | JESUS |  |  | 0% |  | 0.0066667 | [8 empty] | 81 | 2 | 0.024691 |  | EM3-S12H-Y1PTA-3 | MOTOR MITSUBISHI MOD S12H-Y1PTA-3 TIER 1 1000 KWe SAE 0-18 | MOTORES MITSUBISHI |  | 1 | 0 | 1 |  |  |  | 1 | [8 empty] | CANCELAR | [5 empty] | EG2-S6L1D-F4 | GENERADOR STAMFORD MOD S6L1D-F 1000 KW WDG311 SAE 0-18 | GENERADORES STAMFORD | 1000 | 1 | 0 | 1 |  |  |  | 1 | [8 empty] | CANCELAR | [5 empty] | n/a | Sin transferencia cargada por Ingeniería |  |  | 0 | 0 | 0 | RR1-S12H-Y1PTA-3 | RADIADOR MOD 1000 KWe P/MOTOR MITSUBISHI S12H-Y1PTA-3 | RADIADORES | 0 | 1 | 0 |  | PLANTA DIESEL ELECTRICA, MARCA IGSA 1000 KW, SEMIAUTOMATICA, 480 VOLTS MOTOR: MITSUBISHI INCLUYE: - MOTOR MITSUBISHI EPA TIER 2 MODELO S12H-Y2PTAW-1 - GENERADOR STAMFORD - CASETA ACUSTICA - BASE TANQUE ESTANDAR DE 2000 LITROS - FLETE - VIATICOS PARA ARRANQUE [V480V] [%CASETA%] [*/TESTANDAR/*] |  |  | 2025-11-20 19:37 | SYSTEM | 2025-11-20 19:37 | SYSTEM | TRUE
234 | 125895 | Distribuidores | VERONICA GARCIA BAUTISTA | SAME POTENCIA | 1 | 1 | EP1-0350-WE-2 | PLANTA DIESEL ELECTRICA MARCA IGSA 350 KW, SEMIAUTOMATICA, 220 VOLTS MOTOR: IGSA | 350 | Agregar Voltaje | Estandar | B | x | PLANTAS ELECTRICAS | Abierta | 4573500% | 4586300% |  |  |  | 1258951 | 125895 | PM5C113C | Orden ret. por CxC | ok | Liberada a produccion | Terminado |  |  |  | 4597800% |  |  | 4597800% | 2025-11-14 00:00:00.000 |  | 4597100% |  | JESUS |  |  | 0% | OK | 0.95657 | 45978 | COMPLETO | 4597200% | COMPLETO |  |  |  |  | 70 | 61 | 0.87143 |  | EM8-6M21G330/6 | MOTOR BAUDOUIN (WEICHAI) MOD 6M21G330/6 DE 385 KW / 1800 RPM SAE 1-14 MOD. IGSA GS350 | MOTORES IGSA / WEICHAI |  | 1 | 1 | 0 |  |  |  | ok | 11 | 76331 / 75128 / 75128 / | 12 | 43587 / 37373 / | [10 empty] | EG2-S4L1D-E | GENERADOR STAMFORD MOD S4L1D-E 350 KW SAE 1-14 | GENERADORES STAMFORD | 350 | 1 | 1 | 0 | 6 |  |  | ok | 1 | 77087 / | [8 empty] | 70376 | 1 |  |  | n/a | Sin transferencia cargada por Ingeniería |  |  | 0 | 0 | 0 |  | Sin Radiador cargado por Ingeniería | [5 empty] | PLANTA DIESEL ELECTRICA MARCA IGSA 350 KW, SEMIAUTOMATICA, 220 VOLTS MOTOR: IGSA INCLUYE: - GENERADOR STAMFORD - BASE CHASIS - TANQUE EXTERNO DE COMBUSTIBLE DE 1000 LTS CFE - MODULO CONVERTIDOR DE SEÑAL DE MODBUS RTU A DNP3 MODELO MGATE 5109 MARCA MOXA, ALIMENTADO DE 12 A 48 VCD, IP30, ES UN PORTAL ETHERNET INDUSTRIAL PARA LA CONVERSIÓN DE PROTOCOLO MODBUS RTU / ASCII / TCP Y DNP3 SERIE / TCP / UDP GATEWAY. ESTÁ PROTEGIDO CON UNA CARCASA METÁLICA RESISTENTE, MONTADO EN RIEL DIN Y OFRECE UN AISLAMIENTO SERIAL INTEGRADO. ADMITE EL MODO TRANSPARENTE PARA INTEGRAR FÁCILMENTE MODBUS TCP A REDES MODBUS RTU / ASCII O DNP3 TCP / UDP A REDES EN SERIE DNP3. ADMITE EL MODO DE AGENTE PARA INTERCAMBIAR DATOS ENTRE REDES MODBUS Y DNP3. NOTA: ES SOLO EL SUMINISTRO DEL CONVERTIDOR, NO ESTÁ CONSIDERADO LA IMPLEMENTACIÓN DEL MONITOREO EN SITIO DE INSTALACIÓN FINAL SOLO ES LA ASESORÍA VÍA TELEFÓNICA POR PARTE DEL PROVEEDOR PARA EL CLIENTE FINAL. - MÓDULO DE MONITOREO DE SALIDAS A RELEVADOR MARCA DEEP SEA MODELO DSE2157, ALIMENTACIÓN DE 8-35 VCD, CON CONTACTOS DE RELEVADOR CONFIGURABLES, CON INDICADORES LED: - 4 CONTACTOS NORMALMENTE ABIERTO (NO); - 4 CONTACTOS INTERCAMBIABLES (NC /NO) MÓDULO DE COMUNICACIÓN REMOTA MODELO DSE855 PARA ETHERNET (NO INCLUYE PUESTA EN OPERACIÓN NI LA HABILITACIÓN EN LOS EQUIPOS DEL CLIENTE. ALIMENTACIÓN DE 8-35 VCD: - CONTROLADOR DE TEMPERATURA RANGO DE 10 A 55 GRADOS CENTÍGRADOS PARA CONTROLAR ALIMENTACIÓN DE RESISTENCIA CALENTADORA EN GENERADOR INSTALADO EN CAJA DE CONEXIONES DEL GENERADOR. - RESISTENCIA CALENTADORA ANTI CONDENSACIÓN DE 150 WATTS ALIMENTADA EN 110 VCA, PARA ELIMINAR HUMEDAD EN GENERADOR ELÉCTRICO, CONTROLADA POR MEDIO DE UN CONTROL DE TEMPERATURA AJUSTABLE DE -10°C A 50°C. * LOTE DE REFACCIONES PARA MOTOR DE 350 KWE PARA MOTOR MARCA WEICHAI MODELO 6M21G330/6, DE ACUERDO CON LA ESPECIFICACIÓN DE CFE W4700-10, FORMADO POR: -2 JUEGOS DE BANDAS -4 FILTROS PARA COMBUSTIBLE DIESEL -8 FILTROS PARA ACEITE LUBRICANTE -10 FILTROS PARA AIRE -3 MININTERRUPTORES DE CADA CAPACIDAD UTILIZADA EN LOS CIRCUITOS DE CONTROL -1 KIT DE DIODOS RECTIFICADORES - DOS PIEZAS DOSSIER DE CALIDAD EL CUAL INCLUYE LA DOCUMENTACIÓN TÉCNICA DEL EQUIPO DE GENERACIÓN CON COPIA DE LOS REPORTES DE PRUEBA CON CARGA, PLANOS MECÁNICOS Y ELÉCTRICOS. - PRUEBAS OPERACIONALES DE ACUERDO CON LA ESPECIFICACIÓN DE CFE W4700-10 ENERO 2011. - FLETE - VIATICOS PARA ARRANQUE * FAVOR DE GENERAR PLANOS PARA APROBACIÓN DEL CLIENTE DE ACUERDO CON CFE. * CONSIDERAR PLANOS, DOSSIER DE CALIDAD Y PLACA DEL EQUIPO DE 300 KW * PLANTA ELECTRICA PARA LA CFE. FAVOR DE COLOCAR EN LA PLACA, PLANOS Y DOSSIER QUE LA CAPACIDAD SERÁ DE 300KW. |  |  | 2025-11-20 19:37 | SYSTEM | 2025-11-20 19:37 | SYSTEM | TRUE
235 | 125888 | Matriz | JUAN PABLO ALCANTARA RIVERA | HYSTER-YALE MEXICO | 1 | 1 | EP1-0300-WE-4 | PLANTA DIESEL ELETRICA MARCA IGSA 300 KW, AUTOMATICA, 480 VOLTS MOTOR: IGSA EN CASETA ACUSTICA | 300 | 480 | Estandar | B | x | PLANTAS ELECTRICAS | Cerrada | 4573400% | 4580000% |  |  |  | 1258881 | 125888 | PM2E300C | Orden ret. por CxC | ok | Trabajo Completado | Terminado |  |  |  | 4597200% |  |  | 4597200% | 2025-11-19 00:00:00.000 |  | 4597900% |  | JESUS |  |  | 0% | OK | 1 | 45972 | COMPLETO | 4597200% | COMPLETO | 4597400% |  |  |  | 48 | 48 | 1 | 4597400% | EM8-6M16G308/6 | MOTOR BAUDOUIN (WEICHAI) MOD 6M16G308/6 DE 360 KW / 1800 RPM SAE 1-14 MOD. IGSA GS300 | MOTORES IGSA / WEICHAI |  | 1 | 1 | 0 | 3 |  |  | ok | 5 | 75128 / 75128 / 75128 / 75128 | 5 | 43587 / |  | 73836 | ok | 42742 |  | 4578900% | 73836 | 1 |  |  | EG2-S4L1D-D | GENERADOR STAMFORD MOD S4L1D-D 300 KW SAE 1-14 | GENERADORES STAMFORD | 300 | 1 | 1 | 0 | 6 |  |  | ok | 71 | 77139 / 77087 / 76483 / 76483 | 6 | 31334 / | [6 empty] | 70372 | 1 |  |  | ET1-J01ATSA30600LG0C | TRANSFERENCIA ASCO FRAME J 600 A 440 V #J01ATSA30600LG0C PANEL DE CONTROL GRUPO G NEMA 1 | TABLEROS DE TRANSFERENCIA | 0600 | 1 | 1 | 12 |  | Sin Radiador cargado por Ingeniería | [5 empty] | PLANTA DIESEL ELETRICA MARCA IGSA 300 KW, AUTOMATICA, 480 VOLTS MOTOR: IGSA INCLUYE: - GENERADOR STAMFORD - CASETA ACUSTICA - TABLERO DE TRANSFERENCIA DE 600 AMPS - FLETE A PIE DE CAMION - VIATICOS PARA ARRANQUE [V480V] [%CASETA%] [*/TESTANDAR/*] |  |  | 2025-11-20 19:37 | SYSTEM | 2025-11-20 19:37 | SYSTEM | TRUE
236 | 125877 | Distribuidores | DIANA GARDUÑO RAFAEL | GENERADORES DUTTON POWER | 1 | 1 | EP1-0600-CU-4 | PLANTA DIESEL ELECTRICA MARCA IGSA 600 KW, SEMIAUTOMATICA, 480 VOLTS MOTOR: CUMMINS EN CASETA ACUSTICA | 600 | 480 | Estandar | B | x | PLANTAS ELECTRICAS | Cerrada | 4572900% | 4579000% |  |  |  | 1258771 | 125877 | PM5H143C | Orden ret. por CxC | ok | Listo para liberar | 46024 |  |  |  | 4602400% | [7 empty] | JESUS |  |  | 4601700% | OK | 0 |  |  | 4575000% | [5 empty] | 9 | 0 | 0 |  | EM9-0600-CMML-1 | MOTOR CUMMINS COOLPACK 600KW MOD. QSK19-G5 SAE 0-14 INCLUYE BASE TANQUE Y CASETA ACUSTICA STANDARD CONFIGURATION (BRAND JOINT VENTURE CUMMINS ENGINE, STANDARD RADIATOR, COMAP IL4-AMF8 CONTROL SYSTEM, 12V/24V BATERRY WITH BATERRY CABLES & BATERRY CHARGER, INDUSTRIAL SILENCERS WITH FLANGED FLEXIBLE CONNECTION, WITH STANDARD FUEL TANK, ENGLISH OPERATION/MAINTENANCE MANUAL/TEST REPORT FOR ENGINE, ALTERNATOR AND GENSET, LEGA MAINTIAN TOOL KIT, WITH DILIXI CIRCUIT BREAKER | MOTORES CUMMINS FUZHOU |  | 1 | 0 | 1 |  |  |  | 1 |  |  |  |  | 0 | 75625 | ok | 43844 |  | 4590400% | 75625 | 1 | En Transito | 4601700% | EG2-HCI534E-3 | GENERADOR STAMFORD MOD HCI534E 600 KW SAE 0-14 P/MOTOR CUMMINS ALTERNATIVO | GENERADORES STAMFORD | 600 | 1 | 0 | 1 | 1 | 1 | X25C115646 | ok |  |  |  |  | EG2-HCI534E-3 | [9 empty] | n/a | Sin transferencia cargada por Ingeniería |  |  | 0 | 0 | 0 |  | Sin Radiador cargado por Ingeniería | [5 empty] | PLANTA DIESEL ELECTRICA MARCA IGSA 600 KW, SEMIAUTOMATICA, 480 VOLTS MOTOR: CUMMINS INCLUYE: - GENERADOR STAMFORD - CASETA ACUSTICA * PLANTA CON MOTOR Y CASETA FUZHOU * FAVOR DE ASIGNAR MOTOR / GENERADOR CON LOS NUMEROS DE SERIE: 41377965/X25A022641 [V480V] [%CASETA%] [*/TESTANDAR/*] |  |  | 2025-11-20 19:37 | SYSTEM | 2025-11-20 19:37 | SYSTEM | TRUE
237 | 125871 | Matriz | ARMANDO VILLANUEVA DELGADILLO | CFE TRANSMISION | 1 | 1 | EP1-0500-WE-2 | PLANTA DIESEL ELECTRICA, MARCA IGSA 500 KW, SEMIAUTOMATICA, 220 VOLTS MOTOR: IGSA | 500 | 220 | Especial | B | x | PLANTAS ELECTRICAS | Abierta | 4572900% | 4583300% |  |  |  | 1258711 | 125871 | PM5C102C | Orden ret. por CxC | ok | Listo para liberar | 46022 |  |  |  | 4602200% |  |  |  | 2025-12-11 00:00:00.000 |  |  |  | JESUS | 15 |  | 4601500% | 4598200% | 0 |  |  | 4597300% | REP-DSE855 - MODULO DE MONITOREO DSE855-01 ETHERNET (21 NOV) |  |  |  |  | 59 | 0 | 0 |  | EM8-6M26G500/6 | MOTOR BAUDOUIN (WEICHAI) MOD 6M26G500/6 DE 556 KW / 1800 RPM SAE 1-14 MOD. IGSA GS500 | MOTORES IGSA / WEICHAI |  | 1 | 0 | 1 |  |  |  | 1 | 6 | 76331 / 75128 / 73274 / | 1 | 43587 / | EM8-6M26G500/6 | 73274 | ok | 42447 | SALIDA DE PUERTO CH 12/11/2025 | 4576100% | 73274 | 1 | En Transito | 4601500% | EG2-HCI534D | GENERADOR STAMFORD MOD HCI534D 500 KW SAE 1-14 | GENERADORES STAMFORD | 500 | 1 | 0 | 1 | 3 | 1 | X25C120646 | ok | 7 | 75179 / 68911 / 68615 / 68615 | 2 | 36898 / 36898 / | EG2-HCI534D | 72532 | ok | 42065 |  | 4573400% | 72532 | 1 |  |  | n/a | Sin transferencia cargada por Ingeniería |  |  | 0 | 0 | 0 |  | Sin Radiador cargado por Ingeniería | [5 empty] | PLANTA DIESEL ELECTRICA, MARCA IGSA 500 KW, SEMIAUTOMATICA, 220 VOLTS MOTOR: IGSA INCLUYE: - GENERADOR STAMFORD - BASE CHASIS - TANQUE DE DIA DE 1000 LITROS DEACUERDO A LA W4700-10 - INCLUIR LAS SIGUENTES EQUIPOS INTALADOS EN TABLERO Y EN GENRADOR - MÓDULO DE MONITOREO DE SALIDAS A RELEVADOR MARCA DEEP SEA MODELO DSE2157 MÓDULO DE COMUNICACIÓN REMOTA MODELO DSE855 CONTROLADOR DE TEMPERATURA RANGO DE 10 A 55 GRADOS CENTÍGRADOS PARA CONTROLAR ALIMENTACIÓN DE RESISTENCIA CALENTADORA EN GENERADOR INSTALADO EN LA CAJA DE CONEXIONES DEL GENERADOR. RESISTENCIA CALENTADORA ANTI-CONDENSACIÓN DE 150 WATTS ALIMENTADA EN 110 VCA, PARA ELIMINAR HUMEDAD EN GENERADOR ELÉCTRICO, CONTROLADA POR MEDIO DE UN CONTROL DE TEMPERATURA AJUSTABLE DE -10°C A 50°C. - DOSSIER DE CALIDAD EL CUAL INCLUYE LA DOCUMENTACIÓN TÉCNICA DEL EQUIPO DE GENERACIÓN CON COPIA DE LOS REPORTES DE PRUEBA CON CARGA, PLANOS MECÁNICOS Y ELÉCTRICOS - FLETE * SE ANEXAN ESPECIFICACIONES DE ACUERDO CON LO COTIZADO EN EL CONCURSO * ESTE ES UN EQUIPO DE 500 KW EN LA PLACA SE DEBE INDICAR QUE ES UN PLANTA DE 350 KW * IDENTIFICAR DENTRO DE LA FACTURA: PARTIDA 3 [V220V] [//ESPECIAL//] [*/BASECHASIS/*] [*/LTS1000/*] |  |  | 2025-11-20 19:37 | SYSTEM | 2025-11-20 19:37 | SYSTEM | TRUE
238 | 125865 | Matriz | PLAZA ALMANZA JOSE ANTONIO | ENTIA DE MEXICO | 1 | 1 | EP1-0600-WE-2 | PLANTA DIESEL ELECTRICA MARCA IGSA 600 KW, SEMIAUTOMATICA, 220 VOLTS MOTOR: IGSA | 600 | 220 | Especial | B | x | PLANTAS ELECTRICAS | Abierta | 4572900% | 4581300% |  |  |  | 1258651 | 125865 | PM5D112C | Orden ret. por CxC | ok | Trabajo Completado | Terminado |  |  |  | 4593600% | [5 empty] | 4593600% |  | JESUS |  |  | 0% | OK | 0.99 | 45940 | COMPLETO | 4593600% | COMPLETO | 4594500% | 15 DESCUENTO | 30% Anticipo, se pago el 9/Abril |  | 65 | 65 | 1 | 4594500% | EM8-6M33G600/6 | MOTOR BAUDOUIN (WEICHAI) MOD 6M33G600/6 DE 670 KW / 1800 RPM SAE 1-14 MOD. IGSA GS600 | MOTORES IGSA / WEICHAI |  | 1 | 1 | 0 |  |  |  | ok | 2 | 76331 / 75128 / | 2 | 43587 / 41767 / | EM8-6M33G600/6 | 72386 | ok | 41931 | TOMAR PT OV125810 | 4572200% | 72386 | 1 |  |  | EG2-HCI534E-1 | GENERADOR STAMFORD MOD HCI534E 600 KW SAE1-14 P/MOTOR VOLVO | GENERADORES STAMFORD | 600 | 1 | 1 | 0 | 2 |  |  | ok | 1 | 75179 / |  |  | EG2-HCI534E-1 | 72387 | ok | 41934 | TOMAR PT OV125810 | 4572200% | 72387 | 1 |  |  | n/a | Sin transferencia cargada por Ingeniería |  |  | 0 | 0 | 0 |  | Sin Radiador cargado por Ingeniería | [5 empty] | PLANTA ELÉCTRICA DE 600 KW NOMINALES PARA UNA POTENCIA EFECTIVA DE 500 KW A UNA ALTURA DE 1740 MSNM, SERVICIO EN EMERGENCIA , CON MOTOR DE COMBUSTIÓN A DIÉSEL MARCA BAUDOUIN MODELO 6M33G600/6 Y GENERADOR ELÉCTRICO 220 VCA, 60 HZ, 3 FASES, 4 H, 1800 RPM, F.P. 0.8, PARA OPERACIÓN EN EMERGENCIA, CON MOTOR DE ASPIRACIÓN TURBO CARGADO, CON GOBERNADOR DE VELOCIDAD ELECTRÓNICO, SISTEMA DE COMBUSTIÓN A DIÉSEL, SISTEMA DE ESCAPE CON SILENCIADOR TIPO INDUSTRIAL, GENERADOR SÍNCRONO A PRUEBA DE GOTEO, DE 4 POLOS, 1800 RPM, F.P. 0.8, REGULADOR DE TENSIÓN ELECTRÓNICO, AISLAMIENTO CLASE "H". CON TABLERO DE CONTROL A PIE DE GENERADOR MARCA DSE PARA EL ARRANQUE Y PARO DEL EQUIPO, MONTADO EN BASE CHASIS. INCLUYE BATERÍAS, CABLES PARA BATERÍAS Y SILENCIADOR. MÓDULO DE MONITOREO DE SALIDAS A RELEVADOR MARCA DEEP SEA MODELO DSE2157, ALIMENTACIÓN DE 8-35 VCD, CON CONTACTOS DE RELEVADOR CONFIGURABLES, CON INDICADORES LED: - 4 CONTACTOS NORMALMENTE ABIERTO (NO) - 4 CONTACTOS INTERCAMBIABLES (NC /NO) MÓDULO DE COMUNICACIÓN REMOTA MODELO DSE855 PARA ETHERNET (NO INCLUYE PUESTA EN OPERACIÓN NI LA HABILITACIÓN EN LOS EQUIPOS DEL CLIENTE. ALIMENTACIÓN DE 8-35 VCD. CONTROLADOR DE TEMPERATURA RANGO DE 10 A 55 GRADOS CENTÍGRADOS PARA CONTROLAR ALIMENTACIÓN DE RESISTENCIA CALENTADORA EN GENERADOR INSTALADO EN LA CAJA DE CONEXIONES DEL GENERADOR. RESISTENCIA CALENTADORA PARA ELIMINACIÓN DE HUMEDAD EN GENERADOR, INSTALADA EN CAJA DE CONEXIONES ALIMENTADA EN 120 VCA Y CONTROLADA POR MEDIO DE CONTROLADOR DE TEMPERATURA. LOTE DE REFACCIONES PARA MOTOR DE 600 KWE PARA MOTOR MARCA BAUDOUIN MODELO 6M33G600/6 DE ACUERDO A ESPECIFICACIÓN DE CFE W4700-10, FORMADO POR: -2 JUEGOS DE BANDAS PARA MOTOR. -4 FILTROS PARA COMBUSTIBLE DIESEL -8 FILTROS PARA ACEITE LUBRICANTE -10 FILTROS PARA AIRE - 3 MINI INTERRUPTORES DE CADA CAPACIDAD UTILIZADA EN LOS CIRCUITOS DEL CONTROL -1 KIT DE DIODOS RECTIFICADORES: TANQUE PARA ALMACENAMIENTO DE COMBUSTIBLE DIESE PARA UN VOLUMEN DE 3,000 LTS. PARED SENCILLA, DE ACUERDO A LA ESPECIFICACIÓN CFE W4700-10, FABRICADO EN LÁMINA DE ACERO AL CARBÓN CALIBRE 12, ACABADO FINAL EN COLOR ALUMINIO, CON ELECTRO NIVELES PARA INDICACIÓN DE ALTO Y BAJO NIVEL DE COMBUSTIBLE. CALCOMANÍA ADHERIBLE CON ROMBO DE SEGURIDAD, PARA 12 HORAS DE AUTONOMÍA. MODULO CONVERTIDOR DE SEÑAL DE MODBUS RTU A DNP3 MODELO MGATE 5109 MARCA MOXA, ALIMENTADO DE 12 A 48 VCD, IP30, ES UN PORTAL ETHERNET INDUSTRIAL PARA LA CONVERSIÓN DE PROTOCOLO MODBUS RTU / ASCII / TCP Y DNP3 SERIE / TCP / UDP GATEWAY. ESTÁ PROTEGIDO CON UNA CARCASA METÁLICA RESISTENTE, MONTADO EN RIEL DIN Y OFRECE UN AISLAMIENTO SERIAL INTEGRADO. ADMITE EL MODO TRANSPARENTE PARA INTEGRAR FÁCILMENTE MODBUS TCP A REDES MODBUS RTU / ASCII O DNP3 TCP / UDP A REDES EN SERIE DNP3. ADMITE EL MODO DE AGENTE PARA INTERCAMBIAR DATOS ENTRE REDES MODBUS Y DNP3. CONVERTIDOR DE SEÑAL ETHERNET A FIBRA ÓPTICA Y ADAPTADOR DE PUERTO PARA COLOCACIÓN EN TABLERO DE CONTROL LOCAL (MODELOS: IMC-21GA, SFP-1GSXLC) PARA CONECTARSE A MODULO DNP3 Y ESTE A SU VES A DSE7320 DOSSIER DE CALIDAD EL CUAL INCLUYE LA DOCUMENTACIÓN TÉCNICA DEL EQUIPO DE GENERACIÓN CON COPIA DE LOS REPORTES DE PRUEBA CON CARGA, PLANOS MECÁNICOS Y ELÉCTRICOS. (2 JUEGOS) ENTREGA LIBRE A BORDO EN NUESTROS ALMACENES DE LERMA, EDO. MEX. PRUEBAS ELÉCTRICAS DEL GENERADOR ELÉCTRICO, DE ACUERDO CON LA ESPECIFICACIÓN DE CFE W4700-10 ENERO 2011, INCLUYE REPORTE DE PRUEBAS ELÉCTRICAS EFECTUADAS POR LABORATORIO ACREDITADO. PRUEBAS DE ATESTIGUAMIENTO DEL LABORATORIO DE PRUEBAS ELÉCTRICAS MÉXICO DE LA CFE AL CONJUNTO MOTOR-GENERADOR ELÉCTRICO, DE ACUERDO CON LA ESPECIFICACIÓN DE CFE W4700-10 ENERO 2011, INCLUYE REPORTE DE PRUEBAS DE DESEMPEÑO AVALADO POR INSPECTOR DE LAPEM. FLETE SIN DESCARGA EN SITIO EN HERMOSILLO, SON. INCLUYE SEGURO HASTA SU ENTREGA). NO INCLUYE: INSTALACIÓN, GRÚAS, MANIOBRAS ESPECIALES, MATERIALES ELÉCTRICOS, NI PERMISOS DE DESCARGA EN VÍA PÚBLICA. (NO SE CONSIDERAN ENTREGAS PARCIALES). ARRANQUE INICIAL Y PLATICA BÁSICA DE OPERACIÓN DEL |  |  | 2025-11-20 19:37 | SYSTEM | 2025-11-20 19:37 | SYSTEM | TRUE
239 | 125810 | Distribuidores | VERONICA GARCIA BAUTISTA | GENERACION Y DISTRIBUCION 2000 S.A. DE C.V. | 2 | 1 | EP1-0600-WE-4 | PLANTA DIESEL ELECTRICA, MARCA IGSA 600 KW, AUTOMATICA, 480 VOLTS MOTOR: IGSA EN CASETA ACUSTICA | 600 | 480 | Especial | B | x | PLANTAS ELECTRICAS | Cerrada | 4571600% | 4582000% | 27/02/2025 | 06/03/2025 | 30 % ANTICIPO, 20% CUARTA SEMANA 50 % CONTRA AVISO DE TERMINACIÓN | 1258101 | 125810 | PM5C097C | Orden ret. por CxC | ok | Liberada a produccion | 46003 |  |  |  | 4600300% |  |  |  | 2025-12-12 00:00:00.000 |  | 4599900% |  | JESUS |  |  | 4599600% | OK | 0.2837 |  | Reponer | 4597300% | OK |  |  |  |  | 46 | 45 | 0.97826 |  | EM8-6M33G600/6 | MOTOR BAUDOUIN (WEICHAI) MOD 6M33G600/6 DE 670 KW / 1800 RPM SAE 1-14 MOD. IGSA GS600 | MOTORES IGSA / WEICHAI |  | 1 | 0 | 1 |  |  |  | 1 | 2 | 76331 / 75128 / | 2 | 43587 / 41767 / | EM8-6M33G600/6 | 75128 | ok |  |  |  | 75128 | 1 | En Transito | 4599600% | EG2-HCI534E-1 | GENERADOR STAMFORD MOD HCI534E 600 KW SAE1-14 P/MOTOR VOLVO | GENERADORES STAMFORD | 600 | 1 | 0 | 1 | 2 | 1 | X25I376646 | ok | 1 | 75179 / |  |  | EG2-HCI534E-1 | 73275 | ok | 42449 |  | 4576100% | 73275 | 1 |  |  | ET1-H01ATSA31000LG0C | TRANSFERENCIA ASCO FRAME H 1000 A 440 V #H01ATSA31000LG0C PANEL DE CONTROL GRUPO G NEMA 1 | TABLEROS DE TRANSFERENCIA | 1000 | 0 | 0 | 1 |  | Sin Radiador cargado por Ingeniería | [5 empty] | PLANTA DIESEL ELECTRICA, MARCA IGSA 600 KW, AUTOMATICA, 480 VOLTS MOTOR: IGSA INCLUYE: - GENERADOR STAMFORD - CASETA ACUSTICA - INTERRUPTOR A PIE DE GENERADOR CON PROTECCIÓN LSIG - LA BASE TANQUE ES DOBLE PARED CON CAPACIDAD DE 8 HORAS DE AUTONOMIA A PLENA CARGA - TABLERO DE TRANSFERENCIA DE 1000 AMPS - PRUEBAS FAT - FLETE - VIATICOS [V480V] [%CASETA%] [//ESPECIAL//] |  |  | 2025-11-20 19:37 | SYSTEM | 2025-11-20 19:37 | SYSTEM | TRUE
240 | 125724 | Matriz | RAUL BUSTOS LUVIANO | EQUIPOS MINEROS LA HACIENDA | 1 | 1 | EP1-2000-CU-4 | PLANTA DIESEL ELECTRICA, MARCA IGSA 2000 KW, SEMIAUTOMATICA, 4160 VOLTS MOTOR: CUMMINS | 2000 | Agregar Voltaje | Estandar | B | x | PLANTAS ELECTRICAS | Abierta | 4569800% | 4585300% |  |  |  | 1257241 | 125724 | PM5B099C | Orden ret. por CxC | ok | Listo para liberar | [10 empty] | 4606600% |  | JESUS |  |  | 4605000% | SIN INGENIRIA APROBADA/ SIN TRABAJOS ABIERTOS | 0 |  |  | 4591800% | RT2-00043 - TUBO DE ACERO AL CARBON CED. 80 DE 6" SIN COSTURA ESPESOR DE 10.97MM DE 6.10 MTS DE LARGO (sin fehca) // RT2-00044 - TUBO DE ACERO AL CARBON CED. 80 DE 8" SIN COSTURA ESPESOR DE 12.70MM DE 6.10 MTS DE LARGO(sin fecha) |  |  |  |  | 59 | 0 | 0 |  | EM9-QSK60G6 | MOTOR CUMMINS MOD QSK60G6 COOLPAC 2000KWe SAE 0-18 | MOTORES CUMMINS |  | 1 | 0 | 1 |  |  |  | 1 |  |  |  |  | EM9-QSK60G6-LE | 72658 | ok | 41585 | Check Mod. Marca | 4570000% | 72658 | 1 | En Transito | 4601200% | EG2-S9M1D-B4 | GENERADOR STAMFORD MOD S9M1D-B4 DE 2000 KW A 4160 V, CLASE "H" A 150/40°C, 3 FASES, 60 HZ RPM 1800 WDG 851 RTD´S PARA DEVANADOS, TP´S, RESISTENCIAS CALEFACTORAS Y AVR DM110 (DIGITAL), 1 SET DE 3 TC´S (UNO POR FASE), GENERADOR ABIERTO A PRUEBA DE GOTEO, UN SOLO BALERO PARA ACOPLAMIENTO DIRECTO, SAE 0-18 | GENERADORES STAMFORD | 2000 | 1 | 0 | 1 |  |  |  | 1 | 2 | 71961 / 71629 / |  |  | EG2-S9M1D-B4 | 71961 | ok | 41586 |  | 4570000% | 71961 | 1 | En Fabricación | 4605000% | n/a | Sin transferencia cargada por Ingeniería |  |  | 0 | 0 | 0 |  | Sin Radiador cargado por Ingeniería | [5 empty] | PLANTA DIESEL ELECTRICA, MARCA IGSA 2000 KW, SEMIAUTOMATICA, 4160 VOLTS MOTOR: CUMMINS INCLUYE: - MOTOR MARCA CUMMINS MODELO MODELO QSK60 G6 DE LINEA - GENERADOR STAMFORD - BASE CHASIS ESTRUCTURAL DESLIZABLE TIPO PATÍN PETROLERO PARA SOPORTE DEL CONJUNTO MOTOR-GENERADOR. - SUMINISTRO DE TABLERO, SÚPER COMPACTO PARA PROTECCIÓN DE GENERADOR, MODELO SMALL-SMART, INTEGRADO CON INTERRUPTORES EN VACÍO, MARCA SIEMENS, CONSTRUIDO EN GABINETES AUTO SOPORTADOS Y MODULARES, NEMA- 3R (SERVICIO EXTERIOR), PARA OPERAR EN UN SISTEMA DE 4.16 KV, 3 FASES, 3 HILOS, 60 HZ, CON BARRAS GENERALES DE COBRE ELECTROLÍTICO DE 630 A, CON DENSIDAD DE CORRIENTE DE 1000 A/IN2, UNIONES Y PUNTAS PLATEADAS, CON CAPACIDAD PARA SOPORTAR ESFUERZOS MECÁNICOS PRODUCIDOS POR UNA CORRIENTE DE CORTO CIRCUITO DE HASTA 1000 MVA DE POTENCIA; FORMADA POR: CELDA DE ACOMETIDA, FORMADA POR: · UN GABINETE EN CONSTRUCCIÓN NEMA-1, FABRICADO EN LÁMINA ROLADA EN FRIO, CALIBRE NO.12, USG EN LA ESTRUCTURA Y PUERTAS; Y CALIBRE NO. 14, EN TAPAS Y TECHOS; LA LÁMINA SERÁ SOMETIDA A UN PROCESO DE LIMPIEZA MECÁNICA Y CON SOLVENTE (XILOL), PARA DARLE UN ACABADO CON PINTURA EN POLVO (ELECTROSTÁTICA) EPÓXICA, COLOR GRIS ANSI-61. · ESPACIO PARA ALOJAR LOS CABLES DE LA COMPAÑÍA SUMINISTRADORA. - CELDA CON INTERRUPTOR EN VACIO, TIPO SION, MARCA SIEMENS,FORMADA POR: · UN GABINETE EN CONSTRUCCIÓN NEMA-1, FABRICADO EN LÁMINA ROLADA EN FRIO, CALIBRE NO.12, USG EN LA ESTRUCTURA Y PUERTAS; Y CALIBRE NO. 14, EN TAPAS Y TECHOS; LA LÁMINA SERÁ SOMETIDA A UN PROCESO DE LIMPIEZA MECÁNICA Y CON SOLVENTE (XILOL), PARA DARLE UN ACABADO CON PINTURA EN POLVO (ELECTROSTÁTICA) EPÓXICA, COLOR GRIS ANSI-61. - UN INTERRUPTOR EN VACÍO, MARCA SIEMENS, TIPO SION, CAT. 3AE6102 PARA 12 KV, 630 A. UN RELEVADOR TRIFÁSICO DE PROTECCIÓN, CAT. 7SR10, MARCA SIEMENS. - TABLERO INSTALADO DENTRO DE UNA CASETA AISLADA APRUEBA DE AGUA, LLUVIA, NIEVE Y POLVO DE CARBONO, ESTARÁ FORMADA POR PANELES DE CHAPA DE LÁMINA CON RELLENO DE ESPUMA RÍGIDA DE POLIURETANO, PARA ASÍ LOGRAR UN AISLAMIENTO TÉRMICO EN SU INTERIOR, CONTARÁ TAMBIÉN CON ILUMINACIÓN EN EL INTERIOR, LA CUAL SE ARMARA EN SITIO. - PUERTA ABATIBLE DE MULTICANAL, CON VIDRIO CLARO CON MOSQUITERO. UN LOTE DE ESTRUCTURA METÁLICA, CANAL DE ARRANQUE, CERRAMIENTO, ESQUINEROS INTERIORES Y EXTERIORES, REMATE GOTERO Y TORNILLERÍA NECESARIA PARA SU INSTALACIÓN - TANQUE HORIZONTAL PARA ALMACENAMIENTO DE COMBUSTIBLE DIESEL PARA ALIMENTACIÓN A PDE, CON CAPACIDAD DE 10,000 LTS CAPACIDAD NOMINAL, PARED SENCILLA, FABRICADO EN PLACA DE ACERO AL CARBÓN DE 3/16" DE ESPESOR CALIDAD A36, CON PRIMER Y ACABADO FINAL EN COLOR ALUMINIO, INCLUYE INDICADOR VISUAL DE NIVEL POR MEDIO DE TUBO DE POLICARBONATO. - FLETE A PIE DE CAMION - VIATICOS PARA ARRANQUE |  |  | 2025-11-20 19:37 | SYSTEM | 2025-11-20 19:37 | SYSTEM | TRUE
241 | 125687 | Matriz | CRISTIAN PEREZ OLGUIN | SERVICIOS COMERCIALES Y PROFESIONALES IXTON | 1 | 1 | EP1-0080-WE-2 | PLANTA DIESEL ELECTRICA, MARCA IGSA 80 KW, AUTOMATICA, 220 VOLTS MOTOR: IGSA EN CASETA ACUSTICA | 80 | 220 | Estandar | B | x | PLANTAS ELECTRICAS | Cerrada | 4568600% | 4578200% |  |  |  | 1256871 | 125687 | PM5B098C | Orden ret. por CxC | ok | Trabajo Completado | Terminado |  |  |  | 4588500% | [5 empty] | 4588500% |  | JESUS |  |  | 0% | OK | 1 | 45884 | COMPLETO | 4586600% | COMPLETO | 4588800% |  |  |  | 48 | 48 | 1 | 4588800% | EM8-4M10G83/6 | MOTOR BAUDOUIN (WEICHAI) MOD 4M10G83/6 DE 95 KW / 1800 RPM SAE 3-11.5 MOD. IGSA GS80 | MOTORES IGSA / WEICHAI |  | 1 | 1 | 0 | 2 |  |  | ok | 10 | 75128 / 75128 / 75128 / 75128 | 18 | 43587 / 43586 / | [6 empty] | 70262 | 1 |  |  | EG2-UCI224G1L | GENERADOR STANFORD MOD UCI224G1L 80 KW SAE 3-11.5 | GENERADORES STAMFORD | 80 | 1 | 1 | 0 | 2 |  |  | ok | 74 | 77087 / 77038 / 76483 / 76483 | [12 empty] | ET1-J01ATSA30260DG0C | TRANSFERENCIA ASCO FRAME J 260A 220V #J01ATSA30260DG0C PANEL DE CONTROL GRUPO G NEMA 1 | TABLEROS DE TRANSFERENCIA | 0250 | 1 | 1 | 18 |  | Sin Radiador cargado por Ingeniería | [5 empty] | PLANTA DIESEL ELECTRICA, MARCA IGSA 80 KW, AUTOMATICA, 220 VOLTS MOTOR: IGSA INCLUYE: - GENERADOR STAMFORD - CASETA ACUSTICA - TABLERO DE TRANSFERENCIA DE 250 AMPS - FLETE A PIE DE CAMION [V220V] [%CASETA%] [*/TESTANDAR/*] |  |  | 2025-11-20 19:37 | SYSTEM | 2025-11-20 19:37 | SYSTEM | TRUE
242 | 125634 | Matriz | PLAZA ALMANZA JOSE ANTONIO | PRINCER | 1 | 1 | EP1-1500-CU-4 | PLANTA DIESEL ELECTRICA, MARCA IGSA 1500 KW, SEMIAUTOMATICA, 440 VOLTS MOTOR: CUMMINS EN CASETA ACUSTICA | 1500 | 440 | Estandar | B | x | PLANTAS ELECTRICAS | Cerrada | 4567700% | 4571600% |  |  |  | 1256341 | 125634 | PM5A094C | Orden ret. por CxC | ok | Liberada a produccion | 45990 |  |  |  | 4599000% |  |  | 4599000% | 2025-11-22 00:00:00.000 |  | 4597900% |  | JESUS |  |  | 0% | OK | 0 |  |  | 4597200% | OK |  |  |  |  | 65 | 0 | 0 |  | EM9-KTA50-G9-L | MOTOR CUMMINS MOD KTA50-G9 COOLPAC 1500 KW SAE 0-18 MOD. IGSA GS-1500 | MOTORES CUMMINS FUZHOU |  | 1 | 0 | 1 |  | 1 | 41390056 | ok | [5 empty] | 72661 | ok | 41606 | Check Mod. Marca | 4570000% | 72661 | 1 |  |  | EG2-S7L1D-C | GENERADOR STAMFORD MOD S7L1D-C DE 1512 KW 480/440 VCA SAE 0-18 PARA MOTOR CUMMINS/IGSA WDG312 | GENERADORES STAMFORD | 1500 | 1 | 0 | 1 | 2 | 1 | X25C124725 | ok | [5 empty] | 71631 | ok |  |  |  | 71631 | 1 |  |  | n/a | Sin transferencia cargada por Ingeniería |  |  | 0 | 0 | 0 |  | Sin Radiador cargado por Ingeniería | [5 empty] | PLANTA DIESEL ELECTRICA, MARCA IGSA 1500 KW, SEMIAUTOMATICA, 440 VOLTS MOTOR: CUMMINS INCLUYE: - MOTOR CUMMINS KTA50G9 - GENERADOR STAMFORD - CASETA ACUSTICA - FLETE - VIATICOS [V440V] [%CASETA%] [*/TESTANDAR/*] |  |  | 2025-11-20 19:37 | SYSTEM | 2025-11-20 19:37 | SYSTEM | TRUE
243 | 125587 | Matriz | JOSE EDUARDO VAZQUEZ GALICIA | AB&C LEASING DE MEXICO | 1 | 1 | EP1-0300-CU-2 | PLANTA DIESEL ELECTRICA, MARCA IGSA 300 KW, SEMIAUTOMATICA, 220 VOLTS, MOTOR: CUMMINS | 300 | 220 | Estandar | B | x | PLANTAS ELECTRICAS | Abierta | 4566400% | 4575700% |  |  |  | 1255871 | 125587 | PM5A104C | Orden ret. por CxC | ok | Sin Ingeniería liberada | [12 empty] | JESUS |  |  | 4603800% |  | 0 | [8 empty] | 40 | 0 | 0 |  | EM9-QSL9G5 | MOTOR CUMMINS MOD QSL9G5 COOLPAC 300KWe SAE 1-14 | MOTORES CUMMINS |  | 1 | 0 | 1 |  |  |  | 1 |  |  | 3 | 34682 / | EM9-QSL9G5-LE | 72660 | ok | 41609 | Check Mod. Marca | 4570000% | 72660 | 1 | En Fabricación | 4603800% | EG2-S4L1D-D | GENERADOR STAMFORD MOD S4L1D-D 300 KW SAE 1-14 | GENERADORES STAMFORD | 300 | 1 | 0 | 1 | 6 | 1 | X25C124621 | ok | 71 | 77139 / 77087 / 76483 / 76483 | 6 | 31334 / | EG2-S4L1D-D | [5 empty] | 68557 | 1 |  |  | n/a | Sin transferencia cargada por Ingeniería |  |  | 0 | 0 | 0 |  | Sin Radiador cargado por Ingeniería | [5 empty] | PLANTA DIESEL ELECTRICA, MARCA IGSA 300 KW, SEMIAUTOMATICA, 220 VOLTS, MOTOR: CUMMINS INCLUYE. - MOTOR CUMMINS MODELO QSL9-G5 - GENERADOR STAMFORD - CONSIDERAR VALVULA CHECK PARA DIESEL - FLETE A PIE DE CAMION [V220V] [*/TESTANDAR/*] |  |  | 2025-11-20 19:37 | SYSTEM | 2025-11-20 19:37 | SYSTEM | TRUE
244 | 125582 | Matriz | RAUL BUSTOS LUVIANO | ENERCRANE | 1 | 1 | EP1-2000-CU-4 | PLANTA DIESEL ELECTRICA, MARCA IGSA 2000 KW, SEMIAUTOMATICA, 4160 VOLTS MOTOR: CUMMINS | 2000 | 4160 | Especial | B | x | PLANTAS ELECTRICAS | Abierta | 4565700% | 4589100% | 30/12/2024 | 20/01/2025 | 50% ANTICIPO, 35 % ANTES DE ENTREGA, 15% A LA PUESTA EN OPERACION | 1255821 | 125582 | PM5A088C | Orden ret. por CxC | ok | Listo para liberar | [12 empty] | JESUS |  |  | 4605000% | SIN INGENIRIA APROBADA/ SIN TRABAJOS ABIERTOS | 0.004127 |  |  | 4591000% | OK |  |  |  |  | 63 | 1 | 0.015873 |  | EM9-QSK60G6 | MOTOR CUMMINS MOD QSK60G6 COOLPAC 2000KWe SAE 0-18 | MOTORES CUMMINS |  | 1 | 0 | 1 |  |  |  | 1 |  |  |  |  | EM9-QSK60G6-LE | 72659 | ok | 41605 | Check Mod. Marca | 4570000% | 72659 | 1 | En Transito | 4601200% | EG2-S9M1D-B4 | GENERADOR STAMFORD MOD S9M1D-B4 DE 2000 KW A 4160 V RPM 1800 WDG 851 RTD´S EN ESTATOR, RESISTENCIAS CALEFACTORAS Y AVR DM110 (DIGITAL) SAE 0-18 | GENERADORES STAMFORD | 2000 | 1 | 0 | 1 |  |  |  | 1 | 2 | 71961 / 71629 / |  |  | EG2-S9M1D-B4 | 71629 | ok | 41332 |  | 4568100% | 71629 | 1 | En Fabricación | 4605000% | n/a | Sin transferencia cargada por Ingeniería |  |  | 0 | 0 | 0 |  | Sin Radiador cargado por Ingeniería | [5 empty] | PLANTA DIESEL ELECTRICA, MARCA IGSA 2000 KW, SEMIAUTOMATICA, 4160 VOLTS MOTOR: CUMMINS INCLUYE: - MOTOR CUMMINS MODELO QSK60 G6- DE LINEA - GENERADOR STAMFORD - BASE CHASIS - FLETE A PIE DE CAMION - VIATICOS [V4160V] [//ESPECIAL//] [*/BASECHASIS/*] |  |  | 2025-11-20 19:37 | SYSTEM | 2025-11-20 19:37 | SYSTEM | TRUE
245 | 125484 | Export. EUA | LUIS EDUARDO HERNANDEZ GARCIA | IGSA CORP. | 1 | 1 | EP1-2000-WE-4-UL | MOTOR GEN SEMIAUTO 2000 KW 480 V MOTOR IGSA MOD. GS2000 NORMA UL | 2000 | 480 | Especial | B | x | PLANTAS ELECTRICAS | Cerrada | 4562900% | 4579700% |  |  |  | 1254841 | 125484 | PM4L082C | Orden ret. por CxC | ok | Listo para liberar | 45989 |  |  |  | 4598900% |  |  |  | 2025-11-17 00:00:00.000 |  | 4598900% |  | JESUS |  |  | 0% | OK | 0.003625 |  |  | 4597200% | OK |  |  |  |  | 80 | 1 | 0.0125 |  | EM8-20M33G4D2/6 | MOTOR BAUDOUIN (WEICHAI) MOD 20M33G4D2/6 EPA TIER 2 DE 2000 KW / 1800 RPM SAE 00-21 CON RADIADOR Y TUBERIA DE CONEXION AL MOTOR MOD. IGSA GS2000 | MOTORES IGSA / WEICHAI |  | 1 | 0 | 1 |  | 1 | 9825D00010S | ok | 4 | 67255 / 67254 / |  |  |  | 73898 | ok |  |  |  | 73898 | 1 |  |  | EG2-S7L1D-H-UL | GENERADOR STAMFORD UL2000, UL1446, UL1004 MOD. S7L1D-H DE 2000 KW, 1800 RMP 440/254 VCA SAE 00-21 | GENERADORES STAMFORD | 2000 | 1 | 0 | 1 |  | 1 | X25B071724 | ok | 10 | 68199 / 68199 / 68196 / 68196 |  |  | EG2-S7L1D-H-UL-1 |  |  | 40866 | CHINA | 4563100% | 71085 | 1 |  |  | n/a | Sin transferencia cargada por Ingeniería |  |  | 0 | 0 | 0 |  | Sin Radiador cargado por Ingeniería | [5 empty] | PLANTA DIESEL ELECTRICA, MARCA IGSA 2000 KW, SEMIAUTOMATICA, 480 VOLTS MOTOR: BAUDOUIN EPA INCLUYE: - MOTOR BAUDOUIN MODELO 20M33G4D2/6 - GENERADOR STAMFORD UL - BASE CHASIS - CASETA DE ALUMINIO - CONTROL DSE7320 O 7310 - 2X 3200A BREAKERS CON SHUNT TRIP Y GFI EN AMBOS, CONTACTOS AUXILIARES SOLO EN UNO; EN PANEL ESPECIAL CON PUERTAS DE SERVICIO (DISEÑO MARIO). DSE7410 A PIE DE EQUIPO, Y DSE7410 COMO DISPLAY REMOTO EN UNA CAJA JUNTO CON LOS ANUNCIADORES REMOTOS (MAX 3.5" DE FONDO), UN JUEGO DE LUCES AC CON SWTICH Y UN JUEGO DE LUCES DC CON TIMER, PARO REMOTO TIPO GLASS BREAK NEMA 3R, RECEPTACULO 120V GFCI, CARGADOR DE BATERIAS 10A DSEBC2410Ei - MURPHY 129 SWITCH DE NIVEL DE ACEITE, RESISTENCIA CALEFACTORA DEL ALTERNADOR - INCLUIR UN DSE2157 * COLOCAR UN BREAKER A CADA LADO DE LA CASETA EN SU PANEL INDEPENDIENTE * CERTIFICADO UL 2200 * CLIENTE FINAL GENSERVE [V480V] [%CASETA%] [//ESPECIAL//] [*/BASECHASIS/*] |  |  | 2025-11-20 19:37 | SYSTEM | 2025-11-20 19:37 | SYSTEM | TRUE
246 | 124933 | Matriz | ARMANDO GUTIERREZ GARCIA | TECNOLOGIA INTERCONTINENTAL SAPI DE CV | 1 | 1 | EP1-0300-WE-4 | PLANTA DIESEL ELECTRICA, MARCA IGSA 300 KW, AUTOMATICA, 480 VOLTS MOTOR: IGSA EN CASETA ACUSTICA | 300 | 480 | Estandar | B | x | PLANTAS ELECTRICAS | Cerrada | 4550200% | 4562400% |  |  |  | 1249331 | 124933 | PM5H149C | Orden ret. por CxC | ok | Sin Ingeniería liberada | CANCELAR | [11 empty] | JESUS |  |  | 0% | SIN INGENIERIA APROBADA | 0 |  | Reponer | 4591000% | OK |  |  |  |  | 48 | 0 | 0 |  | EM8-6M16G308/6 | MOTOR BAUDOUIN (WEICHAI) MOD 6M16G308/6 DE 360 KW / 1800 RPM SAE 1-14 MOD. IGSA GS300 | MOTORES IGSA / WEICHAI |  | 1 | 0 | 1 | 3 |  |  | 1 | 5 | 75128 / 75128 / 75128 / 75128 | 5 | 43587 / |  |  |  |  | CANCELAR | [5 empty] | EG2-S4L1D-D | GENERADOR STAMFORD MOD S4L1D-D 300 KW SAE 1-14 | GENERADORES STAMFORD | 300 | 1 | 0 | 1 | 6 |  |  | 1 | 71 | 77139 / 77087 / 76483 / 76483 | 6 | 31334 / |  |  |  |  | CANCELAR | [5 empty] | ET1-H01ATSA30800DG0C | TRANSFERENCIA ASCO FRAME H 800 A 220 V #H01ATSA30800DG0C PANEL DE CONTROL GRUPO G NEMA 1 | TABLEROS DE TRANSFERENCIA | 0800 | 1 | 0 | 67 |  | Sin Radiador cargado por Ingeniería | [5 empty] | PLANTA DIESEL ELECTRICA, MARCA IGSA 300 KW, AUTOMATICA, 480 VOLTS MOTOR: IGSA INCLUYE: - GENERADOR STAMFORD - CASETA ACUSTICA - TABLERO DE TRANSFERENCIA DE 800 AMPS - DOSSIER DE CALIDAD - PRUEBAS FAT - FLETE - VIATICOS [V480V] [%CASETA%] [*/TESTANDAR/*] |  |  | 2025-11-20 19:37 | SYSTEM | 2025-11-20 19:37 | SYSTEM | TRUE
247 | 124918 | Matriz | JESUS ROBLES ARANDA | SOCIEDAD DE INGENIEROS ELECTRICOS Y ELECTRONICOS | 2 | 1 | EP1-0030-WE-2 | PLANTA DIESEL ELECTRICA, MARCA IGSA 30 KW, AUTOMATICA, 220 VOLTS MOTOR: IGSA | 30 | 220 | Estandar | B | x | PLANTAS ELECTRICAS | Abierta | 4549800% | 4551800% | 24/10/2025 | 05/11/2025 | CONTADO | 1249181 | 124918 | PM5K105C | Orden ret. por CxC | ok | Listo para liberar | 46013 |  |  |  | 4601300% | [5 empty] | 4601300% |  | JESUS |  |  | 0% | OK | 0 |  |  | 4597300% | OK |  |  |  |  | 52 | 0 | 0 |  | EM8-4M06G33/6 | MOTOR BAUDOUIN (WEICHAI) MOD 4M06G33/6 DE 41 KW / 1800 RPM SAE 3-11.5 MOD. IGSA GS30 | MOTORES IGSA / WEICHAI |  | 1 | 0 | 1 | 3 | 1 | 5625A000553 | ok | 4 | 75128 / 75128 / 75128 / 75128 | 8 | 43587 / 43586 / | EM8-4M06G33/6 | [9 empty] | EG2-S1L2-J | GENERADOR STAMFORD MOD S1L2-J1 30 KW SAE 3-11.5 | GENERADORES STAMFORD | 30 | 1 | 0 | 1 | 15 | 1 | X25C123053 | ok | 9 | 70387 / 70387 / 70387 / 70387 | 5 | 31225 / | EG2-S1L2-J | [9 empty] | ET1-D01ATSA30104DG0C | TRANSFERENCIA ASCO FRAME D 104 A 220 V #D01ATSA30104DG0C PANEL DE CONTROL GRUPO G NEMA 1 | TABLEROS DE TRANSFERENCIA | 0100 | 1 | 0 | 37 |  | Sin Radiador cargado por Ingeniería | [5 empty] | PLANTA DIESEL ELECTRICA, MARCA IGSA 30 KW, AUTOMATICA, 220 VOLTS MOTOR: IGSA INCLUYE: - GENERADOR STAMFORD - TABLERO DE TRANSFERENCIA ASCO DE 100 AMPS A 220 VCA - FLETE - VIATICOS * TABLEROS DE TRANSFERENCIA ASCO DE 200 AMPS Y 100 AMPS A 220 VCA "ENTREGADOS" [V220V] [*/TESTANDAR/*] |  |  | 2025-11-20 19:37 | SYSTEM | 2025-11-20 19:37 | SYSTEM | TRUE
248 | 124678 | Matriz | JOSÉ ALBERTO SALGADO SÁNCHEZ | CASILDA CONSTRUCCIONES S.A. DE C.V. | 2 | 1 | EP1-1500-WE-4 | PLANTA DIESEL ELECTRICA MARCA IGSA 1500 AUTOMATICA, 480 VOLTS MOTOR: IGSA | 1500 | 480 | Estandar | B | x | PLANTAS ELECTRICAS | Abierta | 4544300% | 4556500% |  |  |  | 1246781 | 124678 | PM4I108C | Orden ret. por CxC | ok | Listo para liberar | Solicitar a Planeación | [11 empty] | JESUS |  |  | 0% | OK | 0.0086275 |  | Reponer (Se presto a 125105) | 4566600% | OK |  |  |  |  | 51 | 2 | 0.039216 |  | EM8-16M33G1500/6 | MOTOR BAUDOUIN (WEICHAI) MOD 16M33G1500/6 DE 1680 KW / 1800 RPM SAE 0-18 MOD. IGSA GS1500 | MOTORES IGSA / WEICHAI |  | 1 | 0 | 1 | 1 | 1 | 4525A000049 | ok |  |  |  |  | EM8-16M33G1500/6 | 71358 | ok | 41042 | Weichai | 4565700% | 71358 | 1 |  |  | EG2-S7L1D-C | GENERADOR STAMFORD MOD S7L1D-C DE 1512 KW 480/440 VCA SAE 0-18 PARA MOTOR CUMMINS/IGSA WDG312 | GENERADORES STAMFORD | 1500 | 1 | 0 | 1 | 2 | 1 | X25B084724 | ok |  |  |  |  | EG2-S7L1D-C |  |  | 41043 |  | 4565700% | 71359 | 1 |  |  | Varios | Varios | Varios |  | 2 | 0 | 0 |  | Sin Radiador cargado por Ingeniería | [5 empty] | PLANTA DIESEL ELECTRICA MARCA IGSA 1500 AUTOMATICA, 480 VOLTS MOTOR: IGSA INCLUYE: - GENERADOR (QUE SE ENCUENTRE DISPONIBLE) - TABLERO DE TRANSFERENCIA DE 2500 AMPS A 480 VCA - TABLERO DE TRANSFERENCIA DE 600 AMPS A 480 VCA - FLETE - VIATICOS [V480V] |  |  | 2025-11-20 19:37 | SYSTEM | 2025-11-20 19:37 | SYSTEM | TRUE
249 | 124456 | Matriz | JESSICA AIDÉ LÓPEZ MARTÍNEZ | VOLKSWAGEN DE MEXICO | 1 | 1 | EP1-0800-CU-4 | PLANTA DIESEL ELECTRICA, MARCA IGSA 800 KW, SEMIAUTOMATICA, 440 VOLTS MOTOR: CUMMINS EN CASETA ACUSTICA | 800 | 440 | Especial | B | x | PLANTAS ELECTRICAS | Cerrada | 4538600% | 4547300% |  |  |  | 1244561 | 124456 | PM4D073C | Orden ret. por CxC | ok | Trabajo Completado | Terminado | [11 empty] | JESUS |  |  | 0% |  | 1 | 45552 | COMPLETO |  | COMPLETO | 4555200% |  |  |  | 65 | 65 | 1 | 4555200% | EM9-KTA38G2-L | MOTOR CUMMINS MOD KTA38G2 COOLPAC 800KW SAE 0-18 MOD. IGSA GS-800 | MOTORES CUMMINS FUZHOU |  | 1 | 1 | 0 |  |  |  | ok | 1 | 76355 / | [8 empty] | 67637 | 1 |  |  | EG2-S6L1D-C | GENERADOR STAMFORD MOD S6L1D-C 800 KW SAE 0-18 | GENERADORES STAMFORD | 800 | 1 | 1 | 0 | 1 |  |  | ok | 4 | 77087 / 76920 / 70387 / 70387 | 5 | 37601 / 31334 / | [10 empty] | n/a | Sin transferencia cargada por Ingeniería |  |  | 0 | 0 | 0 |  | Sin Radiador cargado por Ingeniería | [5 empty] | PLANTA DIESEL ELECTRICA, MARCA IGSA 800 KW, SEMIAUTOMATICA, 440 VOLTS MOTOR: CUMMINS INCLUYE: - GENERADOR STAMFORD - CASETA ACUSTICA - PRUEBAS EN SITIO - SUMINISTRO DE DIESEL EN SITIO - SE DEBE CONSIDERAR SOBRE CHINO A LA SALIDA DEL ESCAPE. - EL EQUIPO DEBE ESTAR PREPARADO EN EL INTERRUPTOR DEL GENERADOR PARA RECIBIR 3 CONDUCTORES POR FASE 240MM DE CABLE ARMADO, EL CUAL EL INSTALADOR COLOCARA ZAPATAS PONCHABLES DE CAÑÓN LARGO DE UN SOLO BARRENO - FLETE - VIATICOS [V440V] [%CASETA%] [//ESPECIAL//] |  |  | 2025-11-20 19:37 | SYSTEM | 2025-11-20 19:37 | SYSTEM | TRUE
250 | 124278 | Export. EUA | RAFAEL SALGADO DURAN | IGSA CORP. | 1 | 1 | EP1-0650-PS-4-UL | MOTOR GENERADOR SEMIAUT 650 KW 440 V MOTOR PSI | 650 | 480 | Especial | A | x | PLANTAS ELECTRICAS | Cerrada | 4532800% | 4558700% |  |  |  | 1242781 | 124278 | PM4B080C | Orden ret. por CxC | ok | Sin Ingeniería liberada | CANCELAR | [11 empty] | JESUS |  |  | 4612700% | OK | 0 |  |  | 4566400% | OK |  |  |  |  | 84 | 0 | 0 |  | EMC-32L | MOTOR PSI MOD. 32L, STAND 650 KW 60 HZ, NO. PART 59007017, COOLING KIT NO. PART 59300152. SAE 0-18 | MOTORES POWER SOLUTIONS INTERN |  | 1 | 0 | 1 |  |  |  | 1 | 2 | 71086 / 59463 / |  |  | EMC-32L | 71086 | ok | 40867 | CANCELAR | 4563100% | 71086 | 1 | OC pendiente de pago 71086 | 4612700% | EG2-S6L1D-C4-UL-1 | GENERADOR STAMFORD UL 2200,UL1446,UL1004 MOD. S6L1D-C4 DE 600 KW, 1800 RPM 440/480 VCA SAE 0-18 | GENERADORES STAMFORD | 600 | 1 | 0 | 1 | 2 |  |  | 1 |  |  | 2 | 37387 / 37387 / |  |  |  |  | CANCELAR | [5 empty] | n/a | Sin transferencia cargada por Ingeniería |  |  | 0 | 0 | 0 |  | Sin Radiador cargado por Ingeniería | [5 empty] | PLANTA A GAS ELECTRICA, MARCA IGSA 650 KW, SEMIAUTOMATICA, 480 VOLTS MOTOR: PSI INCLUYE: - GENERADOR STAMFORD - CASETA ACUSTICA - BASE CHASIS - CONTROL DSE7310 - ALUMINIUM ENCLOSURE LEVEL 2 TIPO WINCO COLOR GRIS - 1 BREAKERS 1000 A - BATTERY RESTRAINT - 2XDSE2548 - DSBC2410EI LCD+METERS - ENCLOSURE LIGHT DC ON/OFF SWITCH - LOAD CENTER / DISTRIBUTION BOARD (100 A, 12 BREAKER * CERTIFICADO UL2200 * CLIENTE FINAL WINCO [V480V] [%CASETA%] [//ESPECIAL//] |  |  | 2025-11-20 19:37 | SYSTEM | 2025-11-20 19:37 | SYSTEM | TRUE
251 | 124273 | Export. EUA | RAFAEL SALGADO DURAN | IGSA CORP. | 1 | 1 | EP1-1000-WE-4-UL | MOTOR GEN SEMIAUTO 1000 KW 480 V MOTOR IGSA MOD. GS1000 NORMA UL | 1000 | 480 | Especial | A | x | PLANTAS ELECTRICAS | Cerrada | 4532800% | 4548800% |  |  |  | 1242731 | 124273 | PM4L049C | Orden ret. por CxC | ok | Listo para liberar | 46017 |  |  |  | 4601700% |  |  | 4567300% | 2025-12-16 00:00:00.000 |  | 4601700% |  | JESUS |  |  | 4594600% | OK | 0 |  | Reponer (Se presto a 125463) | 4595200% | OK |  |  |  |  | 100 | 0 | 0 |  | EM8-12M33G8D2/6 | MOTOR BAUDOUIN (WEICHAI) MOD 12M33G8D2/6 EPA TIER 2 DE 1063 KW / 1800 RPM SAE 0-18 CON RADIADOR Y TUBERIA DE CONEXION AL MOTOR MOD. IGSA GS1000 | MOTORES IGSA / WEICHAI |  | 1 | 0 | 1 |  |  |  | 1 | 6 | 72390 / 67255 / 67254 / |  |  |  | 73912 | ok | 41993 |  |  | 73912 | 1 | En Planta | 4594600% | EG2-S6L1D-F-UL | GENERADOR STAMFORD UL 2200,UL1446,UL1004 MOD. S6L1D-F 1000 KW, 1800 RPM 220/480 VCA WDG 311 SAE 0-18 | GENERADORES STAMFORD | 1000 | 1 | 0 | 1 | 1 | 1 | X25B071722 | ok | 5 | 68199 / 68199 / 68196 / 68196 | 2 | 41752 / 34672 / | EG2-S6L1D-F-UL |  |  | 40806 | China | 4562800% | 71023 | 1 |  |  | n/a | Sin transferencia cargada por Ingeniería |  |  | 0 | 0 | 0 |  | Sin Radiador cargado por Ingeniería | [5 empty] | PLANTA DIESEL ELECTRICA, MARCA IGSA 1000 KW, SEMIAUTOMATICA, 480 VOLTS MOTOR: BAUDOUIN INCLUYE: - GENERADOR STAMFORD - CASETA ACUSTICA - BASE CHASIS - CONTROL DSE7310 - ENCLOSURE LEVEL 2 TIPO WINCO COLOR GRIS - 1 BREAKERS 1600 A - 2XDSE2548. DSEBC241EI02 - ENCLOSURE LIGHT DC ON/OFF SWITCH - LOAD CENTER / DISTRIBUTION BOARD (100 A, 12 BREAKER - BATTERY RESTRAINT - 24 HOURS 1900 GAL STATE TANK UL 142, RUPTURE BASIN SWITCH, FUEL LEVEL SENSOR * CERTIFICADO UL2200 * CLIENTE FINAL WINCO [V480V] [%CASETA%] [//ESPECIAL//] |  |  | 2025-11-20 19:37 | SYSTEM | 2025-11-20 19:37 | SYSTEM | TRUE
252 | 124208 | Matriz | JOSÉ ALBERTO SALGADO SÁNCHEZ | CONGELACION Y ALMACENAJE DEL CENTRO | 1 | 1 | EP1-0250-WE-4 | PLANTA DIESEL ELECTRICA, MARCA IGSA 250 KW, AUTOMATICA, 440 VOLTS MOTOR: IGSA EN CASETA ACUSTICA |  | 440 | Estandar | B | x | PLANTAS ELECTRICAS | Cerrada | 4530900% | 4543200% |  |  |  | 1242081 | 124208 |  | ok | ok | Sin Job asignado | CANCELAR | [11 empty] | JESUS |  |  | 0% | OK | 0 |  |  | 4539700% | [10 empty] | Sin Job asignado |  |  | 0 | 0 | 0 | 0 | [11 empty] | CANCELAR | [6 empty] | Sin Job asignado |  | 0 | 0 | 0 | 0 | 0 | [11 empty] | CANCELAR | [6 empty] | Sin Job asignado |  |  | 0 | 0 | 0 |  | Sin Job asignado | [5 empty] | PLANTA DIESEL ELECTRICA, MARCA IGSA 250 KW, AUTOMATICA, 440 VOLTS MOTOR: IGSA INCLUYE: - GENERADOR (QUE SE ENCUENTRE EN EXISTENCIA) - CASETA ACUSTICA - TABLERO DE TRANSFERENCIA IGSA DE 400 AMPS. - FLETE - VIATICOS [V440V] [%CASETA%] |  |  | 2025-11-20 19:37 | SYSTEM | 2025-11-20 19:37 | SYSTEM | TRUE
253 | 124207 | Matriz | JOSÉ ALBERTO SALGADO SÁNCHEZ | CONGELACION Y ALMACENAJE DEL CENTRO | 1 | 1 | EP1-0250-WE-4 | PLANTA DIESEL ELECTRICA, MARCA IGSA 250 KW, AUTOMATICA, 440 VOLTS MOTOR: IGSA EN CASETA ACUSTICA |  | 440 | Estandar | B | x | PLANTAS ELECTRICAS | Cerrada | 4530900% | 4543200% |  |  |  | 1242071 | 124207 |  | ok | ok | Sin Job asignado | CANCELAR | [11 empty] | JESUS |  |  | 0% | OK | 0 |  |  | 4541400% | OK | [9 empty] | Sin Job asignado |  |  | 0 | 0 | 0 | 0 | [11 empty] | CANCELAR | [6 empty] | Sin Job asignado |  | 0 | 0 | 0 | 0 | 0 | [11 empty] | CANCELAR | [6 empty] | Sin Job asignado |  |  | 0 | 0 | 0 |  | Sin Job asignado | [5 empty] | PLANTA DIESEL ELECTRICA, MARCA IGSA 250 KW, AUTOMATICA, 440 VOLTS MOTOR: IGSA INCLUYE: - GENERADOR (QUE SE ENCUENTRE EN EXISTENCIA) - CASETA ACUSTICA - TABLERO DE TRANSFERENCIA IGSA DE 400 AMPS. - FLETE - VIATICOS [V440V] [%CASETA%] |  |  | 2025-11-20 19:37 | SYSTEM | 2025-11-20 19:37 | SYSTEM | TRUE
254 | 124203 | Distribuidores | JUAN CARLOS HEREDIA FINOL | GEOLIS | 2 | 1 | EP1-0250-PS-4 | PLANTA DIESEL ELECTRICA MARCA IGSA 250 KW, SEMIAUTOMATICA, 480 VOLTS MOTOR: PSI EN CASETA ACUSTICA | 250 | 480 | Especial | A | x | PLANTAS ELECTRICAS | Cerrada | 4530900% | 4552200% |  |  |  | 1242031 | 124203 | PM4A090C | Orden ret. por CxC | ok | Trabajo Completado | Terminado | [11 empty] | JESUS |  |  | 0% | OK | 0.99586 | 45512 | COMPLETO | 4555900% | COMPLETO | 4551300% |  |  |  | 70 | 69 | 0.98571 | 4551300% | EMC-13LT | MOTOR PSI MOD. 13LT NG 250 KW, 60 HZ STANDBY 250 KWE SAE 1-14 (COOLING KIT INCLUDED) | MOTORES POWER SOLUTIONS INTERN |  | 1 | 1 | 0 | 2 |  |  | ok | [14 empty] | EG2-S4L1S-D4 | GENERADOR STAMFORD UL 2200,UL1446,UL1004 MOD. S4L1S-D4 DE 250KW, 1800 RPM 208-480 VCA SAE 1-14 | GENERADORES STAMFORD | 250 | 1 | 1 | 0 |  |  |  | ok |  |  | 6 | 37387 / 37387 / 37387 / 37387 | [10 empty] | n/a | Sin transferencia cargada por Ingeniería |  |  | 0 | 0 | 0 |  | Sin Radiador cargado por Ingeniería | [5 empty] | PLANTA ELÉCTRICA EN EMERGENCIA, CON MOTOR DE COMBUSTIÓN INTERNA PARA 250 KWE EN GAS NATURAL, POTENCIA NOMINAL EN EMERGENCIA, EN 480 VCA, 60 HZ, 3 FASES, 4 H, 1800 RPM, F.P. 0.8, ACOPLADO RIGIDAMENTE POR MEDIO DE DISCOS FLEXIBLES A GENERADOR ELÉCTRICO PARA 250 KWE, CON REGULADOR ELECTRÓNICO DE VOLTAJE, REGULACIÓN DE +-1%, PARA OPERACIÓN EN EMERGENCIA CON GENERADOR STAMFORD UL 2200,UL1446,UL1004 MOD. S4L1S-D4 DE 250KW, 1800 RPM 208-480 VCA SAE 1-14. (solo para la PM4A090C) CASETA ACUSTICA ESPECIAL SE CONSIDERAN 6 PUERTAS ABATIBLES (4 DE ACUERDO AL ESTANDAR Y 2 MÁS DE CADA LADO DONDE SE ENCUENTRAN LAS VENTILAS) SE CONSIDERA PISO DE LAMINA EN ACERO AL CARBÓN PARA CADA PLANTA INCLUYE QUADRATURE INCLUYE INTERRUPTOR TERMOMAGNÉTICO PARA PROTECCIÓN DEL GENERADOR DE 800 AMPS FORMADO POR MOTOR DE ASPIRACIÓN NATURAL DE 6 CILINDROS EN "L", DE ACUERDO AL DISEÑO DEL FABRICANTE, MARCA PSI MODELO 13L, MOTOR EMISIONADO TIER IL DE ACUERDO A EPA, CON GOBERNADOR DE VELOCIDAD ELECTRÓNICO, CON SISTEMA DE COMBUSTIÓN A GAS NATURAL SISTEMA DE ESCAPE CON SILENCIADOR TIPO HOSPITAL Y SISTEMA DE ENFRIAMIENTO POR MEDIO DE ANTICONGELANTE Y RADIADOR INTEGRADO GENERADOR SÍNCRONO A PRUEBA DE GOTEO, DE 4 POLOS, 1800 RPM, F.P. 0.8, REGULADOR DE TENSIÓN ELECTRÓNICO, AISLAMIENTO CLASE "H". TABLERO DE CONTROL PARA EL ARRANQUE Y PARO DEL GRUPO GENERADOR MARCA DEEP SEA MODELO DSE8610, CON INDICACIÓN DE TODOS LOS PARÁMETROS DE OPERACIÓN Y ALARMAS, MODIFICACIÓN DE PARÁMETROS SEGÚN LAS NECESIDADES DE OPERACIÓN DEL GRUPO GENERADOR CON COMUNICACIÓN CON EL MOTOR POR MEDIO DE CANBUS, CON INTERFASE DE COMUNICACIÓN J1939. MONTADA EN BASE CHASIS, INCLUYE BATERÍAS CABLES PARA BATERÍAS Y SILENCIADOR. * SON 2 EQUIPOS [V480V] [%CASETA%] [//ESPECIAL//] |  |  | 2025-11-20 19:37 | SYSTEM | 2025-11-20 19:37 | SYSTEM | TRUE
255 | 124203 | Distribuidores | JUAN CARLOS HEREDIA FINOL | GEOLIS | 2 | 2 | EP1-0250-PS-4 | PLANTA DIESEL ELECTRICA MARCA IGSA 250 KW, SEMIAUTOMATICA, 480 VOLTS MOTOR: PSI EN CASETA ACUSTICA | 250 | 480 | Especial | A | x | PLANTAS ELECTRICAS | Cerrada | 4530900% | 4552200% |  |  |  | 1242032 | 124203 | PM4A091C | Orden ret. por CxC | ok | Trabajo Completado | Terminado | [11 empty] | JESUS |  |  | 0% | OK | 1 | 45513 | COMPLETO | 4555900% | COMPLETO | 4551800% |  |  |  | 71 | 71 | 1 | 4551800% | EMC-13LT | MOTOR PSI MOD. 13LT NG 250 KW, 60 HZ STANDBY 250 KWE SAE 1-14 (COOLING KIT INCLUDED) | MOTORES POWER SOLUTIONS INTERN |  | 1 | 1 | 0 | 2 |  |  | ok | [14 empty] | EG2-UCDI274K1L | GENERADOR STAMFORD MOD UCDI274K1L 250 KW SAE 1-14 | GENERADORES STAMFORD | 250 | 1 | 1 | 0 | 1 |  |  | ok | 8 | 77139 / 76931 / 76483 / 76483 | 9 | 31334 / 29119 / | [10 empty] | n/a | Sin transferencia cargada por Ingeniería |  |  | 0 | 0 | 0 |  | Sin Radiador cargado por Ingeniería | [5 empty] | [V480V] [%CASETA%] [//ESPECIAL//] |  |  | 2025-11-20 19:37 | SYSTEM | 2025-11-20 19:37 | SYSTEM | TRUE
256 | 124202 | Distribuidores | JUAN CARLOS HEREDIA FINOL | GEOLIS | 2 | 1 | EP1-0250-PS-4 | PLANTA DIESEL ELECTRICA MARCA IGSA 250 KW, SEMIAUTOMATICA, 480 VOLTS MOTOR: PSI EN CASETA ACUSTICA | 250 | 480 | Especial | A | x | PLANTAS ELECTRICAS | Cerrada | 4530900% | 4552100% |  |  |  | 1242021 | 124202 | PM4A088C | Orden ret. por CxC | ok | Trabajo Completado | Terminado | [11 empty] | JESUS |  |  | 0% | OK | 1 | 45471 | COMPLETO | 4555900% | COMPLETO | 4547500% |  |  |  | 68 | 68 | 1 | 4547500% | EMC-13LT | MOTOR PSI MOD. 13LT NG 250 KW, 60 HZ STANDBY 250 KWE SAE 1-14 (COOLING KIT INCLUDED) | MOTORES POWER SOLUTIONS INTERN |  | 1 | 1 | 0 | 2 |  |  | ok | [14 empty] | EG2-UCDI274K1L | GENERADOR STAMFORD MOD UCDI274K1L 250 KW SAE 1-14 | GENERADORES STAMFORD | 250 | 1 | 1 | 0 | 1 |  |  | ok | 8 | 77139 / 76931 / 76483 / 76483 | 9 | 31334 / 29119 / | [10 empty] | n/a | Sin transferencia cargada por Ingeniería |  |  | 0 | 0 | 0 |  | Sin Radiador cargado por Ingeniería | [5 empty] | PLANTA ELÉCTRICA EN EMERGENCIA, CON MOTOR DE COMBUSTIÓN INTERNA PARA 250 KWE EN GAS NATURAL, POTENCIA NOMINAL EN EMERGENCIA, EN 480 VCA, 60 HZ, 3 FASES, 4 H, 1800 RPM, F.P. 0.8, ACOPLADO RIGIDAMENTE POR MEDIO DE DISCOS FLEXIBLES A GENERADOR ELÉCTRICO PARA 250 KWE, CON REGULADOR ELECTRÓNICO DE VOLTAJE, REGULACIÓN DE +-1%, PARA OPERACIÓN EN EMERGENCIA CASETA ACUSTICA ESPECIAL SE CONSIDERAN 6 PUERTAS ABATIBLES (4 DE ACUERDO AL ESTANDAR Y 2 MÁS DE CADA LADO DONDE SE ENCUENTRAN LAS VENTILAS) SE CONSIDERA PISO DE LAMINA EN ACERO AL CARBÓN PARA CADA PLANTA INCLUYE QUADRATURE INCLUYE INTERRUPTOR TERMOMAGNÉTICO PARA PROTECCIÓN DEL GENERADOR DE 800 AMPS FORMADO POR MOTOR DE ASPIRACIÓN NATURAL DE 6 CILINDROS EN "L", DE ACUERDO AL DISEÑO DEL FABRICANTE, MARCA PSI MODELO 13L, MOTOR EMISIONADO TIER IL DE ACUERDO A EPA, CON GOBERNADOR DE VELOCIDAD ELECTRÓNICO, CON SISTEMA DE COMBUSTIÓN A GAS NATURAL SISTEMA DE ESCAPE CON SILENCIADOR TIPO HOSPITAL Y SISTEMA DE ENFRIAMIENTO POR MEDIO DE ANTICONGELANTE Y RADIADOR INTEGRADO GENERADOR SÍNCRONO A PRUEBA DE GOTEO, DE 4 POLOS, 1800 RPM, F.P. 0.8, REGULADOR DE TENSIÓN ELECTRÓNICO, AISLAMIENTO CLASE "H". TABLERO DE CONTROL PARA EL ARRANQUE Y PARO DEL GRUPO GENERADOR MARCA DEEP SEA MODELO DSE8610, CON INDICACIÓN DE TODOS LOS PARÁMETROS DE OPERACIÓN Y ALARMAS, MODIFICACIÓN DE PARÁMETROS SEGÚN LAS NECESIDADES DE OPERACIÓN DEL GRUPO GENERADOR CON COMUNICACIÓN CON EL MOTOR POR MEDIO DE CANBUS, CON INTERFASE DE COMUNICACIÓN J1939. MONTADA EN BASE CHASIS, INCLUYE BATERÍAS CABLES PARA BATERÍAS Y SILENCIADOR. * SON 2 EQUIPOS [V480V] [%CASETA%] [//ESPECIAL//] |  |  | 2025-11-20 19:37 | SYSTEM | 2025-11-20 19:37 | SYSTEM | TRUE
257 | 124202 | Distribuidores | JUAN CARLOS HEREDIA FINOL | GEOLIS | 2 | 2 | EP1-0250-PS-4 | PLANTA DIESEL ELECTRICA MARCA IGSA 250 KW, SEMIAUTOMATICA, 480 VOLTS MOTOR: PSI EN CASETA ACUSTICA | 250 | 480 | Especial | A | x | PLANTAS ELECTRICAS | Cerrada | 4530900% | 4552100% |  |  |  | 1242022 | 124202 | PM4A089C | Orden ret. por CxC | ok | Trabajo Completado | Terminado | [11 empty] | JESUS |  |  | 0% | OK | 1 | 45471 | COMPLETO | 4555900% | COMPLETO | 4547500% |  |  |  | 68 | 68 | 1 | 4547500% | EMC-13LT | MOTOR PSI MOD. 13LT NG 250 KW, 60 HZ STANDBY 250 KWE SAE 1-14 (COOLING KIT INCLUDED) | MOTORES POWER SOLUTIONS INTERN |  | 1 | 1 | 0 | 2 |  |  | ok | [14 empty] | EG2-UCDI274K1L | GENERADOR STAMFORD MOD UCDI274K1L 250 KW SAE 1-14 | GENERADORES STAMFORD | 250 | 1 | 1 | 0 | 1 |  |  | ok | 8 | 77139 / 76931 / 76483 / 76483 | 9 | 31334 / 29119 / | [10 empty] | n/a | Sin transferencia cargada por Ingeniería |  |  | 0 | 0 | 0 |  | Sin Radiador cargado por Ingeniería | [5 empty] | [V480V] [%CASETA%] [//ESPECIAL//] |  |  | 2025-11-20 19:37 | SYSTEM | 2025-11-20 19:37 | SYSTEM | TRUE
258 | 124200 | Distribuidores | JUAN CARLOS HEREDIA FINOL | GEOLIS | 2 | 1 | EP1-0125-PS-4 | PLANTA DIESEL ELECTRICA MARCA IGSA 125 KW, SEMIAUTOMATICA, 480 VOLTS MOTOR: PSI EN CASETA ACUSTICA | 125 | 480 | Especial | A | x | PLANTAS ELECTRICAS | Cerrada | 4530900% | 4551900% |  |  |  | 1242001 | 124200 | PM4A086C | Orden ret. por CxC | ok | Trabajo Completado | Terminado | [11 empty] | JESUS |  |  | 0% | OK | 1 | 45468 | COMPLETO | 4555900% | COMPLETO | 4546900% |  |  |  | 59 | 59 | 1 | 4546900% | EMC-8.8L T | MOTOR PSI MOD. 8.8L T NG 125 KW, 60 HZ STANDBY 125 KWE SAE 3-11.5 | MOTORES POWER SOLUTIONS INTERN |  | 1 | 1 | 0 |  |  |  | ok | [14 empty] | EG2-UCI274E1L | GENERADOR STAMFORD MOD UCI274E1L 125 KW SAE 3-11.5 | GENERADORES STAMFORD | 125 | 1 | 1 | 0 | 10 |  |  | ok | 9 | 77087 / 76942 / 76483 / | 3 | 34672 / | [10 empty] | n/a | Sin transferencia cargada por Ingeniería |  |  | 0 | 0 | 0 |  | Sin Radiador cargado por Ingeniería | [5 empty] | PLANTA ELÉCTRICA EN EMERGENCIA, FORMADA POR MOTOR DE COMBUSTIÓN INTERNA A GAS NATURAL PARA 125KW STAND BY, PARA SERVICIO CONTINUO, ACOPLADO A GENERADOR ELÉCTRICO MARCA STAMFORD O LEROY SOMER UL A 480 VCA, 60 HZ, 3 FASES, 4 H, 1800 RPM, F.P. 0.8, CON REGULADOR ELECTRÓNICO DE VOLTAJE, PARA OPERACIÓN EN EMERGENCIA CASETA ACUSTICA ESPECIAL SE CONSIDERAN 6 PUERTAS ABATIBLES (4 DE ACUERDO AL ESTANDAR Y 2 MÁS DE CADA LADO DONDE SE ENCUENTRAN LAS VENTILAS) SE CONSIDERA PISO DE LAMINA EN ACERO AL CARBÓN PARA CADA PLANTA INCLUYE QUADRATURE CON INTERRUPTOR ELECTROMAGNETICO AUTOMATICO DE OPERACION ELECTRICA, MONTAJE FIJO, CON MOTOR DE ASPIRACIÓN TURBO CARGADO DE ACUERDO AL DISEÑO DEL FABRICANTE, MARCA PSI CON SISTEMA DE COMBUSTIÓN A GAS NATURAL SISTEMA DE ESCAPE CON SILENCIADOR TIPO HOSPITAL Y SISTEMA DE ENFRIAMIENTO POR MEDIO DE RADIADOR INTEGRADO GENERADOR SÍNCRONO A PRUEBA DE GOTEO, DE 4 POLOS, 1800 RPM, F.P. 0.8, REGULADOR DE TENSIÓN ELECTRÓNICO, AISLAMIENTO CLASE "H". CON TABLERO DE CONTROL PARA EL ARRANQUE, PARO, PROTECCIÓN, SINCRONIA Y REPARTO DE CARGAS ENTRE GRUPO GENERADOR MARCA DEEP SEA MODELO DSE8610, CON INDICACIÓN DE TODOS LOS PARÁMETROS DE OPERACIÓN Y ALARMAS, MODIFICACIÓN DE PARÁMETROS SEGÚN LAS NECESIDADES DE OPERACIÓN DEL GRUPO GENERADOR. MONTADA EN BASE CHASIS CON PISO EN LAMINA EN ACERO AL CARBÓN, INCLUYE BATERÍAS CABLES PARA BATERÍAS Y SILENCIADOR * SON 2 EQUIPOS [V480V] [%CASETA%] [//ESPECIAL//] |  |  | 2025-11-20 19:37 | SYSTEM | 2025-11-20 19:37 | SYSTEM | TRUE
259 | 124200 | Distribuidores | JUAN CARLOS HEREDIA FINOL | GEOLIS | 2 | 2 | EP1-0125-PS-4 | PLANTA DIESEL ELECTRICA MARCA IGSA 125 KW, SEMIAUTOMATICA, 480 VOLTS MOTOR: PSI EN CASETA ACUSTICA | 125 | 480 | Especial | A | x | PLANTAS ELECTRICAS | Cerrada | 4530900% | 4551900% |  |  |  | 1242002 | 124200 | PM4A087C | Orden ret. por CxC | ok | Trabajo Completado | Terminado | [11 empty] | JESUS |  |  | 0% | OK | 1 | 45468 | COMPLETO | 4555900% | COMPLETO | 4547100% |  |  |  | 59 | 59 | 1 | 4547100% | EMC-8.8L T | MOTOR PSI MOD. 8.8L T NG 125 KW, 60 HZ STANDBY 125 KWE SAE 3-11.5 | MOTORES POWER SOLUTIONS INTERN |  | 1 | 1 | 0 |  |  |  | ok | [14 empty] | EG2-UCI274E1L | GENERADOR STAMFORD MOD UCI274E1L 125 KW SAE 3-11.5 | GENERADORES STAMFORD | 125 | 1 | 1 | 0 | 10 |  |  | ok | 9 | 77087 / 76942 / 76483 / | 3 | 34672 / | [10 empty] | n/a | Sin transferencia cargada por Ingeniería |  |  | 0 | 0 | 0 |  | Sin Radiador cargado por Ingeniería | [5 empty] | [V480V] [%CASETA%] [//ESPECIAL//] |  |  | 2025-11-20 19:37 | SYSTEM | 2025-11-20 19:37 | SYSTEM | TRUE
260 | 124197 | Matriz | JESSICA AIDÉ LÓPEZ MARTÍNEZ | MINERA MEXICANA LA CIENEGA | 1 | 1 | ET1-D03ATSA30104DG0C | TABLERO DE TRANSFERENCIA AUTOMATICA MCA ASCO SERIE 300 MOD. D03ATSA30104DG0C DE OPERACION EN TRANSICION ABIERTA DE 104 AMPERES 220 VCA 60 Hz, 3 POLOS, 4 HILOS (NEUTRO SOLIDO) CON CONTROL DE TRANSFERENCIA PANEL GRUPO G, BASADO EN COMUTADOR DE POTENCIA DUAL EN GABINETE NEMA 1, ACABADO EN COLOR GRIS ANSI 61, FABRICADO DE ACUERDO CON UL 1008 |  | N/A | Especial |  | 0 | TABLEROS DE TRANSFERENCIA | N/A | 4530900% | 4540100% |  |  |  | 1241971 | 124197 |  | Orden ret. por CxC | ok | Sin Job asignado | Solicitar a Planeación | [11 empty] | JESUS |  |  | 0% | OK | 0 | [13 empty] | Ov que no necesita motor |  |  | 0 | 0 | 0 | 0 | [18 empty] | Ov que no necesita motor |  | 0 | 0 | 0 | 0 | 0 | [18 empty] | Sin Job asignado |  |  | 0 | 0 | 0 |  | Sin Job asignado | [5 empty] | TABLERO DE TRANSFERENCIA AUTOMÁTICA MARCA ASCO SERIE 300, DE 104 AMPERES, DE OPERACIÓN EN TRANSICIÓN ABIERTA, TENSIÓN NOMINAL DE 220 VCA, 60 HZ, 3 POLOS, 4 HILOS (NEUTRO SOLIDO), CON CONTROL DE TRANSFERENCIA PANEL GRUPO G, BASADO EN CONMUTADOR DE POTENCIA DUAL EN GABINETE NEMA 1, ACABADO EN COLOR GRIS ANSI 61, FABRICADO DE ACUERDO CON UL 1008. [//ESPECIAL//] |  |  | 2025-11-20 19:37 | SYSTEM | 2025-11-20 19:37 | SYSTEM | TRUE
261 | 124117 | Matriz | JESUS ROBLES ARANDA | ALEJANDRA BARRERA SOLIS | 1 | 1 | EP1-0060-CU-2 | PLANTA DIESEL ELECTRICA MARCA IGSA 60 KW, AUTOMATICA, 220 VOLTS MOTOR: CUMMINS EN CASETA ACUSTICA | 60 | 22 | Estandar | B | x | PLANTAS ELECTRICAS | Cerrada | 4528200% | 4536300% | DD/MM/AAAA | 07/11/2025 | 50% ANTICIPO, 50% CONTRA AVISO DE TERMINACION | 1241171 | 124117 | PM5K117C | Orden ret. por CxC | ok | Listo para liberar | [12 empty] | JESUS |  |  | 4606400% |  | 0 | [8 empty] | 21 | 0 | 0 |  | EM9-0060-CMML-1 | MOTOR CUMMINS COOLPACK 60KW MOD. 4BTA3.9-G2 SAE 3-11.5 INCLUYE BASE TANQUE Y CONFIGURATION (BRAND JOINT VENTURE CUMMINS ENGINE, STANDARD RADIATOR, COMAP IL4-AMF8 CONTROL SYSTEM, 12V/24V BATERRY WITH BATERRY CABLES & BATERRY CHARGER, INDUSTRIAL SILENCERS WITH FLANGED FLEXIBLE CONNECTION, WITH STANDARD FUEL TANK, ENGLISH OPERATION/MAINTENANCE MANUAL/TEST REPORT FOR ENGINE, ALTERNATOR AND GENSET, LEGA MAINTIAN TOOL KIT, WITH DILIXI CIRCUIT BREAKER | MOTORES CUMMINS FUZHOU |  | 1 | 0 | 1 |  |  |  | 1 |  |  |  |  | EM9-0060-CMML | 76355 | ok |  |  |  | 76355 | 1 | OC en espera de OA 76355 | 4605000% | EG2-S1L2-Y | GENERADOR STAMFORD MOD S1L2-Y1 60 KW SAE 3-11.5 | GENERADORES STAMFORD | 60 | 1 | 0 | 1 | 7 |  |  | 1 | 10 | 77087 / 69633 / |  |  | EG2-S1L2-Y | 77087 | ok | 44970 |  | 4596700% | 77087 | 1 | OC pendiente de autorización 77087 | 4606400% | ET1-D01ATSA30200DG0C | TRANSFERENCIA ASCO FRAME D 200 A 220 V #D01ATSA30200DG0C PANEL DE CONTROL GRUPO G NEMA 1 | TABLEROS DE TRANSFERENCIA | 0200 | 1 | 0 | 26 |  | Sin Radiador cargado por Ingeniería | [5 empty] | PLANTA DIESEL ELECTRICA MARCA IGSA 60 KW, AUTOMATICA, 220 VOLTS MOTOR: CUMMINS INCLUYE: - GENERADOR STAMFORD - CASETA ACUSTICA - TABLERO DE TRANSFERENCIA DE 200 AMPS - CONTROL COMAP INTELILITE - FLETE - VIATICOS * EQUIPO CUMMINS ARMADO [V22V] [%CASETA%] [*/TESTANDAR/*] |  |  | 2025-11-20 19:37 | SYSTEM | 2025-11-20 19:37 | SYSTEM | TRUE
262 | 123690 | Matriz | PLAZA ALMANZA JOSE ANTONIO | TELESTAR DE OCCIDENTE | 1 | 1 | EP1-0600-CU-4 | PLANTA DIESEL ELECTRICA, MARCA IGSA 600 KW, AUTOMATICA, 480 VOLTS MOTOR: CUMMINS EN CASETA ACUSTICA | 600 | 480 | Especial | B | x | PLANTAS ELECTRICAS | Cerrada | 4517000% | 4526000% |  |  |  | 1236901 | 123690 | PM3J107C | Orden ret. por CxC | ok | Trabajo Completado | Terminado | [11 empty] | JESUS |  |  | 0% | OK | 1 | 45682 | COMPLETO | 4546900% | COMPLETO | 4568500% |  |  |  | 67 | 67 | 1 | 4568500% | EM9-VTA28G5 | MOTOR CUMMINS MOD VTA28G5 COOLPAC 600KWe SAE 0-18 | MOTORES CUMMINS |  | 1 | 1 | 0 |  |  |  | ok | 3 | 62471 / | [8 empty] | 68544 | 1 |  |  | EG2-HCI534E | GENERADOR STAMFORD MOD HCI534E 600 KW SAE 0-18 P/MITSU Y DD | GENERADORES STAMFORD | 600 | 1 | 1 | 0 |  |  |  | ok | 3 | 68911 / 68616 / 68616 / | 1 | 34672 / | [10 empty] | ET1-1000A-4 | TABLERO DE TRANSFERENCIA TRANSICION ABIERTA 1000 AMP, 480 V, 60 HZ, 3F, 4 H | TABLEROS DE TRANSFERENCIA |  | 1 | 1 | 0 |  | Sin Radiador cargado por Ingeniería | [5 empty] | PLANTA DIESEL ELECTRICA, MARCA IGSA 600 KW, AUTOMATICA, 480 VOLTS MOTOR: CUMMINS INCLUYE: - MOTOR CUMMINS - GENERADOR STAMFORD O WEG - CASETA ACUSTICA ESPECIAL - TABLERO DE TRANSFERENCIA DE 1000 AMPS - ATS A BASE DE INTERRUPTORES ELECTROMAGNETICOS (SE CONFIRMARA SI SE PUEDE CAMBIAR POR ASCO) CON DSE-7320 Y DSE-890 PARA COMUNICACIÓN MEDIANTE MENSAJES SMS, CONSIDERAR SU ANTENA REQUERIDA. - ELECTRO NIVEL Y CAJA CON 1 - BASE TANQUE CON CAPACIDAD DE 3000 ITS. - ILUMINACION DENTRO DE CASETA ACUSTICA, - ARRANQUE Y CURSO DE CAPACITACION EN SITIO NOTA: SE DEBE REALIZAR LEVANTAMIENTO EN SITIO CON DEPTO DE INGENIERIA PARA CONFIRMAR DISEÑO SE DEBE VERIFICAR DISEÑO DE CASETA Y SU DIRECCION DE SALIDA DE AIRE LA PLANTA DE EMERGENCIA DEBE CONTAR CON SU TABLERO DE CONTROL CON DEEPSEA 7320 A PIE DE GENERADOR (EL DEEPSEA 7320 Y DSE-890 DEL ATS SON ADICIONALES). NOTA: SE DEBE REALIZAR VISITA A SITIO DEL DEPTO DE INGENIERIA PARA CONFIRMAR DISEÑO DE EQUIPO. [V480V] [%CASETA%] [//ESPECIAL//] |  |  | 2025-11-20 19:37 | SYSTEM | 2025-11-20 19:37 | SYSTEM | TRUE
263 | 123682 | Matriz | PLAZA ALMANZA JOSE ANTONIO | TELESTAR DE OCCIDENTE | 1 | 1 | EP1-0600-CU-2-1 | MOTOR GENERADOR 600 KW 220 V SEMIAUTOMATICO MOTOR CUMMINS EN CASETA ACUSTICA | 600 | 220 | Especial | A | x | PLANTAS ELECTRICAS | Cerrada | 4517000% | 4526000% |  |  |  | 1236821 | 123682 | PM3J103C | Orden ret. por CxC | ok | Trabajo Completado | Terminado | [11 empty] | JESUS |  |  | 0% | OK | 1 | 45644 | COMPLETO | 4546900% | COMPLETO | 4565000% |  |  |  | 68 | 68 | 1 | 4565000% | EM9-VTA28G5 | MOTOR CUMMINS MOD VTA28G5 COOLPAC 600KWe SAE 0-18 | MOTORES CUMMINS |  | 1 | 1 | 0 |  |  |  | ok | 3 | 62471 / | [5 empty] | 39085 | CUMMINS ORIGINAL | 4545400% | 68544 | 1 |  |  | EG2-HCI534E | GENERADOR STAMFORD MOD HCI534E 600 KW SAE 0-18 P/MITSU Y DD | GENERADORES STAMFORD | 600 | 1 | 1 | 0 |  |  |  | ok | 3 | 68911 / 68616 / 68616 / | 1 | 34672 / | [10 empty] | ET1-2500A-2 | TABLERO DE TRANSFERENCIA TRANSICION ABIERTA 2500 AMP, 220 V, 60 HZ, 3F, 4 H | TABLEROS DE TRANSFERENCIA |  | 1 | 1 | 0 |  | Sin Radiador cargado por Ingeniería | [5 empty] | PLANTA DIESEL ELECTRICA, MARCA IGSA 600 KW, AUTOMATICA, 220 VOLTS MOTOR: CUMMINS INCLUYE: - MOTOR CUMMINS VTA28G5 - GENERADOR STAMFORD O WEG - CASETA ACUSTICA ESPECIAL - TABLERO DE TRANSFERENCIA DE 2500 AMPS - ATS A BASE DE INTERRUPTORES ELECTROMAGNETICOS CON DSE-7320 Y DSE-890 PARA COMUNICACIÓN MEDIANTE MENSAJES SMS, CONSIDERAR SU ANTENA REQUERIDA. - ELECTRO NIVEL Y CAJA CON 1 - BASE TANQUE CON CAPACIDAD DE 3000 ITS. - ILUMINACION DENTRO DE CASETA ACUSTICA, - ARRANQUE Y CURSO DE CAPACITACION EN SITIO NOTA: SE DEBE REALIZAR LEVANTAMIENTO EN SITIO CON DEPTO DE INGENIERIA PARA CONFIRMAR DISEÑO SE DEBE VERIFICAR DISEÑO DE CASETA Y SU DIRECCION DE SALIDA DE AIRE LA PLANTA DE EMERGENCIA DEBE CONTAR CON SU TABLERO DE CONTROL CON DEEPSEA 7320 A PIE DE GENERADOR (EL DEEPSEA 7320 Y DSE-890 DEL ATS SON ADICIONALES). NOTA: SE DEBE REALIZAR VISITA A SITIO DEL DEPTO DE INGENIERIA PARA CONFIRMAR DISEÑO DE EQUIPO. [V220V] [%CASETA%] [//ESPECIAL//] [*/LTS3000/*] |  |  | 2025-11-20 19:37 | SYSTEM | 2025-11-20 19:37 | SYSTEM | TRUE
264 | 123278 | Matriz | PLAZA ALMANZA JOSE ANTONIO | TELEFONOS DE MEXICO SAB DE CV | 1 | 1 | EP1-0400-CU-2-1 | PLANTA DIESEL ELECTRICA MARCA IGSA 400 KW, SEMIAUTOMATICA, 220 VOLTS MOTOR: CUMMINS EN CASETA ACUSTICA | 400 | 220 | Especial | A | x | PLANTAS ELECTRICAS | Cerrada | 4507800% | 4525500% |  |  |  | 1232781 | 123278 | PM3F019C | Orden ret. por CxC | ok | Liberada a produccion | CANCELAR | [11 empty] | JESUS |  |  | 0% | OK | 0.0095082 |  |  | 4546900% | [5 empty] | 61 | 2 | 0.032787 |  | EM9-QSZ13G5 | MOTOR CUMMINS MOD QSZ13G5 COOLPAC 400KWe SAE 1-14 | MOTORES CUMMINS |  | 1 | 0 | 1 | 3 |  |  | 1 | [8 empty] | CANCELAR | [5 empty] | EG2-S4L1D-F | GENERADOR STAMFORD MOD S4L1D-F 400 KW SAE 1-14 | GENERADORES STAMFORD | 400 | 1 | 0 | 1 | 4 |  |  | 1 | 3 | 77139 / 76483 / 75179 / | 1 | 29119 / |  |  |  |  | CANCELAR | [5 empty] | n/a | Sin transferencia cargada por Ingeniería |  |  | 0 | 0 | 0 |  | Sin Radiador cargado por Ingeniería | [5 empty] | PLANTA DIESEL ELECTRICA MARCA IGSA 400 KW, SEMIAUTOMATICA, 220 VOLTS MOTOR: CUMMINS INCLUYE: - GENERADOR STAMFORD O LEROY SOMER O WEG - CASETA ACUSTICA ESPECIAL - BASE TANQUE TIPO PETROLERO DE 980 LTS - CONTROL DSE8610 - FLETE * SE ANEXAN ESPECIFICACIONES [V220V] [%CASETA%] [//ESPECIAL//] [*/LTS980/*] |  |  | 2025-11-20 19:37 | SYSTEM | 2025-11-20 19:37 | SYSTEM | TRUE
265 | 123277 | Matriz | PLAZA ALMANZA JOSE ANTONIO | TELEFONOS DE MEXICO SAB DE CV | 1 | 1 | EP1-0400-CU-2-1 | PLANTA DIESEL ELECTRICA MARCA IGSA 400 KW, SEMIAUTOMATICA, 220 VOLTS MOTOR: CUMMINS EN CASETA ACUSTICA | 400 | 220 | Especial | A | x | PLANTAS ELECTRICAS | Cerrada | 4507800% | 4525500% |  |  |  | 1232771 | 123277 | PM3F018C | Orden ret. por CxC | ok | Liberada a produccion | CANCELAR | [11 empty] | JESUS |  |  | 0% | OK | 0.0095082 |  |  | 4546900% | [5 empty] | 61 | 2 | 0.032787 |  | EM9-QSZ13G5 | MOTOR CUMMINS MOD QSZ13G5 COOLPAC 400KWe SAE 1-14 | MOTORES CUMMINS |  | 1 | 0 | 1 | 3 |  |  | 1 | [8 empty] | CANCELAR | [5 empty] | EG2-S4L1D-F | GENERADOR STAMFORD MOD S4L1D-F 400 KW SAE 1-14 | GENERADORES STAMFORD | 400 | 1 | 0 | 1 | 4 |  |  | 1 | 3 | 77139 / 76483 / 75179 / | 1 | 29119 / |  |  |  |  | CANCELAR | [5 empty] | n/a | Sin transferencia cargada por Ingeniería |  |  | 0 | 0 | 0 |  | Sin Radiador cargado por Ingeniería | [5 empty] | PLANTA DIESEL ELECTRICA MARCA IGSA 400 KW, SEMIAUTOMATICA, 220 VOLTS MOTOR: CUMMINS INCLUYE: - GENERADOR STAMFORD O LEROY SOMER O WEG - CASETA ACUSTICA ESPECIAL - BASE TANQUE TIPO PETROLERO DE 980 LTS - CONTROL DSE8610 - FLETE * SE ANEXAN ESPECIFICACIONES [V220V] [%CASETA%] [//ESPECIAL//] [*/LTS980/*] |  |  | 2025-11-20 19:37 | SYSTEM | 2025-11-20 19:37 | SYSTEM | TRUE
266 | 123276 | Matriz | PLAZA ALMANZA JOSE ANTONIO | TELEFONOS DE MEXICO SAB DE CV | 1 | 1 | EP1-0400-CU-2-1 | PLANTA DIESEL ELECTRICA MARCA IGSA 400 KW, SEMIAUTOMATICA, 220 VOLTS MOTOR: CUMMINS EN CASETA ACUSTICA |  | 220 | Especial | A | x | PLANTAS ELECTRICAS | Cerrada | 4507800% | 4525500% |  |  |  | 1232761 | 123276 |  | Orden ret. por CxC | ok | Sin Job asignado | CANCELAR | [11 empty] | JESUS |  |  | 0% | OK | 0 |  |  | 4546900% | [10 empty] | Sin Job asignado |  |  | 0 | 0 | 0 | 0 | [11 empty] | CANCELAR | [6 empty] | Sin Job asignado |  | 0 | 0 | 0 | 0 | 0 | [11 empty] | CANCELAR | [6 empty] | Sin Job asignado |  |  | 0 | 0 | 0 |  | Sin Job asignado | [5 empty] | PLANTA DIESEL ELECTRICA MARCA IGSA 400 KW, SEMIAUTOMATICA, 220 VOLTS MOTOR: CUMMINS INCLUYE: - GENERADOR STAMFORD O LEROY SOMER O WEG - CASETA ACUSTICA ESPECIAL - BASE TANQUE TIPO PETROLERO DE 980 LTS - CONTROL DSE8610 - FLETE * SE ANEXAN ESPECIFICACIONES [V220V] [%CASETA%] [//ESPECIAL//] [*/LTS980/*] |  |  | 2025-11-20 19:37 | SYSTEM | 2025-11-20 19:37 | SYSTEM | TRUE
267 | 123275 | Matriz | PLAZA ALMANZA JOSE ANTONIO | TELEFONOS DE MEXICO SAB DE CV | 1 | 1 | EP1-0400-CU-2-1 | PLANTA DIESEL ELECTRICA MARCA IGSA 400 KW, SEMIAUTOMATICA, 220 VOLTS MOTOR: CUMMINS EN CASETA ACUSTICA |  | 220 | Especial | A | x | PLANTAS ELECTRICAS | Cerrada | 4507800% | 4525500% |  |  |  | 1232751 | 123275 |  | Orden ret. por CxC | ok | Sin Job asignado | CANCELAR | [11 empty] | JESUS |  |  | 0% | OK | 0 |  |  | 4546900% | [10 empty] | Sin Job asignado |  |  | 0 | 0 | 0 | 0 | [11 empty] | CANCELAR | [6 empty] | Sin Job asignado |  | 0 | 0 | 0 | 0 | 0 | [11 empty] | CANCELAR | [6 empty] | Sin Job asignado |  |  | 0 | 0 | 0 |  | Sin Job asignado | [5 empty] | PLANTA DIESEL ELECTRICA MARCA IGSA 400 KW, SEMIAUTOMATICA, 220 VOLTS MOTOR: CUMMINS INCLUYE: - GENERADOR STAMFORD O LEROY SOMER O WEG - CASETA ACUSTICA ESPECIAL - BASE TANQUE TIPO PETROLERO DE 980 LTS - CONTROL DSE8610 - FLETE * SE ANEXAN ESPECIFICACIONES [V220V] [%CASETA%] [//ESPECIAL//] [*/LTS980/*] |  |  | 2025-11-20 19:37 | SYSTEM | 2025-11-20 19:37 | SYSTEM | TRUE
268 | 123274 | Matriz | PLAZA ALMANZA JOSE ANTONIO | TELEFONOS DE MEXICO SAB DE CV | 1 | 1 | EP1-0400-CU-2-1 | PLANTA DIESEL ELECTRICA MARCA IGSA 400 KW, SEMIAUTOMATICA, 220 VOLTS MOTOR: CUMMINS EN CASETA ACUSTICA | 400 | 220 | Especial | A | x | PLANTAS ELECTRICAS | Cerrada | 4507800% | 4525500% |  |  |  | 1232741 | 123274 | PM3F015C | Orden ret. por CxC | ok | Trabajo Completado | CANCELAR | [11 empty] | JESUS |  |  | 0% | OK | 0 |  |  | 4546900% |  | 4582700% |  |  |  | 61 | 0 | 0 | 4582700% | EM9-QSZ13G5 | MOTOR CUMMINS MOD QSZ13G5 COOLPAC 400KWe SAE 1-14 | MOTORES CUMMINS |  | 1 | 0 | 1 | 3 |  |  | 1 | [8 empty] | CANCELAR | [5 empty] | EG2-S4L1D-F | GENERADOR STAMFORD MOD S4L1D-F 400 KW SAE 1-14 | GENERADORES STAMFORD | 400 | 1 | 0 | 1 | 4 |  |  | 1 | 3 | 77139 / 76483 / 75179 / | 1 | 29119 / |  |  |  |  | CANCELAR | [5 empty] | n/a | Sin transferencia cargada por Ingeniería |  |  | 0 | 0 | 0 |  | Sin Radiador cargado por Ingeniería | [5 empty] | PLANTA DIESEL ELECTRICA MARCA IGSA 400 KW, SEMIAUTOMATICA, 220 VOLTS MOTOR: CUMMINS INCLUYE: - GENERADOR STAMFORD O LEROY SOMER O WEG - CASETA ACUSTICA ESPECIAL - BASE TANQUE TIPO PETROLERO DE 980 LTS - CONTROL DSE8610 - FLETE * SE ANEXAN ESPECIFICACIONES [V220V] [%CASETA%] [//ESPECIAL//] [*/LTS980/*] |  |  | 2025-11-20 19:37 | SYSTEM | 2025-11-20 19:37 | SYSTEM | TRUE
269 | 122820 | Matriz | CARLOS ALBERTO HUITRON ROSAS | IGSA | 1 | 1 | RS1-00150 | MARCO |  | N/A | Estandar |  | 0 | ORDEN DE VENTA INTERNA | N/A | 4499200% | 4500500% |  |  |  | 1228201 | 122820 |  | ok | ok | Sin Job asignado | Solicitar a Planeación | [11 empty] | JESUS |  |  | 0% | OK | 0 | [13 empty] | Ov que no necesita motor |  |  | 0 | 0 | 0 | 0 | [18 empty] | Ov que no necesita motor |  | 0 | 0 | 0 | 0 | 0 | [18 empty] | Sin Job asignado |  |  | 0 | 0 | 0 |  | Sin Job asignado | [5 empty] | 2 PLACAS DE ACERO PINTADAS EN COLOR NEGRO MATE * INGENIERIA DESARROLLO EL DISEÑO DE LAS PLACAS PARA UN EQUIPO QUE ACTUALMENTE ESTA EN PLANTA LERMA, PROPIEDAD DE LA DIVISION DE INFRAESTRUCTURA. * CONSIDERAR EL PINTADO DE 7 CHAROLAS DE TIPO CHAROFIL. DE .40M DE ANCHO POR 3.1 M DE LARGO * QUEDAN CANCELADOS LOS SOPORTES |  |  | 2025-11-20 19:37 | SYSTEM | 2025-11-20 19:37 | SYSTEM | TRUE
270 | 122720 | Export. EUA | RAFAEL SALGADO DURAN | IGSA CORP. | 1 | 1 | EP1-0600-PK-4-UL | MOTOR GENERADOR SEMIAUTOMATICO 600 KW 480 V MOTOR PERKINS NORMA UL | 600 | Agregar Voltaje | Estandar |  | x | PLANTAS ELECTRICAS | Abierta | 4497400% | 4509700% |  |  |  | 1227201 | 122720 | PM4G040C | Orden ret. por CxC | ok | Sin Ingeniería liberada | CANCELAR | [11 empty] | JESUS |  |  | 0% | SIN ING APROBADA | 0 |  | No reponer hasta anticipo |  | OK |  |  |  |  | 53 | 0 | 0 |  | EMA-2806C-E18TAG3 | MOTOR PERKINS DE 600 KWe SERIE 2800 MODELO 2806C-E18TAG3 ELECTROPACK SAE 0-18 TIER 3 | MOTORES PERKINS |  | 1 | 0 | 1 |  |  |  | 1 |  |  | 1 | 40723 / |  |  |  |  | CANCELAR | [5 empty] | EG2-S6L1D-C4-UL-1 | GENERADOR STAMFORD UL 2200,UL1446,UL1004 MOD. S6L1D-C4 DE 600 KW, 1800 RPM 440/480 VCA SAE 0-18 | GENERADORES STAMFORD | 600 | 1 | 0 | 1 | 2 |  |  | 1 |  |  | 2 | 37387 / 37387 / |  |  |  |  | CANCELAR | [5 empty] | n/a | Sin transferencia cargada por Ingeniería |  |  | 0 | 0 | 0 |  | Sin Radiador cargado por Ingeniería | [5 empty] | PLANTA DIESEL ELECTRICA MARCA IGSA 600 KW, SEMIAUTOMATICA, 480 VOLTS MOTOR: PERKINS INCLUYE: - GENERADOR LEROY SOMER O STAMFORD - BASE CHASIS - CASETA ACUSTICA - CONTROL DSE7310 - 1000 A THERMOMAGNETIC BREAKER - 1100 GAL TANK UL142 - RUPTUR BASIN SWITCH - FUEL LEVEL SENSOR FOR DSE7310 * CERTIFICADO UL2200 * CLIENTE FINAL: MID AMERICA |  |  | 2025-11-20 19:37 | SYSTEM | 2025-11-20 19:37 | SYSTEM | TRUE
271 | 122719 | Export. EUA | RAFAEL SALGADO DURAN | IGSA CORP. | 1 | 1 | EP1-0600-PK-4-UL | MOTOR GENERADOR SEMIAUTOMATICO 600 KW 480 V MOTOR PERKINS NORMA UL | 600 | Agregar Voltaje | Estandar |  | x | PLANTAS ELECTRICAS | Abierta | 4497400% | 4509700% |  |  |  | 1227191 | 122719 | PM4G041C | Orden ret. por CxC | ok | Sin Ingeniería liberada | CANCELAR | [11 empty] | JESUS |  |  | 0% | SIN ING APROBADA // SIN TRABAJOS ABIERTOS | 0 |  | Se presto Reponer |  | OK |  |  |  |  | 53 | 0 | 0 |  | EMA-2806C-E18TAG3 | MOTOR PERKINS DE 600 KWe SERIE 2800 MODELO 2806C-E18TAG3 ELECTROPACK SAE 0-18 TIER 3 | MOTORES PERKINS |  | 1 | 0 | 1 |  |  |  | 1 |  |  | 1 | 40723 / |  |  |  |  | CANCELAR | [5 empty] | EG2-S6L1D-C4-UL-1 | GENERADOR STAMFORD UL 2200,UL1446,UL1004 MOD. S6L1D-C4 DE 600 KW, 1800 RPM 440/480 VCA SAE 0-18 | GENERADORES STAMFORD | 600 | 1 | 0 | 1 | 2 |  |  | 1 |  |  | 2 | 37387 / 37387 / |  |  |  | 40735 | CANCELAR | 4561600% |  |  | En requisición |  | n/a | Sin transferencia cargada por Ingeniería |  |  | 0 | 0 | 0 |  | Sin Radiador cargado por Ingeniería | [5 empty] | PLANTA DIESEL ELECTRICA MARCA IGSA 600 KW, SEMIAUTOMATICA, 480 VOLTS MOTOR: PERKINS INCLUYE: - GENERADOR LEROY SOMER O STAMFORD - BASE CHASIS - CASETA ACUSTICA - CONTROL DSE7310 - 1000 A THERMOMAGNETIC BREAKER - 1100 GAL TANK UL142 - RUPTUR BASIN SWITCH - FUEL LEVEL SENSOR FOR DSE7310 * CERTIFICADO UL2200 * CLIENTE FINAL: MID AMERICA |  |  | 2025-11-20 19:37 | SYSTEM | 2025-11-20 19:37 | SYSTEM | TRUE
272 | 122396 | Export. Latam. | DAVIOLY GONZALEZ LEON | CAMIONES Y MOTORES, S.A. | 2 | 2 | ET1-D01ATSA30104DG0C | TRANSFERENCIA ASCO FRAME D 104 A 220 V #D01ATSA30104DG0C PANEL DE CONTROL GRUPO G NEMA 1 |  | N/A | Estandar |  | 0 | TABLEROS DE TRANSFERENCIA | N/A | 4489300% | 4492800% |  |  |  | 1223962 | 122396 |  | Orden ret. por CxC | ok | Sin Job asignado | Solicitar a Planeación | [11 empty] | JESUS |  |  | 0% | OK | 0 | [13 empty] | Ov que no necesita motor |  |  | 0 | 0 | 0 | 0 | [18 empty] | Ov que no necesita motor |  | 0 | 0 | 0 | 0 | 0 | [18 empty] | Sin Job asignado |  |  | 0 | 0 | 0 |  | Sin Job asignado | [8 empty] | 2025-11-20 19:37 | SYSTEM | 2025-11-20 19:37 | SYSTEM | TRUE
273 | 121661 | Distribuidores | JUAN CARLOS HEREDIA FINOL | SERTRES DEL NORTE, S.A. DE C.V. | 1 | 1 | EP1-0030-CU-2-STL | PLANTA DIESEL ELECTRICA, MARCA IGSA 30 KW, AUTOMATICA, 220 VOLTS MOTOR: CUMMINS | 30 | Agregar Voltaje | Estandar | B | x | PLANTAS ELECTRICAS | Abierta | 4474200% | 4483900% |  |  |  | 1216611 | 121661 | PM2K012C | Orden ret. por CxC | ok | Trabajo Completado | Terminado | [11 empty] | JESUS |  |  | 0% | OK | 0.9256 | 45301 | COMPLETO | 4555900% | COMPLETO | 4582500% |  |  |  | 50 | 49 | 0.98 | 4582500% | EM9-4B3.9-G12-1-L | MOTOR CUMMINS MOD 4B3.9-G12 CON GOBERNADOR ELECTRONICO MOD. CPT-(S6700H-CM) COOLPAC 30KW SAE 3-11.5 MOD. IGSA GS-30 | MOTORES CUMMINS FUZHOU |  | 1 | 1 | 0 | 3 |  |  | ok | [14 empty] | EG3-TAL042C | GENERADOR LEROY SOMER MOD. TAL 042C 40 KW SAE 3-11.5 MOD. IGSA GS30 | GENERADORES LEROY SOMER | 30 | 1 | 1 | 0 |  |  |  | ok | 1 | 65836 / | 7 | 37251 / 37251 / 37251 / 37251 | [10 empty] | ET1-D01ATSA30104LG0C | TRANSFERENCIA ASCO FRAME D 104A 440V #D01ATSA30104LG0C PANEL DE CONTROL GRUPO G NEMA 1 | TABLEROS DE TRANSFERENCIA | 0100 | 1 | 0 | 5 |  | Sin Radiador cargado por Ingeniería | [5 empty] | PLANTA DIESEL ELECTRICA, MARCA IGSA 30 KW, AUTOMATICA, 220 VOLTS MOTOR: CUMMINS INCLUYE: - MOTOR CUMMINS MOD 4B3.9-G12 - GENERADOR LEROY SOMER - TABLERO DE TRANSFERENCIA DE 100 AMPS - FLETE * EQUIPOO DE 30 KW EN START LINE |  |  | 2025-11-20 19:37 | SYSTEM | 2025-11-20 19:37 | SYSTEM | TRUE
274 | 121334 | Export. EUA | LUIS EDUARDO HERNANDEZ GARCIA | IGSA CORP. | 1 | 1 | EP1-0150-JD-2-T3 | MOTOR GENERADOR SEMIAUT 150 KW 220 V MOTOR TIER 3 |  | Agregar Voltaje | Estandar | A | x | PLANTAS ELECTRICAS | Abierta | 4468500% | 4474100% |  |  |  | 1213341 | 121334 |  | Orden ret. por CxC | ok | Sin Job asignado | Solicitar a Planeación | [11 empty] | JESUS |  |  | 0% | OK | 0 |  | Se presto para 124990 (No reponer) | 4555900% | 0 | [9 empty] | Sin Job asignado |  |  | 0 | 0 | 0 | 0 | [18 empty] | Sin Job asignado |  | 0 | 0 | 0 | 0 | 0 | [18 empty] | Sin Job asignado |  |  | 0 | 0 | 0 |  | Sin Job asignado | [5 empty] | PLANTA DIESEL ELECTRICA, MARCA IGSA 150 KW, SEMIAUTOMATICA, 208 VOLTS MOTOR: JOHN DEERE T3 INCLUYE: - GENERADOR STAMFORD - CASETA ACUSTICA DE ALUMINIO - BASE TANQUE DOBLE PARED DE 600 GALONES, NO UL - CONTROL DSE7310 * EQUIPO EPA * CLIENTE FINAL: ENERGY POWER SOLUTIONS |  |  | 2025-11-20 19:37 | SYSTEM | 2025-11-20 19:37 | SYSTEM | TRUE
275 | 120439 | Export. EUA | LUIS EDUARDO HERNANDEZ GARCIA | IGSA CORP. | 2 | 2 | RB1-201592 | BASE TANQUE DOBLE PARED UL 142 800 GALONES 150-250 KW |  | N/A | Estandar | A | 0 | BASES CHASIS Y BASES TANQUE | N/A | 4456600% | 4462200% |  |  |  | 1204392 | 120439 |  | Orden ret. por CxC | ok | Sin Job asignado | Solicitar a Planeación | [11 empty] | JESUS |  |  | 0% | OK | 0 | [13 empty] | Ov que no necesita motor |  |  | 0 | 0 | 0 | 0 | [18 empty] | Ov que no necesita motor |  | 0 | 0 | 0 | 0 | 0 | [18 empty] | Sin Job asignado |  |  | 0 | 0 | 0 |  | Sin Job asignado | [8 empty] | 2025-11-20 19:37 | SYSTEM | 2025-11-20 19:37 | SYSTEM | TRUE
276 | 120236 | Export. EUA | LUIS EDUARDO HERNANDEZ GARCIA | IGSA CORP. | 2 | 2 | RB1-201496 | BASE TANQUE DOBLE PARED 900 GAL UL 142 PARA CASETA DE 500-600KW |  | N/A | Estandar | A | 0 | BASES CHASIS Y BASES TANQUE | N/A | 4452900% | 4458500% |  |  |  | 1202362 | 120236 |  | Orden ret. por CxC | ok | Sin Job asignado | Solicitar a Planeación | [11 empty] | JESUS |  |  | 0% | OK | 0 | [13 empty] | Ov que no necesita motor |  |  | 0 | 0 | 0 | 0 | [18 empty] | Ov que no necesita motor |  | 0 | 0 | 0 | 0 | 0 | [18 empty] | Sin Job asignado |  |  | 0 | 0 | 0 |  | Sin Job asignado | [8 empty] | 2025-11-20 19:37 | SYSTEM | 2025-11-20 19:37 | SYSTEM | TRUE
277 | 120201 | Export. EUA | RAFAEL SALGADO DURAN | IGSA CORP. | 1 | 1 | EP1-0100-JD-2-UL | PLANTA DIESEL ELECTRICA MARCA IGSA 100 KW, SEMIAUTOMATICA, 208 VOLTS MOTOR: JOHN DEERE TIER 3 EN CASETA ACUSTICA UL * EQUIPO UL2200 |  | 208 | Especial | A | x | PLANTAS ELECTRICAS | Cerrada | 4452400% | 4456100% |  |  |  | 1202011 | 120201 |  | Orden ret. por CxC | ok | Sin Job asignado | Solicitar a Planeación | [11 empty] | JESUS |  |  | 0% | 20 semanas despúes del pago | 0 |  |  |  | RR1-RE533614 PAQUETE COMPLETO DE SISTEMA DE ENFRIAMIENTO PARA MOTOR JD 4045HF285 80-100KW MOD. 99800016/RE533614 MCA. RICHARSON// RMP-RE533622 GUARDA PARA VENTILADOR PARA MOTOR JOHN DEERE 4045HF285 MOD. RE533622 MCA. RICHARSON | [9 empty] | Sin Job asignado |  |  | 0 | 0 | 0 | 0 | [11 empty] | SIN STOCK | [6 empty] | Sin Job asignado |  | 0 | 0 | 0 | 0 | 0 | [18 empty] | Sin Job asignado |  |  | 0 | 0 | 0 |  | Sin Job asignado | [5 empty] | PLANTA DIESEL ELECTRICA MARCA IGSA 100 KW, SEMIAUTOMATICA, 208 VOLTS MOTOR: JOHN DEERE TIER 3 INCLUYE: - GENERADOR STAMFORD - CASETA ACUSTICA UL - CONTROL DSE7310 O 7320 - TANQUE DE COMBUSTIBLE UL142 DE 400 GAL * EQUIPO UL2200 * STOCK LAREDO [V208V] [%CASETA%] [//ESPECIAL//] [*/UL400/*] |  |  | 2025-11-20 19:37 | SYSTEM | 2025-11-20 19:37 | SYSTEM | TRUE
278 | 118994 | Export. Latam. | DAVIOLY GONZALEZ LEON | CAMIONES Y MOTORES, S.A. | 2 | 2 | ET1-H03ATSA31000CG0M | TABLERO DE TRANSFERENCIA AUTOMATICA ASCO SERIE 300, DE 1000 AMPS, DE OPERACIÓN TRANSICION ABIERTA, TENSION NOMINAL DE 20/120 VCA, 60 HZ, 3 POLOS, 4 HILOS (NEUTRO SOLIDO) SIN ACCESORIOS, BASADO EN CONMUTADOR DE POTENCIA DUAL EN GABINETE NEMA 3R, SERVICIO 3 FASES, 4 HILOS, ACABADO EN COLOR GRIS ANSI 61, FABRICADO DE ACUERDO A UL 1008 / 208 AMPS |  | N/A | Estandar |  | 0 | TABLEROS DE TRANSFERENCIA | N/A | 4434700% | 4445900% |  |  |  | 1189942 | 118994 |  | Orden ret. por CxC | ok | Sin Job asignado | Solicitar a Planeación | [11 empty] | JESUS |  |  | 0% |  | 0 | [13 empty] | Ov que no necesita motor |  |  | 0 | 0 | 0 | 0 | [18 empty] | Ov que no necesita motor |  | 0 | 0 | 0 | 0 | 0 | [18 empty] | Sin Job asignado |  |  | 0 | 0 | 0 |  | Sin Job asignado | [8 empty] | 2025-11-20 19:37 | SYSTEM | 2025-11-20 19:37 | SYSTEM | TRUE

## Calendario
| El calendario toma las fechas de la columna "Fecha Planeación" | [7 empty] | Resumen Mensual | [13 empty] | Sin fecha |  |  | Resumen Mensual (Caseta) | [22 empty] | Resumen Mensual (Especiales)
[10 empty] | Enero | Febrero | Marzo | Abril | Mayo | Junio | Julio | Agosto | Septiembre | Octubre | Noviembre | Diciembre |  | Equipos | 135 |  |  | Enero | Febrero | Marzo | Abril | Mayo | Junio | Julio | Agosto | Septiembre | Octubre | Noviembre | Diciembre | [11 empty] | Enero | Febrero | Marzo | Abril | Mayo | Junio | Julio | Agosto | Septiembre | Octubre | Noviembre | Diciembre
| Fechas más antigua: |  | 4596800% | Mes: | noviembre | Año: | 2025 |  | Equipos | 4 | 1 | 0 | 0 | 0 | 0 |  |  |  |  | 16 | 44 |  | kW | 296430 |  | Abiertos | 0 | 1 | 0 | 0 | 0 | 0 |  |  |  |  | 4 | 20 | [10 empty] | Especial | 4 | [9 empty] | 9 | 25
[5 empty] | 11 |  |  |  | kW | 6500 | 2000 | 0 | 0 | 0 | 0 |  |  |  |  | 16500 | 16175 |  |  |  |  | Cerrados | 4 | 0 | 0 | 0 | 0 | 0 |  |  |  |  | 12 | 24 | [10 empty] | Estandar | 0 | [9 empty] | 7 | 19
Más a la derecha encontraras el resumen de equipos especiales y si son con caseta
Inicio | [25 empty] | Recuento de equipos cerrados o abiertos | [22 empty] | Recuento de equipos especiales
| noviembre 2025 |  |  |  | Nave 1 |  |  |  |  | Enero: noviembre 2025; Mayo: Nave 2 |  |  |  |  | Mensual |  |  |  | noviembre 2025 |  |  |  | Nave 1 | [5 empty] | noviembre 2025 |  |  |  | Nave 2 | [5 empty] | Mensual |  |  | noviembre 2025 |  |  |  | Nave 1 | [5 empty] | noviembre 2025 |  |  |  | Nave 2 | [5 empty] | Mensual
[19 empty] | Totales semanales |  |  | Cant | kW | [20 empty] | Totales semanales |  | Abierta | Cerrada | [19 empty] | Totales semanales |  | Especial | Estandar
|  | L | M | M | J | V | S | D |  |  | L | M | M | J | V | S | D |  | noviembre | 2025 |  | 16 | 16500 |  |  |  | L | M | M | J | V | S | D |  |  |  | L | M | M | J | V | S | D | noviembre | 2025 | 4 | 12 |  |  | L | M | M | J | V | S | D |  |  |  | L | M | M | J | V | S | D | noviembre | 2025 | 9 | 7
| Semana 1 | 4595700% | 4595800% | 4595900% | 4596000% | 4596100% | 4596200% | 4596300% |  | Semana 1 | 4595700% | 4595800% | 4595900% | 4596000% | 4596100% | 4596200% | 4596300% |  | Semana 1 | [6 empty] | Semana 1 | 4595700% | 4595800% | 4595900% | 4596000% | 4596100% | 4596200% | 4596300% |  |  | Semana 1 | 4595700% | 4595800% | 4595900% | 4596000% | 4596100% | 4596200% | 4596300% | Semana 1 |  |  |  |  | Semana 1 | 4595700% | 4595800% | 4595900% | 4596000% | 4596100% | 4596200% | 4596300% |  |  | Semana 1 | 4595700% | 4595800% | 4595900% | 4596000% | 4596100% | 4596200% | 4596300% | Semana 1
| Cant | [5 empty] | 0 | 0 |  | Enero: Cant; Julio: 0; Agosto: 0 |  | Cant | 0 | [5 empty] | Abierta | [5 empty] | 0 | 0 |  |  | Abierta | [5 empty] | 0 | 0 | Abierta | 0 |  |  |  | Especial | [5 empty] | 0 | 0 |  |  | Especial | [5 empty] | 0 | 0 | Especial | 0
| kW | [5 empty] | 0 | 0 |  | Enero: kW; Julio: 0; Agosto: 0 |  | kW | 0 | [5 empty] | Cerrada | [5 empty] | 0 | 0 |  |  | Cerrada | [5 empty] | 0 | 0 | Cerrada | 0 |  |  |  | Estandar | [5 empty] | 0 | 0 |  |  | Estandar | [5 empty] | 0 | 0 | Estandar | 0
| Semana 2 | 4596400% | 4596500% | 4596600% | 4596700% | 4596800% | 4596900% | 4597000% |  | Semana 2 | 4596400% | 4596500% | 4596600% | 4596700% | 4596800% | 4596900% | 4597000% |  | Semana 2 | [6 empty] | Semana 2 | 4596400% | 4596500% | 4596600% | 4596700% | 4596800% | 4596900% | 4597000% |  |  | Semana 2 | 4596400% | 4596500% | 4596600% | 4596700% | 4596800% | 4596900% | 4597000% | Semana 2 |  |  |  |  | Semana 2 | 4596400% | 4596500% | 4596600% | 4596700% | 4596800% | 4596900% | 4597000% |  |  | Semana 2 | 4596400% | 4596500% | 4596600% | 4596700% | 4596800% | 4596900% | 4597000% | Semana 2
| Cant | 0 | 0 | 0 | 0 | 0 | 0 | 0 |  | Cant | 0 | 0 | 0 | 0 | 1 | 0 | 0 |  | Cant | 1 | [5 empty] | Abierta | 0 | 0 | 0 | 0 | 0 | 0 | 0 |  |  | Abierta | 0 | 0 | 0 | 0 | 0 | 0 | 0 | Abierta | 0 |  |  |  | Especial | 0 | 0 | 0 | 0 | 0 | 0 | 0 |  |  | Especial | 0 | 0 | 0 | 0 | 1 | 0 | 0 | Especial | 1
| kW | 0 | 0 | 0 | 0 | 0 | 0 | 0 |  | kW | 0 | 0 | 0 | 0 | 2500 | 0 | 0 |  | kW | 2500 | [5 empty] | Cerrada | 0 | 0 | 0 | 0 | 0 | 0 | 0 |  |  | Cerrada | 0 | 0 | 0 | 0 | 1 | 0 | 0 | Cerrada | 1 |  |  |  | Estandar | 0 | 0 | 0 | 0 | 0 | 0 | 0 |  |  | Estandar | 0 | 0 | 0 | 0 | 0 | 0 | 0 | Estandar | 0
| Semana 3 | 4597100% | 4597200% | 4597300% | 4597400% | 4597500% | 4597600% | 4597700% |  | Semana 3 | 4597100% | 4597200% | 4597300% | 4597400% | 4597500% | 4597600% | 4597700% |  | Semana 3 | [6 empty] | Semana 3 | 4597100% | 4597200% | 4597300% | 4597400% | 4597500% | 4597600% | 4597700% |  |  | Semana 3 | 4597100% | 4597200% | 4597300% | 4597400% | 4597500% | 4597600% | 4597700% | Semana 3 |  |  |  |  | Semana 3 | 4597100% | 4597200% | 4597300% | 4597400% | 4597500% | 4597600% | 4597700% |  |  | Semana 3 | 4597100% | 4597200% | 4597300% | 4597400% | 4597500% | 4597600% | 4597700% | Semana 3
| Cant | 0 | 0 | 0 | 0 | 0 | 0 | 0 |  | Cant | 0 | 1 | 0 | 0 | 1 | 0 | 0 |  | Cant | 2 | [5 empty] | Abierta | 0 | 0 | 0 | 0 | 0 | 0 | 0 |  |  | Abierta | 0 | 0 | 0 | 0 | 0 | 0 | 0 | Abierta | 0 |  |  |  | Especial | 0 | 0 | 0 | 0 | 0 | 0 | 0 |  |  | Especial | 0 | 1 | 0 | 0 | 1 | 0 | 0 | Especial | 2
| kW | 0 | 0 | 0 | 0 | 0 | 0 | 0 |  | kW | 0 | 800 | 0 | 0 | 2500 | 0 | 0 |  | kW | 3300 | [5 empty] | Cerrada | 0 | 0 | 0 | 0 | 0 | 0 | 0 |  |  | Cerrada | 0 | 1 | 0 | 0 | 1 | 0 | 0 | Cerrada | 2 |  |  |  | Estandar | 0 | 0 | 0 | 0 | 0 | 0 | 0 |  |  | Estandar | 0 | 0 | 0 | 0 | 0 | 0 | 0 | Estandar | 0
| Semana 4 | 4597800% | 4597900% | 4598000% | 4598100% | 4598200% | 4598300% | 4598400% |  | Semana 4 | 4597800% | 4597900% | 4598000% | 4598100% | 4598200% | 4598300% | 4598400% |  | Semana 4 | [6 empty] | Semana 4 | 4597800% | 4597900% | 4598000% | 4598100% | 4598200% | 4598300% | 4598400% |  |  | Semana 4 | 4597800% | 4597900% | 4598000% | 4598100% | 4598200% | 4598300% | 4598400% | Semana 4 |  |  |  |  | Semana 4 | 4597800% | 4597900% | 4598000% | 4598100% | 4598200% | 4598300% | 4598400% |  |  | Semana 4 | 4597800% | 4597900% | 4598000% | 4598100% | 4598200% | 4598300% | 4598400% | Semana 4
| Cant | 1 | 0 | 0 | 1 | 0 | 0 | 0 |  | Cant | 0 | 1 | 0 | 0 | 0 | 0 | 1 |  | Cant | 4 | [5 empty] | Abierta | 0 | 0 | 0 | 0 | 0 | 0 | 0 |  |  | Abierta | 0 | 0 | 0 | 0 | 0 | 0 | 0 | Abierta | 0 |  |  |  | Especial | 1 | 0 | 0 | 0 | 0 | 0 | 0 |  |  | Especial | 0 | 0 | 0 | 0 | 0 | 0 | 1 | Especial | 2
| kW | 80 | 0 | 0 | 80 | 0 | 0 | 0 |  | kW | 0 | 1500 | 0 | 0 | 0 | 0 | 2500 |  | kW | 4160 | [5 empty] | Cerrada | 1 | 0 | 0 | 1 | 0 | 0 | 0 |  |  | Cerrada | 0 | 1 | 0 | 0 | 0 | 0 | 1 | Cerrada | 4 |  |  |  | Estandar | 0 | 0 | 0 | 1 | 0 | 0 | 0 |  |  | Estandar | 0 | 1 | 0 | 0 | 0 | 0 | 0 | Estandar | 2
| Semana 5 | 4598500% | 4598600% | 4598700% | 4598800% | 4598900% | 4599000% | 4599100% |  | Semana 5 | 4598500% | 4598600% | 4598700% | 4598800% | 4598900% | 4599000% | 4599100% |  | Semana 5 | [6 empty] | Semana 5 | 4598500% | 4598600% | 4598700% | 4598800% | 4598900% | 4599000% | 4599100% |  |  | Semana 5 | 4598500% | 4598600% | 4598700% | 4598800% | 4598900% | 4599000% | 4599100% | Semana 5 |  |  |  |  | Semana 5 | 4598500% | 4598600% | 4598700% | 4598800% | 4598900% | 4599000% | 4599100% |  |  | Semana 5 | 4598500% | 4598600% | 4598700% | 4598800% | 4598900% | 4599000% | 4599100% | Semana 5
| Cant | 0 | 1 | 1 | 2 | 1 | 0 | 0 |  | Cant | 0 | 0 | 0 | 1 | 2 | 1 | 0 |  | Cant | 9 | [5 empty] | Abierta | 0 | 1 | 0 | 1 | 0 | 0 | 0 |  |  | Abierta | 0 | 0 | 0 | 0 | 1 | 1 | 0 | Abierta | 4 |  |  |  | Especial | 0 | 0 | 1 | 1 | 0 | 0 | 0 |  |  | Especial | 0 | 0 | 0 | 0 | 2 | 0 | 0 | Especial | 4
| kW | 0 | 300 | 300 | 400 | 40 | 0 | 0 |  | kW | 0 | 0 | 0 | 1250 | 3250 | 1000 | 0 |  | kW | 6540 | [5 empty] | Cerrada | 0 | 0 | 1 | 1 | 1 | 0 | 0 |  |  | Cerrada | 0 | 0 | 0 | 1 | 1 | 0 | 0 | Cerrada | 5 |  |  |  | Estandar | 0 | 1 | 0 | 1 | 1 | 0 | 0 |  |  | Estandar | 0 | 0 | 0 | 1 | 0 | 1 | 0 | Estandar | 5
| Semana 6 | 4599200% | 4599300% | 4599400% | 4599500% | 4599600% | 4599700% | 4599800% |  | Semana 6 | 4599200% | 4599300% | 4599400% | 4599500% | 4599600% | 4599700% | 4599800% |  | Semana 6 | [6 empty] | Semana 6 | 4599200% | 4599300% | 4599400% | 4599500% | 4599600% | 4599700% | 4599800% |  |  | Semana 6 | 4599200% | 4599300% | 4599400% | 4599500% | 4599600% | 4599700% | 4599800% | Semana 6 |  |  |  |  | Semana 6 | 4599200% | 4599300% | 4599400% | 4599500% | 4599600% | 4599700% | 4599800% |  |  | Semana 6 | 4599200% | 4599300% | 4599400% | 4599500% | 4599600% | 4599700% | 4599800% | Semana 6
| Cant | [8 empty] | Enero: Cant |  | Cant | 0 | [5 empty] | Abierta | [9 empty] | Abierta | [7 empty] | Abierta | 0 |  |  |  | Especial | [9 empty] | Especial | [7 empty] | Especial | 0
| kW | [17 empty] | kW | 0 | [5 empty] | Cerrada | [9 empty] | Cerrada | [7 empty] | Cerrada | 0 |  |  |  | Estandar | [9 empty] | Estandar | [7 empty] | Estandar | 0 | bar: Enero
4599200% | diciembre | 2025 | [22 empty] | 4599200% | diciembre | 2025 | [20 empty] | 4599200% | diciembre | 2025
| diciembre 2025 |  |  |  | Nave 1 |  |  |  |  | Enero: diciembre 2025; Mayo: Nave 2 |  |  |  |  | Mensual |  |  |  | diciembre 2025 |  |  |  | Nave 1 | [5 empty] | diciembre 2025 |  |  |  | Nave 2 | [5 empty] | Mensual |  |  | diciembre 2025 |  |  |  | Nave 1 | [5 empty] | diciembre 2025 |  |  |  | Nave 2 | [5 empty] | Mensual
[19 empty] | Totales semanales |  |  | Cant | kW | [20 empty] | Totales semanales |  | Abierta | Cerrada | [19 empty] | Totales semanales |  | Especial | Estandar
|  | L | M | M | J | V | S | D |  |  | L | M | M | J | V | S | D |  | diciembre | 2025 |  | 44 | 16175 |  |  |  | L | M | M | J | V | S | D |  |  |  | L | M | M | J | V | S | D | diciembre | 2025 | 20 | 24 |  |  | L | M | M | J | V | S | D |  |  |  | L | M | M | J | V | S | D | diciembre | 2025 | 25 | 19
| Semana 1 | 4599200% | 4599300% | 4599400% | 4599500% | 4599600% | 4599700% | 4599800% |  | Semana 1 | 4599200% | 4599300% | 4599400% | 4599500% | 4599600% | 4599700% | 4599800% |  | Semana 1 | [6 empty] | Semana 1 | 4599200% | 4599300% | 4599400% | 4599500% | 4599600% | 4599700% | 4599800% |  |  | Semana 1 | 4599200% | 4599300% | 4599400% | 4599500% | 4599600% | 4599700% | 4599800% | Semana 1 |  |  |  |  | Semana 1 | 4599200% | 4599300% | 4599400% | 4599500% | 4599600% | 4599700% | 4599800% |  |  | Semana 1 | 4599200% | 4599300% | 4599400% | 4599500% | 4599600% | 4599700% | 4599800% | Semana 1
| Cant | 1 | 1 | 2 | 1 | 1 | 1 | 0 |  | Cant | 0 | 0 | 0 | 0 | 1 | 0 | 0 |  | Cant | 8 | [5 empty] | Abierta | 0 | 0 | 0 | 0 | 0 | 0 | 0 |  |  | Abierta | 0 | 0 | 0 | 0 | 1 | 0 | 0 | Abierta | 1 |  |  |  | Especial | 1 | 1 | 2 | 1 | 1 | 1 | 0 |  |  | Especial | 0 | 0 | 0 | 0 | 1 | 0 | 0 | Especial | 8
| kW | 125 | 125 | 250 | 125 | 125 | 125 | 0 |  | kW | 0 | 0 | 0 | 0 | 800 | 0 | 0 |  | kW | 1675 | [5 empty] | Cerrada | 1 | 1 | 2 | 1 | 1 | 1 | 0 |  |  | Cerrada | 0 | 0 | 0 | 0 | 0 | 0 | 0 | Cerrada | 7 |  |  |  | Estandar | 0 | 0 | 0 | 0 | 0 | 0 | 0 |  |  | Estandar | 0 | 0 | 0 | 0 | 0 | 0 | 0 | Estandar | 0
| Semana 2 | 4599900% | 4600000% | 4600100% | 4600200% | 4600300% | 4600400% | 4600500% |  | Semana 2 | 4599900% | 4600000% | 4600100% | 4600200% | 4600300% | 4600400% | 4600500% |  | Semana 2 | [6 empty] | Semana 2 | 4599900% | 4600000% | 4600100% | 4600200% | 4600300% | 4600400% | 4600500% |  |  | Semana 2 | 4599900% | 4600000% | 4600100% | 4600200% | 4600300% | 4600400% | 4600500% | Semana 2 |  |  |  |  | Semana 2 | 4599900% | 4600000% | 4600100% | 4600200% | 4600300% | 4600400% | 4600500% |  |  | Semana 2 | 4599900% | 4600000% | 4600100% | 4600200% | 4600300% | 4600400% | 4600500% | Semana 2
| Cant | 3 | 0 | 3 | 1 | 0 | 0 | 0 |  | Cant | 0 | 0 | 1 | 0 | 2 | 0 | 0 |  | Cant | 10 | [5 empty] | Abierta | 2 | 0 | 3 | 1 | 0 | 0 | 0 |  |  | Abierta | 0 | 0 | 1 | 0 | 2 | 0 | 0 | Abierta | 9 |  |  |  | Especial | 3 | 0 | 1 | 0 | 0 | 0 | 0 |  |  | Especial | 0 | 0 | 1 | 0 | 2 | 0 | 0 | Especial | 7
| kW | 1400 | 0 | 270 | 60 | 0 | 0 | 0 |  | kW | 0 | 0 | 800 | 0 | 3500 | 0 | 0 |  | kW | 6030 | [5 empty] | Cerrada | 1 | 0 | 0 | 0 | 0 | 0 | 0 |  |  | Cerrada | 0 | 0 | 0 | 0 | 0 | 0 | 0 | Cerrada | 1 |  |  |  | Estandar | 0 | 0 | 2 | 1 | 0 | 0 | 0 |  |  | Estandar | 0 | 0 | 0 | 0 | 0 | 0 | 0 | Estandar | 3
| Semana 3 | 4600600% | 4600700% | 4600800% | 4600900% | 4601000% | 4601100% | 4601200% |  | Semana 3 | 4600600% | 4600700% | 4600800% | 4600900% | 4601000% | 4601100% | 4601200% |  | Semana 3 | [6 empty] | Semana 3 | 4600600% | 4600700% | 4600800% | 4600900% | 4601000% | 4601100% | 4601200% |  |  | Semana 3 | 4600600% | 4600700% | 4600800% | 4600900% | 4601000% | 4601100% | 4601200% | Semana 3 |  |  |  |  | Semana 3 | 4600600% | 4600700% | 4600800% | 4600900% | 4601000% | 4601100% | 4601200% |  |  | Semana 3 | 4600600% | 4600700% | 4600800% | 4600900% | 4601000% | 4601100% | 4601200% | Semana 3
| Cant | 4 | 3 | 2 | 3 | 3 | 0 | 0 |  | Cant | 0 | 0 | 0 | 0 | 1 | 0 | 0 |  | Cant | 16 | [5 empty] | Abierta | 0 | 0 | 1 | 2 | 3 | 0 | 0 |  |  | Abierta | 0 | 0 | 0 | 0 | 1 | 0 | 0 | Abierta | 7 |  |  |  | Especial | 1 | 2 | 0 | 1 | 0 | 0 | 0 |  |  | Especial | 0 | 0 | 0 | 0 | 1 | 0 | 0 | Especial | 5
| kW | 1000 | 900 | 700 | 430 | 280 | 0 | 0 |  | kW | 0 | 0 | 0 | 0 | 800 | 0 | 0 |  | kW | 4110 | [5 empty] | Cerrada | 4 | 3 | 1 | 1 | 0 | 0 | 0 |  |  | Cerrada | 0 | 0 | 0 | 0 | 0 | 0 | 0 | Cerrada | 9 |  |  |  | Estandar | 3 | 1 | 2 | 2 | 3 | 0 | 0 |  |  | Estandar | 0 | 0 | 0 | 0 | 0 | 0 | 0 | Estandar | 11
| Semana 4 | 4601300% | 4601400% | 4601500% | 4601600% | 4601700% | 4601800% | 4601900% |  | Semana 4 | 4601300% | 4601400% | 4601500% | 4601600% | 4601700% | 4601800% | 4601900% |  | Semana 4 | [6 empty] | Semana 4 | 4601300% | 4601400% | 4601500% | 4601600% | 4601700% | 4601800% | 4601900% |  |  | Semana 4 | 4601300% | 4601400% | 4601500% | 4601600% | 4601700% | 4601800% | 4601900% | Semana 4 |  |  |  |  | Semana 4 | 4601300% | 4601400% | 4601500% | 4601600% | 4601700% | 4601800% | 4601900% |  |  | Semana 4 | 4601300% | 4601400% | 4601500% | 4601600% | 4601700% | 4601800% | 4601900% | Semana 4
| Cant | 5 | 2 | 0 | 0 | 0 | 0 | 0 |  | Cant | 0 | 0 | 0 | 0 | 1 | 0 | 0 |  | Cant | 8 | [5 empty] | Abierta | 1 | 2 | 0 | 0 | 0 | 0 | 0 |  |  | Abierta | 0 | 0 | 0 | 0 | 0 | 0 | 0 | Abierta | 3 |  |  |  | Especial | 0 | 2 | 0 | 0 | 0 | 0 | 0 |  |  | Especial | 0 | 0 | 0 | 0 | 1 | 0 | 0 | Especial | 3
| kW | 360 | 500 | 0 | 0 | 0 | 0 | 0 |  | kW | 0 | 0 | 0 | 0 | 1000 | 0 | 0 |  | kW | 1860 | [5 empty] | Cerrada | 4 | 0 | 0 | 0 | 0 | 0 | 0 |  |  | Cerrada | 0 | 0 | 0 | 0 | 1 | 0 | 0 | Cerrada | 5 |  |  |  | Estandar | 5 | 0 | 0 | 0 | 0 | 0 | 0 |  |  | Estandar | 0 | 0 | 0 | 0 | 0 | 0 | 0 | Estandar | 5
| Semana 5 | 4602000% | 4602100% | 4602200% | 4602300% | 4602400% | 4602500% | 4602600% |  | Semana 5 | 4602000% | 4602100% | 4602200% | 4602300% | 4602400% | 4602500% | 4602600% |  | Semana 5 | [6 empty] | Semana 5 | 4602000% | 4602100% | 4602200% | 4602300% | 4602400% | 4602500% | 4602600% |  |  | Semana 5 | 4602000% | 4602100% | 4602200% | 4602300% | 4602400% | 4602500% | 4602600% | Semana 5 |  |  |  |  | Semana 5 | 4602000% | 4602100% | 4602200% | 4602300% | 4602400% | 4602500% | 4602600% |  |  | Semana 5 | 4602000% | 4602100% | 4602200% | 4602300% | 4602400% | 4602500% | 4602600% | Semana 5
| Cant | 0 | 0 | 0 | [5 empty] | Enero: Cant; Febrero: 2; Marzo: 0; Abril: 0 |  | Cant | 2 | [5 empty] | Abierta | 0 | 0 | 0 | [6 empty] | Abierta | 0 | 0 | 0 |  |  |  |  | Abierta | 0 |  |  |  | Especial | 0 | 0 | 0 | [6 empty] | Especial | 2 | 0 | 0 |  |  |  |  | Especial | 2
| kW | 0 | 0 | 0 | [5 empty] | Enero: kW; Febrero: 2500; Marzo: 0; Abril: 0 |  | kW | 2500 | [5 empty] | Cerrada | 0 | 0 | 0 | [6 empty] | Cerrada | 2 | 0 | 0 |  |  |  |  | Cerrada | 2 |  |  |  | Estandar | 0 | 0 | 0 | [6 empty] | Estandar | 0 | 0 | 0 |  |  |  |  | Estandar | 0
| Semana 6 | 4602700% | 4602800% | 4602900% | 4603000% | 4603100% | 4603200% | 4603300% |  | Semana 6 | 4602700% | 4602800% | 4602900% | 4603000% | 4603100% | 4603200% | 4603300% |  | Semana 6 | [6 empty] | Semana 6 | 4602700% | 4602800% | 4602900% | 4603000% | 4603100% | 4603200% | 4603300% |  |  | Semana 6 | 4602700% | 4602800% | 4602900% | 4603000% | 4603100% | 4603200% | 4603300% | Semana 6 |  |  |  |  | Semana 6 | 4602700% | 4602800% | 4602900% | 4603000% | 4603100% | 4603200% | 4603300% |  |  | Semana 6 | 4602700% | 4602800% | 4602900% | 4603000% | 4603100% | 4603200% | 4603300% | Semana 6
| Cant | [8 empty] | Enero: Cant |  | Cant | 0 | [5 empty] | Abierta | [9 empty] | Abierta | [7 empty] | Abierta | 0 |  |  |  | Especial | [9 empty] | Especial | [7 empty] | Especial | 0
| kW | [17 empty] | kW | 0 | [5 empty] | Cerrada | [9 empty] | Cerrada | [7 empty] | Cerrada | 0 |  |  |  | Estandar | [9 empty] | Estandar | [7 empty] | Estandar | 0 | bar: Enero
4602300% | enero | 2026 | [22 empty] | 4602300% | enero | 2026 | [20 empty] | 4602300% | enero | 2026
| enero 2026 |  |  |  | Nave 1 |  |  |  |  | Enero: enero 2026; Mayo: Nave 2 |  |  |  |  | Mensual |  |  |  | enero 2026 |  |  |  | Nave 1 | [5 empty] | enero 2026 |  |  |  | Nave 2 | [5 empty] | Mensual |  |  | enero 2026 |  |  |  | Nave 1 | [5 empty] | enero 2026 |  |  |  | Nave 2 | [5 empty] | Mensual
[19 empty] | Totales semanales |  |  | Cant | kW | [20 empty] | Totales semanales |  | Abierta | Cerrada | [19 empty] | Totales semanales |  | Especial | Estandar
|  | L | M | M | J | V | S | D |  |  | L | M | M | J | V | S | D |  | enero | 2026 |  | 4 | 6500 |  |  |  | L | M | M | J | V | S | D |  |  |  | L | M | M | J | V | S | D | enero | 2026 | 0 | 4 |  |  | L | M | M | J | V | S | D |  |  |  | L | M | M | J | V | S | D | enero | 2026 | 4 | 0
| Semana 1 | 4602000% | 4602100% | 4602200% | 4602300% | 4602400% | 4602500% | 4602600% |  | Semana 1 | 4602000% | 4602100% | 4602200% | 4602300% | 4602400% | 4602500% | 4602600% |  | Semana 1 | [6 empty] | Semana 1 | 4602000% | 4602100% | 4602200% | 4602300% | 4602400% | 4602500% | 4602600% |  |  | Semana 1 | 4602000% | 4602100% | 4602200% | 4602300% | 4602400% | 4602500% | 4602600% | Semana 1 |  |  |  |  | Semana 1 | 4602000% | 4602100% | 4602200% | 4602300% | 4602400% | 4602500% | 4602600% |  |  | Semana 1 | 4602000% | 4602100% | 4602200% | 4602300% | 4602400% | 4602500% | 4602600% | Semana 1
| Cant |  |  |  | 0 | 0 | 0 | 0 |  | Cant |  |  |  | 0 | 0 | 0 | 0 |  | Cant | 0 | [5 empty] | Abierta |  |  |  | 0 | 0 | 0 | 0 |  |  | Abierta |  |  |  | 0 | 0 | 0 | 0 | Abierta | 0 |  |  |  | Especial |  |  |  | 0 | 0 | 0 | 0 |  |  | Especial |  |  |  | 0 | 0 | 0 | 0 | Especial | 0
| kW |  |  |  | 0 | 0 | 0 | 0 |  | kW |  |  |  | 0 | 0 | 0 | 0 |  | kW | 0 | [5 empty] | Cerrada |  |  |  | 0 | 0 | 0 | 0 |  |  | Cerrada |  |  |  | 0 | 0 | 0 | 0 | Cerrada | 0 |  |  |  | Estandar |  |  |  | 0 | 0 | 0 | 0 |  |  | Estandar |  |  |  | 0 | 0 | 0 | 0 | Estandar | 0
| Semana 2 | 4602700% | 4602800% | 4602900% | 4603000% | 4603100% | 4603200% | 4603300% |  | Semana 2 | 4602700% | 4602800% | 4602900% | 4603000% | 4603100% | 4603200% | 4603300% |  | Semana 2 | [6 empty] | Semana 2 | 4602700% | 4602800% | 4602900% | 4603000% | 4603100% | 4603200% | 4603300% |  |  | Semana 2 | 4602700% | 4602800% | 4602900% | 4603000% | 4603100% | 4603200% | 4603300% | Semana 2 |  |  |  |  | Semana 2 | 4602700% | 4602800% | 4602900% | 4603000% | 4603100% | 4603200% | 4603300% |  |  | Semana 2 | 4602700% | 4602800% | 4602900% | 4603000% | 4603100% | 4603200% | 4603300% | Semana 2
| Cant | 0 | 0 | 0 | 0 | 0 | 0 | 0 |  | Cant | 1 | 0 | 0 | 0 | 0 | 0 | 0 |  | Cant | 1 | [5 empty] | Abierta | 0 | 0 | 0 | 0 | 0 | 0 | 0 |  |  | Abierta | 0 | 0 | 0 | 0 | 0 | 0 | 0 | Abierta | 0 |  |  |  | Especial | 0 | 0 | 0 | 0 | 0 | 0 | 0 |  |  | Especial | 1 | 0 | 0 | 0 | 0 | 0 | 0 | Especial | 1
| kW | 0 | 0 | 0 | 0 | 0 | 0 | 0 |  | kW | 1750 | 0 | 0 | 0 | 0 | 0 | 0 |  | kW | 1750 | [5 empty] | Cerrada | 0 | 0 | 0 | 0 | 0 | 0 | 0 |  |  | Cerrada | 1 | 0 | 0 | 0 | 0 | 0 | 0 | Cerrada | 1 |  |  |  | Estandar | 0 | 0 | 0 | 0 | 0 | 0 | 0 |  |  | Estandar | 0 | 0 | 0 | 0 | 0 | 0 | 0 | Estandar | 0
| Semana 3 | 4603400% | 4603500% | 4603600% | 4603700% | 4603800% | 4603900% | 4604000% |  | Semana 3 | 4603400% | 4603500% | 4603600% | 4603700% | 4603800% | 4603900% | 4604000% |  | Semana 3 | [6 empty] | Semana 3 | 4603400% | 4603500% | 4603600% | 4603700% | 4603800% | 4603900% | 4604000% |  |  | Semana 3 | 4603400% | 4603500% | 4603600% | 4603700% | 4603800% | 4603900% | 4604000% | Semana 3 |  |  |  |  | Semana 3 | 4603400% | 4603500% | 4603600% | 4603700% | 4603800% | 4603900% | 4604000% |  |  | Semana 3 | 4603400% | 4603500% | 4603600% | 4603700% | 4603800% | 4603900% | 4604000% | Semana 3
| Cant | 0 | 0 | 0 | 0 | 0 | 0 | 0 |  | Cant | 3 | 0 | 0 | 0 | 0 | 0 | 0 |  | Cant | 3 | [5 empty] | Abierta | 0 | 0 | 0 | 0 | 0 | 0 | 0 |  |  | Abierta | 0 | 0 | 0 | 0 | 0 | 0 | 0 | Abierta | 0 |  |  |  | Especial | 0 | 0 | 0 | 0 | 0 | 0 | 0 |  |  | Especial | 3 | 0 | 0 | 0 | 0 | 0 | 0 | Especial | 3
| kW | 0 | 0 | 0 | 0 | 0 | 0 | 0 |  | kW | 4750 | 0 | 0 | 0 | 0 | 0 | 0 |  | kW | 4750 | [5 empty] | Cerrada | 0 | 0 | 0 | 0 | 0 | 0 | 0 |  |  | Cerrada | 3 | 0 | 0 | 0 | 0 | 0 | 0 | Cerrada | 3 |  |  |  | Estandar | 0 | 0 | 0 | 0 | 0 | 0 | 0 |  |  | Estandar | 0 | 0 | 0 | 0 | 0 | 0 | 0 | Estandar | 0
| Semana 4 | 4604100% | 4604200% | 4604300% | 4604400% | 4604500% | 4604600% | 4604700% |  | Semana 4 | 4604100% | 4604200% | 4604300% | 4604400% | 4604500% | 4604600% | 4604700% |  | Semana 4 | [6 empty] | Semana 4 | 4604100% | 4604200% | 4604300% | 4604400% | 4604500% | 4604600% | 4604700% |  |  | Semana 4 | 4604100% | 4604200% | 4604300% | 4604400% | 4604500% | 4604600% | 4604700% | Semana 4 |  |  |  |  | Semana 4 | 4604100% | 4604200% | 4604300% | 4604400% | 4604500% | 4604600% | 4604700% |  |  | Semana 4 | 4604100% | 4604200% | 4604300% | 4604400% | 4604500% | 4604600% | 4604700% | Semana 4
| Cant | 0 | 0 | 0 | 0 | 0 | 0 | 0 |  | Cant | 0 | 0 | 0 | 0 | 0 | 0 | 0 |  | Cant | 0 | [5 empty] | Abierta | 0 | 0 | 0 | 0 | 0 | 0 | 0 |  |  | Abierta | 0 | 0 | 0 | 0 | 0 | 0 | 0 | Abierta | 0 |  |  |  | Especial | 0 | 0 | 0 | 0 | 0 | 0 | 0 |  |  | Especial | 0 | 0 | 0 | 0 | 0 | 0 | 0 | Especial | 0
| kW | 0 | 0 | 0 | 0 | 0 | 0 | 0 |  | kW | 0 | 0 | 0 | 0 | 0 | 0 | 0 |  | kW | 0 | [5 empty] | Cerrada | 0 | 0 | 0 | 0 | 0 | 0 | 0 |  |  | Cerrada | 0 | 0 | 0 | 0 | 0 | 0 | 0 | Cerrada | 0 |  |  |  | Estandar | 0 | 0 | 0 | 0 | 0 | 0 | 0 |  |  | Estandar | 0 | 0 | 0 | 0 | 0 | 0 | 0 | Estandar | 0
| Semana 5 | 4604800% | 4604900% | 4605000% | 4605100% | 4605200% | 4605300% | 4605400% |  | Semana 5 | 4604800% | 4604900% | 4605000% | 4605100% | 4605200% | 4605300% | 4605400% |  | Semana 5 | [6 empty] | Semana 5 | 4604800% | 4604900% | 4605000% | 4605100% | 4605200% | 4605300% | 4605400% |  |  | Semana 5 | 4604800% | 4604900% | 4605000% | 4605100% | 4605200% | 4605300% | 4605400% | Semana 5 |  |  |  |  | Semana 5 | 4604800% | 4604900% | 4605000% | 4605100% | 4605200% | 4605300% | 4605400% |  |  | Semana 5 | 4604800% | 4604900% | 4605000% | 4605100% | 4605200% | 4605300% | 4605400% | Semana 5
| Cant | 0 | 0 | 0 | 0 | 0 | 0 |  |  | Cant | 0 | 0 | 0 | 0 | 0 | 0 |  |  | Cant | 0 | [5 empty] | Abierta | 0 | 0 | 0 | 0 | 0 | 0 |  |  |  | Abierta | 0 | 0 | 0 | 0 | 0 | 0 |  | Abierta | 0 |  |  |  | Especial | 0 | 0 | 0 | 0 | 0 | 0 |  |  |  | Especial | 0 | 0 | 0 | 0 | 0 | 0 |  | Especial | 0
| kW | 0 | 0 | 0 | 0 | 0 | 0 |  |  | kW | 0 | 0 | 0 | 0 | 0 | 0 |  |  | kW | 0 | [5 empty] | Cerrada | 0 | 0 | 0 | 0 | 0 | 0 |  |  |  | Cerrada | 0 | 0 | 0 | 0 | 0 | 0 |  | Cerrada | 0 |  |  |  | Estandar | 0 | 0 | 0 | 0 | 0 | 0 |  |  |  | Estandar | 0 | 0 | 0 | 0 | 0 | 0 |  | Estandar | 0
| Semana 6 | 4605500% | 4605600% | 4605700% | 4605800% | 4605900% | 4606000% | 4606100% |  | Semana 6 | 4605500% | 4605600% | 4605700% | 4605800% | 4605900% | 4606000% | 4606100% |  | Semana 6 | [6 empty] | Semana 6 | 4605500% | 4605600% | 4605700% | 4605800% | 4605900% | 4606000% | 4606100% |  |  | Semana 6 | 4605500% | 4605600% | 4605700% | 4605800% | 4605900% | 4606000% | 4606100% | Semana 6 |  |  |  |  | Semana 6 | 4605500% | 4605600% | 4605700% | 4605800% | 4605900% | 4606000% | 4606100% |  |  | Semana 6 | 4605500% | 4605600% | 4605700% | 4605800% | 4605900% | 4606000% | 4606100% | Semana 6
| Cant | [8 empty] | Enero: Cant |  | Cant | 0 | [5 empty] | Abierta | [9 empty] | Abierta | [7 empty] | Abierta | 0 |  |  |  | Especial | [9 empty] | Especial | [7 empty] | Especial | 0
| kW | [17 empty] | kW | 0 | [5 empty] | Cerrada | [9 empty] | Cerrada | [7 empty] | Cerrada | 0 |  |  |  | Estandar | [9 empty] | Estandar | [7 empty] | Estandar | 0 | bar: Enero
4605400% | febrero | 2026 | [22 empty] | 4605400% | febrero | 2026 | [20 empty] | 4605400% | febrero | 2026
| febrero 2026 |  |  |  | Nave 1 |  |  |  |  | Enero: febrero 2026; Mayo: Nave 2 |  |  |  |  | Mensual |  |  |  | febrero 2026 |  |  |  | Nave 1 | [5 empty] | febrero 2026 |  |  |  | Nave 2 | [5 empty] | Mensual |  |  | febrero 2026 |  |  |  | Nave 1 | [5 empty] | febrero 2026 |  |  |  | Nave 2
[19 empty] | Totales semanales |  |  | Cant | kW | [20 empty] | Totales semanales |  | Abierta | Cerrada
|  | L | M | M | J | V | S | D |  |  | L | M | M | J | V | S | D |  | febrero | 2026 |  | 1 | 2000 |  |  |  | L | M | M | J | V | S | D |  |  |  | L | M | M | J | V | S | D | febrero | 2026 | 1 | 0 |  |  | L | M | M | J | V | S | D |  |  |  | L | M | M | J | V | S | D
| Semana 1 | 4604800% | 4604900% | 4605000% | 4605100% | 4605200% | 4605300% | 4605400% |  | Semana 1 | 4604800% | 4604900% | 4605000% | 4605100% | 4605200% | 4605300% | 4605400% |  | Semana 1 | [6 empty] | Semana 1 | 4604800% | 4604900% | 4605000% | 4605100% | 4605200% | 4605300% | 4605400% |  |  | Semana 1 | 4604800% | 4604900% | 4605000% | 4605100% | 4605200% | 4605300% | 4605400% | Semana 1 |  |  |  |  | Semana 1 | 4604800% | 4604900% | 4605000% | 4605100% | 4605200% | 4605300% | 4605400% |  |  | Semana 1 | 4604800% | 4604900% | 4605000% | 4605100% | 4605200% | 4605300% | 4605400%
| Cant | [6 empty] | 0 |  | Enero: Cant; Agosto: 0 |  | Cant | 0 | [5 empty] | Abierta | [6 empty] | 0 |  |  | Abierta | [6 empty] | 0 | Abierta | 0 |  |  |  | Especial | [6 empty] | 0 |  |  | Especial | 0 | 0 | 0 | 0 | 0 | 0
| kW | [6 empty] | 0 |  | Enero: kW; Agosto: 0 |  | kW | 0 | [5 empty] | Cerrada | [6 empty] | 0 |  |  | Cerrada | [6 empty] | 0 | Cerrada | 0 |  |  |  | Estandar | [6 empty] | 0 |  |  | Estandar | 0 | 0 | 0 | 0 | 0 | 0
| Semana 2 | 4605500% | 4605600% | 4605700% | 4605800% | 4605900% | 4606000% | 4606100% |  | Semana 2 | 4605500% | 4605600% | 4605700% | 4605800% | 4605900% | 4606000% | 4606100% |  | Semana 2 | [6 empty] | Semana 2 | 4605500% | 4605600% | 4605700% | 4605800% | 4605900% | 4606000% | 4606100% |  |  | Semana 2 | 4605500% | 4605600% | 4605700% | 4605800% | 4605900% | 4606000% | 4606100% | Semana 2 |  |  |  |  | Semana 2 | 4605500% | 4605600% | 4605700% | 4605800% | 4605900% | 4606000% | 4606100% |  |  | Semana 2 | 4605500% | 4605600% | 4605700% | 4605800% | 4605900% | 4606000% | 4606100%
| Cant | 0 | 0 | 0 | 0 | 0 | 0 | 0 |  | Cant | 0 | 0 | 0 | 0 | 0 | 0 | 0 |  | Cant | 0 | [5 empty] | Abierta | 0 | 0 | 0 | 0 | 0 | 0 | 0 |  |  | Abierta | 0 | 0 | 0 | 0 | 0 | 0 | 0 | Abierta | 0 |  |  |  | Especial | 0 | 0 | 0 | 0 | 0 | 0 | 0 |  |  | Especial
| kW | 0 | 0 | 0 | 0 | 0 | 0 | 0 |  | kW | 0 | 0 | 0 | 0 | 0 | 0 | 0 |  | kW | 0 | [5 empty] | Cerrada | 0 | 0 | 0 | 0 | 0 | 0 | 0 |  |  | Cerrada | 0 | 0 | 0 | 0 | 0 | 0 | 0 | Cerrada | 0 |  |  |  | Estandar | 0 | 0 | 0 | 0 | 0 | 0 | 0 |  |  | Estandar
| Semana 3 | 4606200% | 4606300% | 4606400% | 4606500% | 4606600% | 4606700% | 4606800% |  | Semana 3 | 4606200% | 4606300% | 4606400% | 4606500% | 4606600% | 4606700% | 4606800% |  | Semana 3 | [6 empty] | Semana 3 | 4606200% | 4606300% | 4606400% | 4606500% | 4606600% | 4606700% | 4606800% |  |  | Semana 3 | 4606200% | 4606300% | 4606400% | 4606500% | 4606600% | 4606700% | 4606800% | Semana 3 |  |  |  |  | Semana 3 | 4606200% | 4606300% | 4606400% | 4606500% | 4606600% | 4606700% | 4606800% |  |  | Semana 3 | 4606200% | 4606300% | 4606400% | 4606500% | 4606600% | 4606700% | 4606800%
| Cant | 0 | 0 | 0 | 0 | 0 | 0 | 0 |  | Cant | 0 | 0 | 0 | 0 | 1 | 0 | 0 |  | Cant | 1 | [5 empty] | Abierta | 0 | 0 | 0 | 0 | 0 | 0 | 0 |  |  | Abierta | 0 | 0 | 0 | 0 | 1 | 0 | 0 | Abierta | 1 |  |  |  | Especial | 0 | 0 | 0 | 0 | 0 | 0 | 0 |  |  | Especial
| kW | 0 | 0 | 0 | 0 | 0 | 0 | 0 |  | kW | 0 | 0 | 0 | 0 | 2000 | 0 | 0 |  | kW | 2000 | [5 empty] | Cerrada | 0 | 0 | 0 | 0 | 0 | 0 | 0 |  |  | Cerrada | 0 | 0 | 0 | 0 | 0 | 0 | 0 | Cerrada | 0 |  |  |  | Estandar | 0 | 0 | 0 | 0 | 0 | 0 | 0 |  |  | Estandar
| Semana 4 | 4606900% | 4607000% | 4607100% | 4607200% | 4607300% | 4607400% | 4607500% |  | Semana 4 | 4606900% | 4607000% | 4607100% | 4607200% | 4607300% | 4607400% | 4607500% |  | Semana 4 | [6 empty] | Semana 4 | 4606900% | 4607000% | 4607100% | 4607200% | 4607300% | 4607400% | 4607500% |  |  | Semana 4 | 4606900% | 4607000% | 4607100% | 4607200% | 4607300% | 4607400% | 4607500% | Semana 4 |  |  |  |  | Semana 4 | 4606900% | 4607000% | 4607100% | 4607200% | 4607300% | 4607400% | 4607500% |  |  | Semana 4 | 4606900% | 4607000% | 4607100% | 4607200% | 4607300% | 4607400% | 4607500%
| Cant | 0 | 0 | 0 | 0 | 0 | 0 | 0 |  | Cant | 0 | 0 | 0 | 0 | 0 | 0 | 0 |  | Cant | 0 | [5 empty] | Abierta | 0 | 0 | 0 | 0 | 0 | 0 | 0 |  |  | Abierta | 0 | 0 | 0 | 0 | 0 | 0 | 0 | Abierta | 0 |  |  |  | Especial | 0 | 0 | 0 | 0 | 0 | 0 | 0 |  |  | Especial
| kW | 0 | 0 | 0 | 0 | 0 | 0 | 0 |  | kW | 0 | 0 | 0 | 0 | 0 | 0 | 0 |  | kW | 0 | [5 empty] | Cerrada | 0 | 0 | 0 | 0 | 0 | 0 | 0 |  |  | Cerrada | 0 | 0 | 0 | 0 | 0 | 0 | 0 | Cerrada | 0 |  |  |  | Estandar | 0 | 0 | 0 | 0 | 0 | 0 | 0 |  |  | Estandar
| Semana 5 | 4607600% | 4607700% | 4607800% | 4607900% | 4608000% | 4608100% | 4608200% |  | Semana 5 | 4607600% | 4607700% | 4607800% | 4607900% | 4608000% | 4608100% | 4608200% |  | Semana 5 | [6 empty] | Semana 5 | 4607600% | 4607700% | 4607800% | 4607900% | 4608000% | 4608100% | 4608200% |  |  | Semana 5 | 4607600% | 4607700% | 4607800% | 4607900% | 4608000% | 4608100% | 4608200% | Semana 5 |  |  |  |  | Semana 5 | 4607600% | 4607700% | 4607800% | 4607900% | 4608000% | 4608100% | 4608200% |  |  | Semana 5 | 4607600% | 4607700% | 4607800% | 4607900% | 4608000% | 4608100% | 4608200%
| Cant | 0 | 0 | 0 | 0 | 0 | 0 |  |  | Cant | 0 | 0 | 0 | 0 | 0 | 0 |  |  | Cant | 0 | [5 empty] | Abierta | 0 | 0 | 0 | 0 | 0 | 0 |  |  |  | Abierta | 0 | 0 | 0 | 0 | 0 | 0 |  | Abierta | 0 |  |  |  | Especial | 0 | 0 | 0 | 0 | 0 | 0 |  |  |  | Especial
| kW | 0 | 0 | 0 | 0 | 0 | 0 |  |  | kW | 0 | 0 | 0 | 0 | 0 | 0 |  |  | kW | 0 | [5 empty] | Cerrada | 0 | 0 | 0 | 0 | 0 | 0 |  |  |  | Cerrada | 0 | 0 | 0 | 0 | 0 | 0 |  | Cerrada | 0 |  |  |  | Estandar | 0 | 0 | 0 | 0 | 0 | 0 |  |  |  | Estandar
| Semana 6 | 4608300% | 4608400% | 4608500% | 4608600% | 4608700% | 4608800% | 4608900% |  | Semana 6 | 4608300% | 4608400% | 4608500% | 4608600% | 4608700% | 4608800% | 4608900% |  | Semana 6 | [6 empty] | Semana 6 | 4608300% | 4608400% | 4608500% | 4608600% | 4608700% | 4608800% | 4608900% |  |  | Semana 6 | 4608300% | 4608400% | 4608500% | 4608600% | 4608700% | 4608800% | 4608900% | Semana 6 |  |  |  |  | Semana 6 | 4608300% | 4608400% | 4608500% | 4608600% | 4608700% | 4608800% | 4608900% |  |  | Semana 6 | 4608300% | 4608400% | 4608500% | 4608600% | 4608700% | 4608800% | 4608900%
| Cant | [8 empty] | Enero: Cant |  | Cant | 0 | [5 empty] | Abierta | [9 empty] | Abierta | [7 empty] | Abierta | 0 |  |  |  | Especial | [9 empty] | Especial
| kW | [17 empty] | kW | 0 | [5 empty] | Cerrada | [9 empty] | Cerrada | [7 empty] | Cerrada | 0 |  |  |  | Estandar | [9 empty] | Estandar | bar: Enero
4608200% | marzo | 2026 | [22 empty] | 4608200% | marzo | 2026
| marzo 2026 |  |  |  | Nave 1 |  |  |  |  | Enero: marzo 2026; Mayo: Nave 2 |  |  |  |  | Mensual |  |  |  | marzo 2026 |  |  |  | Nave 1 | [5 empty] | marzo 2026 |  |  |  | Nave 2 | [5 empty] | Mensual
[19 empty] | Totales semanales |  |  | Cant | kW | [20 empty] | Totales semanales |  | Abierta | Cerrada
|  | L | M | M | J | V | S | D |  |  | L | M | M | J | V | S | D |  | marzo | 2026 |  | 0 | 0 |  |  |  | L | M | M | J | V | S | D |  |  |  | L | M | M | J | V | S | D | marzo | 2026 | 0 | 0
| Semana 1 | 4607600% | 4607700% | 4607800% | 4607900% | 4608000% | 4608100% | 4608200% |  | Semana 1 | 4607600% | 4607700% | 4607800% | 4607900% | 4608000% | 4608100% | 4608200% |  | Semana 1 | [6 empty] | Semana 1 | 4607600% | 4607700% | 4607800% | 4607900% | 4608000% | 4608100% | 4608200% |  |  | Semana 1 | 4607600% | 4607700% | 4607800% | 4607900% | 4608000% | 4608100% | 4608200% | Semana 1
| Cant | [6 empty] | 0 |  | Enero: Cant; Agosto: 0 |  | Cant | 0 | [5 empty] | Abierta | [6 empty] | 0 |  |  | Abierta | [6 empty] | 0 | Abierta | 0
| kW | [6 empty] | 0 |  | Enero: kW; Agosto: 0 |  | kW | 0 | [5 empty] | Cerrada | [6 empty] | 0 |  |  | Cerrada | [6 empty] | 0 | Cerrada | 0
| Semana 2 | 4608300% | 4608400% | 4608500% | 4608600% | 4608700% | 4608800% | 4608900% |  | Semana 2 | 4608300% | 4608400% | 4608500% | 4608600% | 4608700% | 4608800% | 4608900% |  | Semana 2 | [6 empty] | Semana 2 | 4608300% | 4608400% | 4608500% | 4608600% | 4608700% | 4608800% | 4608900% |  |  | Semana 2 | 4608300% | 4608400% | 4608500% | 4608600% | 4608700% | 4608800% | 4608900% | Semana 2
| Cant | 0 | 0 | 0 | 0 | 0 | 0 | 0 |  | Cant | 0 | 0 | 0 | 0 | 0 | 0 | 0 |  | Cant | 0 | [5 empty] | Abierta | 0 | 0 | 0 | 0 | 0 | 0 | 0 |  |  | Abierta | 0 | 0 | 0 | 0 | 0 | 0 | 0 | Abierta | 0
| kW | 0 | 0 | 0 | 0 | 0 | 0 | 0 |  | kW | 0 | 0 | 0 | 0 | 0 | 0 | 0 |  | kW | 0 | [5 empty] | Cerrada | 0 | 0 | 0 | 0 | 0 | 0 | 0 |  |  | Cerrada | 0 | 0 | 0 | 0 | 0 | 0 | 0 | Cerrada | 0
| Semana 3 | 4609000% | 4609100% | 4609200% | 4609300% | 4609400% | 4609500% | 4609600% |  | Semana 3 | 4609000% | 4609100% | 4609200% | 4609300% | 4609400% | 4609500% | 4609600% |  | Semana 3 | [6 empty] | Semana 3 | 4609000% | 4609100% | 4609200% | 4609300% | 4609400% | 4609500% | 4609600% |  |  | Semana 3 | 4609000% | 4609100% | 4609200% | 4609300% | 4609400% | 4609500% | 4609600% | Semana 3
| Cant | 0 | 0 | 0 | 0 | 0 | 0 | 0 |  | Cant | 0 | 0 | 0 | 0 | 0 | 0 | 0 |  | Cant | 0 | [5 empty] | Abierta | 0 | 0 | 0 | 0 | 0 | 0 | 0 |  |  | Abierta | 0 | 0 | 0 | 0 | 0 | 0 | 0 | Abierta | 0
| kW | 0 | 0 | 0 | 0 | 0 | 0 | 0 |  | kW | 0 | 0 | 0 | 0 | 0 | 0 | 0 |  | kW | 0 | [5 empty] | Cerrada | 0 | 0 | 0 | 0 | 0 | 0 | 0 |  |  | Cerrada | 0 | 0 | 0 | 0 | 0 | 0 | 0 | Cerrada | 0
| Semana 4 | 4609700% | 4609800% | 4609900% | 4610000% | 4610100% | 4610200% | 4610300% |  | Semana 4 | 4609700% | 4609800% | 4609900% | 4610000% | 4610100% | 4610200% | 4610300% |  | Semana 4 | [6 empty] | Semana 4 | 4609700% | 4609800% | 4609900% | 4610000% | 4610100% | 4610200% | 4610300% |  |  | Semana 4 | 4609700% | 4609800% | 4609900% | 4610000% | 4610100% | 4610200% | 4610300% | Semana 4
| Cant | 0 | 0 | 0 | 0 | 0 | 0 | 0 |  | Cant | 0 | 0 | 0 | 0 | 0 | 0 | 0 |  | Cant | 0 | [5 empty] | Abierta | 0 | 0 | 0 | 0 | 0 | 0 | 0 |  |  | Abierta | 0 | 0 | 0 | 0 | 0 | 0 | 0 | Abierta | 0
| kW | 0 | 0 | 0 | 0 | 0 | 0 | 0 |  | kW | 0 | 0 | 0 | 0 | 0 | 0 | 0 |  | kW | 0 | [5 empty] | Cerrada | 0 | 0 | 0 | 0 | 0 | 0 | 0 |  |  | Cerrada | 0 | 0 | 0 | 0 | 0 | 0 | 0 | Cerrada | 0
| Semana 5 | 4610400% | 4610500% | 4610600% | 4610700% | 4610800% | 4610900% | 4611000% |  | Semana 5 | 4610400% | 4610500% | 4610600% | 4610700% | 4610800% | 4610900% | 4611000% |  | Semana 5 | [6 empty] | Semana 5 | 4610400% | 4610500% | 4610600% | 4610700% | 4610800% | 4610900% | 4611000% |  |  | Semana 5 | 4610400% | 4610500% | 4610600% | 4610700% | 4610800% | 4610900% | 4611000% | Semana 5
| Cant | 0 | 0 | 0 | 0 | 0 | 0 | 0 |  | Cant | 0 | 0 | 0 | 0 | 0 | 0 | 0 |  | Cant | 0 | [5 empty] | Abierta | 0 | 0 | 0 | 0 | 0 | 0 | 0 |  |  | Abierta | 0 | 0 | 0 | 0 | 0 | 0 | 0 | Abierta | 0
| kW | 0 | 0 | 0 | 0 | 0 | 0 | 0 |  | kW | 0 | 0 | 0 | 0 | 0 | 0 | 0 |  | kW | 0 | [5 empty] | Cerrada | 0 | 0 | 0 | 0 | 0 | 0 | 0 |  |  | Cerrada | 0 | 0 | 0 | 0 | 0 | 0 | 0 | Cerrada | 0
| Semana 6 | 4611100% | 4611200% | 4611300% | 4611400% | 4611500% | 4611600% | 4611700% |  | Semana 6 | 4611100% | 4611200% | 4611300% | 4611400% | 4611500% | 4611600% | 4611700% |  | Semana 6 | [6 empty] | Semana 6 | 4611100% | 4611200% | 4611300% | 4611400% | 4611500% | 4611600% | 4611700% |  |  | Semana 6 | 4611100% | 4611200% | 4611300% | 4611400% | 4611500% | 4611600% | 4611700% | Semana 6
| Cant | 0 | 0 | [6 empty] | Enero: Cant; Febrero: 0; Marzo: 0 |  | Cant | 0 | [5 empty] | Abierta | 0 | 0 | [7 empty] | Abierta | 0 | 0 | [5 empty] | Abierta | 0
| kW | 0 | 0 | [6 empty] | Enero: kW; Febrero: 0; Marzo: 0 |  | kW | 0 | [5 empty] | Cerrada | 0 | 0 | [7 empty] | Cerrada | 0 | 0 | [5 empty] | Cerrada | 0
4611300% | abril | 2026 | [22 empty] | 4611300% | abril | 2026
| abril 2026 |  |  |  | Nave 1 |  |  |  |  | Enero: abril 2026; Mayo: Nave 2 |  |  |  |  | Mensual |  |  |  | abril 2026 |  |  |  | Nave 1 | [5 empty] | abril 2026 |  |  |  | Nave 2 | [5 empty] | Mensual
[19 empty] | Totales semanales |  |  | Cant | kW | [20 empty] | Totales semanales |  | Abierta | Cerrada
|  | L | M | M | J | V | S | D |  |  | L | M | M | J | V | S | D |  | abril | 2026 |  | 0 | 0 |  |  |  | L | M | M | J | V | S | D |  |  |  | L | M | M | J | V | S | D | abril | 2026 | 0 | 0
| Semana 1 | 4611100% | 4611200% | 4611300% | 4611400% | 4611500% | 4611600% | 4611700% |  | Semana 1 | 4611100% | 4611200% | 4611300% | 4611400% | 4611500% | 4611600% | 4611700% |  | Semana 1 | [6 empty] | Semana 1 | 4611100% | 4611200% | 4611300% | 4611400% | 4611500% | 4611600% | 4611700% |  |  | Semana 1 | 4611100% | 4611200% | 4611300% | 4611400% | 4611500% | 4611600% | 4611700% | Semana 1
| Cant |  |  | 0 | 0 | 0 | 0 | 0 |  | Cant |  |  | 0 | 0 | 0 | 0 | 0 |  | Cant | 0 | [5 empty] | Abierta |  |  | 0 | 0 | 0 | 0 | 0 |  |  | Abierta |  |  | 0 | 0 | 0 | 0 | 0 | Abierta | 0
| kW |  |  | 0 | 0 | 0 | 0 | 0 |  | kW |  |  | 0 | 0 | 0 | 0 | 0 |  | kW | 0 | [5 empty] | Cerrada |  |  | 0 | 0 | 0 | 0 | 0 |  |  | Cerrada |  |  | 0 | 0 | 0 | 0 | 0 | Cerrada | 0
| Semana 2 | 4611800% | 4611900% | 4612000% | 4612100% | 4612200% | 4612300% | 4612400% |  | Semana 2 | 4611800% | 4611900% | 4612000% | 4612100% | 4612200% | 4612300% | 4612400% |  | Semana 2 | [6 empty] | Semana 2 | 4611800% | 4611900% | 4612000% | 4612100% | 4612200% | 4612300% | 4612400% |  |  | Semana 2 | 4611800% | 4611900% | 4612000% | 4612100% | 4612200% | 4612300% | 4612400% | Semana 2
| Cant | 0 | 0 | 0 | 0 | 0 | 0 | 0 |  | Cant | 0 | 0 | 0 | 0 | 0 | 0 | 0 |  | Cant | 0 | [5 empty] | Abierta | 0 | 0 | 0 | 0 | 0 | 0 | 0 |  |  | Abierta | 0 | 0 | 0 | 0 | 0 | 0 | 0 | Abierta | 0
| kW | 0 | 0 | 0 | 0 | 0 | 0 | 0 |  | kW | 0 | 0 | 0 | 0 | 0 | 0 | 0 |  | kW | 0 | [5 empty] | Cerrada | 0 | 0 | 0 | 0 | 0 | 0 | 0 |  |  | Cerrada | 0 | 0 | 0 | 0 | 0 | 0 | 0 | Cerrada | 0
| Semana 3 | 4612500% | 4612600% | 4612700% | 4612800% | 4612900% | 4613000% | 4613100% |  | Semana 3 | 4612500% | 4612600% | 4612700% | 4612800% | 4612900% | 4613000% | 4613100% |  | Semana 3 | [6 empty] | Semana 3 | 4612500% | 4612600% | 4612700% | 4612800% | 4612900% | 4613000% | 4613100% |  |  | Semana 3 | 4612500% | 4612600% | 4612700% | 4612800% | 4612900% | 4613000% | 4613100% | Semana 3
| Cant | 0 | 0 | 0 | 0 | 0 | 0 | 0 |  | Cant | 0 | 0 | 0 | 0 | 0 | 0 | 0 |  | Cant | 0 | [5 empty] | Abierta | 0 | 0 | 0 | 0 | 0 | 0 | 0 |  |  | Abierta | 0 | 0 | 0 | 0 | 0 | 0 | 0 | Abierta | 0
| kW | 0 | 0 | 0 | 0 | 0 | 0 | 0 |  | kW | 0 | 0 | 0 | 0 | 0 | 0 | 0 |  | kW | 0 | [5 empty] | Cerrada | 0 | 0 | 0 | 0 | 0 | 0 | 0 |  |  | Cerrada | 0 | 0 | 0 | 0 | 0 | 0 | 0 | Cerrada | 0
| Semana 4 | 4613200% | 4613300% | 4613400% | 4613500% | 4613600% | 4613700% | 4613800% |  | Semana 4 | 4613200% | 4613300% | 4613400% | 4613500% | 4613600% | 4613700% | 4613800% |  | Semana 4 | [6 empty] | Semana 4 | 4613200% | 4613300% | 4613400% | 4613500% | 4613600% | 4613700% | 4613800% |  |  | Semana 4 | 4613200% | 4613300% | 4613400% | 4613500% | 4613600% | 4613700% | 4613800% | Semana 4
| Cant | 0 | 0 | 0 | 0 | 0 | 0 | 0 |  | Cant | 0 | 0 | 0 | 0 | 0 | 0 | 0 |  | Cant | 0 | [5 empty] | Abierta | 0 | 0 | 0 | 0 | 0 | 0 | 0 |  |  | Abierta | 0 | 0 | 0 | 0 | 0 | 0 | 0 | Abierta | 0
| kW | 0 | 0 | 0 | 0 | 0 | 0 | 0 |  | kW | 0 | 0 | 0 | 0 | 0 | 0 | 0 |  | kW | 0 | [5 empty] | Cerrada | 0 | 0 | 0 | 0 | 0 | 0 | 0 |  |  | Cerrada | 0 | 0 | 0 | 0 | 0 | 0 | 0 | Cerrada | 0
| Semana 5 | 4613900% | 4614000% | 4614100% | 4614200% | 4614300% | 4614400% | 4614500% |  | Semana 5 | 4613900% | 4614000% | 4614100% | 4614200% | 4614300% | 4614400% | 4614500% |  | Semana 5 | [6 empty] | Semana 5 | 4613900% | 4614000% | 4614100% | 4614200% | 4614300% | 4614400% | 4614500% |  |  | Semana 5 | 4613900% | 4614000% | 4614100% | 4614200% | 4614300% | 4614400% | 4614500% | Semana 5
| Cant | 0 | 0 | 0 | 0 |  |  |  |  | Cant | 0 | 0 | 0 | 0 |  |  |  |  | Cant | 0 | [5 empty] | Abierta | 0 | 0 | 0 | 0 | [5 empty] | Abierta | 0 | 0 | 0 | 0 |  |  |  | Abierta | 0
| kW | 0 | 0 | 0 | 0 |  |  |  |  | kW | 0 | 0 | 0 | 0 |  |  |  |  | kW | 0 | [5 empty] | Cerrada | 0 | 0 | 0 | 0 | [5 empty] | Cerrada | 0 | 0 | 0 | 0 |  |  |  | Cerrada | 0
| Semana 6 | 4614600% | 4614700% | 4614800% | 4614900% | 4615000% | 4615100% | 4615200% |  | Semana 6 | 4614600% | 4614700% | 4614800% | 4614900% | 4615000% | 4615100% | 4615200% |  | Semana 6 | [6 empty] | Semana 6 | 4614600% | 4614700% | 4614800% | 4614900% | 4615000% | 4615100% | 4615200% |  |  | Semana 6 | 4614600% | 4614700% | 4614800% | 4614900% | 4615000% | 4615100% | 4615200% | Semana 6
| Cant | [8 empty] | Enero: Cant |  | Cant | 0 | [5 empty] | Abierta | [9 empty] | Abierta | [7 empty] | Abierta | 0
| kW | [17 empty] | kW | 0 | [5 empty] | Cerrada | [9 empty] | Cerrada | [7 empty] | Cerrada | 0 | bar: Enero
4614300% | mayo | 2026 | [22 empty] | 4614300% | mayo | 2026
| mayo 2026 |  |  |  | Nave 1 |  |  |  |  | Enero: mayo 2026; Mayo: Nave 2 |  |  |  |  | Mensual |  |  |  | mayo 2026 |  |  |  | Nave 1 | [5 empty] | mayo 2026 |  |  |  | Nave 2 | [5 empty] | Mensual
[19 empty] | Totales semanales |  |  | Cant | kW | [20 empty] | Totales semanales |  | Abierta | Cerrada
|  | L | M | M | J | V | S | D |  |  | L | M | M | J | V | S | D |  | mayo | 2026 |  | 0 | 0 |  |  |  | L | M | M | J | V | S | D |  |  |  | L | M | M | J | V | S | D | mayo | 2026 | 0 | 0
| Semana 1 | 4613900% | 4614000% | 4614100% | 4614200% | 4614300% | 4614400% | 4614500% |  | Semana 1 | 4613900% | 4614000% | 4614100% | 4614200% | 4614300% | 4614400% | 4614500% |  | Semana 1 | [6 empty] | Semana 1 | 4613900% | 4614000% | 4614100% | 4614200% | 4614300% | 4614400% | 4614500% |  |  | Semana 1 | 4613900% | 4614000% | 4614100% | 4614200% | 4614300% | 4614400% | 4614500% | Semana 1
| Cant |  |  |  |  | 0 | 0 | 0 |  | Enero: Cant; Junio: 0; Julio: 0; Agosto: 0 |  | Cant | 0 | [5 empty] | Abierta |  |  |  |  | 0 | 0 | 0 |  |  | Abierta |  |  |  |  | 0 | 0 | 0 | Abierta | 0
| kW |  |  |  |  | 0 | 0 | 0 |  | Enero: kW; Junio: 0; Julio: 0; Agosto: 0 |  | kW | 0 | [5 empty] | Cerrada |  |  |  |  | 0 | 0 | 0 |  |  | Cerrada |  |  |  |  | 0 | 0 | 0 | Cerrada | 0
| Semana 2 | 4614600% | 4614700% | 4614800% | 4614900% | 4615000% | 4615100% | 4615200% |  | Semana 2 | 4614600% | 4614700% | 4614800% | 4614900% | 4615000% | 4615100% | 4615200% |  | Semana 2 | [6 empty] | Semana 2 | 4614600% | 4614700% | 4614800% | 4614900% | 4615000% | 4615100% | 4615200% |  |  | Semana 2 | 4614600% | 4614700% | 4614800% | 4614900% | 4615000% | 4615100% | 4615200% | Semana 2
| Cant | 0 | 0 | 0 | 0 | 0 | 0 | 0 |  | Cant | 0 | 0 | 0 | 0 | 0 | 0 | 0 |  | Cant | 0 | [5 empty] | Abierta | 0 | 0 | 0 | 0 | 0 | 0 | 0 |  |  | Abierta | 0 | 0 | 0 | 0 | 0 | 0 | 0 | Abierta | 0
| kW | 0 | 0 | 0 | 0 | 0 | 0 | 0 |  | kW | 0 | 0 | 0 | 0 | 0 | 0 | 0 |  | kW | 0 | [5 empty] | Cerrada | 0 | 0 | 0 | 0 | 0 | 0 | 0 |  |  | Cerrada | 0 | 0 | 0 | 0 | 0 | 0 | 0 | Cerrada | 0
| Semana 3 | 4615300% | 4615400% | 4615500% | 4615600% | 4615700% | 4615800% | 4615900% |  | Semana 3 | 4615300% | 4615400% | 4615500% | 4615600% | 4615700% | 4615800% | 4615900% |  | Semana 3 | [6 empty] | Semana 3 | 4615300% | 4615400% | 4615500% | 4615600% | 4615700% | 4615800% | 4615900% |  |  | Semana 3 | 4615300% | 4615400% | 4615500% | 4615600% | 4615700% | 4615800% | 4615900% | Semana 3
| Cant | 0 | 0 | 0 | 0 | 0 | 0 | 0 |  | Cant | 0 | 0 | 0 | 0 | 0 | 0 | 0 |  | Cant | 0 | [5 empty] | Abierta | 0 | 0 | 0 | 0 | 0 | 0 | 0 |  |  | Abierta | 0 | 0 | 0 | 0 | 0 | 0 | 0 | Abierta | 0
| kW | 0 | 0 | 0 | 0 | 0 | 0 | 0 |  | kW | 0 | 0 | 0 | 0 | 0 | 0 | 0 |  | kW | 0 | [5 empty] | Cerrada | 0 | 0 | 0 | 0 | 0 | 0 | 0 |  |  | Cerrada | 0 | 0 | 0 | 0 | 0 | 0 | 0 | Cerrada | 0
| Semana 4 | 4616000% | 4616100% | 4616200% | 4616300% | 4616400% | 4616500% | 4616600% |  | Semana 4 | 4616000% | 4616100% | 4616200% | 4616300% | 4616400% | 4616500% | 4616600% |  | Semana 4 | [6 empty] | Semana 4 | 4616000% | 4616100% | 4616200% | 4616300% | 4616400% | 4616500% | 4616600% |  |  | Semana 4 | 4616000% | 4616100% | 4616200% | 4616300% | 4616400% | 4616500% | 4616600% | Semana 4
| Cant | 0 | 0 | 0 | 0 | 0 | 0 | 0 |  | Cant | 0 | 0 | 0 | 0 | 0 | 0 | 0 |  | Cant | 0 | [5 empty] | Abierta | 0 | 0 | 0 | 0 | 0 | 0 | 0 |  |  | Abierta | 0 | 0 | 0 | 0 | 0 | 0 | 0 | Abierta | 0
| kW | 0 | 0 | 0 | 0 | 0 | 0 | 0 |  | kW | 0 | 0 | 0 | 0 | 0 | 0 | 0 |  | kW | 0 | [5 empty] | Cerrada | 0 | 0 | 0 | 0 | 0 | 0 | 0 |  |  | Cerrada | 0 | 0 | 0 | 0 | 0 | 0 | 0 | Cerrada | 0
| Semana 5 | 4616700% | 4616800% | 4616900% | 4617000% | 4617100% | 4617200% | 4617300% |  | Semana 5 | 4616700% | 4616800% | 4616900% | 4617000% | 4617100% | 4617200% | 4617300% |  | Semana 5 | [6 empty] | Semana 5 | 4616700% | 4616800% | 4616900% | 4617000% | 4617100% | 4617200% | 4617300% |  |  | Semana 5 | 4616700% | 4616800% | 4616900% | 4617000% | 4617100% | 4617200% | 4617300% | Semana 5
| Cant | 0 | 0 | 0 | 0 | 0 | 0 | 0 |  | Cant | 0 | 0 | 0 | 0 | 0 | 0 | 0 |  | Cant | 0 | [5 empty] | Abierta | 0 | 0 | 0 | 0 | 0 | 0 | 0 |  |  | Abierta | 0 | 0 | 0 | 0 | 0 | 0 | 0 | Abierta | 0
| kW | 0 | 0 | 0 | 0 | 0 | 0 | 0 |  | kW | 0 | 0 | 0 | 0 | 0 | 0 | 0 |  | kW | 0 | [5 empty] | Cerrada | 0 | 0 | 0 | 0 | 0 | 0 | 0 |  |  | Cerrada | 0 | 0 | 0 | 0 | 0 | 0 | 0 | Cerrada | 0
| Semana 6 | 4617400% | 4617500% | 4617600% | 4617700% | 4617800% | 4617900% | 4618000% |  | Semana 6 | 4617400% | 4617500% | 4617600% | 4617700% | 4617800% | 4617900% | 4618000% |  | Semana 6 | [6 empty] | Semana 6 | 4617400% | 4617500% | 4617600% | 4617700% | 4617800% | 4617900% | 4618000% |  |  | Semana 6 | 4617400% | 4617500% | 4617600% | 4617700% | 4617800% | 4617900% | 4618000% | Semana 6
| Cant | [8 empty] | Enero: Cant |  | Cant | 0 | [5 empty] | Abierta | [9 empty] | Abierta | [7 empty] | Abierta | 0
| kW | [17 empty] | kW | 0 | [5 empty] | Cerrada | [9 empty] | Cerrada | [7 empty] | Cerrada | 0 | bar: Enero
4617400% | junio | 2026 | [22 empty] | 4617400% | junio | 2026
| junio 2026 |  |  |  | Nave 1 |  |  |  |  | Enero: junio 2026; Mayo: Nave 2 |  |  |  |  | Mensual |  |  |  | junio 2026 |  |  |  | Nave 1 | [5 empty] | junio 2026 |  |  |  | Nave 2 | [5 empty] | Mensual
[19 empty] | Totales semanales |  |  | Cant | kW | [20 empty] | Totales semanales |  | Abierta | Cerrada
|  | L | M | M | J | V | S | D |  |  | L | M | M | J | V | S | D |  | junio | 2026 |  | 0 | 0 |  |  |  | L | M | M | J | V | S | D |  |  |  | L | M | M | J | V | S | D | junio | 2026 | 0 | 0
| Semana 1 | 4617400% | 4617500% | 4617600% | 4617700% | 4617800% | 4617900% | 4618000% |  | Semana 1 | 4617400% | 4617500% | 4617600% | 4617700% | 4617800% | 4617900% | 4618000% |  | Semana 1 | [6 empty] | Semana 1 | 4617400% | 4617500% | 4617600% | 4617700% | 4617800% | 4617900% | 4618000% |  |  | Semana 1 | 4617400% | 4617500% | 4617600% | 4617700% | 4617800% | 4617900% | 4618000% | Semana 1
| Cant | 0 | 0 | 0 | 0 | 0 | 0 | 0 |  | Cant | 0 | 0 | 0 | 0 | 0 | 0 | 0 |  | Cant | 0 | [5 empty] | Abierta | 0 | 0 | 0 | 0 | 0 | 0 | 0 |  |  | Abierta | 0 | 0 | 0 | 0 | 0 | 0 | 0 | Abierta | 0
| kW | 0 | 0 | 0 | 0 | 0 | 0 | 0 |  | kW | 0 | 0 | 0 | 0 | 0 | 0 | 0 |  | kW | 0 | [5 empty] | Cerrada | 0 | 0 | 0 | 0 | 0 | 0 | 0 |  |  | Cerrada | 0 | 0 | 0 | 0 | 0 | 0 | 0 | Cerrada | 0
| Semana 2 | 4618100% | 4618200% | 4618300% | 4618400% | 4618500% | 4618600% | 4618700% |  | Semana 2 | 4618100% | 4618200% | 4618300% | 4618400% | 4618500% | 4618600% | 4618700% |  | Semana 2 | [6 empty] | Semana 2 | 4618100% | 4618200% | 4618300% | 4618400% | 4618500% | 4618600% | 4618700% |  |  | Semana 2 | 4618100% | 4618200% | 4618300% | 4618400% | 4618500% | 4618600% | 4618700% | Semana 2
| Cant | 0 | 0 | 0 | 0 | 0 | 0 | 0 |  | Cant | 0 | 0 | 0 | 0 | 0 | 0 | 0 |  | Cant | 0 | [5 empty] | Abierta | 0 | 0 | 0 | 0 | 0 | 0 | 0 |  |  | Abierta | 0 | 0 | 0 | 0 | 0 | 0 | 0 | Abierta | 0
| kW | 0 | 0 | 0 | 0 | 0 | 0 | 0 |  | kW | 0 | 0 | 0 | 0 | 0 | 0 | 0 |  | kW | 0 | [5 empty] | Cerrada | 0 | 0 | 0 | 0 | 0 | 0 | 0 |  |  | Cerrada | 0 | 0 | 0 | 0 | 0 | 0 | 0 | Cerrada | 0
| Semana 3 | 4618800% | 4618900% | 4619000% | 4619100% | 4619200% | 4619300% | 4619400% |  | Semana 3 | 4618800% | 4618900% | 4619000% | 4619100% | 4619200% | 4619300% | 4619400% |  | Semana 3 | [6 empty] | Semana 3 | 4618800% | 4618900% | 4619000% | 4619100% | 4619200% | 4619300% | 4619400% |  |  | Semana 3 | 4618800% | 4618900% | 4619000% | 4619100% | 4619200% | 4619300% | 4619400% | Semana 3
| Cant | 0 | 0 | 0 | 0 | 0 | 0 | 0 |  | Cant | 0 | 0 | 0 | 0 | 0 | 0 | 0 |  | Cant | 0 | [5 empty] | Abierta | 0 | 0 | 0 | 0 | 0 | 0 | 0 |  |  | Abierta | 0 | 0 | 0 | 0 | 0 | 0 | 0 | Abierta | 0
| kW | 0 | 0 | 0 | 0 | 0 | 0 | 0 |  | kW | 0 | 0 | 0 | 0 | 0 | 0 | 0 |  | kW | 0 | [5 empty] | Cerrada | 0 | 0 | 0 | 0 | 0 | 0 | 0 |  |  | Cerrada | 0 | 0 | 0 | 0 | 0 | 0 | 0 | Cerrada | 0
| Semana 4 | 4619500% | 4619600% | 4619700% | 4619800% | 4619900% | 4620000% | 4620100% |  | Semana 4 | 4619500% | 4619600% | 4619700% | 4619800% | 4619900% | 4620000% | 4620100% |  | Semana 4 | [6 empty] | Semana 4 | 4619500% | 4619600% | 4619700% | 4619800% | 4619900% | 4620000% | 4620100% |  |  | Semana 4 | 4619500% | 4619600% | 4619700% | 4619800% | 4619900% | 4620000% | 4620100% | Semana 4
| Cant | 0 | 0 | 0 | 0 | 0 | 0 | 0 |  | Cant | 0 | 0 | 0 | 0 | 0 | 0 | 0 |  | Cant | 0 | [5 empty] | Abierta | 0 | 0 | 0 | 0 | 0 | 0 | 0 |  |  | Abierta | 0 | 0 | 0 | 0 | 0 | 0 | 0 | Abierta | 0
| kW | 0 | 0 | 0 | 0 | 0 | 0 | 0 |  | kW | 0 | 0 | 0 | 0 | 0 | 0 | 0 |  | kW | 0 | [5 empty] | Cerrada | 0 | 0 | 0 | 0 | 0 | 0 | 0 |  |  | Cerrada | 0 | 0 | 0 | 0 | 0 | 0 | 0 | Cerrada | 0
| Semana 5 | 4620200% | 4620300% | 4620400% | 4620500% | 4620600% | 4620700% | 4620800% |  | Semana 5 | 4620200% | 4620300% | 4620400% | 4620500% | 4620600% | 4620700% | 4620800% |  | Semana 5 | [6 empty] | Semana 5 | 4620200% | 4620300% | 4620400% | 4620500% | 4620600% | 4620700% | 4620800% |  |  | Semana 5 | 4620200% | 4620300% | 4620400% | 4620500% | 4620600% | 4620700% | 4620800% | Semana 5
| Cant | 0 | 0 | [6 empty] | Enero: Cant; Febrero: 0; Marzo: 0 |  | Cant | 0 | [5 empty] | Abierta | 0 | 0 | [7 empty] | Abierta | 0 | 0 | [5 empty] | Abierta | 0
| kW | 0 | 0 | [6 empty] | Enero: kW; Febrero: 0; Marzo: 0 |  | kW | 0 | [5 empty] | Cerrada | 0 | 0 | [7 empty] | Cerrada | 0 | 0 | [5 empty] | Cerrada | 0
| Semana 6 | 4620900% | 4621000% | 4621100% | 4621200% | 4621300% | 4621400% | 4621500% |  | Semana 6 | 4620900% | 4621000% | 4621100% | 4621200% | 4621300% | 4621400% | 4621500% |  | Semana 6 | [6 empty] | Semana 6 | 4620900% | 4621000% | 4621100% | 4621200% | 4621300% | 4621400% | 4621500% |  |  | Semana 6 | 4620900% | 4621000% | 4621100% | 4621200% | 4621300% | 4621400% | 4621500% | Semana 6
| Cant | [8 empty] | Enero: Cant |  | Cant | 0 | [5 empty] | Abierta | [9 empty] | Abierta | [7 empty] | Abierta | 0
| kW | [17 empty] | kW | 0 | [5 empty] | Cerrada | [9 empty] | Cerrada | [7 empty] | Cerrada | 0 | bar: Enero

## VisorAurik (hidden)
3
Visor para hacer funcionar el calendario con fecha planeación | [7 empty] | Visor para hacer funcionar el calendario con Fecha Simulación
OrderNum | Departamento | Vendedor | Name | Capacidad | FechaPlaneación | Tipo | Caseta | OrderNum | Departamento | Vendedor | Name | Capacidad | FechaSimulaciones | Tipo | Caseta
126947 | Matriz | ARMANDO VILLANUEVA DELGADILLO | ALIVIA | 40 | 4598900% | Estandar | Cerrada | 126958 | Matriz | JESUS ROBLES ARANDA | NC AGENCIA MERCANTIL | 250 |  | Estandar | Cerrada
126942 | Export. EUA | RAFAEL SALGADO DURAN | IGSA CORP. | 150 | 4600100% | Especial | Abierta | 126947 | Matriz | ARMANDO VILLANUEVA DELGADILLO | ALIVIA | 40 | 4598900% | Estandar | Cerrada
126932 | Matriz | ARMANDO VILLANUEVA DELGADILLO | COMISION FEDERAL DE ELECTRICIDAD | 125 | 4599600% | Especial | Cerrada | 126942 | Export. EUA | RAFAEL SALGADO DURAN | IGSA CORP. | 150 | 4600900% | Especial | Abierta
126931 | Matriz | ARMANDO VILLANUEVA DELGADILLO | COMISION FEDERAL DE ELECTRICIDAD | 125 | 4599700% | Especial | Cerrada | 126933 | Distribuidores | DIANA GARDUÑO RAFAEL | GENERADORES DUTTON POWER | 200 |  | Estandar | Cerrada
126930 | Matriz | ARMANDO VILLANUEVA DELGADILLO | COMISION FEDERAL DE ELECTRICIDAD | 125 | 4599200% | Especial | Cerrada | 126932 | Matriz | ARMANDO VILLANUEVA DELGADILLO | COMISION FEDERAL DE ELECTRICIDAD | 125 | 4599600% | Especial | Cerrada
126929 | Matriz | ARMANDO VILLANUEVA DELGADILLO | COMISION FEDERAL DE ELECTRICIDAD | 125 | 4599300% | Especial | Cerrada | 126931 | Matriz | ARMANDO VILLANUEVA DELGADILLO | COMISION FEDERAL DE ELECTRICIDAD | 125 | 4599700% | Especial | Cerrada
126928 | Matriz | CRISTIAN PEREZ OLGUIN | COMISION FEDERAL DE ELECTRICIDAD | 125 | 4599400% | Especial | Cerrada | 126930 | Matriz | ARMANDO VILLANUEVA DELGADILLO | COMISION FEDERAL DE ELECTRICIDAD | 125 | 4599200% | Especial | Cerrada
126927 | Matriz | CRISTIAN PEREZ OLGUIN | COMISION FEDERAL DE ELECTRICIDAD | 125 | 4599400% | Especial | Cerrada | 126929 | Matriz | ARMANDO VILLANUEVA DELGADILLO | COMISION FEDERAL DE ELECTRICIDAD | 125 | 4599300% | Especial | Cerrada
126926 | Matriz | CRISTIAN PEREZ OLGUIN | COMISION FEDERAL DE ELECTRICIDAD | 125 | 4599500% | Especial | Cerrada | 126928 | Matriz | CRISTIAN PEREZ OLGUIN | COMISION FEDERAL DE ELECTRICIDAD | 125 | 4599400% | Especial | Cerrada
126908 | Matriz | ARMANDO GUTIERREZ GARCIA | CONSORCIO CONSTRUCTOR DOBLE AA | 40 | 4600900% | Estandar | Abierta | 126927 | Matriz | CRISTIAN PEREZ OLGUIN | COMISION FEDERAL DE ELECTRICIDAD | 125 | 4599400% | Especial | Cerrada
126906 | Matriz | ARMANDO GUTIERREZ GARCIA | CONSORCIO CONSTRUCTOR DOBLE AA | 40 | 4600900% | Estandar | Abierta | 126926 | Matriz | CRISTIAN PEREZ OLGUIN | COMISION FEDERAL DE ELECTRICIDAD | 125 | 4599500% | Especial | Cerrada
126905 | Matriz | ARMANDO GUTIERREZ GARCIA | GRUPO ALAVEZ LAMBARRI | 40 | 4601000% | Estandar | Abierta | 126910 | Distribuidores | JOSE MANUEL CANTERO HERNANDEZ | LUIS SILVESTRE ORTEGA CASTRO | 250 |  | Estandar | Abierta
126904 | Matriz | ARMANDO GUTIERREZ GARCIA | GRUPO ALAVEZ LAMBARRI | 40 | 4601000% | Estandar | Abierta | 126909 | Export. EUA | RAFAEL SALGADO DURAN | IGSA CORP. | 800 |  | Estandar | Abierta
126884 | Matriz | PLAZA ALMANZA JOSE ANTONIO | JAGUAR INGENIEROS CONSTRUCTORES | 400 | 4600800% | Estandar | Abierta | 126908 | Matriz | ARMANDO GUTIERREZ GARCIA | CONSORCIO CONSTRUCTOR DOBLE AA | 40 | 4600900% | Estandar | Abierta
126861 | Matriz | ARMANDO GUTIERREZ GARCIA | SERVICIOS Y CONSULTORIA FAESU | 1000 | 4599000% | Estandar | Abierta | 126906 | Matriz | ARMANDO GUTIERREZ GARCIA | CONSORCIO CONSTRUCTOR DOBLE AA | 40 | 4600900% | Estandar | Abierta
126860 | Matriz | ARMANDO GUTIERREZ GARCIA | ANTONIO BERNAL PEDROZA | 150 | 4601300% | Estandar | Cerrada | 126905 | Matriz | ARMANDO GUTIERREZ GARCIA | GRUPO ALAVEZ LAMBARRI | 40 | 4601000% | Estandar | Abierta
126849 | Distribuidores | JOSE MANUEL CANTERO HERNANDEZ | ELECTRICO | 800 | 4599600% | Especial | Abierta | 126904 | Matriz | ARMANDO GUTIERREZ GARCIA | GRUPO ALAVEZ LAMBARRI | 40 | 4601000% | Estandar | Abierta
126848 | Distribuidores | JOSE MANUEL CANTERO HERNANDEZ | ELECTRICO | 800 | 4600100% | Especial | Abierta | 126903 | Matriz | ARMANDO GUTIERREZ GARCIA | SERVICIOS INTEGRALES HERNANDEZ HERMANOS | 125 | 4602200% | Estandar | Abierta
126847 | Distribuidores | JOSE MANUEL CANTERO HERNANDEZ | ELECTRICO | 800 | 4601000% | Especial | Abierta | 126902 | Matriz | PLAZA ALMANZA JOSE ANTONIO | "BANCA MIFEL", S.A. FIDEICOMISO NUMERO 828/2007 | 600 |  | Especial | Cerrada
126778 | Export. Latam. | DIANA GARDUÑO RAFAEL | CAMIONES Y MOTORES, S.A. | 60 | 4601300% | Estandar | Cerrada | 126884 | Matriz | PLAZA ALMANZA JOSE ANTONIO | JAGUAR INGENIEROS CONSTRUCTORES | 400 | 4600800% | Estandar | Abierta
126777 | Export. Latam. | DIANA GARDUÑO RAFAEL | CAMIONES Y MOTORES, S.A. | 60 | 4601300% | Estandar | Cerrada | 126878 | Matriz | JESUS ROBLES ARANDA | PRODUCTOS DIFO | 200 |  | Estandar | Cerrada
126776 | Export. Latam. | DIANA GARDUÑO RAFAEL | CAMIONES Y MOTORES, S.A. | 60 | 4601300% | Estandar | Cerrada | 126877 | Matriz | JESUS ROBLES ARANDA | PRODUCTOS DIFO | 400 |  | Estandar | Cerrada
126754 | Matriz | CITLALLI MORALES FERNANDEZ | BACHOCO | 250 | 4601400% | Especial | Abierta | 126876 | Matriz | JESUS ROBLES ARANDA | PRODUCTOS DIFO | 60 |  | Estandar | Cerrada
126753 | Matriz | CITLALLI MORALES FERNANDEZ | BACHOCO | 250 | 4601400% | Especial | Abierta | 126875 | Matriz | JESUS ROBLES ARANDA | PRODUCTOS DIFO | 125 | 4602200% | Estandar | Cerrada
126750 | Matriz | ARMANDO GUTIERREZ GARCIA | CONSTRUCTORES Y ASESORES EN TERRACERIAS Y PAVIMENT | 300 | 4600800% | Estandar | Cerrada | 126861 | Matriz | ARMANDO GUTIERREZ GARCIA | SERVICIOS Y CONSULTORIA FAESU | 1000 | 4599000% | Estandar | Abierta
126749 | Matriz | ARMANDO GUTIERREZ GARCIA | DELTACAF TECNOLOGIA | 300 | 4600700% | Estandar | Cerrada | 126860 | Matriz | ARMANDO GUTIERREZ GARCIA | ANTONIO BERNAL PEDROZA | 150 | 4598100% | Estandar | Cerrada
126731 | Matriz | CESAR JARDINEZ HERNANDEZ | DESARROLLOS INMOBILIARIOS MAVAN | 250 | 4600600% | Estandar | Cerrada | 126849 | Distribuidores | JOSE MANUEL CANTERO HERNANDEZ | ELECTRICO | 800 | 4599600% | Especial | Abierta
126730 | Matriz | CESAR JARDINEZ HERNANDEZ | DESARROLLOS INMOBILIARIOS MAVAN | 250 | 4600600% | Estandar | Cerrada | 126848 | Distribuidores | JOSE MANUEL CANTERO HERNANDEZ | ELECTRICO | 800 | 4600100% | Especial | Abierta
126729 | Matriz | CESAR JARDINEZ HERNANDEZ | DESARROLLOS INMOBILIARIOS MAVAN | 250 | 4600600% | Estandar | Cerrada | 126847 | Distribuidores | JOSE MANUEL CANTERO HERNANDEZ | ELECTRICO | 800 | 4602400% | Especial | Abierta
126727 | Distribuidores | JOSE MANUEL CANTERO HERNANDEZ | ELECTROTECNICA DE QUERETARO | 250 | 4600600% | Especial | Cerrada | 126836 | Export. EUA | RAFAEL SALGADO DURAN | IGSA CORP. | 2500 |  | Especial | Cerrada
126623 | Matriz | VERONICA GARCIA BAUTISTA | BA ARCHITECTURE OFFICE | 1250 | 4598800% | Estandar | Cerrada | 126835 | Export. EUA | RAFAEL SALGADO DURAN | IGSA CORP. | 2500 |  | Especial | Cerrada
126620 | Distribuidores | VERONICA GARCIA BAUTISTA | JEMAYEL | 350 | 4600900% | Especial | Cerrada | 126834 | Export. EUA | RAFAEL SALGADO DURAN | IGSA CORP. | 2500 |  | Especial | Cerrada
126544 | Matriz | ARMANDO GUTIERREZ GARCIA | CYNERGY POWER GENERATION, SA DE CV | 200 | 4601000% | Estandar | Abierta | 126833 | Export. EUA | RAFAEL SALGADO DURAN | IGSA CORP. | 2500 |  | Especial | Cerrada
126521 | Matriz | JUAN PABLO ALCANTARA RIVERA | ADRIANA GUERRERO SALDIVAR | 60 | 4600200% | Estandar | Abierta | 126832 | Export. EUA | RAFAEL SALGADO DURAN | IGSA CORP. | 2500 |  | Especial | Cerrada
126520 | Matriz | JUAN PABLO ALCANTARA RIVERA | ADRIANA GUERRERO SALDIVAR | 60 | 4600100% | Estandar | Abierta | 126831 | Export. EUA | RAFAEL SALGADO DURAN | IGSA CORP. | 2500 |  | Especial | Cerrada
126519 | Matriz | JUAN PABLO ALCANTARA RIVERA | ADRIANA GUERRERO SALDIVAR | 60 | 4600100% | Estandar | Abierta | 126786 | Export. EUA | RAFAEL SALGADO DURAN | IGSA CORP. | 2500 |  | Especial | Cerrada
126479 | Matriz | JESUS ROBLES ARANDA | INMOBILIARIA LA MANSION DEL PEREGRINO | 100 | 4600700% | Especial | Cerrada | 126785 | Export. EUA | RAFAEL SALGADO DURAN | IGSA CORP. | 2500 |  | Especial | Cerrada
126398 | Matriz | RAUL BUSTOS LUVIANO | MANUEL ROMO MUÑOZ | 1250 | 4602000% | Especial | Cerrada | 126784 | Export. EUA | RAFAEL SALGADO DURAN | IGSA CORP. | 2500 |  | Especial | Cerrada
126398 | Matriz | RAUL BUSTOS LUVIANO | MANUEL ROMO MUÑOZ | 1250 | 4602000% | Especial | Cerrada | 126783 | Export. EUA | RAFAEL SALGADO DURAN | IGSA CORP. | 2500 |  | Especial | Cerrada
126374 | Matriz | MARCO TORRES RODRIGUEZ | BIMBO | 1750 | 4600300% | Especial | Abierta | 126782 | Export. EUA | RAFAEL SALGADO DURAN | IGSA CORP. | 2500 |  | Especial | Cerrada
126373 | Matriz | MARCO TORRES RODRIGUEZ | BIMBO | 1750 | 4600300% | Especial | Abierta | 126781 | Export. EUA | RAFAEL SALGADO DURAN | IGSA CORP. | 2500 |  | Especial | Cerrada
126370 | Matriz | JESUS ROBLES ARANDA | GE GRID SOLUTIONS | 400 | 4599900% | Especial | Abierta | 126780 | Export. EUA | RAFAEL SALGADO DURAN | IGSA CORP. | 2500 |  | Especial | Cerrada
126369 | Matriz | JESUS ROBLES ARANDA | GE GRID SOLUTIONS | 400 | 4599900% | Especial | Abierta | 126779 | Export. EUA | RAFAEL SALGADO DURAN | IGSA CORP. | 2500 |  | Especial | Cerrada
126368 | Matriz | JESUS ROBLES ARANDA | GE GRID SOLUTIONS | 300 | 4598600% | Estandar | Abierta | 126778 | Export. Latam. | DIANA GARDUÑO RAFAEL | CAMIONES Y MOTORES, S.A. | 60 | 4601300% | Estandar | Cerrada
126367 | Matriz | JESUS ROBLES ARANDA | GE GRID SOLUTIONS | 300 | 4598700% | Especial | Cerrada | 126777 | Export. Latam. | DIANA GARDUÑO RAFAEL | CAMIONES Y MOTORES, S.A. | 60 | 4601300% | Estandar | Cerrada
126366 | Matriz | JESUS ROBLES ARANDA | GE GRID SOLUTIONS | 300 | 4598800% | Especial | Cerrada | 126776 | Export. Latam. | DIANA GARDUÑO RAFAEL | CAMIONES Y MOTORES, S.A. | 60 | 4601300% | Estandar | Cerrada
126357 | Matriz | ARMANDO GUTIERREZ GARCIA | ELECTRO CONSTRUCCIONES MENA | 100 | 4598800% | Estandar | Abierta | 126754 | Matriz | CITLALLI MORALES FERNANDEZ | BACHOCO | 250 | 4602200% | Especial | Abierta
126332 | Export. EUA | RAFAEL SALGADO DURAN | IGSA CORP. | 2500 | 4597500% | Especial | Cerrada | 126753 | Matriz | CITLALLI MORALES FERNANDEZ | BACHOCO | 250 | 4602200% | Especial | Abierta
126331 | Export. EUA | RAFAEL SALGADO DURAN | IGSA CORP. | 2500 | 4596800% | Especial | Cerrada | 126750 | Matriz | ARMANDO GUTIERREZ GARCIA | CONSTRUCTORES Y ASESORES EN TERRACERIAS Y PAVIMENT | 300 | 4600800% | Estandar | Cerrada
126239 | Matriz | ARMANDO VILLANUEVA DELGADILLO | LABORATORIOS LICON | 80 | 4598100% | Estandar | Cerrada | 126749 | Matriz | ARMANDO GUTIERREZ GARCIA | DELTACAF TECNOLOGIA | 300 | 4600700% | Estandar | Cerrada
126218 | Export. EUA | RAFAEL SALGADO DURAN | IGSA CORP. | 1750 | 4602700% | Especial | Cerrada | 126731 | Matriz | CESAR JARDINEZ HERNANDEZ | DESARROLLOS INMOBILIARIOS MAVAN | 250 |  | Estandar | Cerrada
126189 | Matriz | ARMANDO GUTIERREZ GARCIA | FULL REC | 80 | 4597800% | Especial | Cerrada | 126730 | Matriz | CESAR JARDINEZ HERNANDEZ | DESARROLLOS INMOBILIARIOS MAVAN | 250 |  | Estandar | Cerrada
126060 | Matriz | PLAZA ALMANZA JOSE ANTONIO | TELESTAR DE OCCIDENTE | 800 | 4597200% | Especial | Cerrada | 126729 | Matriz | CESAR JARDINEZ HERNANDEZ | DESARROLLOS INMOBILIARIOS MAVAN | 250 |  | Estandar | Cerrada
126047 | Distribuidores | DIANA GARDUÑO RAFAEL | GRUPO APCE DE TIJUANA | 500 | 4600700% | Especial | Cerrada | 126728 | Distribuidores | JOSE MANUEL CANTERO HERNANDEZ | ADAN ALBERTO LAREZ CORDOVA | 500 |  | Estandar | Cerrada
126025 | Export. EUA | LUIS EDUARDO HERNANDEZ GARCIA | IGSA CORP. | 1500 | 4603400% | Especial | Cerrada | 126727 | Distribuidores | JOSE MANUEL CANTERO HERNANDEZ | ELECTROTECNICA DE QUERETARO | 250 | 4600600% | Especial | Cerrada
126024 | Export. EUA | LUIS EDUARDO HERNANDEZ GARCIA | IGSA CORP. | 1500 | 4603400% | Especial | Cerrada | 126726 | Matriz | ARMANDO VILLANUEVA DELGADILLO | AEROPUERTO DE VILLAHERMOSA | 125 |  | Especial | Abierta
125966 | Export. EUA | RAFAEL SALGADO DURAN | IGSA CORP. | 1250 | 4598900% | Especial | Abierta | 126725 | Matriz | ARMANDO VILLANUEVA DELGADILLO | AEROPUERTO DE VILLAHERMOSA | 100 |  | Especial | Abierta
125938 | Export. EUA | RAFAEL SALGADO DURAN | IGSA CORP. | 2500 | 4598400% | Especial | Cerrada | 126724 | Matriz | ARMANDO VILLANUEVA DELGADILLO | AEROPUERTO DE VILLAHERMOSA | 300 |  | Especial | Abierta
125917 | Export. EUA | RAFAEL SALGADO DURAN | IGSA CORP. | 1750 | 4603400% | Especial | Cerrada | 126723 | Matriz | ARMANDO VILLANUEVA DELGADILLO | AEROPUERTO DE VILLAHERMOSA | 100 |  | Especial | Abierta
125810 | Distribuidores | VERONICA GARCIA BAUTISTA | GENERACION Y DISTRIBUCION 2000 S.A. DE C.V. | 600 | 4599900% | Especial | Cerrada | 126713 | Distribuidores | JOSE MANUEL CANTERO HERNANDEZ | GRUPO ALCIONE | 175 | 4597900% | Estandar | Cerrada
125724 | Matriz | RAUL BUSTOS LUVIANO | EQUIPOS MINEROS LA HACIENDA | 2000 | 4606600% | Estandar | Abierta | 126672 | Matriz | RAUL BUSTOS LUVIANO | WERA IMPORTACIONES Y EXPORTACIONES | 100 |  | Estandar | Cerrada
125634 | Matriz | PLAZA ALMANZA JOSE ANTONIO | PRINCER | 1500 | 4597900% | Estandar | Cerrada | 126635 | Export. EUA | RAFAEL SALGADO DURAN | IGSA CORP. | 3600 |  | Especial | Cerrada
125484 | Export. EUA | LUIS EDUARDO HERNANDEZ GARCIA | IGSA CORP. | 2000 | 4598900% | Especial | Cerrada | 126634 | Export. EUA | RAFAEL SALGADO DURAN | IGSA CORP. | 3600 |  | Especial | Cerrada
124918 | Matriz | JESUS ROBLES ARANDA | SOCIEDAD DE INGENIEROS ELECTRICOS Y ELECTRONICOS | 30 | 4601300% | Estandar | Abierta | 126633 | Export. EUA | RAFAEL SALGADO DURAN | IGSA CORP. | 3600 |  | Especial | Cerrada
124273 | Export. EUA | RAFAEL SALGADO DURAN | IGSA CORP. | 1000 | 4601700% | Especial | Cerrada | 126632 | Export. EUA | RAFAEL SALGADO DURAN | IGSA CORP. | 3600 |  | Especial | Cerrada
[8 empty] | 126631 | Export. EUA | RAFAEL SALGADO DURAN | IGSA CORP. | 3600 |  | Especial | Cerrada
[8 empty] | 126630 | Export. EUA | RAFAEL SALGADO DURAN | IGSA CORP. | 3600 |  | Especial | Cerrada
[8 empty] | 126629 | Export. EUA | RAFAEL SALGADO DURAN | IGSA CORP. | 3600 |  | Especial | Cerrada
[8 empty] | 126623 | Matriz | VERONICA GARCIA BAUTISTA | BA ARCHITECTURE OFFICE | 1250 | 4599100% | Estandar | Cerrada
[8 empty] | 126620 | Distribuidores | VERONICA GARCIA BAUTISTA | JEMAYEL | 350 | 4600900% | Especial | Cerrada
[8 empty] | 126610 | Export. EUA | RAFAEL SALGADO DURAN | IGSA CORP. | 3300 |  | Especial | Cerrada
[8 empty] | 126609 | Export. EUA | RAFAEL SALGADO DURAN | IGSA CORP. | 3300 |  | Especial | Cerrada
[8 empty] | 126608 | Export. EUA | RAFAEL SALGADO DURAN | IGSA CORP. | 3300 |  | Especial | Cerrada
[8 empty] | 126577 | Export. EUA | RAFAEL SALGADO DURAN | IGSA CORP. | 3300 |  | Especial | Cerrada
[8 empty] | 126576 | Export. EUA | RAFAEL SALGADO DURAN | IGSA CORP. | 3300 |  | Especial | Cerrada
[8 empty] | 126575 | Export. EUA | RAFAEL SALGADO DURAN | IGSA CORP. | 3300 |  | Especial | Cerrada
[8 empty] | 126574 | Export. EUA | RAFAEL SALGADO DURAN | IGSA CORP. | 3300 |  | Especial | Cerrada
[8 empty] | 126573 | Export. EUA | RAFAEL SALGADO DURAN | IGSA CORP. | 3300 |  | Especial | Cerrada
[8 empty] | 126572 | Export. EUA | RAFAEL SALGADO DURAN | IGSA CORP. | 3300 |  | Especial | Cerrada
[8 empty] | 126571 | Export. EUA | RAFAEL SALGADO DURAN | IGSA CORP. | 3300 |  | Especial | Cerrada
[8 empty] | 126570 | Export. EUA | RAFAEL SALGADO DURAN | IGSA CORP. | 3300 |  | Especial | Cerrada
[8 empty] | 126569 | Export. EUA | RAFAEL SALGADO DURAN | IGSA CORP. | 3300 |  | Especial | Cerrada
[8 empty] | 126568 | Export. EUA | RAFAEL SALGADO DURAN | IGSA CORP. | 3300 |  | Especial | Cerrada
[8 empty] | 126567 | Export. EUA | RAFAEL SALGADO DURAN | IGSA CORP. | 3300 |  | Especial | Cerrada
[8 empty] | 126566 | Export. EUA | RAFAEL SALGADO DURAN | IGSA CORP. | 3300 |  | Especial | Cerrada
[8 empty] | 126565 | Export. EUA | RAFAEL SALGADO DURAN | IGSA CORP. | 3300 |  | Especial | Cerrada
[8 empty] | 126564 | Export. EUA | RAFAEL SALGADO DURAN | IGSA CORP. | 3300 |  | Especial | Cerrada
[8 empty] | 126563 | Export. EUA | RAFAEL SALGADO DURAN | IGSA CORP. | 3300 |  | Especial | Cerrada
[8 empty] | 126562 | Export. EUA | RAFAEL SALGADO DURAN | IGSA CORP. | 3300 |  | Especial | Cerrada
[8 empty] | 126561 | Export. EUA | RAFAEL SALGADO DURAN | IGSA CORP. | 3300 |  | Especial | Cerrada
[8 empty] | 126560 | Export. EUA | RAFAEL SALGADO DURAN | IGSA CORP. | 3300 |  | Especial | Cerrada
[8 empty] | 126559 | Export. EUA | RAFAEL SALGADO DURAN | IGSA CORP. | 3300 |  | Especial | Cerrada
[8 empty] | 126558 | Export. EUA | RAFAEL SALGADO DURAN | IGSA CORP. | 3300 |  | Especial | Cerrada
[8 empty] | 126557 | Export. EUA | RAFAEL SALGADO DURAN | IGSA CORP. | 3300 |  | Especial | Cerrada
[8 empty] | 126556 | Export. EUA | RAFAEL SALGADO DURAN | IGSA CORP. | 3300 |  | Especial | Cerrada
[8 empty] | 126555 | Export. EUA | RAFAEL SALGADO DURAN | IGSA CORP. | 3300 |  | Especial | Cerrada
[8 empty] | 126554 | Export. EUA | RAFAEL SALGADO DURAN | IGSA CORP. | 3300 |  | Especial | Cerrada
[8 empty] | 126544 | Matriz | ARMANDO GUTIERREZ GARCIA | CYNERGY POWER GENERATION, SA DE CV | 200 | 4601000% | Estandar | Abierta
[8 empty] | 126521 | Matriz | JUAN PABLO ALCANTARA RIVERA | ADRIANA GUERRERO SALDIVAR | 60 | 4600300% | Estandar | Abierta
[8 empty] | 126520 | Matriz | JUAN PABLO ALCANTARA RIVERA | ADRIANA GUERRERO SALDIVAR | 60 | 4600300% | Estandar | Abierta
[8 empty] | 126519 | Matriz | JUAN PABLO ALCANTARA RIVERA | ADRIANA GUERRERO SALDIVAR | 60 | 4600300% | Estandar | Abierta
[8 empty] | 126479 | Matriz | JESUS ROBLES ARANDA | INMOBILIARIA LA MANSION DEL PEREGRINO | 100 | 4600700% | Especial | Cerrada
[8 empty] | 126450 | Export. EUA | RAFAEL SALGADO DURAN | IGSA CORP. | 1500 |  | Especial | Cerrada
[8 empty] | 126418 | Export. EUA | RAFAEL SALGADO DURAN | IGSA CORP. | 3600 | 4602900% | Especial | Cerrada
[8 empty] | 126417 | Export. EUA | RAFAEL SALGADO DURAN | IGSA CORP. | 3600 | 4602900% | Especial | Cerrada
[8 empty] | 126416 | Export. EUA | RAFAEL SALGADO DURAN | IGSA CORP. | 3600 | 4602900% | Especial | Cerrada
[8 empty] | 126415 | Export. EUA | RAFAEL SALGADO DURAN | IGSA CORP. | 3600 | 4602900% | Especial | Cerrada
[8 empty] | 126414 | Export. EUA | RAFAEL SALGADO DURAN | IGSA CORP. | 3600 | 4602900% | Especial | Cerrada
[8 empty] | 126413 | Export. EUA | RAFAEL SALGADO DURAN | IGSA CORP. | 3600 | 4602900% | Especial | Cerrada
[8 empty] | 126412 | Export. EUA | RAFAEL SALGADO DURAN | IGSA CORP. | 3600 | 4602900% | Especial | Cerrada
[8 empty] | 126398 | Matriz | RAUL BUSTOS LUVIANO | MANUEL ROMO MUÑOZ | 1250 | 4602000% | Especial | Cerrada
[8 empty] | 126398 | Matriz | RAUL BUSTOS LUVIANO | MANUEL ROMO MUÑOZ | 1250 | 4602000% | Especial | Cerrada
[8 empty] | 126374 | Matriz | MARCO TORRES RODRIGUEZ | BIMBO | 1750 | 4602200% | Especial | Abierta
[8 empty] | 126373 | Matriz | MARCO TORRES RODRIGUEZ | BIMBO | 1750 | 4602200% | Especial | Abierta
[8 empty] | 126372 | Export. EUA | RAFAEL SALGADO DURAN | IGSA CORP. | 300 |  | Especial | Abierta
[8 empty] | 126370 | Matriz | JESUS ROBLES ARANDA | GE GRID SOLUTIONS | 400 | 4599900% | Especial | Abierta
[8 empty] | 126369 | Matriz | JESUS ROBLES ARANDA | GE GRID SOLUTIONS | 400 | 4599900% | Especial | Abierta
[8 empty] | 126368 | Matriz | JESUS ROBLES ARANDA | GE GRID SOLUTIONS | 300 | 4598200% | Estandar | Abierta
[8 empty] | 126367 | Matriz | JESUS ROBLES ARANDA | GE GRID SOLUTIONS | 300 | 4598000% | Especial | Cerrada
[8 empty] | 126366 | Matriz | JESUS ROBLES ARANDA | GE GRID SOLUTIONS | 300 | 4598000% | Especial | Cerrada
[8 empty] | 126357 | Matriz | ARMANDO GUTIERREZ GARCIA | ELECTRO CONSTRUCCIONES MENA | 100 | 4600300% | Estandar | Abierta
[8 empty] | 126332 | Export. EUA | RAFAEL SALGADO DURAN | IGSA CORP. | 2500 |  | Especial | Cerrada
[8 empty] | 126331 | Export. EUA | RAFAEL SALGADO DURAN | IGSA CORP. | 2500 |  | Especial | Cerrada
[8 empty] | 126277 | Export. EUA | RICARDO ORTIZ DELGADO | IGSA CORP. | 3300 |  | Especial | Cerrada
[8 empty] | 126276 | Export. EUA | RICARDO ORTIZ DELGADO | IGSA CORP. | 3300 |  | Especial | Cerrada
[8 empty] | 126275 | Export. EUA | RICARDO ORTIZ DELGADO | IGSA CORP. | 3300 |  | Especial | Cerrada
[8 empty] | 126274 | Export. EUA | RICARDO ORTIZ DELGADO | IGSA CORP. | 3300 |  | Especial | Cerrada
[8 empty] | 126273 | Export. EUA | RICARDO ORTIZ DELGADO | IGSA CORP. | 3300 |  | Especial | Cerrada
[8 empty] | 126272 | Export. EUA | RICARDO ORTIZ DELGADO | IGSA CORP. | 3300 |  | Especial | Cerrada
[8 empty] | 126271 | Export. EUA | RICARDO ORTIZ DELGADO | IGSA CORP. | 3300 |  | Especial | Cerrada
[8 empty] | 126270 | Export. EUA | RICARDO ORTIZ DELGADO | IGSA CORP. | 3300 |  | Especial | Cerrada
[8 empty] | 126269 | Export. EUA | RICARDO ORTIZ DELGADO | IGSA CORP. | 3300 |  | Especial | Cerrada
[8 empty] | 126268 | Export. EUA | RICARDO ORTIZ DELGADO | IGSA CORP. | 3300 |  | Especial | Cerrada
[8 empty] | 126267 | Export. EUA | RICARDO ORTIZ DELGADO | IGSA CORP. | 3300 |  | Especial | Cerrada
[8 empty] | 126266 | Export. EUA | RICARDO ORTIZ DELGADO | IGSA CORP. | 3300 |  | Especial | Cerrada
[8 empty] | 126265 | Export. EUA | RICARDO ORTIZ DELGADO | IGSA CORP. | 3300 |  | Especial | Cerrada
[8 empty] | 126264 | Export. EUA | RICARDO ORTIZ DELGADO | IGSA CORP. | 3300 |  | Especial | Cerrada
[8 empty] | 126263 | Export. EUA | RICARDO ORTIZ DELGADO | IGSA CORP. | 3300 |  | Especial | Cerrada
[8 empty] | 126262 | Export. EUA | RICARDO ORTIZ DELGADO | IGSA CORP. | 3300 |  | Especial | Cerrada
[8 empty] | 126261 | Export. EUA | RICARDO ORTIZ DELGADO | IGSA CORP. | 3300 |  | Especial | Cerrada
[8 empty] | 126260 | Export. EUA | RICARDO ORTIZ DELGADO | IGSA CORP. | 3300 |  | Especial | Cerrada
[8 empty] | 126259 | Export. EUA | RICARDO ORTIZ DELGADO | IGSA CORP. | 3300 |  | Especial | Cerrada
[8 empty] | 126258 | Export. EUA | RICARDO ORTIZ DELGADO | IGSA CORP. | 3300 |  | Especial | Cerrada
[8 empty] | 126257 | Export. EUA | RICARDO ORTIZ DELGADO | IGSA CORP. | 3300 |  | Especial | Cerrada
[8 empty] | 126256 | Export. EUA | RICARDO ORTIZ DELGADO | IGSA CORP. | 3300 |  | Especial | Cerrada
[8 empty] | 126255 | Export. EUA | RICARDO ORTIZ DELGADO | IGSA CORP. | 3300 |  | Especial | Cerrada
[8 empty] | 126254 | Export. EUA | RICARDO ORTIZ DELGADO | IGSA CORP. | 3300 |  | Especial | Cerrada
[8 empty] | 126253 | Export. EUA | RICARDO ORTIZ DELGADO | IGSA CORP. | 3300 |  | Especial | Cerrada
[8 empty] | 126252 | Export. EUA | RICARDO ORTIZ DELGADO | IGSA CORP. | 3300 |  | Especial | Cerrada
[8 empty] | 126251 | Export. EUA | RICARDO ORTIZ DELGADO | IGSA CORP. | 3300 |  | Especial | Cerrada
[8 empty] | 126250 | Export. EUA | RICARDO ORTIZ DELGADO | IGSA CORP. | 3300 |  | Especial | Cerrada
[8 empty] | 126249 | Export. EUA | RICARDO ORTIZ DELGADO | IGSA CORP. | 3300 |  | Especial | Cerrada
[8 empty] | 126248 | Export. EUA | RICARDO ORTIZ DELGADO | IGSA CORP. | 3300 |  | Especial | Cerrada
[8 empty] | 126239 | Matriz | ARMANDO VILLANUEVA DELGADILLO | LABORATORIOS LICON | 80 | 4598000% | Estandar | Cerrada
[8 empty] | 126226 | Matriz | PLAZA ALMANZA JOSE ANTONIO | "BANCA MIFEL", S.A. FIDEICOMISO NUMERO 828/2007 | 300 | 4602200% | Especial | Cerrada
[8 empty] | 126225 | Export. EUA | RAFAEL SALGADO DURAN | IGSA CORP. | 1250 |  | Especial | Cerrada
[8 empty] | 126218 | Export. EUA | RAFAEL SALGADO DURAN | IGSA CORP. | 1750 |  | Especial | Cerrada
[8 empty] | 126189 | Matriz | ARMANDO GUTIERREZ GARCIA | FULL REC | 80 | 4598900% | Especial | Cerrada
[8 empty] | 126130 | Matriz | JOSE MANUEL CANTERO HERNANDEZ | COGENERACION DE ENERGIA LIMPIA DE COSOLEACAQUE | 1600 |  | Estandar | Cerrada
[8 empty] | 126113 | Matriz | ARMANDO GUTIERREZ GARCIA | HOLCIM MEXICO OPERACIONES | 150 |  | Estandar | Abierta
[8 empty] | 126060 | Matriz | PLAZA ALMANZA JOSE ANTONIO | TELESTAR DE OCCIDENTE | 800 | 4598500% | Especial | Cerrada
[8 empty] | 126047 | Distribuidores | DIANA GARDUÑO RAFAEL | GRUPO APCE DE TIJUANA | 500 | 4600700% | Especial | Cerrada
[8 empty] | 126027 | Distribuidores | VERONICA GARCIA BAUTISTA | MARIAFERNANDA MEDRANO CHIO | 500 | 4602400% | Estandar | Abierta
[8 empty] | 126025 | Export. EUA | LUIS EDUARDO HERNANDEZ GARCIA | IGSA CORP. | 1500 | 4603500% | Especial | Cerrada
[8 empty] | 126024 | Export. EUA | LUIS EDUARDO HERNANDEZ GARCIA | IGSA CORP. | 1500 | 4603500% | Especial | Cerrada
[8 empty] | 125966 | Export. EUA | RAFAEL SALGADO DURAN | IGSA CORP. | 1250 | 4598900% | Especial | Abierta
[8 empty] | 125963 | Distribuidores | JOSE MANUEL CANTERO HERNANDEZ | EQUIPOS E INSTALACIONES INDUSTRIALES PARA LA CONST | 80 |  | Estandar | Cerrada
[8 empty] | 125938 | Export. EUA | RAFAEL SALGADO DURAN | IGSA CORP. | 2500 | 4598400% | Especial | Cerrada
[8 empty] | 125917 | Export. EUA | RAFAEL SALGADO DURAN | IGSA CORP. | 1750 | 4603500% | Especial | Cerrada
[8 empty] | 125877 | Distribuidores | DIANA GARDUÑO RAFAEL | GENERADORES DUTTON POWER | 600 | 4602400% | Estandar | Cerrada
[8 empty] | 125871 | Matriz | ARMANDO VILLANUEVA DELGADILLO | CFE TRANSMISION | 500 | 4602200% | Especial | Abierta
[8 empty] | 125810 | Distribuidores | VERONICA GARCIA BAUTISTA | GENERACION Y DISTRIBUCION 2000 S.A. DE C.V. | 600 | 4600300% | Especial | Cerrada
[8 empty] | 125724 | Matriz | RAUL BUSTOS LUVIANO | EQUIPOS MINEROS LA HACIENDA | 2000 |  | Estandar | Abierta
[8 empty] | 125634 | Matriz | PLAZA ALMANZA JOSE ANTONIO | PRINCER | 1500 | 4599000% | Estandar | Cerrada
[8 empty] | 125587 | Matriz | JOSE EDUARDO VAZQUEZ GALICIA | AB&C LEASING DE MEXICO | 300 |  | Estandar | Abierta
[8 empty] | 125582 | Matriz | RAUL BUSTOS LUVIANO | ENERCRANE | 2000 |  | Especial | Abierta
[8 empty] | 125484 | Export. EUA | LUIS EDUARDO HERNANDEZ GARCIA | IGSA CORP. | 2000 | 4598900% | Especial | Cerrada
[8 empty] | 124918 | Matriz | JESUS ROBLES ARANDA | SOCIEDAD DE INGENIEROS ELECTRICOS Y ELECTRONICOS | 30 | 4601300% | Estandar | Abierta
[8 empty] | 124678 | Matriz | JOSÉ ALBERTO SALGADO SÁNCHEZ | CASILDA CONSTRUCCIONES S.A. DE C.V. | 1500 |  | Estandar | Abierta
[8 empty] | 124273 | Export. EUA | RAFAEL SALGADO DURAN | IGSA CORP. | 1000 | 4567300% | Especial | Cerrada
[8 empty] | 124117 | Matriz | JESUS ROBLES ARANDA | ALEJANDRA BARRERA SOLIS | 60 |  | Estandar | Cerrada

## VisorAlex (hidden)
|  | Filtro= | Todo |  | ( 278 ) | [16 empty] | 67 | 68 | 69 | 73 | 74 | 75 | 80 | 84 | 86 | 87 | 88 | 89 | 92 | 93 | 95 | 98 | 99 | 100 | 105 | 109 | 111 | 112 | 113 | 114 | 117 | 118 | 122 | 124 | 137 | 36 | 16 | 182 | 183 | 184 | 185 | 186 | 187 | 188 | 189 | 190 | 191 | 192 | 193 | 194 | 195 | 196 | 197 | 198 | 199 | 200 | 201 | 202 | 203 | 204 | 205 | 206 | 207 | 208 | 209 | 210 | 211 | 212 | 213 | 214 | 215 | 216 | 217 | 218 | 219 | 220 | 221 | 222 | 223 | 224 | 225 | 226 | 227 | 228 | 229 | 230 | 231 | 232 | 233 | 234 | 235 | 236 | 237 | 238 | 239 | 240 | 241 | 242 | 243 | 244 | 245 | 246 | 247 | 248 | 249 | 250 | 251 | 252 | 253 | 254 | 255 | 256 | 257 | 258 | 259 | 260 | 261 | 262 | 263 | 264 | 265 | 266 | 267 | 268 | 269 | 270 | 271 | 272 | 273 | 274 | 275 | 276 | 277 | 278 | 279 | 280 | 281 | 282 | 283 | 284 | 285 | 286 | 287 | 288 | 289 | 290 | 291 | 292 | 293 | 294 | 295 | 296 | 297 | 298 | 299 | 300 | 301 | 302 | 303 | 304 | 305 | 306 | 307 | 308 | 309 | 310 | 311 | 312 | 313 | 314 | 315 | 316 | 317 | 318 | 319 | 320 | 321 | 322 | 323 | 324 | 325 | 326 | 327 | 328 | 329 | 330 | 331 | 332 | 333 | 334 | 335 | 336 | 337 | 338 | 339 | 340 | 341 | 342 | 343 | 344 | 345 | 346 | 347 | 348 | 349 | 350 | 351 | 352 | 353 | 354 | 355 | 356 | 357 | 358 | 359 | 360 | 361
1 | 14 | 2 | 3 | 10 | 7 | 5 | 38 | 26 | 30 | 36 | 37 | 45 | 47 | 48 | 50 | 51 | 52 | 54 | 56 | 57 | 62 | 67: M O T O R; 92: G E N E R A D O R; 117: TRANSFERENCIA; 182: CASETA; 192: CASETA SW; 202: SILENCIADOR; 212: CAJA PARA SILENCIADOR; 222: PARED DE FUEGO; 232: TUBERIA DE ESCAPE; 242: DEFLECTOR; 252: SALIDA SUPERIOR DE CASETA; 262: JUNTA FLEXIBLE; 272: BASE CHASIS; 282: ESTRUCTURA CASETA CON CHASIS; 292: BASE TANQUE; 302: TANQUE EXTERNO; 312: TABLERO UNIVERSAL; 322: GABINETE UNIVERSAL; 332: GABINETE ATS; 342: ARNES; 352: CAJA PARA INTERRUPTOR
OrderNum | R | Departamento | Vendedor | Capacidad | OrderLine | Cliente | Estatus | OrderDate | Job | Revisión Job | FechaPlaneación | Fecha Liberación | FechaMG | FechaMat | AvanceDeSurtimiento | AvisoDeTerminacion | TerminadoConFaltante | MaterialFaltante | ValidaciónFisica | ResultadoValidación | FechaDeTermino | PartClass_M | RefCategory_M | IssuedQty_M | Preasignado_M | NoSerie_M | Faltante_M | Alternativa_M | Comment_M | PO_M | Cantidad_Pedida_M | Estatus_M | Fecha_Llegada_M | PartClass_G | RefCategory_G | IssuedQty_G | Preasignado_G | NoSerie_G | Faltante_G | Alternativa_G | Comment_G | PO_G | Cantidad_Pedida_G | Estatus_G | Fecha_Llegada_G | PartClass_T | Capacidad | OnhandQty_T | Faltante_T | PartClass_R | Estado del Trabajo Ppal | Caseta | Caseta_PartNum | Caseta_Required | Caseta_Issued | Caseta_OnhandQty | Caseta_Preasignado | Caseta_Faltante | Caseta_Job | Caseta_RevJob | Caseta_Inicio | Caseta_FinCalidad | CasetaSW_PartNum | CasetaSW_Required | CasetaSW_Issued | CasetaSW_OnhandQty | CasetaSW_Preasignado | CasetaSW_Faltante | CasetaSW_Job | CasetaSW_RevJob | CasetaSW_Inicio | CasetaSW_FinCalidad | Silenciador_PartNum | Silenciador_Required | Silenciador_Issued | Silenciador_OnhandQty | Silenciador_Preasignado | Silenciador_Faltante | Silenciador_Job | Silenciador_RevJob | Silenciador_Inicio | Silenciador_FinCalidad | CajaSilen_PartNum | CajaSilen_Required | CajaSilen_Issued | CajaSilen_OnhandQty | CajaSilen_Preasignado | CajaSilen_Faltante | CajaSilen_Job | CajaSilen_RevJob | CajaSilen_Inicio | CajaSilen_FinCalidad | ParedDeFuego_PartNum | ParedDeFuego_Required | ParedDeFuego_Issued | ParedDeFuego_OnhandQty | ParedDeFuego_Preasignado | ParedDeFuego_Faltante | ParedDeFuego_Job | ParedDeFuego_RevJob | ParedDeFuego_Inicio | ParedDeFuegov_FinCalidad | TubEsc_PartNum | TubEsc_Required | TubEsc_Issued | TubEsc_OnhandQty | TubEsc_Preasignado | TubEsc_Faltante | TubEsc_Job | TubEsc_RevJob | TubEsc_Inicio | TubEsc_FinCalidad | Deflector_PartNum | Deflector_Required | Deflector_Issued | Deflector_OnhandQty | Deflector_Preasignado | Deflector_Faltante | Deflector_Job | Deflector_RevJob | Deflector_Inicio | Deflector_FinCalidad | SalidaCas_PartNum | SalidaCas_Required | SalidaCas_Issued | SalidaCas_OnhandQty | SalidaCas_Preasignado | SalidaCas_Faltante | SalidaCas_Job | SalidaCas_RevJob | SalidaCas_Inicio | SalidaCas_FinCalidad | JunFlex_PartNum | JunFlex_Required | JunFlex_Issued | JunFlex_OnhandQty | JunFlex_Preasignado | JunFlex_Faltante | JunFlex_Job | JunFlex_RevJob | JunFlex_Inicio | JunFlex_FinCalidad | BaseChasis_PartNum | BaseChasis_Required | BaseChasis_Issued | BaseChasis_OnhandQty | BaseChasis_Preasignado | BaseChasis_Faltante | BaseChasis_Job | BaseChasis_RevJob | BaseChasis_Inicio | BaseChasis_FinCalidad | EstruCas_PartNum | EstruCas_Required | EstruCas_Issued | EstruCas_OnhandQty | EstruCas_Preasignado | EstruCas_Faltante | EstruCas_Job | EstruCas_RevJob | EstruCas_Inicio | EstruCas_FinCalidad | BaseTanque_PartNum | BaseTanque_Required | BaseTanque_Issued | BaseTanque_OnhandQty | BaseTanque_Preasignado | BaseTanque_Faltante | BaseTanque_Job | BaseTanque_RevJob | BaseTanque_Inicio | BaseTanque_FinCalidad | Tanque_PartNum | Tanque_Required | Tanque_Issued | Tanques_OnhandQty | Tanque_Preasignado | Tanque_Faltante | Tanque_Job | Tanque_RevJob | Tanque_Inicio | Tanque_FinCalidad | TabUniv_PartNum | TabUniv_Required | TabUniv_Issued | TabUniv_OnhandQty | TabUniv_Preasignado | TabUniv_Faltante | TabUniv_Job | TabUniv_RevJob | TabUniv_Inicio | TabUniv_FinCalidad | GabUniv_PartNum | GabUniv_Required | GabUniv_Issued | GabUniv_OnhandQty | GabUniv_Preasignado | GabUniv_Faltante | GabUniv_Job | GabUniv_RevJob | GabUniv_Inicio | GabUniv_FinCalidad | GabATS_PartNum | GabATS_Required | GabATS_Issued | GabATS_OnhandQty | GabATS_Preasignado | GabATS_Faltante | GabATS_Job | GabATS_RevJob | GabATS_Inicio | GabATS_FinCalidad | Arnes_PartNum | Arnes_Required | Arnes_Issued | Arnes_OnhandQty | Arnes_Preasignado | Arnes_Faltante | Arnes_Job | Arnes_RevJob | Arnes_Inicio | Arnes_FinCalidad | CajInt_PartNum | CajInt_Required | CajInt_Issued | CajInt_OnhandQty | CajInt_Preasignado | CajInt_Faltante | CajInt_Job | CajInt_RevJob | CajInt_Inicio | CajInt_FinCalidad
125593 | x | Export. EUA | LUIS EDUARDO HERNANDEZ GARCIA | 800 | 1 | IGSA CORP. |  | 4566600% | 0% | Sin Job asignado | Revisar estatus de MOT / GEN | 0% | 0% |  | 0% | [5 empty] | 0% | 68: 0; 69: 0; 73: 0; 74: 0; 84: 0; 86: 0; 87: 0; 93: 0; 95: 0; 98: 0; 99: 0; 109: 0; 111: 0; 112: 0; 122: 0; 137: 0%; 36: Sin Job asignado; 16: Abierta; 182: 0; 183: 0; 184: 0; 185: 0; 188: 0; 189: 0; 192: 0; 193: 0; 194: 0; 195: 0; 198: 0; 199: 0; 202: 0; 203: 0; 204: 0; 205: 0; 208: 0; 209: 0; 212: 0; 213: 0; 214: 0; 215: 0; 218: 0; 219: 0; 222: 0; 223: 0; 224: 0; 225: 0; 228: 0; 229: 0; 232: 0; 233: 0; 234: 0; 235: 0; 238: 0; 239: 0; 242: 0; 243: 0; 244: 0; 245: 0; 248: 0; 249: 0; 252: 0; 253: 0; 254: 0; 255: 0; 258: 0; 259: 0; 262: 0; 263: 0; 264: 0; 265: 0; 268: 0; 269: 0; 272: 0; 273: 0; 274: 0; 275: 0; 278: 0; 279: 0; 282: 0; 283: 0; 284: 0; 285: 0; 288: 0; 289: 0; 292: 0; 293: 0; 294: 0; 295: 0; 298: 0; 299: 0; 302: 0; 303: 0; 304: 0; 305: 0; 308: 0; 309: 0; 312: 0; 313: 0; 314: 0; 315: 0; 318: 0; 319: 0; 322: 0; 323: 0; 324: 0; 325: 0; 328: 0; 329: 0; 332: 0; 333: 0; 334: 0; 335: 0; 338: 0; 339: 0; 342: 0; 343: 0; 344: 0; 345: 0; 348: 0; 349: 0; 352: 0; 353: 0; 354: 0; 355: 0; 358: 0; 359: 0
125591 | x | Export. EUA | LUIS EDUARDO HERNANDEZ GARCIA | 800 | 1 | IGSA CORP. |  | 4566600% | 0% | Sin Job asignado | Revisar estatus de MOT / GEN | 0% | 0% |  | 0% | [5 empty] | 0% | 68: 0; 69: 0; 73: 0; 74: 0; 84: 0; 86: 0; 87: 0; 93: 0; 95: 0; 98: 0; 99: 0; 109: 0; 111: 0; 112: 0; 122: 0; 137: 0%; 36: Sin Job asignado; 16: Abierta; 182: 0; 183: 0; 184: 0; 185: 0; 188: 0; 189: 0; 192: 0; 193: 0; 194: 0; 195: 0; 198: 0; 199: 0; 202: 0; 203: 0; 204: 0; 205: 0; 208: 0; 209: 0; 212: 0; 213: 0; 214: 0; 215: 0; 218: 0; 219: 0; 222: 0; 223: 0; 224: 0; 225: 0; 228: 0; 229: 0; 232: 0; 233: 0; 234: 0; 235: 0; 238: 0; 239: 0; 242: 0; 243: 0; 244: 0; 245: 0; 248: 0; 249: 0; 252: 0; 253: 0; 254: 0; 255: 0; 258: 0; 259: 0; 262: 0; 263: 0; 264: 0; 265: 0; 268: 0; 269: 0; 272: 0; 273: 0; 274: 0; 275: 0; 278: 0; 279: 0; 282: 0; 283: 0; 284: 0; 285: 0; 288: 0; 289: 0; 292: 0; 293: 0; 294: 0; 295: 0; 298: 0; 299: 0; 302: 0; 303: 0; 304: 0; 305: 0; 308: 0; 309: 0; 312: 0; 313: 0; 314: 0; 315: 0; 318: 0; 319: 0; 322: 0; 323: 0; 324: 0; 325: 0; 328: 0; 329: 0; 332: 0; 333: 0; 334: 0; 335: 0; 338: 0; 339: 0; 342: 0; 343: 0; 344: 0; 345: 0; 348: 0; 349: 0; 352: 0; 353: 0; 354: 0; 355: 0; 358: 0; 359: 0
125587 | x | Matriz | JOSE EDUARDO VAZQUEZ GALICIA | 300 | 1 | AB&C LEASING DE MEXICO |  | 4566400% | 0% | Sin Job asignado | Revisar estatus de MOT / GEN | 0% | 0% |  | 0% | [5 empty] | 0% |  | 0 | 0 | 0 | 0 | 1 | EM9-QSL9G5-LE | 0 | 0 | 0 |  |  |  | 0 | 0 | 0 | 0 |  |  | 0 | 0 | 0 |  |  |  |  | 0 |  | 0% | Sin Job asignado | Abierta | 0 | 0 | 0 | 0 |  |  | 0 | 0 |  |  | 0 | 0 | 0 | 0 |  |  | 0 | 0 |  |  | 0 | 0 | 0 | 0 |  |  | 0 | 0 |  |  | 0 | 0 | 0 | 0 |  |  | 0 | 0 |  |  | 0 | 0 | 0 | 0 |  |  | 0 | 0 |  |  | 0 | 0 | 0 | 0 |  |  | 0 | 0 |  |  | 0 | 0 | 0 | 0 |  |  | 0 | 0 |  |  | 0 | 0 | 0 | 0 |  |  | 0 | 0 |  |  | 0 | 0 | 0 | 0 |  |  | 0 | 0 |  |  | 0 | 0 | 0 | 0 |  |  | 0 | 0 |  |  | 0 | 0 | 0 | 0 |  |  | 0 | 0 |  |  | 0 | 0 | 0 | 0 |  |  | 0 | 0 |  |  | 0 | 0 | 0 | 0 |  |  | 0 | 0 |  |  | 0 | 0 | 0 | 0 |  |  | 0 | 0 |  |  | 0 | 0 | 0 | 0 |  |  | 0 | 0 |  |  | 0 | 0 | 0 | 0 |  |  | 0 | 0 |  |  | 0 | 0 | 0 | 0 |  |  | 0 | 0 |  |  | 0 | 0 | 0 | 0 |  |  | 0 | 0
125583 | x | Matriz | THOMAS MARTIN MOLINA BELLO | 80 | 1 | GRUPO IDC DEL SURESTE |  | 4565700% | PM5A086C | Listo para liberar | Revisar estatus de MOT / GEN | 4571600% | 0% | 0% | 0% |  |  | 0 |  |  | 0% | MOTORES IGSA / WEICHAI | 80 | 1 | 0 | 0 | 1 |  | 0 | 70262 | 1 | N/E |  | GENERADORES STAMFORD | 80 | 0 | 1 | X24C132446 | ok |  | 0 | 0 | 0 |  |  | TABLEROS DE TRANSFERENCIA | 0250 | 9 | 1 | 0% | Listo para liberar | Abierta | 0 | 0 | 0 | 0 |  |  | 0 | 0 |  |  | 0 | 0 | 0 | 0 |  |  | 0 | 0 |  |  | 0 | 0 | 0 | 0 |  |  | 0 | 0 |  |  | 0 | 0 | 0 | 0 |  |  | 0 | 0 |  |  | 0 | 0 | 0 | 0 |  |  | 0 | 0 |  |  | 0 | 0 | 0 | 0 |  |  | 0 | 0 |  |  | 0 | 0 | 0 | 0 |  |  | 0 | 0 |  |  | 0 | 0 | 0 | 0 |  |  | 0 | 0 |  |  | 0 | 0 | 0 | 0 |  |  | 0 | 0 |  |  | 0 | 0 | 0 | 0 |  |  | 0 | 0 |  |  | 0 | 0 | 0 | 0 |  |  | 0 | 0 |  |  | RB1-201359 | 1 | 0 | 0 |  | 1 | 0 | 0 |  |  | 0 | 0 | 0 | 0 |  |  | 0 | 0 |  |  | ET1-0020-80-IG | 1 | 0 | 0 |  | 1 | PM5A086C02 | Listo para liberar |  |  | RG1-00-00037 | 1 | 0 | 0 |  | 1 | 0 | 0 |  |  | 0 | 0 | 0 | 0 |  |  | 0 | 0 |  |  | REP-110032A | 1 | 0 | 0 |  | 1 | 0 | 0 |  |  | 0 | 0 | 0 | 0 |  |  | 0 | 0
125582 | x | Matriz | RAUL BUSTOS LUVIANO | 2000 | 1 | ENERCRANE |  | 4565700% | 0% | Sin Job asignado | Revisar estatus de MOT / GEN | 4589400% | 0% |  | 0% | [5 empty] | 0% |  | 0 | 0 | 0 | 0 | 1 | EM9-QSK60G6-LE | 0 | 0 | 0 |  |  |  | 0 | 0 | 0 | 0 | 1 | EG2-S9M1D-B4 | 0 | 0 | 0 |  |  |  |  | 0 |  | 0% | Sin Job asignado | Abierta | 0 | 0 | 0 | 0 |  |  | 0 | 0 |  |  | 0 | 0 | 0 | 0 |  |  | 0 | 0 |  |  | 0 | 0 | 0 | 0 |  |  | 0 | 0 |  |  | 0 | 0 | 0 | 0 |  |  | 0 | 0 |  |  | 0 | 0 | 0 | 0 |  |  | 0 | 0 |  |  | 0 | 0 | 0 | 0 |  |  | 0 | 0 |  |  | 0 | 0 | 0 | 0 |  |  | 0 | 0 |  |  | 0 | 0 | 0 | 0 |  |  | 0 | 0 |  |  | 0 | 0 | 0 | 0 |  |  | 0 | 0 |  |  | 0 | 0 | 0 | 0 |  |  | 0 | 0 |  |  | 0 | 0 | 0 | 0 |  |  | 0 | 0 |  |  | 0 | 0 | 0 | 0 |  |  | 0 | 0 |  |  | 0 | 0 | 0 | 0 |  |  | 0 | 0 |  |  | 0 | 0 | 0 | 0 |  |  | 0 | 0 |  |  | 0 | 0 | 0 | 0 |  |  | 0 | 0 |  |  | 0 | 0 | 0 | 0 |  |  | 0 | 0 |  |  | 0 | 0 | 0 | 0 |  |  | 0 | 0 |  |  | 0 | 0 | 0 | 0 |  |  | 0 | 0
125574 | x | Distribuidores | VERONICA GARCIA BAUTISTA | 40 | 1 | MARIAFERNANDA MEDRANO CHIO | MOTOR Y GENERADOR EN LERMA | 4565600% | PM4L128C | Liberada a produccion | 4567300% | 4567300% | 0% | OK | 96.48% |  |  | OK |  |  | 0% | MOTORES IGSA / WEICHAI | 40 | 1 | 0 | 0 | ok |  | 0 | 0 | 0 |  |  | GENERADORES STAMFORD | 40 | 1 | 0 | 0 | ok |  | 0 | 0 | 0 |  |  | TABLEROS DE TRANSFERENCIA | 0100 | 10 |  | 0% | Liberada a produccion | Abierta | 0 | 0 | 0 | 0 |  |  | 0 | 0 |  |  | 0 | 0 | 0 | 0 |  |  | 0 | 0 |  |  | 0 | 0 | 0 | 0 |  |  | 0 | 0 |  |  | 0 | 0 | 0 | 0 |  |  | 0 | 0 |  |  | 0 | 0 | 0 | 0 |  |  | 0 | 0 |  |  | 0 | 0 | 0 | 0 |  |  | 0 | 0 |  |  | 0 | 0 | 0 | 0 |  |  | 0 | 0 |  |  | 0 | 0 | 0 | 0 |  |  | 0 | 0 |  |  | 0 | 0 | 0 | 0 |  |  | 0 | 0 |  |  | 0 | 0 | 0 | 0 |  |  | 0 | 0 |  |  | 0 | 0 | 0 | 0 |  |  | 0 | 0 |  |  | RB1-201358 | 1 | 0 | 0 |  | 1 | SW-125574-BT | Liberada a produccion |  |  | 0 | 0 | 0 | 0 |  |  | 0 | 0 |  |  | ET1-0020-80-IG | 1 | 0 | 0 |  | 1 | PM4L128C02 | Liberada a produccion |  |  | RG1-00-00037 | 1 | 0 | 0 |  | 1 | SW-125574-GU | Liberada a produccion |  |  | 0 | 0 | 0 | 0 |  |  | 0 | 0 |  |  | REP-110031A | 1 | 0 | 0 |  | 1 | SW-125574-AR | Liberada a produccion |  |  | 0 | 0 | 0 | 0 |  |  | 0 | 0
125573 | x | Matriz | JUAN PABLO ALCANTARA RIVERA | 1500 | 1 | SISTEMAS ELECTRICOS Y TECNOLOGICOS DE CONTROL DEL | MOTOR Y GENERADOR EN LERMA | 4565600% | PM4L127C | Sin Ingeniería liberada | 4575400% | 4575400% | 0% |  | 0% | [5 empty] | 0% | MOTORES IGSA / WEICHAI | 1500 | 1 | 1 | 3824D000105 | ok |  | 0 | 67252 | 1 |  |  | GENERADORES STAMFORD | 1500 | 0 | 1 | X24K462726 | ok |  | 0 | 69822 | 1 |  |  |  |  | 0 |  | 0% | Sin Ingeniería liberada | Abierta | 0 | 0 | 0 | 0 |  |  | 0 | 0 |  |  | 0 | 0 | 0 | 0 |  |  | 0 | 0 |  |  | 0 | 0 | 0 | 0 |  |  | 0 | 0 |  |  | 0 | 0 | 0 | 0 |  |  | 0 | 0 |  |  | 0 | 0 | 0 | 0 |  |  | 0 | 0 |  |  | 0 | 0 | 0 | 0 |  |  | 0 | 0 |  |  | 0 | 0 | 0 | 0 |  |  | 0 | 0 |  |  | 0 | 0 | 0 | 0 |  |  | 0 | 0 |  |  | 0 | 0 | 0 | 0 |  |  | 0 | 0 |  |  | 0 | 0 | 0 | 0 |  |  | 0 | 0 |  |  | 0 | 0 | 0 | 0 |  |  | 0 | 0 |  |  | 0 | 0 | 0 | 0 |  |  | 0 | 0 |  |  | 0 | 0 | 0 | 0 |  |  | 0 | 0 |  |  | 0 | 0 | 0 | 0 |  |  | 0 | 0 |  |  | 0 | 0 | 0 | 0 |  |  | 0 | 0 |  |  | 0 | 0 | 0 | 0 |  |  | 0 | 0 |  |  | 0 | 0 | 0 | 0 |  |  | 0 | 0 |  |  | 0 | 0 | 0 | 0 |  |  | 0 | 0
125570 | x | VTA INT PLANTAS | RAMON MORENO OJEDA | 400 | 1 | IGSA, S.A. DE C.V. |  | 4565300% | PM4L123C | Sin Ingeniería liberada | 4579300% | 4579300% | 4578400% |  | 0% | [5 empty] | 0% | MOTORES IGSA / WEICHAI | 400 | 1 | 0 | 0 | 1 | EM8-6M33G6N0/6 | Weichai Gas con Radiador | 71356 | 1 | En Planta | 4578400% | GENERADORES STAMFORD | 500 | 0 | 0 | 0 | 1 |  | 0 | 70387 | 1 | N/E |  |  |  | 0 |  | RADIADORES | Sin Ingeniería liberada | Cerrada | 0 | 0 | 0 | 0 |  |  | 0 | 0 |  |  | 0 | 0 | 0 | 0 |  |  | 0 | 0 |  |  | 0 | 0 | 0 | 0 |  |  | 0 | 0 |  |  | 0 | 0 | 0 | 0 |  |  | 0 | 0 |  |  | 0 | 0 | 0 | 0 |  |  | 0 | 0 |  |  | 0 | 0 | 0 | 0 |  |  | 0 | 0 |  |  | 0 | 0 | 0 | 0 |  |  | 0 | 0 |  |  | 0 | 0 | 0 | 0 |  |  | 0 | 0 |  |  | 0 | 0 | 0 | 0 |  |  | 0 | 0 |  |  | 0 | 0 | 0 | 0 |  |  | 0 | 0 |  |  | 0 | 0 | 0 | 0 |  |  | 0 | 0 |  |  | 0 | 0 | 0 | 0 |  |  | 0 | 0 |  |  | 0 | 0 | 0 | 0 |  |  | 0 | 0 |  |  | 0 | 0 | 0 | 0 |  |  | 0 | 0 |  |  | 0 | 0 | 0 | 0 |  |  | 0 | 0 |  |  | 0 | 0 | 0 | 0 |  |  | 0 | 0 |  |  | 0 | 0 | 0 | 0 |  |  | 0 | 0 |  |  | 0 | 0 | 0 | 0 |  |  | 0 | 0
125568 | x | Distribuidores | JOSE MANUEL CANTERO HERNANDEZ | 200 | 2 | PROVEEDORES INDUSTRIALES DE B C |  | 4565200% | PM4L124C | Sin Ingeniería liberada | Revisar estatus de MOT / GEN | 4574000% | 0% |  | 0% | [5 empty] | 0% | MOTORES IGSA / WEICHAI | 200 | 1 | 0 | 0 | 1 |  | 0 | 70262 | 1 | N/E |  | GENERADORES STAMFORD | 200 | 0 | 0 | 0 | 1 |  | 0 | 71363 | 1 | N/E |  | TABLEROS DE TRANSFERENCIA | 0400 | 0 | 1 | 0% | Sin Ingeniería liberada | Abierta | EC1-00079 | 1 | 0 | 0 |  | 1 | 0 | 0 |  |  | 0 | 0 | 0 | 0 |  |  | 0 | 0 |  |  | 0 | 0 | 0 | 0 |  |  | 0 | 0 |  |  | 0 | 0 | 0 | 0 |  |  | 0 | 0 |  |  | 0 | 0 | 0 | 0 |  |  | 0 | 0 |  |  | 0 | 0 | 0 | 0 |  |  | 0 | 0 |  |  | 0 | 0 | 0 | 0 |  |  | 0 | 0 |  |  | 0 | 0 | 0 | 0 |  |  | 0 | 0 |  |  | 0 | 0 | 0 | 0 |  |  | 0 | 0 |  |  | 0 | 0 | 0 | 0 |  |  | 0 | 0 |  |  | 0 | 0 | 0 | 0 |  |  | 0 | 0 |  |  | 0 | 0 | 0 | 0 |  |  | 0 | 0 |  |  | 0 | 0 | 0 | 0 |  |  | 0 | 0 |  |  | 0 | 0 | 0 | 0 |  |  | 0 | 0 |  |  | 0 | 0 | 0 | 0 |  |  | 0 | 0 |  |  | 0 | 0 | 0 | 0 |  |  | 0 | 0 |  |  | 0 | 0 | 0 | 0 |  |  | 0 | 0 |  |  | 0 | 0 | 0 | 0 |  |  | 0 | 0
125563 | x | Distribuidores | DIANA GARDUÑO RAFAEL | 150 | 1 | INGENIERIA EN EQUIPOS ELECTRICOS Y DIESEL |  | 4565000% | PM4L126C | Sin Ingeniería liberada | Revisar estatus de MOT / GEN | 4573400% | 0% |  | 0% | [5 empty] | 0% | MOTORES IGSA / WEICHAI | 150 | 1 | 0 | 0 | 1 |  | 0 | 70262 | 1 | N/E |  | GENERADORES STAMFORD | 150 | 0 | 1 | X24J414458 | ok |  | 0 | 0 | 0 |  |  | TABLEROS DE TRANSFERENCIA | 0600 | 22 | 1 | 0% | Sin Ingeniería liberada | Cerrada | EC1-00078 | 1 | 0 | 0 |  | 1 | 0 | 0 |  |  | 0 | 0 | 0 | 0 |  |  | 0 | 0 |  |  | 0 | 0 | 0 | 0 |  |  | 0 | 0 |  |  | 0 | 0 | 0 | 0 |  |  | 0 | 0 |  |  | 0 | 0 | 0 | 0 |  |  | 0 | 0 |  |  | 0 | 0 | 0 | 0 |  |  | 0 | 0 |  |  | 0 | 0 | 0 | 0 |  |  | 0 | 0 |  |  | 0 | 0 | 0 | 0 |  |  | 0 | 0 |  |  | 0 | 0 | 0 | 0 |  |  | 0 | 0 |  |  | 0 | 0 | 0 | 0 |  |  | 0 | 0 |  |  | 0 | 0 | 0 | 0 |  |  | 0 | 0 |  |  | 0 | 0 | 0 | 0 |  |  | 0 | 0 |  |  | 0 | 0 | 0 | 0 |  |  | 0 | 0 |  |  | 0 | 0 | 0 | 0 |  |  | 0 | 0 |  |  | 0 | 0 | 0 | 0 |  |  | 0 | 0 |  |  | 0 | 0 | 0 | 0 |  |  | 0 | 0 |  |  | 0 | 0 | 0 | 0 |  |  | 0 | 0 |  |  | 0 | 0 | 0 | 0 |  |  | 0 | 0
125561 | x | Distribuidores | JOSE MANUEL CANTERO HERNANDEZ | 40 | 1 | SCR COMMUNICATIONS | MOTOR Y GENERADOR EN LERMA | 4565000% | PM4L122C | Liberada a produccion | 4567800% | 4567800% | 0% | OK | 93.81% |  |  | OK |  |  | 0% | MOTORES IGSA / WEICHAI | 40 | 1 | 0 | 0 | ok |  | 0 | 0 | 0 |  |  | GENERADORES STAMFORD | 40 | 1 | 0 | 0 | ok |  | 0 | 0 | 0 |  |  | TABLEROS DE TRANSFERENCIA | 0150 | 5 |  | 0% | Liberada a produccion | Cerrada | EC1-502335-PT | 1 | 0 | 0 |  | 1 | PM4L122C04 | Liberada a produccion |  |  | EC1-502335-SE | 1 | 0 | 0 |  | 1 | SW-125561-C | Liberada a produccion |  |  | RS2-00025 | 1 | 0 | 0 |  | 1 | SW-125561-SL | Liberada a produccion |  |  | 0 | 0 | 0 | 0 |  |  | 0 | 0 |  |  | RS1-532312 | 1 | 0 | 0 |  | 1 | SW-125561-PF | Liberada a produccion |  |  | 0 | 0 | 0 | 0 |  |  | 0 | 0 |  |  | 0 | 0 | 0 | 0 |  |  | 0 | 0 |  |  | 0 | 0 | 0 | 0 |  |  | 0 | 0 |  |  | 0 | 0 | 0 | 0 |  |  | 0 | 0 |  |  | 0 | 0 | 0 | 0 |  |  | 0 | 0 |  |  | 0 | 0 | 0 | 0 |  |  | 0 | 0 |  |  | RB1-201358 | 1 | 0 | 0 |  | 1 | SW-125561-BT | Liberada a produccion |  |  | 0 | 0 | 0 | 0 |  |  | 0 | 0 |  |  | ET1-0020-80-IG | 1 | 0 | 0 |  | 1 | PM4L122C02 | Liberada a produccion |  |  | RG1-00-00037 | 1 | 0 | 0 |  | 1 | SW-125561-GU | Liberada a produccion |  |  | 0 | 0 | 0 | 0 |  |  | 0 | 0 |  |  | REP-110031A | 1 | 0 | 0 |  | 1 | SW-125561-AR | Liberada a produccion |  |  | 0 | 0 | 0 | 0 |  |  | 0 | 0
125551 | x | Distribuidores | JOSE MANUEL CANTERO HERNANDEZ | 600 | 1 | ELECTRICO | MOT OK O POR LLEGAR / GEN SIN FECHA | 4564500% | PM4L125C | Listo para liberar | 4584600% | 4574000% | 4583900% |  | 0% | [5 empty] | 0% | MOTORES IGSA / WEICHAI | 600 | 1 | 1 | 3724H001809 | ok |  | 0 | 0 | 0 |  |  | GENERADORES STAMFORD | 600 | 0 | 0 | 0 | 1 | EG2-HCI534E-1 | EEUU | 71361 | 1 | En Planta | 4583900% | TABLEROS DE TRANSFERENCIA | 1000 | 3 | 1 | 0% | Listo para liberar | Cerrada | EC1-502340-PT | 1 | 0 | 0 |  | 1 | PM4L125C04 | Listo para liberar |  |  | EC1-502340-SE | 1 | 0 | 0 |  | 1 | 0 | 0 |  |  | RS2-00018 | 1 | 0 | 1 |  | 1 | 0 | 0 |  |  | 0 | 0 | 0 | 0 |  |  | 0 | 0 |  |  | RS1-00-00306 | 1 | 0 | 0 |  | 1 | 0 | 0 |  |  | 0 | 0 | 0 | 0 |  |  | 0 | 0 |  |  | 0 | 0 | 0 | 0 |  |  | 0 | 0 |  |  | 0 | 0 | 0 | 0 |  |  | 0 | 0 |  |  | 0 | 0 | 0 | 0 |  |  | 0 | 0 |  |  | 0 | 0 | 0 | 0 |  |  | 0 | 0 |  |  | 0 | 0 | 0 | 0 |  |  | 0 | 0 |  |  | RB1-201363 | 1 | 0 | 0 |  | 1 | 0 | 0 |  |  | 0 | 0 | 0 | 0 |  |  | 0 | 0 |  |  | ET1-0002-UMEC-24V | 1 | 0 | 1 |  | 1 | PM4L125C02 | Listo para liberar |  |  | RG1-00015 | 1 | 0 | 0 |  | 1 | 0 | 0 |  |  | 0 | 0 | 0 | 0 |  |  | 0 | 0 |  |  | REP-110036A | 1 | 0 | 0 |  | 1 | 0 | 0 |  |  | RG1-152588 | 1 | 0 | 0 |  | 1 | 0 | 0
125533 | x | Matriz | RAUL BUSTOS LUVIANO | 200 | 1 | BOTANAS Y CEREALES DE ZAMORA |  | 4563900% | PM4L093C | Listo para liberar | Revisar estatus de MOT / GEN | 4570500% | 0% |  | 0% | [5 empty] | 0% | MOTORES IGSA / WEICHAI | 200 | 1 | 0 | 0 | 1 |  | 0 | 70262 | 1 | N/E |  | GENERADORES STAMFORD | 200 | 0 | 0 | 0 | 1 |  | 0 | 71363 | 1 | N/E |  |  |  | 0 |  | 0% | Listo para liberar | Cerrada | EC1-502338-PT | 1 | 0 | 3 |  | 1 | PM4L093C04 | Listo para liberar |  |  | EC1-502338-SE | 1 | 0 | 0 |  | 1 | 0 | 0 |  |  | RS2-00013 | 1 | 0 | 0 |  | 1 | 0 | 0 |  |  | 0 | 0 | 0 | 0 |  |  | 0 | 0 |  |  | RS1-00-00304 | 1 | 0 | 0 |  | 1 | 0 | 0 |  |  | 0 | 0 | 0 | 0 |  |  | 0 | 0 |  |  | 0 | 0 | 0 | 0 |  |  | 0 | 0 |  |  | 0 | 0 | 0 | 0 |  |  | 0 | 0 |  |  | 0 | 0 | 0 | 0 |  |  | 0 | 0 |  |  | 0 | 0 | 0 | 0 |  |  | 0 | 0 |  |  | 0 | 0 | 0 | 0 |  |  | 0 | 0 |  |  | RB1-201361 | 1 | 0 | 0 |  | 1 | 0 | 0 |  |  | 0 | 0 | 0 | 0 |  |  | 0 | 0 |  |  | ET1-0002-UMEC-24V | 1 | 0 | 1 |  | 1 | PM4L093C02 | Listo para liberar |  |  | RG1-00015 | 1 | 0 | 0 |  | 1 | 0 | 0 |  |  | 0 | 0 | 0 | 0 |  |  | 0 | 0 |  |  | REP-110034A | 1 | 0 | 0 |  | 1 | 0 | 0 |  |  | RG1-152588 | 1 | 0 | 0 |  | 1 | 0 | 0
125527 | x | Distribuidores | JOSE MANUEL CANTERO HERNANDEZ | 100 | 1 | ELECTRICO |  | 4563800% | PM4L120C | Listo para liberar | Revisar estatus de MOT / GEN | 4571300% | 0% | 0% | 0% |  |  | 0 |  |  | 0% | MOTORES IGSA / WEICHAI | 100 | 1 | 0 | 0 | 1 |  | 0 | 70262 | 1 | N/E |  | GENERADORES STAMFORD | 100 | 0 | 0 | 0 | 1 |  | 0 | 70215 | 1 | N/E |  | TABLEROS DE TRANSFERENCIA |  | 0 | 1 | 0% | Listo para liberar | Abierta | 0 | 0 | 0 | 0 |  |  | 0 | 0 |  |  | 0 | 0 | 0 | 0 |  |  | 0 | 0 |  |  | 0 | 0 | 0 | 0 |  |  | 0 | 0 |  |  | 0 | 0 | 0 | 0 |  |  | 0 | 0 |  |  | 0 | 0 | 0 | 0 |  |  | 0 | 0 |  |  | 0 | 0 | 0 | 0 |  |  | 0 | 0 |  |  | 0 | 0 | 0 | 0 |  |  | 0 | 0 |  |  | 0 | 0 | 0 | 0 |  |  | 0 | 0 |  |  | 0 | 0 | 0 | 0 |  |  | 0 | 0 |  |  | 0 | 0 | 0 | 0 |  |  | 0 | 0 |  |  | 0 | 0 | 0 | 0 |  |  | 0 | 0 |  |  | RB1-201359 | 1 | 0 | 0 |  | 1 | 0 | 0 |  |  | 0 | 0 | 0 | 0 |  |  | 0 | 0 |  |  | ET1-0001-UMEC-12V | 1 | 0 | 0 |  | 1 | PM4L120C02 | Listo para liberar |  |  | RG1-00015 | 1 | 0 | 0 |  | 1 | 0 | 0 |  |  | 0 | 0 | 0 | 0 |  |  | 0 | 0 |  |  | REP-110032A | 1 | 0 | 0 |  | 1 | 0 | 0 |  |  | 0 | 0 | 0 | 0 |  |  | 0 | 0
125526 | x | Matriz | ARMANDO GUTIERREZ GARCIA | 1500 | 1 | PERLA MARINA RIOS CERVANTES |  | 4563800% | 0% | Sin Job asignado | Revisar estatus de MOT / GEN | 4576300% | 0% |  | 0% | [5 empty] | 0% | 68: 0; 69: 0; 73: 0; 74: 0; 84: 0; 86: 0; 87: 0; 93: 0; 95: 0; 98: 0; 99: 0; 109: 0; 111: 0; 112: 0; 122: 0; 137: 0%; 36: Sin Job asignado; 16: Cerrada; 182: 0; 183: 0; 184: 0; 185: 0; 188: 0; 189: 0; 192: 0; 193: 0; 194: 0; 195: 0; 198: 0; 199: 0; 202: 0; 203: 0; 204: 0; 205: 0; 208: 0; 209: 0; 212: 0; 213: 0; 214: 0; 215: 0; 218: 0; 219: 0; 222: 0; 223: 0; 224: 0; 225: 0; 228: 0; 229: 0; 232: 0; 233: 0; 234: 0; 235: 0; 238: 0; 239: 0; 242: 0; 243: 0; 244: 0; 245: 0; 248: 0; 249: 0; 252: 0; 253: 0; 254: 0; 255: 0; 258: 0; 259: 0; 262: 0; 263: 0; 264: 0; 265: 0; 268: 0; 269: 0; 272: 0; 273: 0; 274: 0; 275: 0; 278: 0; 279: 0; 282: 0; 283: 0; 284: 0; 285: 0; 288: 0; 289: 0; 292: 0; 293: 0; 294: 0; 295: 0; 298: 0; 299: 0; 302: 0; 303: 0; 304: 0; 305: 0; 308: 0; 309: 0; 312: 0; 313: 0; 314: 0; 315: 0; 318: 0; 319: 0; 322: 0; 323: 0; 324: 0; 325: 0; 328: 0; 329: 0; 332: 0; 333: 0; 334: 0; 335: 0; 338: 0; 339: 0; 342: 0; 343: 0; 344: 0; 345: 0; 348: 0; 349: 0; 352: 0; 353: 0; 354: 0; 355: 0; 358: 0; 359: 0
125521 | x | Distribuidores | VERONICA GARCIA BAUTISTA | 600 | 1 | BANCO INVEX, SOCIEDAD ANONIMA, INSTITUCION DE BANC | MOTOR Y GENERADOR EN LERMA | 4563700% | PM4L091C | Liberada a produccion | 4568800% | 4568800% | 0% | Sin Fecha | 87.86% | 0% |  | REP-E1.2N12WCA-1+0 TRANSFERENCIA DE INTERRUPTORES ABB E1.2N, 1250 A, Extraíble, Relé Ekip LSIG, 127Vac/dc (1+0), 3 Polos, COD. E1.2N12WCA-1+0 (sin fecha 4 semanas tentativamente en espera de confirmacion )// RA4-102B-1270 AMORTIGUADOR MOD 102B-1270 TIPO CUPER CAP 1270KG (09/01/2024)// |  |  | 0% | MOTORES IGSA / WEICHAI | 600 | 1 | 0 | 0 | ok |  | 0 | 0 | 0 |  |  | GENERADORES STAMFORD | 600 | 1 | 0 | 0 | ok |  | 0 | 0 | 0 |  |  | TABLEROS DE TRANSFERENCIA |  | 0 | 1 | 0% | Liberada a produccion | Cerrada | EC1-502340-PT | 1 | 0 | 0 |  | 1 | PM4L091C04 | Liberada a produccion |  |  | EC1-502340-SE | 1 | 0 | 0 |  | 1 | SW-125521-C | Liberada a produccion |  |  | RS2-00018 | 1 | 0 | 1 |  | 1 | SW-125521-SL | Liberada a produccion |  |  | 0 | 0 | 0 | 0 |  |  | 0 | 0 |  |  | RS1-00-00306 | 1 | 0 | 0 |  | 1 | SW-125521-PF | Liberada a produccion |  |  | 0 | 0 | 0 | 0 |  |  | 0 | 0 |  |  | 0 | 0 | 0 | 0 |  |  | 0 | 0 |  |  | 0 | 0 | 0 | 0 |  |  | 0 | 0 |  |  | 0 | 0 | 0 | 0 |  |  | 0 | 0 |  |  | 0 | 0 | 0 | 0 |  |  | 0 | 0 |  |  | 0 | 0 | 0 | 0 |  |  | 0 | 0 |  |  | RB1-201363 | 1 | 0 | 0 |  | 1 | SW-125521-BT | Liberada a produccion |  |  | 0 | 0 | 0 | 0 |  |  | 0 | 0 |  |  | ET1-0002-UMEC-24V | 1 | 0 | 1 |  | 1 | PM4L091C02 | Liberada a produccion |  |  | RG1-00015 | 1 | 0 | 0 |  | 1 | SW-125521-GU | Liberada a produccion |  |  | RG1-00014 | 1 | 0 | 0 |  | 1 | SW-125521-G | 0 |  |  | REP-110036A | 1 | 0 | 0 |  | 1 | SW-125521-AR | Liberada a produccion |  |  | RG1-153005 | 1 | 0 | 0 |  | 1 | SW-125521-CI | Listo para liberar
125514 | 0 | V PLANTAS ADMIN | RICARDO ORTIZ DELGADO | 3330 | 1 | IGSA CORP. |  | 4563600% | PM4L101C | Sin Ingeniería liberada | Revisar estatus de MOT / GEN | 4583100% | 0% |  | 0% | [5 empty] | 0% | MOTORES IGSA / WEICHAI | 3000 | 1 | 0 | 0 | 1 |  | 0 | 71161 | 1 | N/E |  | GENERADORES STAMFORD | 3000 | 0 | 0 | 0 | 1 |  | 0 | 71160 | 1 | N/E |  |  |  | 0 |  | 0% | Sin Ingeniería liberada | Cerrada | 0 | 0 | 0 | 0 |  |  | 0 | 0 |  |  | 0 | 0 | 0 | 0 |  |  | 0 | 0 |  |  | 0 | 0 | 0 | 0 |  |  | 0 | 0 |  |  | 0 | 0 | 0 | 0 |  |  | 0 | 0 |  |  | 0 | 0 | 0 | 0 |  |  | 0 | 0 |  |  | 0 | 0 | 0 | 0 |  |  | 0 | 0 |  |  | 0 | 0 | 0 | 0 |  |  | 0 | 0 |  |  | 0 | 0 | 0 | 0 |  |  | 0 | 0 |  |  | 0 | 0 | 0 | 0 |  |  | 0 | 0 |  |  | 0 | 0 | 0 | 0 |  |  | 0 | 0 |  |  | 0 | 0 | 0 | 0 |  |  | 0 | 0 |  |  | 0 | 0 | 0 | 0 |  |  | 0 | 0 |  |  | 0 | 0 | 0 | 0 |  |  | 0 | 0 |  |  | 0 | 0 | 0 | 0 |  |  | 0 | 0 |  |  | 0 | 0 | 0 | 0 |  |  | 0 | 0 |  |  | 0 | 0 | 0 | 0 |  |  | 0 | 0 |  |  | 0 | 0 | 0 | 0 |  |  | 0 | 0 |  |  | 0 | 0 | 0 | 0 |  |  | 0 | 0
125514 | 0 | V PLANTAS ADMIN | RICARDO ORTIZ DELGADO | 3330 | 10 | IGSA CORP. |  | 4563600% | PM4L110C | Sin Ingeniería liberada | Revisar estatus de MOT / GEN | 4583300% | 0% |  | 0% | [5 empty] | 0% | MOTORES IGSA / WEICHAI | 3000 | 1 | 0 | 0 | 1 |  | 0 | 71161 | 1 | N/E |  | GENERADORES STAMFORD | 3000 | 0 | 0 | 0 | 1 |  | 0 | 71160 | 1 | N/E |  |  |  | 0 |  | 0% | Sin Ingeniería liberada | Abierta | 0 | 0 | 0 | 0 |  |  | 0 | 0 |  |  | 0 | 0 | 0 | 0 |  |  | 0 | 0 |  |  | 0 | 0 | 0 | 0 |  |  | 0 | 0 |  |  | 0 | 0 | 0 | 0 |  |  | 0 | 0 |  |  | 0 | 0 | 0 | 0 |  |  | 0 | 0 |  |  | 0 | 0 | 0 | 0 |  |  | 0 | 0 |  |  | 0 | 0 | 0 | 0 |  |  | 0 | 0 |  |  | 0 | 0 | 0 | 0 |  |  | 0 | 0 |  |  | 0 | 0 | 0 | 0 |  |  | 0 | 0 |  |  | 0 | 0 | 0 | 0 |  |  | 0 | 0 |  |  | 0 | 0 | 0 | 0 |  |  | 0 | 0 |  |  | 0 | 0 | 0 | 0 |  |  | 0 | 0 |  |  | 0 | 0 | 0 | 0 |  |  | 0 | 0 |  |  | 0 | 0 | 0 | 0 |  |  | 0 | 0 |  |  | 0 | 0 | 0 | 0 |  |  | 0 | 0 |  |  | 0 | 0 | 0 | 0 |  |  | 0 | 0 |  |  | 0 | 0 | 0 | 0 |  |  | 0 | 0 |  |  | 0 | 0 | 0 | 0 |  |  | 0 | 0
125514 | 0 | V PLANTAS ADMIN | RICARDO ORTIZ DELGADO | 3330 | 11 | IGSA CORP. |  | 4563600% | PM4L111C | Sin Ingeniería liberada | Revisar estatus de MOT / GEN | 4583500% | 0% |  | 0% | [5 empty] | 0% | MOTORES IGSA / WEICHAI | 3000 | 1 | 0 | 0 | 1 |  | 0 | 71161 | 1 | N/E |  | GENERADORES STAMFORD | 3000 | 0 | 0 | 0 | 1 |  | 0 | 71160 | 1 | N/E |  |  |  | 0 |  | 0% | Sin Ingeniería liberada | Abierta | 0 | 0 | 0 | 0 |  |  | 0 | 0 |  |  | 0 | 0 | 0 | 0 |  |  | 0 | 0 |  |  | 0 | 0 | 0 | 0 |  |  | 0 | 0 |  |  | 0 | 0 | 0 | 0 |  |  | 0 | 0 |  |  | 0 | 0 | 0 | 0 |  |  | 0 | 0 |  |  | 0 | 0 | 0 | 0 |  |  | 0 | 0 |  |  | 0 | 0 | 0 | 0 |  |  | 0 | 0 |  |  | 0 | 0 | 0 | 0 |  |  | 0 | 0 |  |  | 0 | 0 | 0 | 0 |  |  | 0 | 0 |  |  | 0 | 0 | 0 | 0 |  |  | 0 | 0 |  |  | 0 | 0 | 0 | 0 |  |  | 0 | 0 |  |  | 0 | 0 | 0 | 0 |  |  | 0 | 0 |  |  | 0 | 0 | 0 | 0 |  |  | 0 | 0 |  |  | 0 | 0 | 0 | 0 |  |  | 0 | 0 |  |  | 0 | 0 | 0 | 0 |  |  | 0 | 0 |  |  | 0 | 0 | 0 | 0 |  |  | 0 | 0 |  |  | 0 | 0 | 0 | 0 |  |  | 0 | 0 |  |  | 0 | 0 | 0 | 0 |  |  | 0 | 0
125514 | 0 | V PLANTAS ADMIN | RICARDO ORTIZ DELGADO | 3330 | 12 | IGSA CORP. |  | 4563600% | PM4L112C | Sin Ingeniería liberada | Revisar estatus de MOT / GEN | 4583800% | 0% |  | 0% | [5 empty] | 0% | MOTORES IGSA / WEICHAI | 3000 | 1 | 0 | 0 | 1 |  | 0 | 71161 | 1 | N/E |  | GENERADORES STAMFORD | 3000 | 0 | 0 | 0 | 1 |  | 0 | 71160 | 1 | N/E |  |  |  | 0 |  | 0% | Sin Ingeniería liberada | Abierta | 0 | 0 | 0 | 0 |  |  | 0 | 0 |  |  | 0 | 0 | 0 | 0 |  |  | 0 | 0 |  |  | 0 | 0 | 0 | 0 |  |  | 0 | 0 |  |  | 0 | 0 | 0 | 0 |  |  | 0 | 0 |  |  | 0 | 0 | 0 | 0 |  |  | 0 | 0 |  |  | 0 | 0 | 0 | 0 |  |  | 0 | 0 |  |  | 0 | 0 | 0 | 0 |  |  | 0 | 0 |  |  | 0 | 0 | 0 | 0 |  |  | 0 | 0 |  |  | 0 | 0 | 0 | 0 |  |  | 0 | 0 |  |  | 0 | 0 | 0 | 0 |  |  | 0 | 0 |  |  | 0 | 0 | 0 | 0 |  |  | 0 | 0 |  |  | 0 | 0 | 0 | 0 |  |  | 0 | 0 |  |  | 0 | 0 | 0 | 0 |  |  | 0 | 0 |  |  | 0 | 0 | 0 | 0 |  |  | 0 | 0 |  |  | 0 | 0 | 0 | 0 |  |  | 0 | 0 |  |  | 0 | 0 | 0 | 0 |  |  | 0 | 0 |  |  | 0 | 0 | 0 | 0 |  |  | 0 | 0 |  |  | 0 | 0 | 0 | 0 |  |  | 0 | 0
125514 | 0 | V PLANTAS ADMIN | RICARDO ORTIZ DELGADO | 3330 | 13 | IGSA CORP. |  | 4563600% | PM4L113C | Sin Ingeniería liberada | Revisar estatus de MOT / GEN | 4584000% | 0% |  | 0% | [5 empty] | 0% | MOTORES IGSA / WEICHAI | 3000 | 1 | 0 | 0 | 1 |  | 0 | 71161 | 1 | N/E |  | GENERADORES STAMFORD | 3000 | 0 | 0 | 0 | 1 |  | 0 | 71160 | 1 | N/E |  |  |  | 0 |  | 0% | Sin Ingeniería liberada | Abierta | 0 | 0 | 0 | 0 |  |  | 0 | 0 |  |  | 0 | 0 | 0 | 0 |  |  | 0 | 0 |  |  | 0 | 0 | 0 | 0 |  |  | 0 | 0 |  |  | 0 | 0 | 0 | 0 |  |  | 0 | 0 |  |  | 0 | 0 | 0 | 0 |  |  | 0 | 0 |  |  | 0 | 0 | 0 | 0 |  |  | 0 | 0 |  |  | 0 | 0 | 0 | 0 |  |  | 0 | 0 |  |  | 0 | 0 | 0 | 0 |  |  | 0 | 0 |  |  | 0 | 0 | 0 | 0 |  |  | 0 | 0 |  |  | 0 | 0 | 0 | 0 |  |  | 0 | 0 |  |  | 0 | 0 | 0 | 0 |  |  | 0 | 0 |  |  | 0 | 0 | 0 | 0 |  |  | 0 | 0 |  |  | 0 | 0 | 0 | 0 |  |  | 0 | 0 |  |  | 0 | 0 | 0 | 0 |  |  | 0 | 0 |  |  | 0 | 0 | 0 | 0 |  |  | 0 | 0 |  |  | 0 | 0 | 0 | 0 |  |  | 0 | 0 |  |  | 0 | 0 | 0 | 0 |  |  | 0 | 0 |  |  | 0 | 0 | 0 | 0 |  |  | 0 | 0
125514 | 0 | V PLANTAS ADMIN | RICARDO ORTIZ DELGADO | 3330 | 14 | IGSA CORP. |  | 4563600% | PM4L114C | Sin Ingeniería liberada | Revisar estatus de MOT / GEN | 4584300% | 0% |  | 0% | [5 empty] | 0% | MOTORES IGSA / WEICHAI | 3000 | 1 | 0 | 0 | 1 |  | 0 | 71161 | 1 | N/E |  | GENERADORES STAMFORD | 3000 | 0 | 0 | 0 | 1 |  | 0 | 71160 | 1 | N/E |  |  |  | 0 |  | 0% | Sin Ingeniería liberada | Abierta | 0 | 0 | 0 | 0 |  |  | 0 | 0 |  |  | 0 | 0 | 0 | 0 |  |  | 0 | 0 |  |  | 0 | 0 | 0 | 0 |  |  | 0 | 0 |  |  | 0 | 0 | 0 | 0 |  |  | 0 | 0 |  |  | 0 | 0 | 0 | 0 |  |  | 0 | 0 |  |  | 0 | 0 | 0 | 0 |  |  | 0 | 0 |  |  | 0 | 0 | 0 | 0 |  |  | 0 | 0 |  |  | 0 | 0 | 0 | 0 |  |  | 0 | 0 |  |  | 0 | 0 | 0 | 0 |  |  | 0 | 0 |  |  | 0 | 0 | 0 | 0 |  |  | 0 | 0 |  |  | 0 | 0 | 0 | 0 |  |  | 0 | 0 |  |  | 0 | 0 | 0 | 0 |  |  | 0 | 0 |  |  | 0 | 0 | 0 | 0 |  |  | 0 | 0 |  |  | 0 | 0 | 0 | 0 |  |  | 0 | 0 |  |  | 0 | 0 | 0 | 0 |  |  | 0 | 0 |  |  | 0 | 0 | 0 | 0 |  |  | 0 | 0 |  |  | 0 | 0 | 0 | 0 |  |  | 0 | 0 |  |  | 0 | 0 | 0 | 0 |  |  | 0 | 0
125514 | 0 | V PLANTAS ADMIN | RICARDO ORTIZ DELGADO | 3330 | 15 | IGSA CORP. |  | 4563600% | PM4L115C | Sin Ingeniería liberada | Revisar estatus de MOT / GEN | 4584500% | 0% |  | 0% | [5 empty] | 0% | MOTORES IGSA / WEICHAI | 3000 | 1 | 0 | 0 | 1 |  | 0 | 71161 | 1 | N/E |  | GENERADORES STAMFORD | 3000 | 0 | 0 | 0 | 1 |  | 0 | 71160 | 1 | N/E |  |  |  | 0 |  | 0% | Sin Ingeniería liberada | Abierta | 0 | 0 | 0 | 0 |  |  | 0 | 0 |  |  | 0 | 0 | 0 | 0 |  |  | 0 | 0 |  |  | 0 | 0 | 0 | 0 |  |  | 0 | 0 |  |  | 0 | 0 | 0 | 0 |  |  | 0 | 0 |  |  | 0 | 0 | 0 | 0 |  |  | 0 | 0 |  |  | 0 | 0 | 0 | 0 |  |  | 0 | 0 |  |  | 0 | 0 | 0 | 0 |  |  | 0 | 0 |  |  | 0 | 0 | 0 | 0 |  |  | 0 | 0 |  |  | 0 | 0 | 0 | 0 |  |  | 0 | 0 |  |  | 0 | 0 | 0 | 0 |  |  | 0 | 0 |  |  | 0 | 0 | 0 | 0 |  |  | 0 | 0 |  |  | 0 | 0 | 0 | 0 |  |  | 0 | 0 |  |  | 0 | 0 | 0 | 0 |  |  | 0 | 0 |  |  | 0 | 0 | 0 | 0 |  |  | 0 | 0 |  |  | 0 | 0 | 0 | 0 |  |  | 0 | 0 |  |  | 0 | 0 | 0 | 0 |  |  | 0 | 0 |  |  | 0 | 0 | 0 | 0 |  |  | 0 | 0 |  |  | 0 | 0 | 0 | 0 |  |  | 0 | 0
125514 | 0 | V PLANTAS ADMIN | RICARDO ORTIZ DELGADO | 3330 | 16 | IGSA CORP. |  | 4563600% | PM4L116C | Sin Ingeniería liberada | Revisar estatus de MOT / GEN | 4584700% | 0% |  | 0% | [5 empty] | 0% | MOTORES IGSA / WEICHAI | 3000 | 1 | 0 | 0 | 1 |  | 0 | 71161 | 1 | N/E |  | GENERADORES STAMFORD | 3000 | 0 | 0 | 0 | 1 |  | 0 | 71160 | 1 | N/E |  |  |  | 0 |  | 0% | Sin Ingeniería liberada | Abierta | 0 | 0 | 0 | 0 |  |  | 0 | 0 |  |  | 0 | 0 | 0 | 0 |  |  | 0 | 0 |  |  | 0 | 0 | 0 | 0 |  |  | 0 | 0 |  |  | 0 | 0 | 0 | 0 |  |  | 0 | 0 |  |  | 0 | 0 | 0 | 0 |  |  | 0 | 0 |  |  | 0 | 0 | 0 | 0 |  |  | 0 | 0 |  |  | 0 | 0 | 0 | 0 |  |  | 0 | 0 |  |  | 0 | 0 | 0 | 0 |  |  | 0 | 0 |  |  | 0 | 0 | 0 | 0 |  |  | 0 | 0 |  |  | 0 | 0 | 0 | 0 |  |  | 0 | 0 |  |  | 0 | 0 | 0 | 0 |  |  | 0 | 0 |  |  | 0 | 0 | 0 | 0 |  |  | 0 | 0 |  |  | 0 | 0 | 0 | 0 |  |  | 0 | 0 |  |  | 0 | 0 | 0 | 0 |  |  | 0 | 0 |  |  | 0 | 0 | 0 | 0 |  |  | 0 | 0 |  |  | 0 | 0 | 0 | 0 |  |  | 0 | 0 |  |  | 0 | 0 | 0 | 0 |  |  | 0 | 0 |  |  | 0 | 0 | 0 | 0 |  |  | 0 | 0
125514 | 0 | V PLANTAS ADMIN | RICARDO ORTIZ DELGADO | 3330 | 17 | IGSA CORP. |  | 4563600% | PM4L117C | Sin Ingeniería liberada | Revisar estatus de MOT / GEN | 4584900% | 0% |  | 0% | [5 empty] | 0% | MOTORES IGSA / WEICHAI | 3000 | 1 | 0 | 0 | 1 |  | 0 | 71161 | 1 | N/E |  | GENERADORES STAMFORD | 3000 | 0 | 0 | 0 | 1 |  | 0 | 71160 | 1 | N/E |  |  |  | 0 |  | 0% | Sin Ingeniería liberada | Abierta | 0 | 0 | 0 | 0 |  |  | 0 | 0 |  |  | 0 | 0 | 0 | 0 |  |  | 0 | 0 |  |  | 0 | 0 | 0 | 0 |  |  | 0 | 0 |  |  | 0 | 0 | 0 | 0 |  |  | 0 | 0 |  |  | 0 | 0 | 0 | 0 |  |  | 0 | 0 |  |  | 0 | 0 | 0 | 0 |  |  | 0 | 0 |  |  | 0 | 0 | 0 | 0 |  |  | 0 | 0 |  |  | 0 | 0 | 0 | 0 |  |  | 0 | 0 |  |  | 0 | 0 | 0 | 0 |  |  | 0 | 0 |  |  | 0 | 0 | 0 | 0 |  |  | 0 | 0 |  |  | 0 | 0 | 0 | 0 |  |  | 0 | 0 |  |  | 0 | 0 | 0 | 0 |  |  | 0 | 0 |  |  | 0 | 0 | 0 | 0 |  |  | 0 | 0 |  |  | 0 | 0 | 0 | 0 |  |  | 0 | 0 |  |  | 0 | 0 | 0 | 0 |  |  | 0 | 0 |  |  | 0 | 0 | 0 | 0 |  |  | 0 | 0 |  |  | 0 | 0 | 0 | 0 |  |  | 0 | 0 |  |  | 0 | 0 | 0 | 0 |  |  | 0 | 0
125514 | 0 | V PLANTAS ADMIN | RICARDO ORTIZ DELGADO | 3330 | 18 | IGSA CORP. |  | 4563600% | PM4L118C | Sin Ingeniería liberada | Revisar estatus de MOT / GEN | 4585100% | 0% |  | 0% | [5 empty] | 0% | MOTORES IGSA / WEICHAI | 3000 | 1 | 0 | 0 | 1 |  | 0 | 71161 | 1 | N/E |  | GENERADORES STAMFORD | 3000 | 0 | 0 | 0 | 1 |  | 0 | 71160 | 1 | N/E |  |  |  | 0 |  | 0% | Sin Ingeniería liberada | Abierta | 0 | 0 | 0 | 0 |  |  | 0 | 0 |  |  | 0 | 0 | 0 | 0 |  |  | 0 | 0 |  |  | 0 | 0 | 0 | 0 |  |  | 0 | 0 |  |  | 0 | 0 | 0 | 0 |  |  | 0 | 0 |  |  | 0 | 0 | 0 | 0 |  |  | 0 | 0 |  |  | 0 | 0 | 0 | 0 |  |  | 0 | 0 |  |  | 0 | 0 | 0 | 0 |  |  | 0 | 0 |  |  | 0 | 0 | 0 | 0 |  |  | 0 | 0 |  |  | 0 | 0 | 0 | 0 |  |  | 0 | 0 |  |  | 0 | 0 | 0 | 0 |  |  | 0 | 0 |  |  | 0 | 0 | 0 | 0 |  |  | 0 | 0 |  |  | 0 | 0 | 0 | 0 |  |  | 0 | 0 |  |  | 0 | 0 | 0 | 0 |  |  | 0 | 0 |  |  | 0 | 0 | 0 | 0 |  |  | 0 | 0 |  |  | 0 | 0 | 0 | 0 |  |  | 0 | 0 |  |  | 0 | 0 | 0 | 0 |  |  | 0 | 0 |  |  | 0 | 0 | 0 | 0 |  |  | 0 | 0 |  |  | 0 | 0 | 0 | 0 |  |  | 0 | 0
125514 | 0 | V PLANTAS ADMIN | RICARDO ORTIZ DELGADO | 3330 | 19 | IGSA CORP. |  | 4563600% | PM4L119C | Sin Ingeniería liberada | Revisar estatus de MOT / GEN | 4585300% | 0% |  | 0% | [5 empty] | 0% | MOTORES IGSA / WEICHAI | 3000 | 1 | 0 | 0 | 1 |  | 0 | 71161 | 1 | N/E |  | GENERADORES STAMFORD | 3000 | 0 | 0 | 0 | 1 |  | 0 | 71160 | 1 | N/E |  |  |  | 0 |  | 0% | Sin Ingeniería liberada | Abierta | 0 | 0 | 0 | 0 |  |  | 0 | 0 |  |  | 0 | 0 | 0 | 0 |  |  | 0 | 0 |  |  | 0 | 0 | 0 | 0 |  |  | 0 | 0 |  |  | 0 | 0 | 0 | 0 |  |  | 0 | 0 |  |  | 0 | 0 | 0 | 0 |  |  | 0 | 0 |  |  | 0 | 0 | 0 | 0 |  |  | 0 | 0 |  |  | 0 | 0 | 0 | 0 |  |  | 0 | 0 |  |  | 0 | 0 | 0 | 0 |  |  | 0 | 0 |  |  | 0 | 0 | 0 | 0 |  |  | 0 | 0 |  |  | 0 | 0 | 0 | 0 |  |  | 0 | 0 |  |  | 0 | 0 | 0 | 0 |  |  | 0 | 0 |  |  | 0 | 0 | 0 | 0 |  |  | 0 | 0 |  |  | 0 | 0 | 0 | 0 |  |  | 0 | 0 |  |  | 0 | 0 | 0 | 0 |  |  | 0 | 0 |  |  | 0 | 0 | 0 | 0 |  |  | 0 | 0 |  |  | 0 | 0 | 0 | 0 |  |  | 0 | 0 |  |  | 0 | 0 | 0 | 0 |  |  | 0 | 0 |  |  | 0 | 0 | 0 | 0 |  |  | 0 | 0
125514 | 0 | V PLANTAS ADMIN | RICARDO ORTIZ DELGADO | 3330 | 2 | IGSA CORP. |  | 4563600% | PM4L102C | Sin Ingeniería liberada | Revisar estatus de MOT / GEN | 4585500% | 0% |  | 0% | [5 empty] | 0% | MOTORES IGSA / WEICHAI | 3000 | 1 | 0 | 0 | 1 |  | 0 | 71161 | 1 | N/E |  | GENERADORES STAMFORD | 3000 | 0 | 0 | 0 | 1 |  | 0 | 71160 | 1 | N/E |  |  |  | 0 |  | 0% | Sin Ingeniería liberada | Abierta | 0 | 0 | 0 | 0 |  |  | 0 | 0 |  |  | 0 | 0 | 0 | 0 |  |  | 0 | 0 |  |  | 0 | 0 | 0 | 0 |  |  | 0 | 0 |  |  | 0 | 0 | 0 | 0 |  |  | 0 | 0 |  |  | 0 | 0 | 0 | 0 |  |  | 0 | 0 |  |  | 0 | 0 | 0 | 0 |  |  | 0 | 0 |  |  | 0 | 0 | 0 | 0 |  |  | 0 | 0 |  |  | 0 | 0 | 0 | 0 |  |  | 0 | 0 |  |  | 0 | 0 | 0 | 0 |  |  | 0 | 0 |  |  | 0 | 0 | 0 | 0 |  |  | 0 | 0 |  |  | 0 | 0 | 0 | 0 |  |  | 0 | 0 |  |  | 0 | 0 | 0 | 0 |  |  | 0 | 0 |  |  | 0 | 0 | 0 | 0 |  |  | 0 | 0 |  |  | 0 | 0 | 0 | 0 |  |  | 0 | 0 |  |  | 0 | 0 | 0 | 0 |  |  | 0 | 0 |  |  | 0 | 0 | 0 | 0 |  |  | 0 | 0 |  |  | 0 | 0 | 0 | 0 |  |  | 0 | 0 |  |  | 0 | 0 | 0 | 0 |  |  | 0 | 0
125514 | 0 | V PLANTAS ADMIN | RICARDO ORTIZ DELGADO | 3330 | 3 | IGSA CORP. |  | 4563600% | PM4L103C | Sin Ingeniería liberada | Revisar estatus de MOT / GEN | 4585700% | 0% |  | 0% | [5 empty] | 0% | MOTORES IGSA / WEICHAI | 3000 | 1 | 0 | 0 | 1 |  | 0 | 71161 | 1 | N/E |  | GENERADORES STAMFORD | 3000 | 0 | 0 | 0 | 1 |  | 0 | 71160 | 1 | N/E |  |  |  | 0 |  | 0% | Sin Ingeniería liberada | Abierta | 0 | 0 | 0 | 0 |  |  | 0 | 0 |  |  | 0 | 0 | 0 | 0 |  |  | 0 | 0 |  |  | 0 | 0 | 0 | 0 |  |  | 0 | 0 |  |  | 0 | 0 | 0 | 0 |  |  | 0 | 0 |  |  | 0 | 0 | 0 | 0 |  |  | 0 | 0 |  |  | 0 | 0 | 0 | 0 |  |  | 0 | 0 |  |  | 0 | 0 | 0 | 0 |  |  | 0 | 0 |  |  | 0 | 0 | 0 | 0 |  |  | 0 | 0 |  |  | 0 | 0 | 0 | 0 |  |  | 0 | 0 |  |  | 0 | 0 | 0 | 0 |  |  | 0 | 0 |  |  | 0 | 0 | 0 | 0 |  |  | 0 | 0 |  |  | 0 | 0 | 0 | 0 |  |  | 0 | 0 |  |  | 0 | 0 | 0 | 0 |  |  | 0 | 0 |  |  | 0 | 0 | 0 | 0 |  |  | 0 | 0 |  |  | 0 | 0 | 0 | 0 |  |  | 0 | 0 |  |  | 0 | 0 | 0 | 0 |  |  | 0 | 0 |  |  | 0 | 0 | 0 | 0 |  |  | 0 | 0 |  |  | 0 | 0 | 0 | 0 |  |  | 0 | 0
125514 | 0 | V PLANTAS ADMIN | RICARDO ORTIZ DELGADO | 3330 | 4 | IGSA CORP. |  | 4563600% | PM4L104C | Sin Ingeniería liberada | Revisar estatus de MOT / GEN | 4585900% | 0% |  | 0% | [5 empty] | 0% | MOTORES IGSA / WEICHAI | 3000 | 1 | 0 | 0 | 1 |  | 0 | 71161 | 1 | N/E |  | GENERADORES STAMFORD | 3000 | 0 | 0 | 0 | 1 |  | 0 | 71160 | 1 | N/E |  |  |  | 0 |  | 0% | Sin Ingeniería liberada | Abierta | 0 | 0 | 0 | 0 |  |  | 0 | 0 |  |  | 0 | 0 | 0 | 0 |  |  | 0 | 0 |  |  | 0 | 0 | 0 | 0 |  |  | 0 | 0 |  |  | 0 | 0 | 0 | 0 |  |  | 0 | 0 |  |  | 0 | 0 | 0 | 0 |  |  | 0 | 0 |  |  | 0 | 0 | 0 | 0 |  |  | 0 | 0 |  |  | 0 | 0 | 0 | 0 |  |  | 0 | 0 |  |  | 0 | 0 | 0 | 0 |  |  | 0 | 0 |  |  | 0 | 0 | 0 | 0 |  |  | 0 | 0 |  |  | 0 | 0 | 0 | 0 |  |  | 0 | 0 |  |  | 0 | 0 | 0 | 0 |  |  | 0 | 0 |  |  | 0 | 0 | 0 | 0 |  |  | 0 | 0 |  |  | 0 | 0 | 0 | 0 |  |  | 0 | 0 |  |  | 0 | 0 | 0 | 0 |  |  | 0 | 0 |  |  | 0 | 0 | 0 | 0 |  |  | 0 | 0 |  |  | 0 | 0 | 0 | 0 |  |  | 0 | 0 |  |  | 0 | 0 | 0 | 0 |  |  | 0 | 0 |  |  | 0 | 0 | 0 | 0 |  |  | 0 | 0
125514 | 0 | V PLANTAS ADMIN | RICARDO ORTIZ DELGADO | 3330 | 5 | IGSA CORP. |  | 4563600% | PM4L105C | Sin Ingeniería liberada | Revisar estatus de MOT / GEN | 4586100% | 0% |  | 0% | [5 empty] | 0% | MOTORES IGSA / WEICHAI | 3000 | 1 | 0 | 0 | 1 |  | 0 | 71161 | 1 | N/E |  | GENERADORES STAMFORD | 3000 | 0 | 0 | 0 | 1 |  | 0 | 71160 | 1 | N/E |  |  |  | 0 |  | 0% | Sin Ingeniería liberada | Abierta | 0 | 0 | 0 | 0 |  |  | 0 | 0 |  |  | 0 | 0 | 0 | 0 |  |  | 0 | 0 |  |  | 0 | 0 | 0 | 0 |  |  | 0 | 0 |  |  | 0 | 0 | 0 | 0 |  |  | 0 | 0 |  |  | 0 | 0 | 0 | 0 |  |  | 0 | 0 |  |  | 0 | 0 | 0 | 0 |  |  | 0 | 0 |  |  | 0 | 0 | 0 | 0 |  |  | 0 | 0 |  |  | 0 | 0 | 0 | 0 |  |  | 0 | 0 |  |  | 0 | 0 | 0 | 0 |  |  | 0 | 0 |  |  | 0 | 0 | 0 | 0 |  |  | 0 | 0 |  |  | 0 | 0 | 0 | 0 |  |  | 0 | 0 |  |  | 0 | 0 | 0 | 0 |  |  | 0 | 0 |  |  | 0 | 0 | 0 | 0 |  |  | 0 | 0 |  |  | 0 | 0 | 0 | 0 |  |  | 0 | 0 |  |  | 0 | 0 | 0 | 0 |  |  | 0 | 0 |  |  | 0 | 0 | 0 | 0 |  |  | 0 | 0 |  |  | 0 | 0 | 0 | 0 |  |  | 0 | 0 |  |  | 0 | 0 | 0 | 0 |  |  | 0 | 0
125514 | 0 | V PLANTAS ADMIN | RICARDO ORTIZ DELGADO | 3330 | 6 | IGSA CORP. |  | 4563600% | PM4L106C | Sin Ingeniería liberada | Revisar estatus de MOT / GEN | 4586300% | 0% |  | 0% | [5 empty] | 0% | MOTORES IGSA / WEICHAI | 3000 | 1 | 0 | 0 | 1 |  | 0 | 71161 | 1 | N/E |  | GENERADORES STAMFORD | 3000 | 0 | 0 | 0 | 1 |  | 0 | 71160 | 1 | N/E |  |  |  | 0 |  | 0% | Sin Ingeniería liberada | Abierta | 0 | 0 | 0 | 0 |  |  | 0 | 0 |  |  | 0 | 0 | 0 | 0 |  |  | 0 | 0 |  |  | 0 | 0 | 0 | 0 |  |  | 0 | 0 |  |  | 0 | 0 | 0 | 0 |  |  | 0 | 0 |  |  | 0 | 0 | 0 | 0 |  |  | 0 | 0 |  |  | 0 | 0 | 0 | 0 |  |  | 0 | 0 |  |  | 0 | 0 | 0 | 0 |  |  | 0 | 0 |  |  | 0 | 0 | 0 | 0 |  |  | 0 | 0 |  |  | 0 | 0 | 0 | 0 |  |  | 0 | 0 |  |  | 0 | 0 | 0 | 0 |  |  | 0 | 0 |  |  | 0 | 0 | 0 | 0 |  |  | 0 | 0 |  |  | 0 | 0 | 0 | 0 |  |  | 0 | 0 |  |  | 0 | 0 | 0 | 0 |  |  | 0 | 0 |  |  | 0 | 0 | 0 | 0 |  |  | 0 | 0 |  |  | 0 | 0 | 0 | 0 |  |  | 0 | 0 |  |  | 0 | 0 | 0 | 0 |  |  | 0 | 0 |  |  | 0 | 0 | 0 | 0 |  |  | 0 | 0 |  |  | 0 | 0 | 0 | 0 |  |  | 0 | 0
125514 | 0 | V PLANTAS ADMIN | RICARDO ORTIZ DELGADO | 3330 | 7 | IGSA CORP. |  | 4563600% | PM4L107C | Sin Ingeniería liberada | Revisar estatus de MOT / GEN | 4586500% | 0% |  | 0% | [5 empty] | 0% | MOTORES IGSA / WEICHAI | 3000 | 1 | 0 | 0 | 1 |  | 0 | 71161 | 1 | N/E |  | GENERADORES STAMFORD | 3000 | 0 | 0 | 0 | 1 |  | 0 | 71160 | 1 | N/E |  |  |  | 0 |  | 0% | Sin Ingeniería liberada | Abierta | 0 | 0 | 0 | 0 |  |  | 0 | 0 |  |  | 0 | 0 | 0 | 0 |  |  | 0 | 0 |  |  | 0 | 0 | 0 | 0 |  |  | 0 | 0 |  |  | 0 | 0 | 0 | 0 |  |  | 0 | 0 |  |  | 0 | 0 | 0 | 0 |  |  | 0 | 0 |  |  | 0 | 0 | 0 | 0 |  |  | 0 | 0 |  |  | 0 | 0 | 0 | 0 |  |  | 0 | 0 |  |  | 0 | 0 | 0 | 0 |  |  | 0 | 0 |  |  | 0 | 0 | 0 | 0 |  |  | 0 | 0 |  |  | 0 | 0 | 0 | 0 |  |  | 0 | 0 |  |  | 0 | 0 | 0 | 0 |  |  | 0 | 0 |  |  | 0 | 0 | 0 | 0 |  |  | 0 | 0 |  |  | 0 | 0 | 0 | 0 |  |  | 0 | 0 |  |  | 0 | 0 | 0 | 0 |  |  | 0 | 0 |  |  | 0 | 0 | 0 | 0 |  |  | 0 | 0 |  |  | 0 | 0 | 0 | 0 |  |  | 0 | 0 |  |  | 0 | 0 | 0 | 0 |  |  | 0 | 0 |  |  | 0 | 0 | 0 | 0 |  |  | 0 | 0
125514 | 0 | V PLANTAS ADMIN | RICARDO ORTIZ DELGADO | 3330 | 8 | IGSA CORP. |  | 4563600% | PM4L108C | Sin Ingeniería liberada | Revisar estatus de MOT / GEN | 4586700% | 0% |  | 0% | [5 empty] | 0% | MOTORES IGSA / WEICHAI | 3000 | 1 | 0 | 0 | 1 |  | 0 | 71161 | 1 | N/E |  | GENERADORES STAMFORD | 3000 | 0 | 0 | 0 | 1 |  | 0 | 71160 | 1 | N/E |  |  |  | 0 |  | 0% | Sin Ingeniería liberada | Abierta | 0 | 0 | 0 | 0 |  |  | 0 | 0 |  |  | 0 | 0 | 0 | 0 |  |  | 0 | 0 |  |  | 0 | 0 | 0 | 0 |  |  | 0 | 0 |  |  | 0 | 0 | 0 | 0 |  |  | 0 | 0 |  |  | 0 | 0 | 0 | 0 |  |  | 0 | 0 |  |  | 0 | 0 | 0 | 0 |  |  | 0 | 0 |  |  | 0 | 0 | 0 | 0 |  |  | 0 | 0 |  |  | 0 | 0 | 0 | 0 |  |  | 0 | 0 |  |  | 0 | 0 | 0 | 0 |  |  | 0 | 0 |  |  | 0 | 0 | 0 | 0 |  |  | 0 | 0 |  |  | 0 | 0 | 0 | 0 |  |  | 0 | 0 |  |  | 0 | 0 | 0 | 0 |  |  | 0 | 0 |  |  | 0 | 0 | 0 | 0 |  |  | 0 | 0 |  |  | 0 | 0 | 0 | 0 |  |  | 0 | 0 |  |  | 0 | 0 | 0 | 0 |  |  | 0 | 0 |  |  | 0 | 0 | 0 | 0 |  |  | 0 | 0 |  |  | 0 | 0 | 0 | 0 |  |  | 0 | 0 |  |  | 0 | 0 | 0 | 0 |  |  | 0 | 0
125514 | 0 | V PLANTAS ADMIN | RICARDO ORTIZ DELGADO | 3330 | 9 | IGSA CORP. |  | 4563600% | PM4L109C | Sin Ingeniería liberada | Revisar estatus de MOT / GEN | 4586900% | 0% |  | 0% | [5 empty] | 0% | MOTORES IGSA / WEICHAI | 3000 | 1 | 0 | 0 | 1 |  | 0 | 71161 | 1 | N/E |  | GENERADORES STAMFORD | 3000 | 0 | 0 | 0 | 1 |  | 0 | 71160 | 1 | N/E |  |  |  | 0 |  | 0% | Sin Ingeniería liberada | Abierta | 0 | 0 | 0 | 0 |  |  | 0 | 0 |  |  | 0 | 0 | 0 | 0 |  |  | 0 | 0 |  |  | 0 | 0 | 0 | 0 |  |  | 0 | 0 |  |  | 0 | 0 | 0 | 0 |  |  | 0 | 0 |  |  | 0 | 0 | 0 | 0 |  |  | 0 | 0 |  |  | 0 | 0 | 0 | 0 |  |  | 0 | 0 |  |  | 0 | 0 | 0 | 0 |  |  | 0 | 0 |  |  | 0 | 0 | 0 | 0 |  |  | 0 | 0 |  |  | 0 | 0 | 0 | 0 |  |  | 0 | 0 |  |  | 0 | 0 | 0 | 0 |  |  | 0 | 0 |  |  | 0 | 0 | 0 | 0 |  |  | 0 | 0 |  |  | 0 | 0 | 0 | 0 |  |  | 0 | 0 |  |  | 0 | 0 | 0 | 0 |  |  | 0 | 0 |  |  | 0 | 0 | 0 | 0 |  |  | 0 | 0 |  |  | 0 | 0 | 0 | 0 |  |  | 0 | 0 |  |  | 0 | 0 | 0 | 0 |  |  | 0 | 0 |  |  | 0 | 0 | 0 | 0 |  |  | 0 | 0 |  |  | 0 | 0 | 0 | 0 |  |  | 0 | 0
125498 | x | Matriz | ARMANDO VILLANUEVA DELGADILLO | 200 | 1 | JESUS LEONARDO MORENO HERNANDEZ |  | 4563100% | PM4L088C | Listo para liberar | Revisar estatus de MOT / GEN | 4574200% | 0% |  | 0% |  |  | 0 |  |  | 0% | MOTORES IGSA / WEICHAI | 200 | 1 | 0 | 0 | 1 |  | 0 | 70262 | 1 | N/E |  | GENERADORES STAMFORD | 200 | 0 | 1 | 1075963492 | ok | EG4-AG10-250SI10AI | 0 | 0 | 0 |  |  | TABLEROS DE TRANSFERENCIA | 0800 | 9 | 1 | 0% | Listo para liberar | Cerrada | EC1-502338-PT | 1 | 0 | 3 |  | 1 | PM4L088C04 | Listo para liberar |  |  | EC1-502338-SE | 1 | 0 | 0 |  | 1 | 0 | 0 |  |  | RS2-00013 | 1 | 0 | 0 |  | 1 | 0 | 0 |  |  | 0 | 0 | 0 | 0 |  |  | 0 | 0 |  |  | RS1-00-00304 | 1 | 0 | 0 |  | 1 | 0 | 0 |  |  | 0 | 0 | 0 | 0 |  |  | 0 | 0 |  |  | 0 | 0 | 0 | 0 |  |  | 0 | 0 |  |  | 0 | 0 | 0 | 0 |  |  | 0 | 0 |  |  | 0 | 0 | 0 | 0 |  |  | 0 | 0 |  |  | 0 | 0 | 0 | 0 |  |  | 0 | 0 |  |  | 0 | 0 | 0 | 0 |  |  | 0 | 0 |  |  | RB1-201361 | 1 | 0 | 0 |  | 1 | 0 | 0 |  |  | 0 | 0 | 0 | 0 |  |  | 0 | 0 |  |  | ET1-0002-UMEC-24V | 1 | 0 | 1 |  | 1 | PM4L088C02 | Listo para liberar |  |  | RG1-00015 | 1 | 0 | 0 |  | 1 | 0 | 0 |  |  | 0 | 0 | 0 | 0 |  |  | 0 | 0 |  |  | REP-110034A | 1 | 0 | 0 |  | 1 | 0 | 0 |  |  | RG1-152588 | 1 | 0 | 0 |  | 1 | 0 | 0
125497 | x | Matriz | RAUL BUSTOS LUVIANO | 80 | 1 | SISTEMAS Y TELECOMUNICACIONES DEL NOROESTE |  | 4563100% | PM4L087C | Listo para liberar | Revisar estatus de MOT / GEN | 4570700% | 0% | 0% | 0% |  |  | 0 |  |  | 0% | MOTORES IGSA / WEICHAI | 80 | 1 | 0 | 0 | 1 |  | 0 | 70262 | 1 | N/E |  | GENERADORES STAMFORD | 80 | 0 | 1 | X24C132447 | ok |  | 0 | 0 | 0 |  |  | TABLEROS DE TRANSFERENCIA | 0250 | 9 | 1 | 0% | Listo para liberar | Abierta | 0 | 0 | 0 | 0 |  |  | 0 | 0 |  |  | 0 | 0 | 0 | 0 |  |  | 0 | 0 |  |  | 0 | 0 | 0 | 0 |  |  | 0 | 0 |  |  | 0 | 0 | 0 | 0 |  |  | 0 | 0 |  |  | 0 | 0 | 0 | 0 |  |  | 0 | 0 |  |  | 0 | 0 | 0 | 0 |  |  | 0 | 0 |  |  | 0 | 0 | 0 | 0 |  |  | 0 | 0 |  |  | 0 | 0 | 0 | 0 |  |  | 0 | 0 |  |  | 0 | 0 | 0 | 0 |  |  | 0 | 0 |  |  | 0 | 0 | 0 | 0 |  |  | 0 | 0 |  |  | 0 | 0 | 0 | 0 |  |  | 0 | 0 |  |  | RB1-201359 | 1 | 0 | 0 |  | 1 | 0 | 0 |  |  | 0 | 0 | 0 | 0 |  |  | 0 | 0 |  |  | ET1-0020-80-IG | 1 | 0 | 0 |  | 1 | PM4L087C02 | Listo para liberar |  |  | RG1-00-00037 | 1 | 0 | 0 |  | 1 | 0 | 0 |  |  | 0 | 0 | 0 | 0 |  |  | 0 | 0 |  |  | REP-110032A | 1 | 0 | 0 |  | 1 | 0 | 0 |  |  | 0 | 0 | 0 | 0 |  |  | 0 | 0
125487 | x | Matriz | RAUL BUSTOS LUVIANO | 100 | 1 | INGENIERIA APLICADA Y CONSTRUCCION |  | 4562900% | PM4L085C | Listo para liberar | Revisar estatus de MOT / GEN | 4571200% | 0% | 0% | 0% |  |  | 0 |  |  | 0% | MOTORES IGSA / WEICHAI | 100 | 1 | 0 | 0 | 1 |  | 0 | 70262 | 1 | N/E |  | GENERADORES STAMFORD | 100 | 0 | 1 | X24J413468 | ok |  | 0 | 69220 | 1 |  |  | TABLEROS DE TRANSFERENCIA |  | 0 | 1 | 0% | Listo para liberar | Cerrada | EC1-502336-PT | 1 | 0 | 0 |  | 1 | PM4L085C04 | Listo para liberar |  |  | EC1-502336-SE | 1 | 0 | 0 |  | 1 | 0 | 0 |  |  | RS2-00035 | 1 | 0 | 1 |  | 1 | 0 | 0 |  |  | 0 | 0 | 0 | 0 |  |  | 0 | 0 |  |  | RS1-135561 | 1 | 0 | 0 |  | 1 | 0 | 0 |  |  | 0 | 0 | 0 | 0 |  |  | 0 | 0 |  |  | 0 | 0 | 0 | 0 |  |  | 0 | 0 |  |  | 0 | 0 | 0 | 0 |  |  | 0 | 0 |  |  | 0 | 0 | 0 | 0 |  |  | 0 | 0 |  |  | 0 | 0 | 0 | 0 |  |  | 0 | 0 |  |  | 0 | 0 | 0 | 0 |  |  | 0 | 0 |  |  | RB1-201359 | 1 | 0 | 0 |  | 1 | 0 | 0 |  |  | 0 | 0 | 0 | 0 |  |  | 0 | 0 |  |  | ET1-0001-UMEC-12V | 1 | 0 | 0 |  | 1 | PM4L085C02 | Listo para liberar |  |  | RG1-00015 | 1 | 0 | 0 |  | 1 | 0 | 0 |  |  | 0 | 0 | 0 | 0 |  |  | 0 | 0 |  |  | REP-110032A | 1 | 0 | 0 |  | 1 | 0 | 0 |  |  | 0 | 0 | 0 | 0 |  |  | 0 | 0
125486 | x | Export. EUA | LUIS EDUARDO HERNANDEZ GARCIA | 2000 | 1 | IGSA CORP. |  | 4562900% | PM4L084C | Sin Ingeniería liberada | Revisar estatus de MOT / GEN | 4579600% | 0% |  | 0% | [5 empty] | 0% | MOTORES IGSA / WEICHAI | 2000 | 1 | 0 | 0 | 1 |  | 0 | 67252 | 1 | N/E |  | GENERADORES STAMFORD | 2000 | 0 | 0 | 0 | 1 |  | CHINA | 71085 | 1 | N/E |  |  |  | 0 |  | 0% | Sin Ingeniería liberada | Cerrada | EC1-502302-PT | 1 | 0 | 0 |  | 1 | PM4L084C04 | Sin Ingeniería liberada |  |  | EC1-502302-SE | 1 | 0 | 0 |  | 1 | 0 | 0 |  |  | 0 | 0 | 0 | 0 |  |  | 0 | 0 |  |  | RS1-00-00167 | 1 | 0 | 0 |  | 1 | 0 | 0 |  |  | RS1-00023 | 1 | 0 | 0 |  | 1 | 0 | 0 |  |  | RS1-00-00126-UL | 2 | 0 | 0 |  |  | 0 | 0 |  |  | RS1-00603 | 1 | 0 | 0 |  | 1 | 0 | 0 |  |  | RS1-00612 | 1 | 0 | 0 |  | 1 | 0 | 0 |  |  | RT8-00137 | 1 | 0 | 0 |  | 1 | 0 | 0 |  |  | RB1-201312 | 1 | 0 | 0 |  | 1 | 0 | 0 |  |  | 0 | 0 | 0 | 0 |  |  | 0 | 0 |  |  | 0 | 0 | 0 | 0 |  |  | 0 | 0 |  |  | 0 | 0 | 0 | 0 |  |  | 0 | 0 |  |  | ET1-0001-UMEC-12V-UL | 1 | 0 | 0 |  | 1 | PM4L084C02 | Sin Ingeniería liberada |  |  | RG1-900224 | 1 | 0 | 0 |  | 1 | 0 | 0 |  |  | 0 | 0 | 0 | 0 |  |  | 0 | 0 |  |  | 0 | 0 | 0 | 0 |  |  | 0 | 0 |  |  | RG1-800217A | 1 | 0 | 0 |  | 1 | 0 | 0
125485 | x | Export. EUA | RAFAEL SALGADO DURAN | 1000 | 1 | IGSA CORP. |  | 4562900% | PM4L083C | Sin Ingeniería liberada | Revisar estatus de MOT / GEN | 4575400% | 0% |  | 0% | [5 empty] | 0% | MOTORES IGSA / WEICHAI | 1000 | 1 | 0 | 0 | 1 |  | 0 | 67252 | 1 | N/E |  | GENERADORES STAMFORD | 1000 | 0 | 0 | 0 | 1 |  | CHINA | 71085 | 1 | N/E |  |  |  | 0 |  | 0% | Sin Ingeniería liberada | Cerrada | EC1-502473-PT | 1 | 0 | 0 |  | 1 | PM4L083C04 | Sin Ingeniería liberada |  |  | EC1-502473-SE | 1 | 0 | 0 |  | 1 | SW-125485-C | Sin Ingeniería liberada |  |  | 0 | 0 | 0 | 0 |  |  | 0 | 0 |  |  | RS1-00015 | 1 | 0 | 0 |  | 1 | 0 | 0 |  |  | RS1-502295-10 | 1 | 0 | 0 |  | 1 | 0 | 0 |  |  | RS1-00-00126-UL | 1 | 0 | 0 |  | 1 | 0 | 0 |  |  | 0 | 0 | 0 | 0 |  |  | 0 | 0 |  |  | RS1-00604 | 1 | 0 | 0 |  | 1 | SW-125485-SA | Sin Ingeniería liberada |  |  | RT8-00208 | 2 | 0 | 0 |  |  | 0 | 0 |  |  | RB1-201723 | 1 | 0 | 0 |  | 1 | 0 | 0 |  |  | 0 | 0 | 0 | 0 |  |  | 0 | 0 |  |  | 0 | 0 | 0 | 0 |  |  | 0 | 0 |  |  | 0 | 0 | 0 | 0 |  |  | 0 | 0 |  |  | ET1-0001-UMEC-12V-UL | 1 | 0 | 0 |  | 1 | PM4L083C02 | Sin Ingeniería liberada |  |  | RG1-900224-1 | 1 | 0 | 0 |  | 1 | 0 | 0 |  |  | 0 | 0 | 0 | 0 |  |  | 0 | 0 |  |  | REP-110037A-UL | 1 | 0 | 0 |  | 1 | 0 | 0 |  |  | RG1-800217A | 1 | 0 | 0 |  | 1 | 0 | 0
125484 | x | Export. EUA | LUIS EDUARDO HERNANDEZ GARCIA | 2000 | 1 | IGSA CORP. | MOT OK O POR LLEGAR / GEN SIN FECHA | 4562900% | PM4L082C | Sin Ingeniería liberada | 4579400% | 4579400% | 0% |  | 0.4531% | [5 empty] | 0% | MOTORES IGSA / WEICHAI | 2000 | 1 | 1 | 9824D000031 | ok |  | 0 | 0 | 0 |  |  | GENERADORES STAMFORD | 2000 | 0 | 0 | 0 | 1 |  | CHINA | 71085 | 1 | N/E |  |  |  | 0 |  | 0% | Sin Ingeniería liberada | Cerrada | EC1-502302-PT | 1 | 0 | 0 |  | 1 | PM4L082C04 | Sin Ingeniería liberada |  |  | EC1-502302-SE | 1 | 0 | 0 |  | 1 | SW-125484-C | Sin Ingeniería liberada |  |  | 0 | 0 | 0 | 0 |  |  | 0 | 0 |  |  | RS1-00-00167 | 1 | 0 | 0 |  | 1 | 0 | 0 |  |  | RS1-00023 | 1 | 0 | 0 |  | 1 | 0 | 0 |  |  | RS1-00-00126-UL | 2 | 0 | 0 |  |  | 0 | 0 |  |  | RS1-00603 | 1 | 0 | 0 |  | 1 | 0 | 0 |  |  | RS1-00612 | 1 | 0 | 0 |  | 1 | 0 | 0 |  |  | RT8-00135 | 2 | 0 | 0 |  |  | 0 | 0 |  |  | RB1-201312 | 1 | 0 | 0 |  | 1 | 0 | 0 |  |  | 0 | 0 | 0 | 0 |  |  | 0 | 0 |  |  | 0 | 0 | 0 | 0 |  |  | 0 | 0 |  |  | 0 | 0 | 0 | 0 |  |  | 0 | 0 |  |  | ET1-0001-UMEC-12V-UL | 1 | 0 | 0 |  | 1 | PM4L082C02 | Sin Ingeniería liberada |  |  | RG1-900224 | 1 | 0 | 0 |  | 1 | 0 | 0 |  |  | 0 | 0 | 0 | 0 |  |  | 0 | 0 |  |  | 0 | 0 | 0 | 0 |  |  | 0 | 0 |  |  | RG1-800217A | 2 | 0 | 0 |  |  | 0 | 0
125483 | x | Export. EUA | RAFAEL SALGADO DURAN | 650 | 1 | IGSA CORP. |  | 4562900% | PM4L081C | Sin Ingeniería liberada | Revisar estatus de MOT / GEN | 4574200% | 0% |  | 0% | [5 empty] | 0% | MOTORES POWER SOLUTIONS INTERN | 650 | 1 | 0 | 0 | 1 |  | 0 | 66881 | 1 | N/E |  | GENERADORES LEROY SOMER | 650 | 0 | 0 | 0 | 1 |  | Leroy | 71024 | 1 | N/E |  |  |  | 0 |  | 0% | Sin Ingeniería liberada | Abierta | 0 | 0 | 0 | 0 |  |  | 0 | 0 |  |  | 0 | 0 | 0 | 0 |  |  | 0 | 0 |  |  | 0 | 0 | 0 | 0 |  |  | 0 | 0 |  |  | 0 | 0 | 0 | 0 |  |  | 0 | 0 |  |  | 0 | 0 | 0 | 0 |  |  | 0 | 0 |  |  | 0 | 0 | 0 | 0 |  |  | 0 | 0 |  |  | 0 | 0 | 0 | 0 |  |  | 0 | 0 |  |  | 0 | 0 | 0 | 0 |  |  | 0 | 0 |  |  | 0 | 0 | 0 | 0 |  |  | 0 | 0 |  |  | 0 | 0 | 0 | 0 |  |  | 0 | 0 |  |  | 0 | 0 | 0 | 0 |  |  | 0 | 0 |  |  | 0 | 0 | 0 | 0 |  |  | 0 | 0 |  |  | 0 | 0 | 0 | 0 |  |  | 0 | 0 |  |  | 0 | 0 | 0 | 0 |  |  | 0 | 0 |  |  | 0 | 0 | 0 | 0 |  |  | 0 | 0 |  |  | 0 | 0 | 0 | 0 |  |  | 0 | 0 |  |  | 0 | 0 | 0 | 0 |  |  | 0 | 0 |  |  | 0 | 0 | 0 | 0 |  |  | 0 | 0
125482 | x | Export. EUA | RAFAEL SALGADO DURAN | 80 | 1 | IGSA CORP. |  | 4562900% | PM4L080C | Sin Ingeniería liberada | Revisar estatus de MOT / GEN | 4579600% | 4571200% |  | 0% | [5 empty] | 0% | MOTORES PERKINS | 80 | 1 | 0 | 0 | 1 | EMA-1104D-E44TAG2-EPAK-7P | Perkins | 0 | 0 | En requisición |  | GENERADORES STAMFORD | 80 | 0 | 0 | 0 | 1 | EG2-UCI274C-UL | CHINA | 71085 | 1 | En Planta | 4571200% |  |  | 0 |  | 0% | Sin Ingeniería liberada | Abierta | 0 | 0 | 0 | 0 |  |  | 0 | 0 |  |  | 0 | 0 | 0 | 0 |  |  | 0 | 0 |  |  | 0 | 0 | 0 | 0 |  |  | 0 | 0 |  |  | 0 | 0 | 0 | 0 |  |  | 0 | 0 |  |  | 0 | 0 | 0 | 0 |  |  | 0 | 0 |  |  | 0 | 0 | 0 | 0 |  |  | 0 | 0 |  |  | 0 | 0 | 0 | 0 |  |  | 0 | 0 |  |  | 0 | 0 | 0 | 0 |  |  | 0 | 0 |  |  | 0 | 0 | 0 | 0 |  |  | 0 | 0 |  |  | RB1-201311 | 1 | 0 | 5 |  | 1 | 0 | 0 |  |  | 0 | 0 | 0 | 0 |  |  | 0 | 0 |  |  | 0 | 0 | 0 | 0 |  |  | 0 | 0 |  |  | 0 | 0 | 0 | 0 |  |  | 0 | 0 |  |  | ET1-0001-UMEC-12V-PK-UL | 1 | 0 | 0 |  | 1 | PM4L080C02 | Sin Ingeniería liberada |  |  | RG1-900224 | 1 | 0 | 0 |  | 1 | 0 | 0 |  |  | 0 | 0 | 0 | 0 |  |  | 0 | 0 |  |  | 0 | 0 | 0 | 0 |  |  | 0 | 0 |  |  | RG1-800265A | 1 | 0 | 0 |  | 1 | 0 | 0
125473 | x | Matriz | PLAZA ALMANZA JOSE ANTONIO | 350 | 1 | ENTIA DE MEXICO | MOT OK O POR LLEGAR / GEN SIN FECHA | 4562900% | PM5A087C | Sin Ingeniería liberada | 4572300% | 4572300% | 0% |  | 0% | [5 empty] | 0% | 0 | 0 | 0 | 1 | 5124G001103 | ok |  | 0 | 0 | 0 |  |  | GENERADORES STAMFORD | 350 | 0 | 0 | 0 | 1 |  | EEUU | 71362 | 1 | N/E |  |  |  | 0 |  | 0% | Sin Ingeniería liberada | Abierta | 0 | 0 | 0 | 0 |  |  | 0 | 0 |  |  | 0 | 0 | 0 | 0 |  |  | 0 | 0 |  |  | RS2-00008 | 1 | 0 | 0 |  | 1 | 0 | 0 |  |  | 0 | 0 | 0 | 0 |  |  | 0 | 0 |  |  | 0 | 0 | 0 | 0 |  |  | 0 | 0 |  |  | 0 | 0 | 0 | 0 |  |  | 0 | 0 |  |  | 0 | 0 | 0 | 0 |  |  | 0 | 0 |  |  | 0 | 0 | 0 | 0 |  |  | 0 | 0 |  |  | 0 | 0 | 0 | 0 |  |  | 0 | 0 |  |  | RB1-201412 | 1 | 0 | 0 |  | 1 | 0 | 0 |  |  | 0 | 0 | 0 | 0 |  |  | 0 | 0 |  |  | 0 | 0 | 0 | 0 |  |  | 0 | 0 |  |  | RT1-00047 | 1 | 0 | 0 |  | 1 | 0 | 0 |  |  | ET1-0002-UMEC-24V | 1 | 0 | 1 |  | 1 | PM5A087C02 | Sin Ingeniería liberada |  |  | RG1-00015 | 1 | 0 | 0 |  | 1 | 0 | 0 |  |  | 0 | 0 | 0 | 0 |  |  | 0 | 0 |  |  | REP-110035A | 1 | 0 | 0 |  | 1 | 0 | 0 |  |  | RG1-152589 | 1 | 0 | 0 |  | 1 | 0 | 0
125472 | x | Matriz | ARMANDO GUTIERREZ GARCIA | 80 | 1 | ELECTRO CONSTRUCCIONES MENA |  | 4562900% | PM4L086C | Listo para liberar | Revisar estatus de MOT / GEN | 4570900% | 0% | 0% | 0% |  |  | 0 |  |  | 0% | MOTORES IGSA / WEICHAI | 80 | 1 | 0 | 0 | 1 |  | 0 | 70262 | 1 | N/E |  | GENERADORES STAMFORD | 80 | 0 | 1 | X24C132454 | ok |  | 0 | 0 | 0 |  |  | TABLEROS DE TRANSFERENCIA | 0250 | 9 | 1 | 0% | Listo para liberar | Abierta | 0 | 0 | 0 | 0 |  |  | 0 | 0 |  |  | 0 | 0 | 0 | 0 |  |  | 0 | 0 |  |  | 0 | 0 | 0 | 0 |  |  | 0 | 0 |  |  | 0 | 0 | 0 | 0 |  |  | 0 | 0 |  |  | 0 | 0 | 0 | 0 |  |  | 0 | 0 |  |  | 0 | 0 | 0 | 0 |  |  | 0 | 0 |  |  | 0 | 0 | 0 | 0 |  |  | 0 | 0 |  |  | 0 | 0 | 0 | 0 |  |  | 0 | 0 |  |  | 0 | 0 | 0 | 0 |  |  | 0 | 0 |  |  | 0 | 0 | 0 | 0 |  |  | 0 | 0 |  |  | 0 | 0 | 0 | 0 |  |  | 0 | 0 |  |  | RB1-201359 | 1 | 0 | 0 |  | 1 | 0 | 0 |  |  | 0 | 0 | 0 | 0 |  |  | 0 | 0 |  |  | ET1-0020-80-IG | 1 | 0 | 0 |  | 1 | PM4L086C02 | Listo para liberar |  |  | RG1-00-00037 | 1 | 0 | 0 |  | 1 | 0 | 0 |  |  | 0 | 0 | 0 | 0 |  |  | 0 | 0 |  |  | REP-110032A | 1 | 0 | 0 |  | 1 | 0 | 0 |  |  | 0 | 0 | 0 | 0 |  |  | 0 | 0
125463 | x | Export. EUA | RAFAEL SALGADO DURAN | 1000 | 1 | IGSA CORP. | MOTOR Y GENERADOR EN LERMA | 4562500% | PM4B075CA | Liberada a produccion | 4567700% | 4567700% | 0% | 22/01/2025 | 90.96% |  |  | RMP-00039 POLIURETANO FORRADO C/VINIL DE 2" ESPESOR DE 1.4 X 2 MTS (PZ) (22 de enero) |  |  | 0% | MOTORES IGSA / WEICHAI | 1000 | 1 | 0 | 0 | ok |  | Se tomara PM de 124273 | 0 | 0 |  |  | GENERADORES STAMFORD | 1000 | 1 | 0 | 0 | ok |  | Se tomara PM de 124273 | 0 | 0 |  |  |  |  | 0 |  | 0% | Liberada a produccion | Cerrada | 0 | 0 | 0 | 0 |  |  | 0 | 0 |  |  | 0 | 0 | 0 | 0 |  |  | 0 | 0 |  |  | 0 | 0 | 0 | 0 |  |  | 0 | 0 |  |  | 0 | 0 | 0 | 0 |  |  | 0 | 0 |  |  | 0 | 0 | 0 | 0 |  |  | 0 | 0 |  |  | 0 | 0 | 0 | 0 |  |  | 0 | 0 |  |  | 0 | 0 | 0 | 0 |  |  | 0 | 0 |  |  | 0 | 0 | 0 | 0 |  |  | 0 | 0 |  |  | 0 | 0 | 0 | 0 |  |  | 0 | 0 |  |  | 0 | 0 | 0 | 0 |  |  | 0 | 0 |  |  | 0 | 0 | 0 | 0 |  |  | 0 | 0 |  |  | 0 | 0 | 0 | 0 |  |  | 0 | 0 |  |  | 0 | 0 | 0 | 0 |  |  | 0 | 0 |  |  | 0 | 0 | 0 | 0 |  |  | 0 | 0 |  |  | 0 | 0 | 0 | 0 |  |  | 0 | 0 |  |  | 0 | 0 | 0 | 0 |  |  | 0 | 0 |  |  | 0 | 0 | 0 | 0 |  |  | 0 | 0 |  |  | 0 | 0 | 0 | 0 |  |  | 0 | 0
125458 | x | Distribuidores | VERONICA GARCIA BAUTISTA | 100 | 1 | APLEX DE MEXICO |  | 4562400% | PM4L063C | Sin Ingeniería liberada | Revisar estatus de MOT / GEN | 4570900% | 0% |  | 0% | [5 empty] | 0% | MOTORES CUMMINS FUZHOU | 100 | 1 | 0 | 0 | 1 |  | 0 | 70005 | 1 | N/E |  | GENERADORES STAMFORD | 80 | 0 | 1 | X24J413471 | ok |  | 0 | 69220 | 1 |  |  | TABLEROS DE TRANSFERENCIA | 0400 | 28 | 1 | 0% | Sin Ingeniería liberada | Cerrada | 0 | 0 | 0 | 0 |  |  | 0 | 0 |  |  | 0 | 0 | 0 | 0 |  |  | 0 | 0 |  |  | 0 | 0 | 0 | 0 |  |  | 0 | 0 |  |  | 0 | 0 | 0 | 0 |  |  | 0 | 0 |  |  | 0 | 0 | 0 | 0 |  |  | 0 | 0 |  |  | 0 | 0 | 0 | 0 |  |  | 0 | 0 |  |  | 0 | 0 | 0 | 0 |  |  | 0 | 0 |  |  | 0 | 0 | 0 | 0 |  |  | 0 | 0 |  |  | 0 | 0 | 0 | 0 |  |  | 0 | 0 |  |  | 0 | 0 | 0 | 0 |  |  | 0 | 0 |  |  | 0 | 0 | 0 | 0 |  |  | 0 | 0 |  |  | 0 | 0 | 0 | 0 |  |  | 0 | 0 |  |  | 0 | 0 | 0 | 0 |  |  | 0 | 0 |  |  | 0 | 0 | 0 | 0 |  |  | 0 | 0 |  |  | 0 | 0 | 0 | 0 |  |  | 0 | 0 |  |  | 0 | 0 | 0 | 0 |  |  | 0 | 0 |  |  | 0 | 0 | 0 | 0 |  |  | 0 | 0 |  |  | 0 | 0 | 0 | 0 |  |  | 0 | 0
125457 | x | Distribuidores | DIANA GARDUÑO RAFAEL | 50 | 1 | GENERADORES DUTTON POWER |  | 4562400% | 0% | Sin Job asignado | Revisar estatus de MOT / GEN | 4571900% | 0% |  | 0% | [5 empty] | 0% | 68: 0; 69: 0; 73: 0; 74: 0; 84: 0; 86: 0; 87: 0; 93: 0; 95: 0; 98: 0; 99: 0; 109: 0; 111: 0; 112: 0; 122: 0; 137: 0%; 36: Sin Job asignado; 16: Cerrada; 182: 0; 183: 0; 184: 0; 185: 0; 188: 0; 189: 0; 192: 0; 193: 0; 194: 0; 195: 0; 198: 0; 199: 0; 202: 0; 203: 0; 204: 0; 205: 0; 208: 0; 209: 0; 212: 0; 213: 0; 214: 0; 215: 0; 218: 0; 219: 0; 222: 0; 223: 0; 224: 0; 225: 0; 228: 0; 229: 0; 232: 0; 233: 0; 234: 0; 235: 0; 238: 0; 239: 0; 242: 0; 243: 0; 244: 0; 245: 0; 248: 0; 249: 0; 252: 0; 253: 0; 254: 0; 255: 0; 258: 0; 259: 0; 262: 0; 263: 0; 264: 0; 265: 0; 268: 0; 269: 0; 272: 0; 273: 0; 274: 0; 275: 0; 278: 0; 279: 0; 282: 0; 283: 0; 284: 0; 285: 0; 288: 0; 289: 0; 292: 0; 293: 0; 294: 0; 295: 0; 298: 0; 299: 0; 302: 0; 303: 0; 304: 0; 305: 0; 308: 0; 309: 0; 312: 0; 313: 0; 314: 0; 315: 0; 318: 0; 319: 0; 322: 0; 323: 0; 324: 0; 325: 0; 328: 0; 329: 0; 332: 0; 333: 0; 334: 0; 335: 0; 338: 0; 339: 0; 342: 0; 343: 0; 344: 0; 345: 0; 348: 0; 349: 0; 352: 0; 353: 0; 354: 0; 355: 0; 358: 0; 359: 0
125455 | x | Distribuidores | JOSE MANUEL CANTERO HERNANDEZ | 400 | 1 | CUAUHTEMOC ROSALES AGUIRRE | MOTOR Y GENERADOR EN LERMA | 4562400% | PM4K128C | Sin Ingeniería liberada | 4570500% | 4570500% | 0% | SIN ING. APROBADA | 0% |  |  | RC9-1291008C CODO A 90° ESPIGA DE 5/8" A ROSCA DE 1/2" NPT EN LATON MOD.1291008C (16 de enero)// RMP-HS-10 ABRAZADERA MARCA GATES HS-10 (sin fecha)// |  |  | 0% | MOTORES IGSA / WEICHAI | 400 | 1 | 1 | 5123K001957 | ok |  | 0 | 0 | 0 |  |  | GENERADORES STAMFORD | 400 | 0 | 1 | X24H344603 | ok |  | 0 | 0 | 0 |  |  |  |  | 0 |  | 0% | Sin Ingeniería liberada | Cerrada | EC1-00081 | 1 | 0 | 0 |  | 1 | 0 | 0 |  |  | 0 | 0 | 0 | 0 |  |  | 0 | 0 |  |  | 0 | 0 | 0 | 0 |  |  | 0 | 0 |  |  | 0 | 0 | 0 | 0 |  |  | 0 | 0 |  |  | 0 | 0 | 0 | 0 |  |  | 0 | 0 |  |  | 0 | 0 | 0 | 0 |  |  | 0 | 0 |  |  | 0 | 0 | 0 | 0 |  |  | 0 | 0 |  |  | 0 | 0 | 0 | 0 |  |  | 0 | 0 |  |  | 0 | 0 | 0 | 0 |  |  | 0 | 0 |  |  | 0 | 0 | 0 | 0 |  |  | 0 | 0 |  |  | 0 | 0 | 0 | 0 |  |  | 0 | 0 |  |  | 0 | 0 | 0 | 0 |  |  | 0 | 0 |  |  | 0 | 0 | 0 | 0 |  |  | 0 | 0 |  |  | ET1-0002-UMEC-24V | 1 | 0 | 1 |  | 1 | PM4K128C02 | Sin Ingeniería liberada |  |  | RG1-00015 | 1 | 0 | 0 |  | 1 | 0 | 0 |  |  | 0 | 0 | 0 | 0 |  |  | 0 | 0 |  |  | REP-110035A | 1 | 0 | 0 |  | 1 | 0 | 0 |  |  | RG1-152589 | 1 | 0 | 0 |  | 1 | 0 | 0
125449 | x | Matriz | ARMANDO GUTIERREZ GARCIA | 125 | 1 | SEYOBIC DE MEXICO |  | 4562300% | PM4K126C | Listo para liberar | Revisar estatus de MOT / GEN | 4571500% | 0% |  | 0% | [5 empty] | 0% | MOTORES CUMMINS FUZHOU | 125 | 1 | 0 | 0 | 1 |  | Fuzhou Viejito | 71025 | 1 | N/E |  | GENERADORES STAMFORD | 125 | 0 | 0 | 0 | 1 |  | 0 | 70215 | 1 | N/E |  | TABLEROS DE TRANSFERENCIA | 0400 | 28 | 1 | 0% | Listo para liberar | Abierta | 0 | 0 | 0 | 0 |  |  | 0 | 0 |  |  | 0 | 0 | 0 | 0 |  |  | 0 | 0 |  |  | 0 | 0 | 0 | 0 |  |  | 0 | 0 |  |  | 0 | 0 | 0 | 0 |  |  | 0 | 0 |  |  | 0 | 0 | 0 | 0 |  |  | 0 | 0 |  |  | 0 | 0 | 0 | 0 |  |  | 0 | 0 |  |  | 0 | 0 | 0 | 0 |  |  | 0 | 0 |  |  | 0 | 0 | 0 | 0 |  |  | 0 | 0 |  |  | 0 | 0 | 0 | 0 |  |  | 0 | 0 |  |  | 0 | 0 | 0 | 0 |  |  | 0 | 0 |  |  | 0 | 0 | 0 | 0 |  |  | 0 | 0 |  |  | RB1-201359 | 1 | 0 | 0 |  | 1 | 0 | 0 |  |  | 0 | 0 | 0 | 0 |  |  | 0 | 0 |  |  | ET1-0002-UMEC-24V | 1 | 0 | 1 |  | 1 | PM4K126C02 | Listo para liberar |  |  | RG1-00015 | 1 | 0 | 0 |  | 1 | 0 | 0 |  |  | 0 | 0 | 0 | 0 |  |  | 0 | 0 |  |  | REP-00-11031 | 1 | 0 | 0 |  | 1 | 0 | 0 |  |  | 0 | 0 | 0 | 0 |  |  | 0 | 0
125439 | x | Distribuidores | JEHOVA ANGELES REYES | 30 | 1 | SOLUCIONES DEL PRESENTE MEXICO |  | 4562200% | PM4K123C | Sin Ingeniería liberada | Revisar estatus de MOT / GEN | 4570500% | 0% |  | 0% | [5 empty] | 0% | MOTORES CUMMINS FUZHOU | 30 | 1 | 0 | 0 | 1 |  | 0 | 70005 | 1 | N/E |  | GENERADORES STAMFORD | 30 | 0 | 0 | 0 | 1 |  | 0 | 70384 | 1 | N/E |  | TABLEROS DE TRANSFERENCIA | 0100 | 10 | 1 | 0% | Sin Ingeniería liberada | Cerrada | 0 | 0 | 0 | 0 |  |  | 0 | 0 |  |  | 0 | 0 | 0 | 0 |  |  | 0 | 0 |  |  | 0 | 0 | 0 | 0 |  |  | 0 | 0 |  |  | 0 | 0 | 0 | 0 |  |  | 0 | 0 |  |  | 0 | 0 | 0 | 0 |  |  | 0 | 0 |  |  | 0 | 0 | 0 | 0 |  |  | 0 | 0 |  |  | 0 | 0 | 0 | 0 |  |  | 0 | 0 |  |  | 0 | 0 | 0 | 0 |  |  | 0 | 0 |  |  | 0 | 0 | 0 | 0 |  |  | 0 | 0 |  |  | 0 | 0 | 0 | 0 |  |  | 0 | 0 |  |  | 0 | 0 | 0 | 0 |  |  | 0 | 0 |  |  | 0 | 0 | 0 | 0 |  |  | 0 | 0 |  |  | 0 | 0 | 0 | 0 |  |  | 0 | 0 |  |  | 0 | 0 | 0 | 0 |  |  | 0 | 0 |  |  | 0 | 0 | 0 | 0 |  |  | 0 | 0 |  |  | 0 | 0 | 0 | 0 |  |  | 0 | 0 |  |  | 0 | 0 | 0 | 0 |  |  | 0 | 0 |  |  | 0 | 0 | 0 | 0 |  |  | 0 | 0
125426 | x | Matriz | JOSE EDUARDO VAZQUEZ GALICIA | 300 | 1 | GRUPO PECUARIO SAN ANTONIO |  | 4561600% | PM4K125C | Sin Ingeniería liberada | Revisar estatus de MOT / GEN | 4571300% | 0% |  | 0% | [5 empty] | 0% | MOTORES CUMMINS FUZHOU | 300 | 1 | 0 | 0 | 1 |  | 0 | 70005 | 1 | N/E |  | GENERADORES STAMFORD | 300 | 0 | 1 | N24F233931 | ok |  | 0 | 70719 | 1 |  |  |  |  | 0 |  | 0% | Sin Ingeniería liberada | Abierta | 0 | 0 | 0 | 0 |  |  | 0 | 0 |  |  | 0 | 0 | 0 | 0 |  |  | 0 | 0 |  |  | 0 | 0 | 0 | 0 |  |  | 0 | 0 |  |  | 0 | 0 | 0 | 0 |  |  | 0 | 0 |  |  | 0 | 0 | 0 | 0 |  |  | 0 | 0 |  |  | 0 | 0 | 0 | 0 |  |  | 0 | 0 |  |  | 0 | 0 | 0 | 0 |  |  | 0 | 0 |  |  | 0 | 0 | 0 | 0 |  |  | 0 | 0 |  |  | 0 | 0 | 0 | 0 |  |  | 0 | 0 |  |  | 0 | 0 | 0 | 0 |  |  | 0 | 0 |  |  | 0 | 0 | 0 | 0 |  |  | 0 | 0 |  |  | 0 | 0 | 0 | 0 |  |  | 0 | 0 |  |  | 0 | 0 | 0 | 0 |  |  | 0 | 0 |  |  | 0 | 0 | 0 | 0 |  |  | 0 | 0 |  |  | 0 | 0 | 0 | 0 |  |  | 0 | 0 |  |  | 0 | 0 | 0 | 0 |  |  | 0 | 0 |  |  | 0 | 0 | 0 | 0 |  |  | 0 | 0 |  |  | RG1-152588 | 1 | 0 | 0 |  | 1 | 0 | 0
125425 | x | Matriz | JOSE EDUARDO VAZQUEZ GALICIA | 300 | 1 | GRUPO PECUARIO SAN ANTONIO |  | 4561600% | PM4K124C | Sin Ingeniería liberada | Revisar estatus de MOT / GEN | 4571300% | 0% |  | 0% | [5 empty] | 0% | MOTORES CUMMINS FUZHOU | 300 | 1 | 0 | 0 | 1 |  | 0 | 70005 | 1 | N/E |  | GENERADORES STAMFORD | 300 | 0 | 0 | 0 | 1 |  | 0 | 70384 | 1 | N/E |  |  |  | 0 |  | 0% | Sin Ingeniería liberada | Abierta | 0 | 0 | 0 | 0 |  |  | 0 | 0 |  |  | 0 | 0 | 0 | 0 |  |  | 0 | 0 |  |  | 0 | 0 | 0 | 0 |  |  | 0 | 0 |  |  | 0 | 0 | 0 | 0 |  |  | 0 | 0 |  |  | 0 | 0 | 0 | 0 |  |  | 0 | 0 |  |  | 0 | 0 | 0 | 0 |  |  | 0 | 0 |  |  | 0 | 0 | 0 | 0 |  |  | 0 | 0 |  |  | 0 | 0 | 0 | 0 |  |  | 0 | 0 |  |  | 0 | 0 | 0 | 0 |  |  | 0 | 0 |  |  | 0 | 0 | 0 | 0 |  |  | 0 | 0 |  |  | 0 | 0 | 0 | 0 |  |  | 0 | 0 |  |  | 0 | 0 | 0 | 0 |  |  | 0 | 0 |  |  | 0 | 0 | 0 | 0 |  |  | 0 | 0 |  |  | 0 | 0 | 0 | 0 |  |  | 0 | 0 |  |  | 0 | 0 | 0 | 0 |  |  | 0 | 0 |  |  | 0 | 0 | 0 | 0 |  |  | 0 | 0 |  |  | 0 | 0 | 0 | 0 |  |  | 0 | 0 |  |  | RG1-152588 | 1 | 0 | 0 |  | 1 | 0 | 0
125404 | x | Matriz | THOMAS MARTIN MOLINA BELLO | 150 | 1 | PROMOTORA MAROMA 2005 |  | 4561000% | PM4K118C | Listo para liberar | Revisar estatus de MOT / GEN | 4571300% | 0% | 0% | 0% |  |  | 0 |  |  | 0% | MOTORES IGSA / WEICHAI | 150 | 1 | 0 | 0 | 1 |  | 0 | 70262 | 1 | N/E |  | GENERADORES STAMFORD | 150 | 0 | 1 | N24B074001 | ok |  | 0 | 70555 | 1 |  |  | Varios |  | 0 | 3 | 0% | Listo para liberar | Abierta | 0 | 0 | 0 | 0 |  |  | 0 | 0 |  |  | 0 | 0 | 0 | 0 |  |  | 0 | 0 |  |  | RS2-00015 | 1 | 0 | 0 |  | 1 | 0 | 0 |  |  | 0 | 0 | 0 | 0 |  |  | 0 | 0 |  |  | 0 | 0 | 0 | 0 |  |  | 0 | 0 |  |  | 0 | 0 | 0 | 0 |  |  | 0 | 0 |  |  | 0 | 0 | 0 | 0 |  |  | 0 | 0 |  |  | 0 | 0 | 0 | 0 |  |  | 0 | 0 |  |  | 0 | 0 | 0 | 0 |  |  | 0 | 0 |  |  | 0 | 0 | 0 | 0 |  |  | 0 | 0 |  |  | 0 | 0 | 0 | 0 |  |  | 0 | 0 |  |  | RB1-201360 | 1 | 0 | 0 |  | 1 | 0 | 0 |  |  | 0 | 0 | 0 | 0 |  |  | 0 | 0 |  |  | ET1-0002-UMEC-24V | 1 | 0 | 1 |  | 1 | PM4K118C02 | Listo para liberar |  |  | RG1-00015 | 1 | 0 | 0 |  | 1 | 0 | 0 |  |  | 0 | 0 | 0 | 0 |  |  | 0 | 0 |  |  | REP-110033A | 1 | 0 | 0 |  | 1 | 0 | 0 |  |  | 0 | 0 | 0 | 0 |  |  | 0 | 0
125385 | x | Matriz | THOMAS MARTIN MOLINA BELLO | 1250 | 1 | ALMACENADORA MERCADER |  | 4560400% | PM4K121C | Sin Ingeniería liberada | 4579100% | 4573700% | 4577700% |  | 0% | [5 empty] | 0% | MOTORES CUMMINS FUZHOU | 1250 | 1 | 0 | 0 | 1 |  | Fuzhou | 70924 | 1 | En Planta | 4577700% | GENERADORES STAMFORD | 1250 | 0 | 0 | 0 | 1 |  | 0 | 70104 | 1 | N/E |  |  |  | 0 |  | 0% | Sin Ingeniería liberada | Cerrada | 0 | 0 | 0 | 0 |  |  | 0 | 0 |  |  | 0 | 0 | 0 | 0 |  |  | 0 | 0 |  |  | 0 | 0 | 0 | 0 |  |  | 0 | 0 |  |  | 0 | 0 | 0 | 0 |  |  | 0 | 0 |  |  | 0 | 0 | 0 | 0 |  |  | 0 | 0 |  |  | 0 | 0 | 0 | 0 |  |  | 0 | 0 |  |  | 0 | 0 | 0 | 0 |  |  | 0 | 0 |  |  | 0 | 0 | 0 | 0 |  |  | 0 | 0 |  |  | 0 | 0 | 0 | 0 |  |  | 0 | 0 |  |  | 0 | 0 | 0 | 0 |  |  | 0 | 0 |  |  | 0 | 0 | 0 | 0 |  |  | 0 | 0 |  |  | 0 | 0 | 0 | 0 |  |  | 0 | 0 |  |  | 0 | 0 | 0 | 0 |  |  | 0 | 0 |  |  | 0 | 0 | 0 | 0 |  |  | 0 | 0 |  |  | 0 | 0 | 0 | 0 |  |  | 0 | 0 |  |  | 0 | 0 | 0 | 0 |  |  | 0 | 0 |  |  | 0 | 0 | 0 | 0 |  |  | 0 | 0 |  |  | 0 | 0 | 0 | 0 |  |  | 0 | 0
125383 | x | Matriz | CITLALLI MORALES FERNANDEZ | 30 | 1 | RALOY LUBRICANTES |  | 4560400% | PM4K127C | Listo para liberar | Revisar estatus de MOT / GEN | 4571200% | 0% | TRABAJO NO LIBERADO | 0% |  |  | REP-WSI-25-1-10X38 PORTAFUSIBLE DE 1 POLO 10 X 38, 690 V MOD WSI-25-1-10X38 (1966020000) MCA WEIDMULLER (sin fecha)// |  |  | 0% | MOTORES IGSA / WEICHAI | 30 | 1 | 0 | 0 | 1 |  | Se utilizara PM4G149C | 0 | 0 |  |  | GENERADORES STAMFORD | 30 | 0 | 0 | 0 | 1 |  | Se utilizara PM4G149C | 0 | 0 |  |  | TABLEROS DE TRANSFERENCIA | 0100 | 10 | 1 | 0% | Listo para liberar | Cerrada | EC1-502329-PT | 1 | 0 | 0 |  | 1 | PM4K127C04 | Listo para liberar |  |  | EC1-502334-SE | 1 | 0 | 0 |  | 1 | 0 | 0 |  |  | RS2-00025 | 1 | 0 | 0 |  | 1 | 0 | 0 |  |  | 0 | 0 | 0 | 0 |  |  | 0 | 0 |  |  | RS1-532311 | 1 | 0 | 0 |  | 1 | 0 | 0 |  |  | 0 | 0 | 0 | 0 |  |  | 0 | 0 |  |  | 0 | 0 | 0 | 0 |  |  | 0 | 0 |  |  | 0 | 0 | 0 | 0 |  |  | 0 | 0 |  |  | 0 | 0 | 0 | 0 |  |  | 0 | 0 |  |  | 0 | 0 | 0 | 0 |  |  | 0 | 0 |  |  | 0 | 0 | 0 | 0 |  |  | 0 | 0 |  |  | RB1-201357 | 1 | 0 | 0 |  | 1 | 0 | 0 |  |  | 0 | 0 | 0 | 0 |  |  | 0 | 0 |  |  | ET1-0020-80-IG | 1 | 0 | 0 |  | 1 | PM4K127C02 | Listo para liberar |  |  | RG1-00-00037 | 1 | 0 | 0 |  | 1 | 0 | 0 |  |  | 0 | 0 | 0 | 0 |  |  | 0 | 0 |  |  | REP-110031A | 1 | 0 | 0 |  | 1 | 0 | 0 |  |  | 0 | 0 | 0 | 0 |  |  | 0 | 0
125371 | x | Distribuidores | JOSE MANUEL CANTERO HERNANDEZ | 175 | 1 | MAQCEN, S.A. DE C.V. |  | 4560300% | PM4K113C | Sin Ingeniería liberada | Revisar estatus de MOT / GEN | 4570800% | 0% |  | 0% | [5 empty] | 0% | MOTORES CUMMINS FUZHOU | 175 | 1 | 0 | 0 | 1 |  | 0 | 70005 | 1 | N/E |  | GENERADORES STAMFORD | 180 | 0 | 0 | 0 | 1 |  | 0 | 70384 | 1 | N/E |  |  |  | 0 |  | 0% | Sin Ingeniería liberada | Abierta | 0 | 0 | 0 | 0 |  |  | 0 | 0 |  |  | 0 | 0 | 0 | 0 |  |  | 0 | 0 |  |  | 0 | 0 | 0 | 0 |  |  | 0 | 0 |  |  | 0 | 0 | 0 | 0 |  |  | 0 | 0 |  |  | 0 | 0 | 0 | 0 |  |  | 0 | 0 |  |  | 0 | 0 | 0 | 0 |  |  | 0 | 0 |  |  | 0 | 0 | 0 | 0 |  |  | 0 | 0 |  |  | 0 | 0 | 0 | 0 |  |  | 0 | 0 |  |  | 0 | 0 | 0 | 0 |  |  | 0 | 0 |  |  | 0 | 0 | 0 | 0 |  |  | 0 | 0 |  |  | 0 | 0 | 0 | 0 |  |  | 0 | 0 |  |  | 0 | 0 | 0 | 0 |  |  | 0 | 0 |  |  | 0 | 0 | 0 | 0 |  |  | 0 | 0 |  |  | 0 | 0 | 0 | 0 |  |  | 0 | 0 |  |  | 0 | 0 | 0 | 0 |  |  | 0 | 0 |  |  | 0 | 0 | 0 | 0 |  |  | 0 | 0 |  |  | 0 | 0 | 0 | 0 |  |  | 0 | 0 |  |  | 0 | 0 | 0 | 0 |  |  | 0 | 0
125370 | x | Matriz | ARMANDO GUTIERREZ GARCIA | 250 | 1 | MECAVOLTS COMPANY |  | 4560300% | PM4K111C | Listo para liberar | Revisar estatus de MOT / GEN | 4570700% | 0% | 0% | 0% |  |  | 0 |  |  | 0% | MOTORES IGSA / WEICHAI | 250 | 1 | 0 | 0 | 1 |  | 0 | 70262 | 1 | N/E |  | GENERADORES STAMFORD | 250 | 0 | 1 | X17L491491 | ok |  | 0 | 0 | 0 |  |  | TABLEROS DE TRANSFERENCIA | 0400 | 0 | 1 | 0% | Listo para liberar | Cerrada | EC1-502338-PT | 1 | 0 | 3 |  | 1 | PM4K111C04 | Listo para liberar |  |  | EC1-502338-SE | 1 | 0 | 0 |  | 1 | 0 | 0 |  |  | RS2-00013 | 1 | 0 | 0 |  | 1 | 0 | 0 |  |  | 0 | 0 | 0 | 0 |  |  | 0 | 0 |  |  | RS1-00-00304 | 1 | 0 | 0 |  | 1 | 0 | 0 |  |  | 0 | 0 | 0 | 0 |  |  | 0 | 0 |  |  | 0 | 0 | 0 | 0 |  |  | 0 | 0 |  |  | 0 | 0 | 0 | 0 |  |  | 0 | 0 |  |  | 0 | 0 | 0 | 0 |  |  | 0 | 0 |  |  | 0 | 0 | 0 | 0 |  |  | 0 | 0 |  |  | 0 | 0 | 0 | 0 |  |  | 0 | 0 |  |  | RB1-201361 | 1 | 0 | 0 |  | 1 | 0 | 0 |  |  | 0 | 0 | 0 | 0 |  |  | 0 | 0 |  |  | ET1-0002-UMEC-24V | 1 | 0 | 1 |  | 1 | PM4K111C02 | Listo para liberar |  |  | RG1-00015 | 1 | 0 | 0 |  | 1 | 0 | 0 |  |  | 0 | 0 | 0 | 0 |  |  | 0 | 0 |  |  | REP-110034A | 1 | 0 | 0 |  | 1 | 0 | 0 |  |  | 0 | 0 | 0 | 0 |  |  | 0 | 0
125369 | x | Matriz | ALEXIS OLGUIN MEDINA | 300 | 1 | HALCON INTERNACIONAL DE PROYECTOS ECOLOGICOS |  | 4560300% | PM4K110C | Listo para liberar | Revisar estatus de MOT / GEN | 4572600% | 0% |  | 0% | [5 empty] | 0% | MOTORES IGSA / WEICHAI | 300 | 1 | 0 | 0 | 1 |  | 0 | 70262 | 1 | N/E |  | GENERADORES STAMFORD | 300 | 0 | 0 | 0 | 1 |  | China | 70665 | 1 | N/E |  | TABLEROS DE TRANSFERENCIA | 0600 | 22 | 1 | 0% | Listo para liberar | Abierta | 0 | 0 | 0 | 0 |  |  | 0 | 0 |  |  | 0 | 0 | 0 | 0 |  |  | 0 | 0 |  |  | RS2-00008 | 1 | 0 | 0 |  | 1 | 0 | 0 |  |  | 0 | 0 | 0 | 0 |  |  | 0 | 0 |  |  | 0 | 0 | 0 | 0 |  |  | 0 | 0 |  |  | 0 | 0 | 0 | 0 |  |  | 0 | 0 |  |  | 0 | 0 | 0 | 0 |  |  | 0 | 0 |  |  | 0 | 0 | 0 | 0 |  |  | 0 | 0 |  |  | 0 | 0 | 0 | 0 |  |  | 0 | 0 |  |  | 0 | 0 | 0 | 0 |  |  | 0 | 0 |  |  | 0 | 0 | 0 | 0 |  |  | 0 | 0 |  |  | RB1-201361 | 1 | 0 | 0 |  | 1 | 0 | 0 |  |  | 0 | 0 | 0 | 0 |  |  | 0 | 0 |  |  | ET1-0002-UMEC-24V | 1 | 0 | 1 |  | 1 | PM4K110C02 | Listo para liberar |  |  | RG1-00015 | 1 | 0 | 0 |  | 1 | 0 | 0 |  |  | 0 | 0 | 0 | 0 |  |  | 0 | 0 |  |  | REP-110034A | 1 | 0 | 0 |  | 1 | 0 | 0 |  |  | 0 | 0 | 0 | 0 |  |  | 0 | 0
125339 | x | Matriz | JUAN PABLO ALCANTARA RIVERA | 60 | 1 | EQUIPOS MECANICOS Y ELECTROMECANICOS, S.A. |  | 4559400% | PM4K103C | Trabajo Completado | Terminado | Terminado | 0% | OK | 100% | 4563500% | COMPLETO | COMPLETO |  |  | 4563600% | MOTORES CUMMINS FUZHOU | 60 | 1 | 0 | 0 | ok |  | 0 | 0 | 0 |  |  | GENERADORES STAMFORD | 60 | 1 | 0 | 0 | ok |  | 0 | 0 | 0 |  |  | TABLEROS DE TRANSFERENCIA | 0100 | 10 |  | 0% | Trabajo Completado | Abierta | 0 | 0 | 0 | 0 |  |  | 0 | 0 |  |  | 0 | 0 | 0 | 0 |  |  | 0 | 0 |  |  | 0 | 0 | 0 | 0 |  |  | 0 | 0 |  |  | 0 | 0 | 0 | 0 |  |  | 0 | 0 |  |  | 0 | 0 | 0 | 0 |  |  | 0 | 0 |  |  | 0 | 0 | 0 | 0 |  |  | 0 | 0 |  |  | 0 | 0 | 0 | 0 |  |  | 0 | 0 |  |  | 0 | 0 | 0 | 0 |  |  | 0 | 0 |  |  | 0 | 0 | 0 | 0 |  |  | 0 | 0 |  |  | 0 | 0 | 0 | 0 |  |  | 0 | 0 |  |  | 0 | 0 | 0 | 0 |  |  | 0 | 0 |  |  | RB1-201358 | 1 | 1 | 0 |  | ok | SW-125339-BT | Trabajo Completado |  |  | 0 | 0 | 0 | 0 |  |  | 0 | 0 |  |  | ET1-0020-80-IG | 1 | 1 | 0 |  | ok | PM4K103C02 | Trabajo Completado |  |  | RG1-00-00037 | 1 | 1 | 0 |  | ok | SW-125339-GY | Trabajo Completado |  |  | 0 | 0 | 0 | 0 |  |  | 0 | 0 |  |  | REP-00-11030 | 1 | 1 | 0 |  | ok | SW-125339-AR | Trabajo Completado |  |  | 0 | 0 | 0 | 0 |  |  | 0 | 0
125323 | x | Matriz | JOSE EDUARDO VAZQUEZ GALICIA | 175 | 1 | INVERSA INTEGRAL CH |  | 4559300% | PM4K112C | Listo para liberar | Revisar estatus de MOT / GEN | 4570800% | 0% | 0% | 0% |  |  | 0 |  |  | 0% | MOTORES IGSA / WEICHAI | 175 | 1 | 0 | 0 | 1 |  | 0 | 70262 | 1 | N/E |  | GENERADORES STAMFORD | 180 | 0 | 1 | X24J414459 | ok |  | 0 | 69220 | 1 |  |  | TABLEROS DE TRANSFERENCIA | 0600 | 22 | 1 | 0% | Listo para liberar | Cerrada | EC1-502337-PT | 1 | 0 | 0 |  | 1 | PM4K112C04 | Listo para liberar |  |  | EC1-502337-SE | 1 | 0 | 0 |  | 1 | 0 | 0 |  |  | RS2-00013 | 1 | 0 | 0 |  | 1 | 0 | 0 |  |  | 0 | 0 | 0 | 0 |  |  | 0 | 0 |  |  | RS1-153395 | 1 | 0 | 0 |  | 1 | 0 | 0 |  |  | 0 | 0 | 0 | 0 |  |  | 0 | 0 |  |  | 0 | 0 | 0 | 0 |  |  | 0 | 0 |  |  | 0 | 0 | 0 | 0 |  |  | 0 | 0 |  |  | 0 | 0 | 0 | 0 |  |  | 0 | 0 |  |  | 0 | 0 | 0 | 0 |  |  | 0 | 0 |  |  | 0 | 0 | 0 | 0 |  |  | 0 | 0 |  |  | RB1-201360 | 1 | 0 | 0 |  | 1 | 0 | 0 |  |  | 0 | 0 | 0 | 0 |  |  | 0 | 0 |  |  | ET1-0002-UMEC-24V | 1 | 0 | 1 |  | 1 | PM4K112C02 | Listo para liberar |  |  | RG1-00015 | 1 | 0 | 0 |  | 1 | 0 | 0 |  |  | 0 | 0 | 0 | 0 |  |  | 0 | 0 |  |  | REP-110033A | 1 | 0 | 0 |  | 1 | 0 | 0 |  |  | 0 | 0 | 0 | 0 |  |  | 0 | 0
125313 | x | Matriz | ARMANDO GUTIERREZ GARCIA | 150 | 1 | GRUPO SALAMANCA 11 |  | 4558900% | PM4K117C | Listo para liberar | Revisar estatus de MOT / GEN | 4581000% | 0% | SIN ING APROBADA | 0% |  |  | OK |  |  | 0% | MOTORES POWER SOLUTIONS INTERN | 150 | 1 | 0 | 0 | 1 |  | PSI | 70849 | 1 | N/E |  | GENERADORES STAMFORD | 150 | 0 | 1 | N24E213140 | ok |  | 0 | 70511 | 1 |  |  | TABLEROS DE TRANSFERENCIA | 0600 | 22 | 1 | 0% | Listo para liberar | Cerrada | EC1-502397-PT | 1 | 0 | 0 |  | 1 | PM4K117C04 | Listo para liberar |  |  | EC1-502397-SE | 1 | 0 | 0 |  | 1 | 0 | 0 |  |  | RS2-00013 | 1 | 0 | 0 |  | 1 | 0 | 0 |  |  | 0 | 0 | 0 | 0 |  |  | 0 | 0 |  |  | RS1-00203 | 1 | 0 | 0 |  | 1 | 0 | 0 |  |  | 0 | 0 | 0 | 0 |  |  | 0 | 0 |  |  | 0 | 0 | 0 | 0 |  |  | 0 | 0 |  |  | 0 | 0 | 0 | 0 |  |  | 0 | 0 |  |  | 0 | 0 | 0 | 0 |  |  | 0 | 0 |  |  | RB1-201538 | 1 | 0 | 0 |  | 1 | 0 | 0 |  |  | 0 | 0 | 0 | 0 |  |  | 0 | 0 |  |  | 0 | 0 | 0 | 0 |  |  | 0 | 0 |  |  | 0 | 0 | 0 | 0 |  |  | 0 | 0 |  |  | ET1-0001-UMEC-12V | 1 | 0 | 0 |  | 1 | PM4K117C02 | Listo para liberar |  |  | RG1-00015 | 1 | 0 | 0 |  | 1 | 0 | 0 |  |  | 0 | 0 | 0 | 0 |  |  | 0 | 0 |  |  | 0 | 0 | 0 | 0 |  |  | 0 | 0 |  |  | 0 | 0 | 0 | 0 |  |  | 0 | 0
125304 | x | Matriz | RAUL BUSTOS LUVIANO | 800 | 1 | AS CONSTRUCCIONES DEL NORTE |  | 4558700% | PM4J107C | Listo para liberar | Revisar estatus de MOT / GEN | 4571300% | 0% | 0% | 0% |  |  | 0 |  |  | 0% | MOTORES IGSA / WEICHAI | 800 | 1 | 0 | 0 | 1 |  | 0 | 68755 | 1 | N/E |  | GENERADORES STAMFORD | 800 | 0 | 1 | X24J413728 | ok |  | 0 | 68754 | 1 |  |  | TABLEROS DE TRANSFERENCIA |  | 0 | 1 | 0% | Listo para liberar | Cerrada | EC1-0800-1000-16-PT | 1 | 0 | 0 |  | 1 | PM4J107C04 | Listo para liberar |  |  | EC1-0800-1000-16-SE | 1 | 0 | 0 |  | 1 | 0 | 0 |  |  | 0 | 0 | 0 | 0 |  |  | 0 | 0 |  |  | RS1-00015 | 1 | 0 | 0 |  | 1 | 0 | 0 |  |  | RS1-00023 | 1 | 0 | 0 |  | 1 | 0 | 0 |  |  | RS1-00-00126 | 1 | 0 | 0 |  | 1 | 0 | 0 |  |  | 0 | 0 | 0 | 0 |  |  | 0 | 0 |  |  | 0 | 0 | 0 | 0 |  |  | 0 | 0 |  |  | 0 | 0 | 0 | 0 |  |  | 0 | 0 |  |  | 0 | 0 | 0 | 0 |  |  | 0 | 0 |  |  | 0 | 0 | 0 | 0 |  |  | 0 | 0 |  |  | RB1-0800-1000-16 | 1 | 0 | 0 |  | 1 | 0 | 0 |  |  | 0 | 0 | 0 | 0 |  |  | 0 | 0 |  |  | ET1-0002-UMEC-24V | 1 | 0 | 1 |  | 1 | PM4J107C02 | Listo para liberar |  |  | RG1-00015 | 1 | 0 | 0 |  | 1 | 0 | 0 |  |  | RG1-00011 | 1 | 0 | 0 |  | 1 | 0 | 0 |  |  | REP-110037A | 1 | 0 | 0 |  | 1 | 0 | 0 |  |  | RG1-152589 | 1 | 0 | 0 |  | 1 | 0 | 0
125287 | x | Matriz | PLAZA ALMANZA JOSE ANTONIO | 30 | 1 | CONSTRUCCIONES INSTALACIONES Y MONTAJES ESPECIALES |  | 4558200% | PM4J106C | Sin Ingeniería liberada | Revisar estatus de MOT / GEN | 4570600% | 0% | 0% | 0% |  |  | 0 |  |  | 0% | MOTORES IGSA / WEICHAI | 30 | 1 | 0 | 0 | 1 |  | Weichai | 70394 | 1 | N/E |  | GENERADORES STAMFORD | 30 | 0 | 1 | X24C132056 | ok |  | 0 | 0 | 0 |  |  | TABLEROS DE TRANSFERENCIA | 0100 | 10 | 2 | 0% | Sin Ingeniería liberada | Cerrada | EC1-502329-PT | 1 | 0 | 0 |  | 1 | PM4J106C04 | Listo para liberar |  |  | EC1-502334-SE | 1 | 0 | 0 |  | 1 | 0 | 0 |  |  | RS2-00025 | 1 | 0 | 0 |  | 1 | 0 | 0 |  |  | 0 | 0 | 0 | 0 |  |  | 0 | 0 |  |  | RS1-532311 | 1 | 0 | 0 |  | 1 | 0 | 0 |  |  | 0 | 0 | 0 | 0 |  |  | 0 | 0 |  |  | 0 | 0 | 0 | 0 |  |  | 0 | 0 |  |  | 0 | 0 | 0 | 0 |  |  | 0 | 0 |  |  | 0 | 0 | 0 | 0 |  |  | 0 | 0 |  |  | 0 | 0 | 0 | 0 |  |  | 0 | 0 |  |  | 0 | 0 | 0 | 0 |  |  | 0 | 0 |  |  | RB1-201357 | 1 | 0 | 0 |  | 1 | 0 | 0 |  |  | 0 | 0 | 0 | 0 |  |  | 0 | 0 |  |  | ET1-0020-80-IG | 1 | 0 | 0 |  | 1 | PM4J106C02 | Listo para liberar |  |  | RG1-00-00037 | 1 | 0 | 0 |  | 1 | 0 | 0 |  |  | 0 | 0 | 0 | 0 |  |  | 0 | 0 |  |  | REP-110031A | 1 | 0 | 0 |  | 1 | 0 | 0 |  |  | 0 | 0 | 0 | 0 |  |  | 0 | 0
125271 | x | Matriz | PLAZA ALMANZA JOSE ANTONIO | 300 | 1 | FOMENTO ADVENIO 1 |  | 4558100% | PM4J112C | Listo para liberar | Revisar estatus de MOT / GEN | 4570700% | 0% | 0% | 0% |  |  | 0 |  |  | 0% | MOTORES IGSA / WEICHAI | 300 | 1 | 0 | 0 | 1 |  | 0 | 70262 | 1 | N/E |  | GENERADORES STAMFORD | 300 | 0 | 1 | X24J414621 | ok |  | 0 | 69363 | 1 |  |  | TABLEROS DE TRANSFERENCIA | 0600 | 7 | 1 | 0% | Listo para liberar | Cerrada | EC1-502338-PT | 1 | 0 | 3 |  | 1 | PM4J112C04 | Listo para liberar |  |  | EC1-502338-ESP | 1 | 0 | 0 |  | 1 | SW-125271-C | Listo para liberar |  |  | RS2-00034 | 1 | 0 | 3 |  | 1 | 0 | 0 |  |  | 0 | 0 | 0 | 0 |  |  | 0 | 0 |  |  | RS1-00-00304 | 1 | 0 | 0 |  | 1 | 0 | 0 |  |  | 0 | 0 | 0 | 0 |  |  | 0 | 0 |  |  | 0 | 0 | 0 | 0 |  |  | 0 | 0 |  |  | 0 | 0 | 0 | 0 |  |  | 0 | 0 |  |  | 0 | 0 | 0 | 0 |  |  | 0 | 0 |  |  | 0 | 0 | 0 | 0 |  |  | 0 | 0 |  |  | 0 | 0 | 0 | 0 |  |  | 0 | 0 |  |  | RB1-201781 | 1 | 0 | 0 |  | 1 | 0 | 0 |  |  | 0 | 0 | 0 | 0 |  |  | 0 | 0 |  |  | ET1-0002-UMEC-24V | 1 | 0 | 1 |  | 1 | PM4J112C02 | Listo para liberar |  |  | RG1-00015 | 1 | 0 | 0 |  | 1 | 0 | 0 |  |  | 0 | 0 | 0 | 0 |  |  | 0 | 0 |  |  | REP-110034A | 1 | 0 | 0 |  | 1 | 0 | 0 |  |  | 0 | 0 | 0 | 0 |  |  | 0 | 0
125269 | x | Distribuidores | DIANA GARDUÑO RAFAEL | 50 | 1 | GRUPO STAR |  | 4558100% | PM4J104C | Sin Ingeniería liberada | Revisar estatus de MOT / GEN | 4570300% | 0% |  | 0% | [5 empty] | 0% | MOTORES CUMMINS FUZHOU | 50 | 1 | 0 | 0 | 1 |  | 0 | 70005 | 1 | N/E |  | GENERADORES STAMFORD | 50 | 0 | 1 | X24C132066 | ok | EG2-S1L2-R-S | 0 | 0 | 0 |  |  | TABLEROS DE TRANSFERENCIA | 0200 | 19 | 1 | 0% | Sin Ingeniería liberada | Cerrada | 0 | 0 | 0 | 0 |  |  | 0 | 0 |  |  | 0 | 0 | 0 | 0 |  |  | 0 | 0 |  |  | 0 | 0 | 0 | 0 |  |  | 0 | 0 |  |  | 0 | 0 | 0 | 0 |  |  | 0 | 0 |  |  | 0 | 0 | 0 | 0 |  |  | 0 | 0 |  |  | 0 | 0 | 0 | 0 |  |  | 0 | 0 |  |  | 0 | 0 | 0 | 0 |  |  | 0 | 0 |  |  | 0 | 0 | 0 | 0 |  |  | 0 | 0 |  |  | 0 | 0 | 0 | 0 |  |  | 0 | 0 |  |  | 0 | 0 | 0 | 0 |  |  | 0 | 0 |  |  | 0 | 0 | 0 | 0 |  |  | 0 | 0 |  |  | 0 | 0 | 0 | 0 |  |  | 0 | 0 |  |  | 0 | 0 | 0 | 0 |  |  | 0 | 0 |  |  | 0 | 0 | 0 | 0 |  |  | 0 | 0 |  |  | 0 | 0 | 0 | 0 |  |  | 0 | 0 |  |  | 0 | 0 | 0 | 0 |  |  | 0 | 0 |  |  | 0 | 0 | 0 | 0 |  |  | 0 | 0 |  |  | 0 | 0 | 0 | 0 |  |  | 0 | 0
125266 | x | Matriz | RAUL BUSTOS LUVIANO | 1250 | 1 | TERNIUM MEXICO | MOT OK O POR LLEGAR / GEN SIN FECHA | 4558000% | PM4J103C | Sin Ingeniería liberada | 4570500% | 4570500% | 0% | SIN ING. APROBADA | 0% |  |  | RC9-1291008C ODO A 90° ESPIGA DE 5/8" A ROSCA DE 1/2" NPT EN LATON MOD.1291008C (16 de enero)// RC9-1291212C CODO A 90° ESPIGA DE 3/4" A ROSCA DE 3/4" NPT EN LATON MOD.1291212C (Sin fecha)// REP-00285 PILOTO COLOR ROJO TIPO LED MOD AD22-22DS MCA ORBITEC 110VCA (si fecha)// REP-00287 PILOTO COLOR VERDE TIPO LED MOD AD22-22DS MCA ORBITEC 110VCA (sin fecha)// REP-E91/32,32A PORTAFUSIBLE UNIPOLAR MODULAR ABB CAT E91/32,32A 500V CODIGO 2CSM204713R1801 (sin fecha)// REP-XT7S16FCA-1+1 TRANSFERENCIA DE INTERRUPTORES TMAX XT7S, 1600A, FIJO A PARED, DIP LSIG, TIPO A (1+1), 3 POLOS, VOLTAJE DE CON TROL: 127VAC. ENCLAVAMIENTO POR CHICOTES, INTERRUPTORES IEC, INCLUYE: 2 INTERRUPTORES, M, YO, YC, 4Q, S33, NO INCLUYE TERMINALES PARA CABLE (sin fecha)// RMP-00039 POLIURETANO FORRADO C/VINIL DE 2" ESPESOR DE 1.4 X 2 MTS (PZ) (fecha pendiente)// RMP-00361 POLIURETANO FORRADO C/VINIL DE 1" ESPESOR DE 1.4 X 2 MTS (PZ) (fecha pendiente )// RMP-HS-10 ABRAZADERA MARCA GATES HS-10 (sin fecha)// |  |  | 0% | MOTORES IGSA / WEICHAI | 1250 | 1 | 1 | 3923H000787 | ok |  | 0 | 0 | 0 |  |  | GENERADORES STAMFORD | 1250 | 0 | 0 | 0 | 1 |  | China | 70392 | 1 | N/E |  | TABLEROS DE TRANSFERENCIA |  | 0 | 1 | 0% | Sin Ingeniería liberada | Cerrada | EC1-502364-PT | 1 | 0 | 0 |  | 1 | PM4J103C04 | Sin Ingeniería liberada |  |  | EC1-502364-SE | 1 | 0 | 0 |  | 1 | 0 | 0 |  |  | 0 | 0 | 0 | 0 |  |  | 0 | 0 |  |  | RS1-00015 | 1 | 0 | 0 |  | 1 | 0 | 0 |  |  | RS1-00023 | 1 | 0 | 0 |  | 1 | 0 | 0 |  |  | RS1-00-00126 | 1 | 0 | 0 |  | 1 | 0 | 0 |  |  | 0 | 0 | 0 | 0 |  |  | 0 | 0 |  |  | 0 | 0 | 0 | 0 |  |  | 0 | 0 |  |  | 0 | 0 | 0 | 0 |  |  | 0 | 0 |  |  | 0 | 0 | 0 | 0 |  |  | 0 | 0 |  |  | 0 | 0 | 0 | 0 |  |  | 0 | 0 |  |  | RB1-201422 | 1 | 0 | 0 |  | 1 | 0 | 0 |  |  | 0 | 0 | 0 | 0 |  |  | 0 | 0 |  |  | ET1-0002-UMEC-24V | 1 | 0 | 1 |  | 1 | PM4J103C02 | Sin Ingeniería liberada |  |  | RG1-00015 | 1 | 0 | 0 |  | 1 | 0 | 0 |  |  | RG1-00011 | 1 | 0 | 0 |  | 1 | 0 | 0 |  |  | REP-110037A | 1 | 0 | 0 |  | 1 | 0 | 0 |  |  | RG1-152880 | 1 | 0 | 0 |  | 1 | 0 | 0
125253 | x | Distribuidores | JOSE MANUEL CANTERO HERNANDEZ | 60 | 1 | ELECTRICO |  | 4557900% | PM4K107C | Listo para liberar | Revisar estatus de MOT / GEN | 4571200% | 0% | 0% | 0% |  |  | 0 |  |  | 0% | MOTORES IGSA / WEICHAI | 80 | 1 | 0 | 0 | 1 |  | 0 | 70262 | 1 | N/E |  | GENERADORES STAMFORD | 60 | 0 | 0 | 0 | 1 |  | 0 | 70102 | 1 | N/E |  | TABLEROS DE TRANSFERENCIA | 0100 | 10 | 1 | 0% | Listo para liberar | Abierta | 0 | 0 | 0 | 0 |  |  | 0 | 0 |  |  | 0 | 0 | 0 | 0 |  |  | 0 | 0 |  |  | 0 | 0 | 0 | 0 |  |  | 0 | 0 |  |  | 0 | 0 | 0 | 0 |  |  | 0 | 0 |  |  | 0 | 0 | 0 | 0 |  |  | 0 | 0 |  |  | 0 | 0 | 0 | 0 |  |  | 0 | 0 |  |  | 0 | 0 | 0 | 0 |  |  | 0 | 0 |  |  | 0 | 0 | 0 | 0 |  |  | 0 | 0 |  |  | 0 | 0 | 0 | 0 |  |  | 0 | 0 |  |  | 0 | 0 | 0 | 0 |  |  | 0 | 0 |  |  | 0 | 0 | 0 | 0 |  |  | 0 | 0 |  |  | RB1-201416 | 1 | 0 | 0 |  | 1 | 0 | 0 |  |  | 0 | 0 | 0 | 0 |  |  | 0 | 0 |  |  | ET1-0020-80-IG | 1 | 0 | 0 |  | 1 | PM4K107C02 | Listo para liberar |  |  | RG1-00-00037 | 1 | 0 | 0 |  | 1 | 0 | 0 |  |  | 0 | 0 | 0 | 0 |  |  | 0 | 0 |  |  | REP-110032A | 1 | 0 | 0 |  | 1 | 0 | 0 |  |  | 0 | 0 | 0 | 0 |  |  | 0 | 0
125210 | x | Export. Latam. | LUIS ALBERTO GARCIA VELAZQUEZ | 80 | 1 | ENSAMBLE DE ESTRUCTURAS MECANICAS, ELECTRICAS |  | 4556700% | 0% | Sin Job asignado | Revisar estatus de MOT / GEN | 0% | 0% |  | 0% | [5 empty] | 0% | 68: 0; 69: 0; 73: 0; 74: 0; 84: 0; 86: 0; 87: 0; 93: 0; 95: 0; 98: 0; 99: 0; 109: 0; 111: 0; 112: 0; 122: 0; 137: 0%; 36: Sin Job asignado; 16: Cerrada; 182: 0; 183: 0; 184: 0; 185: 0; 188: 0; 189: 0; 192: 0; 193: 0; 194: 0; 195: 0; 198: 0; 199: 0; 202: 0; 203: 0; 204: 0; 205: 0; 208: 0; 209: 0; 212: 0; 213: 0; 214: 0; 215: 0; 218: 0; 219: 0; 222: 0; 223: 0; 224: 0; 225: 0; 228: 0; 229: 0; 232: 0; 233: 0; 234: 0; 235: 0; 238: 0; 239: 0; 242: 0; 243: 0; 244: 0; 245: 0; 248: 0; 249: 0; 252: 0; 253: 0; 254: 0; 255: 0; 258: 0; 259: 0; 262: 0; 263: 0; 264: 0; 265: 0; 268: 0; 269: 0; 272: 0; 273: 0; 274: 0; 275: 0; 278: 0; 279: 0; 282: 0; 283: 0; 284: 0; 285: 0; 288: 0; 289: 0; 292: 0; 293: 0; 294: 0; 295: 0; 298: 0; 299: 0; 302: 0; 303: 0; 304: 0; 305: 0; 308: 0; 309: 0; 312: 0; 313: 0; 314: 0; 315: 0; 318: 0; 319: 0; 322: 0; 323: 0; 324: 0; 325: 0; 328: 0; 329: 0; 332: 0; 333: 0; 334: 0; 335: 0; 338: 0; 339: 0; 342: 0; 343: 0; 344: 0; 345: 0; 348: 0; 349: 0; 352: 0; 353: 0; 354: 0; 355: 0; 358: 0; 359: 0
125206 | x | Distribuidores | JOSE MANUEL CANTERO HERNANDEZ | 175 | 1 | GRUPO CONSTRUCTOR EDIFICATIUM |  | 4556700% | PM4J090C | Listo para liberar | Revisar estatus de MOT / GEN | 4570600% | 0% | 0% | 0% |  |  | 0 |  |  | 0% | MOTORES IGSA / WEICHAI | 175 | 1 | 0 | 0 | 1 |  | 0 | 70262 | 1 | N/E |  | GENERADORES STAMFORD | 180 | 0 | 0 | 0 | 1 |  | Stamford China | 70105 | 1 | N/E |  | TABLEROS DE TRANSFERENCIA | 0400 | 28 | 1 | 0% | Listo para liberar | Abierta | 0 | 0 | 0 | 0 |  |  | 0 | 0 |  |  | 0 | 0 | 0 | 0 |  |  | 0 | 0 |  |  | RS2-00015 | 1 | 0 | 0 |  | 1 | 0 | 0 |  |  | 0 | 0 | 0 | 0 |  |  | 0 | 0 |  |  | 0 | 0 | 0 | 0 |  |  | 0 | 0 |  |  | 0 | 0 | 0 | 0 |  |  | 0 | 0 |  |  | 0 | 0 | 0 | 0 |  |  | 0 | 0 |  |  | 0 | 0 | 0 | 0 |  |  | 0 | 0 |  |  | 0 | 0 | 0 | 0 |  |  | 0 | 0 |  |  | 0 | 0 | 0 | 0 |  |  | 0 | 0 |  |  | 0 | 0 | 0 | 0 |  |  | 0 | 0 |  |  | RB1-201360 | 1 | 0 | 0 |  | 1 | 0 | 0 |  |  | 0 | 0 | 0 | 0 |  |  | 0 | 0 |  |  | ET1-0002-UMEC-24V | 1 | 0 | 1 |  | 1 | PM4J090C02 | Listo para liberar |  |  | RG1-00015 | 1 | 0 | 0 |  | 1 | 0 | 0 |  |  | 0 | 0 | 0 | 0 |  |  | 0 | 0 |  |  | REP-110033A | 1 | 0 | 0 |  | 1 | 0 | 0 |  |  | 0 | 0 | 0 | 0 |  |  | 0 | 0
125192 | x | Matriz | PLAZA ALMANZA JOSE ANTONIO | 400 | 1 | AVICOLA EL CRISTO |  | 4556100% | PM4I128C | Sin Ingeniería liberada | Revisar estatus de MOT / GEN | 4570200% | 0% |  | 0% | [5 empty] | 0% | MOTORES CUMMINS FUZHOU | 400 | 1 | 0 | 0 | 1 |  | Fuzhou Ramon | 70005 | 1 | N/E |  | GENERADORES STAMFORD | 400 | 0 | 1 | X24H344604 | ok |  | 0 | 68550 | 1 |  |  |  |  | 0 |  | 0% | Sin Ingeniería liberada | Cerrada | 0 | 0 | 0 | 0 |  |  | 0 | 0 |  |  | 0 | 0 | 0 | 0 |  |  | 0 | 0 |  |  | 0 | 0 | 0 | 0 |  |  | 0 | 0 |  |  | 0 | 0 | 0 | 0 |  |  | 0 | 0 |  |  | 0 | 0 | 0 | 0 |  |  | 0 | 0 |  |  | 0 | 0 | 0 | 0 |  |  | 0 | 0 |  |  | 0 | 0 | 0 | 0 |  |  | 0 | 0 |  |  | 0 | 0 | 0 | 0 |  |  | 0 | 0 |  |  | 0 | 0 | 0 | 0 |  |  | 0 | 0 |  |  | 0 | 0 | 0 | 0 |  |  | 0 | 0 |  |  | 0 | 0 | 0 | 0 |  |  | 0 | 0 |  |  | 0 | 0 | 0 | 0 |  |  | 0 | 0 |  |  | 0 | 0 | 0 | 0 |  |  | 0 | 0 |  |  | 0 | 0 | 0 | 0 |  |  | 0 | 0 |  |  | 0 | 0 | 0 | 0 |  |  | 0 | 0 |  |  | RG1-900215 | 1 | 0 | 0 |  | 1 | 0 | 0 |  |  | 0 | 0 | 0 | 0 |  |  | 0 | 0 |  |  | RG1-152589 | 1 | 0 | 0 |  | 1 | 0 | 0
125191 | x | Matriz | PLAZA ALMANZA JOSE ANTONIO | 400 | 1 | AVICOLA EL CRISTO |  | 4556100% | PM4I127C | Sin Ingeniería liberada | Revisar estatus de MOT / GEN | 4570200% | 0% |  | 0% | [5 empty] | 0% | MOTORES CUMMINS FUZHOU | 400 | 1 | 0 | 0 | 1 |  | Fuzhou Ramon | 70005 | 1 | N/E |  | GENERADORES STAMFORD | 400 | 0 | 1 | X24H344605 | ok |  | 0 | 68550 | 1 |  |  | TABLEROS DE TRANSFERENCIA |  | 0 | 1 | 0% | Sin Ingeniería liberada | Abierta | 0 | 0 | 0 | 0 |  |  | 0 | 0 |  |  | 0 | 0 | 0 | 0 |  |  | 0 | 0 |  |  | 0 | 0 | 0 | 0 |  |  | 0 | 0 |  |  | 0 | 0 | 0 | 0 |  |  | 0 | 0 |  |  | 0 | 0 | 0 | 0 |  |  | 0 | 0 |  |  | 0 | 0 | 0 | 0 |  |  | 0 | 0 |  |  | 0 | 0 | 0 | 0 |  |  | 0 | 0 |  |  | 0 | 0 | 0 | 0 |  |  | 0 | 0 |  |  | 0 | 0 | 0 | 0 |  |  | 0 | 0 |  |  | 0 | 0 | 0 | 0 |  |  | 0 | 0 |  |  | 0 | 0 | 0 | 0 |  |  | 0 | 0 |  |  | 0 | 0 | 0 | 0 |  |  | 0 | 0 |  |  | 0 | 0 | 0 | 0 |  |  | 0 | 0 |  |  | 0 | 0 | 0 | 0 |  |  | 0 | 0 |  |  | 0 | 0 | 0 | 0 |  |  | 0 | 0 |  |  | RG1-900215 | 1 | 0 | 0 |  | 1 | 0 | 0 |  |  | 0 | 0 | 0 | 0 |  |  | 0 | 0 |  |  | RG1-152589 | 1 | 0 | 0 |  | 1 | 0 | 0
125187 | x | Matriz | PLAZA ALMANZA JOSE ANTONIO | 250 | 1 | EL CAUCA |  | 4556000% | PM4I125C | Listo para liberar | Revisar estatus de MOT / GEN | 4571200% | 0% | 0% | 0% |  |  | 0 |  |  | 0% | MOTORES IGSA / WEICHAI | 250 | 1 | 0 | 0 | 1 |  | 0 | 70262 | 1 | N/E |  | GENERADORES STAMFORD | 250 | 0 | 1 | X24J414447 | ok |  | 0 | 69220 | 1 |  |  |  |  | 0 |  | 0% | Listo para liberar | Abierta | 0 | 0 | 0 | 0 |  |  | 0 | 0 |  |  | 0 | 0 | 0 | 0 |  |  | 0 | 0 |  |  | RS2-00015 | 1 | 0 | 0 |  | 1 | 0 | 0 |  |  | 0 | 0 | 0 | 0 |  |  | 0 | 0 |  |  | 0 | 0 | 0 | 0 |  |  | 0 | 0 |  |  | 0 | 0 | 0 | 0 |  |  | 0 | 0 |  |  | 0 | 0 | 0 | 0 |  |  | 0 | 0 |  |  | 0 | 0 | 0 | 0 |  |  | 0 | 0 |  |  | 0 | 0 | 0 | 0 |  |  | 0 | 0 |  |  | 0 | 0 | 0 | 0 |  |  | 0 | 0 |  |  | 0 | 0 | 0 | 0 |  |  | 0 | 0 |  |  | RB1-201361 | 1 | 0 | 0 |  | 1 | 0 | 0 |  |  | 0 | 0 | 0 | 0 |  |  | 0 | 0 |  |  | ET1-0002-UMEC-24V | 1 | 0 | 1 |  | 1 | PM4I125C02 | Listo para liberar |  |  | RG1-00015 | 1 | 0 | 0 |  | 1 | 0 | 0 |  |  | 0 | 0 | 0 | 0 |  |  | 0 | 0 |  |  | REP-110034A | 1 | 0 | 0 |  | 1 | 0 | 0 |  |  | 0 | 0 | 0 | 0 |  |  | 0 | 0
125174 | x | Matriz | ALEXIS OLGUIN MEDINA | 60 | 1 | FRIALSA FRIGORIFICOS | MOTOR Y GENERADOR EN LERMA | 4555900% | PM4H001C | Trabajo Completado | Solicitar a Planeación | 0% | 0% |  | 100% | [5 empty] | 4558700% | MOTORES IGSA / WEICHAI | 80 | 1 | 0 | 0 | ok |  | 0 | 0 | 0 |  |  | GENERADORES LEROY SOMER | 60 | 1 | 0 | 0 | ok |  | 0 | 0 | 0 |  |  | TABLEROS DE TRANSFERENCIA | 0200 | 19 |  | 0% | Trabajo Completado | Cerrada | EC1-502336-PT | 1 | 1 | 0 |  | ok | PM4H001C04 | Trabajo Completado |  |  | EC1-502336-SE | 1 | 1 | 0 |  | ok | SW-124972-C | Trabajo Completado |  |  | RS2-00035 | 1 | 1 | 1 |  | ok | SW-124117-S | Trabajo Completado |  |  | 0 | 0 | 0 | 0 |  |  | 0 | 0 |  |  | RS1-135561 | 1 | 1 | 0 |  | ok | SW-124972-PF | Trabajo Completado |  |  | 0 | 0 | 0 | 0 |  |  | 0 | 0 |  |  | 0 | 0 | 0 | 0 |  |  | 0 | 0 |  |  | 0 | 0 | 0 | 0 |  |  | 0 | 0 |  |  | 0 | 0 | 0 | 0 |  |  | 0 | 0 |  |  | 0 | 0 | 0 | 0 |  |  | 0 | 0 |  |  | 0 | 0 | 0 | 0 |  |  | 0 | 0 |  |  | RB1-201359 | 1 | 1 | 0 |  | ok | SW-124117-BT-2 | Trabajo Completado |  |  | 0 | 0 | 0 | 0 |  |  | 0 | 0 |  |  | ET1-0020-80-IG | 1 | 1 | 0 |  | ok | PM4H001C02 | Trabajo Completado |  |  | RG1-00-00037 | 1 | 1 | 0 |  | ok | SW-124117-GU | Trabajo Completado |  |  | 0 | 0 | 0 | 0 |  |  | 0 | 0 |  |  | REP-110032A | 1 | 1 | 0 |  | ok | 0 | 0 |  |  | 0 | 0 | 0 | 0 |  |  | 0 | 0
125118 | x | Matriz | JEHOVA ANGELES REYES | 250 | 1 | OSCAR GUTIERREZ GODOY |  | 4554100% | PM4I112C | Listo para liberar | Revisar estatus de MOT / GEN | 4570300% | 0% | 0% | 0% |  |  | 0 |  |  | 0% | MOTORES IGSA / WEICHAI | 250 | 1 | 0 | 0 | 1 |  | 0 | 70262 | 1 | N/E |  | GENERADORES STAMFORD | 250 | 0 | 1 | X24J414449 | ok |  | 0 | 69220 | 1 |  |  | TABLEROS DE TRANSFERENCIA | 0800 | 9 | 1 | 0% | Listo para liberar | Abierta | 0 | 0 | 0 | 0 |  |  | 0 | 0 |  |  | 0 | 0 | 0 | 0 |  |  | 0 | 0 |  |  | RS2-00015 | 1 | 0 | 0 |  | 1 | 0 | 0 |  |  | 0 | 0 | 0 | 0 |  |  | 0 | 0 |  |  | 0 | 0 | 0 | 0 |  |  | 0 | 0 |  |  | 0 | 0 | 0 | 0 |  |  | 0 | 0 |  |  | 0 | 0 | 0 | 0 |  |  | 0 | 0 |  |  | 0 | 0 | 0 | 0 |  |  | 0 | 0 |  |  | 0 | 0 | 0 | 0 |  |  | 0 | 0 |  |  | 0 | 0 | 0 | 0 |  |  | 0 | 0 |  |  | 0 | 0 | 0 | 0 |  |  | 0 | 0 |  |  | RB1-201361 | 1 | 0 | 0 |  | 1 | 0 | 0 |  |  | 0 | 0 | 0 | 0 |  |  | 0 | 0 |  |  | ET1-0002-UMEC-24V | 1 | 0 | 1 |  | 1 | PM4I112C02 | Listo para liberar |  |  | RG1-00015 | 1 | 0 | 0 |  | 1 | 0 | 0 |  |  | 0 | 0 | 0 | 0 |  |  | 0 | 0 |  |  | REP-110034A | 1 | 0 | 0 |  | 1 | 0 | 0 |  |  | RG1-152588 | 1 | 0 | 0 |  | 1 | 0 | 0
125095 | x | Matriz | RAUL BUSTOS LUVIANO | 800 | 1 | CORPORATIVO DARON | MOTOR Y GENERADOR EN LERMA | 4553800% | PM4I120C | Sin Ingeniería liberada | 4568800% | 4568800% | 0% | SIN ING. APROBADA | 0.5294% |  |  | RC9-1291008C CODO A 90° ESPIGA DE 5/8" A ROSCA DE 1/2" NPT EN LATON MOD.1291008C (15 de enero)// RC9-1291212C CODO A 90° ESPIGA DE 3/4" A ROSCA DE 3/4" NPT EN LATON MOD.1291212C (15 de enero)// REP-00283 PILOTO COLOR ROJO TIPO LED MOD AD22-22DS MCA ORBITEC 24VCD (sin fecha)// REP-00712 TRANSF. EN ACEITE TIPO PEDESTAL 1000kVA 0.00 507,772.000000 507,772.00 RADIAL, TENS. PRIM.23000 VCA. C/4 DER. DE 2.5% C/U 2 ARRIBA Y 2 ABAJO DEL VOLTAJE NOM. Y SEC.440Y/254 VCA., DELTA ESTRELLA, ELEVACION DE TEMP. 65°C SOBRE MIN. 30°C Y MAX. DE 40°C, 60HZ, 2300 MSNM MCA ORION NORMAS DE FAB.NMXJ285.DEV.COBRE-COBRE. (20 de enero)// REP-BK-300VA TRASF CONTROL MCA NEVADO ELEC 480/240-240-120 VCA 300 VCA 60 HZ MOD. BK-300VA 17 de enero)// REP-XT7S16FAA-1+1 TRANSFER ABB TMAX 1600A XT7S16FAA-1+1 CONTROL 110VCA (31 de enero)// RMP-00039 POLIURETANO FORRADO C/VINIL DE 2" ESPESOR DE 1.4 X 2 MTS (PZ) (22 de enero)// RMP-00246 ADHESIVO-SELLADOR MCA. SOUDAFLEX 40FC / SIKAFLEX 212 FC SALCHICHA COLOR BLANCO (15 de enero)// RMP-00361 POLIURETANO FORRADO C/VINIL DE 1" ESPESOR DE 1.4 X 2 MTS (PZ) (22 de enero)// |  |  | 0% | MOTORES IGSA / WEICHAI | 800 | 1 | 1 | 3824D000106 | ok |  | En inspeccion de calidad | 67252 | 1 |  |  | GENERADORES STAMFORD | 800 | 0 | 1 | X24K462727 | ok |  | Fabricación | 69888 | 1 |  |  | TABLEROS DE TRANSFERENCIA |  | 0 | 1 | 0% | Sin Ingeniería liberada | Cerrada | EC1-0800-1000-16-PT | 1 | 0 | 0 |  | 1 | 0 | 0 |  |  | 0 | 0 | 0 | 0 |  |  | 0 | 0 |  |  | 0 | 0 | 0 | 0 |  |  | 0 | 0 |  |  | 0 | 0 | 0 | 0 |  |  | 0 | 0 |  |  | 0 | 0 | 0 | 0 |  |  | 0 | 0 |  |  | 0 | 0 | 0 | 0 |  |  | 0 | 0 |  |  | 0 | 0 | 0 | 0 |  |  | 0 | 0 |  |  | 0 | 0 | 0 | 0 |  |  | 0 | 0 |  |  | 0 | 0 | 0 | 0 |  |  | 0 | 0 |  |  | 0 | 0 | 0 | 0 |  |  | 0 | 0 |  |  | 0 | 0 | 0 | 0 |  |  | 0 | 0 |  |  | RB1-0800-1000-16 | 1 | 0 | 0 |  | 1 | 0 | 0 |  |  | 0 | 0 | 0 | 0 |  |  | 0 | 0 |  |  | ET1-0002-UMEC-24V | 1 | 0 | 1 |  | 1 | 0 | 0 |  |  | 0 | 0 | 0 | 0 |  |  | 0 | 0 |  |  | RG1-00014 | 0 | 0 | 0 |  |  | 0 | 0 |  |  | REP-110037A | 1 | 0 | 0 |  | 1 | 0 | 0 |  |  | RG1-152589 | 1 | 0 | 0 |  | 1 | 0 | 0
125087 | x | Matriz | ALEXIS OLGUIN MEDINA | 500 | 1 | ASCH |  | 4553700% | PM4L100C | Sin Ingeniería liberada | Revisar estatus de MOT / GEN | 4574100% | 0% | OK | 0% | 0% | Reponer (Se presto para Frialsa 125174) | 0 |  |  | 0% | MOTORES IGSA / WEICHAI | 500 | 1 | 0 | 0 | 1 |  | 0 | 70389 | 1 | N/E |  | GENERADORES STAMFORD | 500 | 0 | 0 | 0 | 1 |  | 0 | 70387 | 1 | N/E |  | Varios |  | 0 | 2 | 0% | Sin Ingeniería liberada | Abierta | 0 | 0 | 0 | 0 |  |  | 0 | 0 |  |  | 0 | 0 | 0 | 0 |  |  | 0 | 0 |  |  | RS2-00009 | 1 | 0 | 6 |  | 1 | 0 | 0 |  |  | 0 | 0 | 0 | 0 |  |  | 0 | 0 |  |  | 0 | 0 | 0 | 0 |  |  | 0 | 0 |  |  | 0 | 0 | 0 | 0 |  |  | 0 | 0 |  |  | 0 | 0 | 0 | 0 |  |  | 0 | 0 |  |  | 0 | 0 | 0 | 0 |  |  | 0 | 0 |  |  | 0 | 0 | 0 | 0 |  |  | 0 | 0 |  |  | 0 | 0 | 0 | 0 |  |  | 0 | 0 |  |  | 0 | 0 | 0 | 0 |  |  | 0 | 0 |  |  | RB1-201371 | 1 | 0 | 0 |  | 1 | 0 | 0 |  |  | 0 | 0 | 0 | 0 |  |  | 0 | 0 |  |  | ET1-0002-UMEC-24V | 1 | 0 | 1 |  | 1 | 0 | 0 |  |  | 0 | 0 | 0 | 0 |  |  | 0 | 0 |  |  | 0 | 0 | 0 | 0 |  |  | 0 | 0 |  |  | REP-110036A | 1 | 0 | 0 |  | 1 | 0 | 0 |  |  | RG1-152588 | 1 | 0 | 0 |  | 1 | 0 | 0
125081 | x | Export. EUA | LUIS EDUARDO HERNANDEZ GARCIA | 2640 | 1 | IGSA CORP. |  | 4553400% | PM4L079C | Sin Ingeniería liberada | Revisar estatus de MOT / GEN | 4572200% | 0% |  | 0% | [5 empty] | 0% | MOTORES IGSA / WEICHAI | 2500 | 1 | 0 | 0 | 1 |  | 0 | 69628 | 1 | N/E |  | GENERADORES STAMFORD | 2500 | 0 | 0 | 0 | 1 |  | 0 | 69767 | 1 | N/E |  |  |  | 0 |  | 0% | Sin Ingeniería liberada | Cerrada | EC1-502497-PT | 1 | 0 | 0 |  | 1 | PM4L079C04 | Sin Ingeniería liberada |  |  | EC1-502487-SE | 1 | 0 | 0 |  | 1 | 0 | 0 |  |  | 0 | 0 | 0 | 0 |  |  | 0 | 0 |  |  | RS1-00144 | 1 | 0 | 0 |  | 1 | 0 | 0 |  |  | RS1-00023 | 1 | 0 | 0 |  | 1 | 0 | 0 |  |  | RS1-00247 | 2 | 0 | 0 |  |  | 0 | 0 |  |  | 0 | 0 | 0 | 0 |  |  | 0 | 0 |  |  | RS1-00612 | 1 | 0 | 0 |  | 1 | 0 | 0 |  |  | RT8-00138 | 2 | 0 | 0 |  |  | 0 | 0 |  |  | RB1-201771 | 2 | 0 | 0 |  |  | 0 | 0 |  |  | 0 | 0 | 0 | 0 |  |  | 0 | 0 |  |  | RB1-201778 | 1 | 0 | 0 |  | 1 | 0 | 0 |  |  | 0 | 0 | 0 | 0 |  |  | 0 | 0 |  |  | ET1-0001-UMEC-12V-UL | 1 | 0 | 0 |  | 1 | 0 | 0 |  |  | 0 | 0 | 0 | 0 |  |  | 0 | 0 |  |  | 0 | 0 | 0 | 0 |  |  | 0 | 0 |  |  | 0 | 0 | 0 | 0 |  |  | 0 | 0 |  |  | 0 | 0 | 0 | 0 |  |  | 0 | 0
125080 | x | Export. EUA | LUIS EDUARDO HERNANDEZ GARCIA | 2640 | 1 | IGSA CORP. |  | 4553400% | PM4L078C | Sin Ingeniería liberada | Revisar estatus de MOT / GEN | 4572200% | 0% |  | 0% | [5 empty] | 0% | MOTORES IGSA / WEICHAI | 2500 | 1 | 0 | 0 | 1 |  | 0 | 69628 | 1 | N/E |  | GENERADORES STAMFORD | 2500 | 0 | 0 | 0 | 1 |  | 0 | 69767 | 1 | N/E |  |  |  | 0 |  | 0% | Sin Ingeniería liberada | Cerrada | EC1-502497-PT | 1 | 0 | 0 |  | 1 | PM4L078C04 | Sin Ingeniería liberada |  |  | EC1-502487-SE | 1 | 0 | 0 |  | 1 | 0 | 0 |  |  | 0 | 0 | 0 | 0 |  |  | 0 | 0 |  |  | RS1-00144 | 1 | 0 | 0 |  | 1 | 0 | 0 |  |  | RS1-00023 | 1 | 0 | 0 |  | 1 | 0 | 0 |  |  | RS1-00247 | 2 | 0 | 0 |  |  | 0 | 0 |  |  | 0 | 0 | 0 | 0 |  |  | 0 | 0 |  |  | RS1-00612 | 1 | 0 | 0 |  | 1 | 0 | 0 |  |  | RT8-00138 | 2 | 0 | 0 |  |  | 0 | 0 |  |  | RB1-201771 | 2 | 0 | 0 |  |  | 0 | 0 |  |  | 0 | 0 | 0 | 0 |  |  | 0 | 0 |  |  | RB1-201778 | 1 | 0 | 0 |  | 1 | 0 | 0 |  |  | 0 | 0 | 0 | 0 |  |  | 0 | 0 |  |  | ET1-0001-UMEC-12V-UL | 1 | 0 | 0 |  | 1 | 0 | 0 |  |  | 0 | 0 | 0 | 0 |  |  | 0 | 0 |  |  | 0 | 0 | 0 | 0 |  |  | 0 | 0 |  |  | 0 | 0 | 0 | 0 |  |  | 0 | 0 |  |  | 0 | 0 | 0 | 0 |  |  | 0 | 0
125079 | x | Export. EUA | LUIS EDUARDO HERNANDEZ GARCIA | 2640 | 1 | IGSA CORP. |  | 4553400% | PM4L077C | Sin Ingeniería liberada | Revisar estatus de MOT / GEN | 4572200% | 0% |  | 0% | [5 empty] | 0% | MOTORES IGSA / WEICHAI | 2500 | 1 | 0 | 0 | 1 |  | 0 | 69628 | 1 | N/E |  | GENERADORES STAMFORD | 2500 | 0 | 0 | 0 | 1 |  | 0 | 69767 | 1 | N/E |  |  |  | 0 |  | 0% | Sin Ingeniería liberada | Cerrada | EC1-502497-PT | 1 | 0 | 0 |  | 1 | PM4L077C04 | Sin Ingeniería liberada |  |  | EC1-502487-SE | 1 | 0 | 0 |  | 1 | 0 | 0 |  |  | 0 | 0 | 0 | 0 |  |  | 0 | 0 |  |  | RS1-00144 | 1 | 0 | 0 |  | 1 | 0 | 0 |  |  | RS1-00023 | 1 | 0 | 0 |  | 1 | 0 | 0 |  |  | RS1-00247 | 2 | 0 | 0 |  |  | 0 | 0 |  |  | 0 | 0 | 0 | 0 |  |  | 0 | 0 |  |  | RS1-00612 | 1 | 0 | 0 |  | 1 | 0 | 0 |  |  | RT8-00138 | 2 | 0 | 0 |  |  | 0 | 0 |  |  | RB1-201771 | 2 | 0 | 0 |  |  | 0 | 0 |  |  | 0 | 0 | 0 | 0 |  |  | 0 | 0 |  |  | RB1-201778 | 1 | 0 | 0 |  | 1 | 0 | 0 |  |  | 0 | 0 | 0 | 0 |  |  | 0 | 0 |  |  | ET1-0001-UMEC-12V-UL | 1 | 0 | 0 |  | 1 | 0 | 0 |  |  | 0 | 0 | 0 | 0 |  |  | 0 | 0 |  |  | 0 | 0 | 0 | 0 |  |  | 0 | 0 |  |  | 0 | 0 | 0 | 0 |  |  | 0 | 0 |  |  | 0 | 0 | 0 | 0 |  |  | 0 | 0
125078 | x | Export. EUA | LUIS EDUARDO HERNANDEZ GARCIA | 2640 | 1 | IGSA CORP. |  | 4553400% | PM4L076C | Sin Ingeniería liberada | Revisar estatus de MOT / GEN | 4572200% | 0% |  | 0% | [5 empty] | 0% | MOTORES IGSA / WEICHAI | 2500 | 1 | 0 | 0 | 1 |  | 0 | 69628 | 1 | N/E |  | GENERADORES STAMFORD | 2500 | 0 | 0 | 0 | 1 |  | 0 | 69767 | 1 | N/E |  |  |  | 0 |  | 0% | Sin Ingeniería liberada | Cerrada | EC1-502497-PT | 1 | 0 | 0 |  | 1 | PM4L076C04 | Sin Ingeniería liberada |  |  | EC1-502487-SE | 1 | 0 | 0 |  | 1 | 0 | 0 |  |  | 0 | 0 | 0 | 0 |  |  | 0 | 0 |  |  | RS1-00144 | 1 | 0 | 0 |  | 1 | 0 | 0 |  |  | RS1-00023 | 1 | 0 | 0 |  | 1 | 0 | 0 |  |  | RS1-00247 | 2 | 0 | 0 |  |  | 0 | 0 |  |  | 0 | 0 | 0 | 0 |  |  | 0 | 0 |  |  | RS1-00612 | 1 | 0 | 0 |  | 1 | 0 | 0 |  |  | RT8-00138 | 2 | 0 | 0 |  |  | 0 | 0 |  |  | RB1-201771 | 2 | 0 | 0 |  |  | 0 | 0 |  |  | 0 | 0 | 0 | 0 |  |  | 0 | 0 |  |  | RB1-201778 | 1 | 0 | 0 |  | 1 | 0 | 0 |  |  | 0 | 0 | 0 | 0 |  |  | 0 | 0 |  |  | ET1-0001-UMEC-12V-UL | 1 | 0 | 0 |  | 1 | 0 | 0 |  |  | 0 | 0 | 0 | 0 |  |  | 0 | 0 |  |  | 0 | 0 | 0 | 0 |  |  | 0 | 0 |  |  | 0 | 0 | 0 | 0 |  |  | 0 | 0 |  |  | 0 | 0 | 0 | 0 |  |  | 0 | 0
125077 | x | Export. EUA | LUIS EDUARDO HERNANDEZ GARCIA | 2640 | 1 | IGSA CORP. |  | 4553400% | PM4L075C | Sin Ingeniería liberada | Revisar estatus de MOT / GEN | 4572200% | 0% |  | 0% | [5 empty] | 0% | MOTORES IGSA / WEICHAI | 2500 | 1 | 0 | 0 | 1 |  | 0 | 69628 | 1 | N/E |  | GENERADORES STAMFORD | 2500 | 0 | 0 | 0 | 1 |  | 0 | 69767 | 1 | N/E |  |  |  | 0 |  | 0% | Sin Ingeniería liberada | Cerrada | EC1-502497-PT | 1 | 0 | 0 |  | 1 | PM4L075C04 | Sin Ingeniería liberada |  |  | EC1-502487-SE | 1 | 0 | 0 |  | 1 | 0 | 0 |  |  | RS2-00020 | 1 | 0 | 0 |  | 1 | 0 | 0 |  |  | RS1-00144 | 1 | 0 | 0 |  | 1 | 0 | 0 |  |  | RS1-00023 | 1 | 0 | 0 |  | 1 | 0 | 0 |  |  | RS1-00-00126-UL | 2 | 0 | 0 |  |  | 0 | 0 |  |  | RS1-00581 | 2 | 0 | 0 |  |  | 0 | 0 |  |  | RS1-00612 | 1 | 0 | 0 |  | 1 | 0 | 0 |  |  | RT8-00135 | 2 | 0 | 0 |  |  | 0 | 0 |  |  | RB1-201771 | 2 | 0 | 0 |  |  | 0 | 0 |  |  | 0 | 0 | 0 | 0 |  |  | 0 | 0 |  |  | RB1-201778 | 1 | 0 | 0 |  | 1 | 0 | 0 |  |  | 0 | 0 | 0 | 0 |  |  | 0 | 0 |  |  | ET1-0001-UMEC-12V-UL | 1 | 0 | 0 |  | 1 | 0 | 0 |  |  | 0 | 0 | 0 | 0 |  |  | 0 | 0 |  |  | 0 | 0 | 0 | 0 |  |  | 0 | 0 |  |  | 0 | 0 | 0 | 0 |  |  | 0 | 0 |  |  | 0 | 0 | 0 | 0 |  |  | 0 | 0
125076 | x | Export. EUA | LUIS EDUARDO HERNANDEZ GARCIA | 2640 | 1 | IGSA CORP. |  | 4553400% | PM4L074C | Sin Ingeniería liberada | Revisar estatus de MOT / GEN | 4572200% | 0% |  | 0% | [5 empty] | 0% | MOTORES IGSA / WEICHAI | 2500 | 1 | 0 | 0 | 1 |  | 0 | 69628 | 1 | N/E |  | GENERADORES STAMFORD | 2500 | 0 | 0 | 0 | 1 |  | 0 | 69767 | 1 | N/E |  |  |  | 0 |  | 0% | Sin Ingeniería liberada | Cerrada | EC1-502497-PT | 1 | 0 | 0 |  | 1 | PM4L074C04 | Sin Ingeniería liberada |  |  | EC1-502487-SE | 1 | 0 | 0 |  | 1 | 0 | 0 |  |  | 0 | 0 | 0 | 0 |  |  | 0 | 0 |  |  | RS1-00144 | 1 | 0 | 0 |  | 1 | 0 | 0 |  |  | RS1-00023 | 1 | 0 | 0 |  | 1 | 0 | 0 |  |  | RS1-00247 | 2 | 0 | 0 |  |  | 0 | 0 |  |  | 0 | 0 | 0 | 0 |  |  | 0 | 0 |  |  | RS1-00612 | 1 | 0 | 0 |  | 1 | 0 | 0 |  |  | RT8-00138 | 2 | 0 | 0 |  |  | 0 | 0 |  |  | RB1-201771 | 2 | 0 | 0 |  |  | 0 | 0 |  |  | 0 | 0 | 0 | 0 |  |  | 0 | 0 |  |  | RB1-201778 | 1 | 0 | 0 |  | 1 | 0 | 0 |  |  | 0 | 0 | 0 | 0 |  |  | 0 | 0 |  |  | ET1-0001-UMEC-12V-UL | 1 | 0 | 0 |  | 1 | 0 | 0 |  |  | 0 | 0 | 0 | 0 |  |  | 0 | 0 |  |  | 0 | 0 | 0 | 0 |  |  | 0 | 0 |  |  | 0 | 0 | 0 | 0 |  |  | 0 | 0 |  |  | 0 | 0 | 0 | 0 |  |  | 0 | 0
125075 | x | Export. EUA | LUIS EDUARDO HERNANDEZ GARCIA | 2640 | 1 | IGSA CORP. |  | 4553400% | PM4L073C | Sin Ingeniería liberada | Revisar estatus de MOT / GEN | 4572200% | 0% |  | 0% | [5 empty] | 0% | MOTORES IGSA / WEICHAI | 2500 | 1 | 0 | 0 | 1 |  | 0 | 69628 | 1 | N/E |  | GENERADORES STAMFORD | 2500 | 0 | 0 | 0 | 1 |  | 0 | 69767 | 1 | N/E |  |  |  | 0 |  | 0% | Sin Ingeniería liberada | Cerrada | EC1-502497-PT | 1 | 0 | 0 |  | 1 | PM4L073C04 | Sin Ingeniería liberada |  |  | EC1-502487-SE | 1 | 0 | 0 |  | 1 | 0 | 0 |  |  | 0 | 0 | 0 | 0 |  |  | 0 | 0 |  |  | RS1-00144 | 1 | 0 | 0 |  | 1 | 0 | 0 |  |  | RS1-00023 | 1 | 0 | 0 |  | 1 | 0 | 0 |  |  | RS1-00247 | 2 | 0 | 0 |  |  | 0 | 0 |  |  | 0 | 0 | 0 | 0 |  |  | 0 | 0 |  |  | RS1-00612 | 1 | 0 | 0 |  | 1 | 0 | 0 |  |  | RT8-00138 | 2 | 0 | 0 |  |  | 0 | 0 |  |  | RB1-201771 | 2 | 0 | 0 |  |  | 0 | 0 |  |  | 0 | 0 | 0 | 0 |  |  | 0 | 0 |  |  | RB1-201778 | 1 | 0 | 0 |  | 1 | 0 | 0 |  |  | 0 | 0 | 0 | 0 |  |  | 0 | 0 |  |  | ET1-0001-UMEC-12V-UL | 1 | 0 | 0 |  | 1 | 0 | 0 |  |  | 0 | 0 | 0 | 0 |  |  | 0 | 0 |  |  | 0 | 0 | 0 | 0 |  |  | 0 | 0 |  |  | 0 | 0 | 0 | 0 |  |  | 0 | 0 |  |  | 0 | 0 | 0 | 0 |  |  | 0 | 0
125074 | x | Export. EUA | LUIS EDUARDO HERNANDEZ GARCIA | 2640 | 1 | IGSA CORP. |  | 4553400% | PM4L072C | Sin Ingeniería liberada | Revisar estatus de MOT / GEN | 4572200% | 0% |  | 0% | [5 empty] | 0% | MOTORES IGSA / WEICHAI | 2500 | 1 | 0 | 0 | 1 |  | 0 | 69628 | 1 | N/E |  | GENERADORES STAMFORD | 2500 | 0 | 0 | 0 | 1 |  | 0 | 69767 | 1 | N/E |  |  |  | 0 |  | 0% | Sin Ingeniería liberada | Cerrada | EC1-502497-PT | 1 | 0 | 0 |  | 1 | 0 | 0 |  |  | 0 | 0 | 0 | 0 |  |  | 0 | 0 |  |  | 0 | 0 | 0 | 0 |  |  | 0 | 0 |  |  | 0 | 0 | 0 | 0 |  |  | 0 | 0 |  |  | 0 | 0 | 0 | 0 |  |  | 0 | 0 |  |  | 0 | 0 | 0 | 0 |  |  | 0 | 0 |  |  | 0 | 0 | 0 | 0 |  |  | 0 | 0 |  |  | 0 | 0 | 0 | 0 |  |  | 0 | 0 |  |  | 0 | 0 | 0 | 0 |  |  | 0 | 0 |  |  | RB1-201771 | 2 | 0 | 0 |  |  | 0 | 0 |  |  | 0 | 0 | 0 | 0 |  |  | 0 | 0 |  |  | RB1-201778 | 1 | 0 | 0 |  | 1 | 0 | 0 |  |  | 0 | 0 | 0 | 0 |  |  | 0 | 0 |  |  | ET1-0001-UMEC-12V-UL | 1 | 0 | 0 |  | 1 | 0 | 0 |  |  | 0 | 0 | 0 | 0 |  |  | 0 | 0 |  |  | 0 | 0 | 0 | 0 |  |  | 0 | 0 |  |  | 0 | 0 | 0 | 0 |  |  | 0 | 0 |  |  | 0 | 0 | 0 | 0 |  |  | 0 | 0
125073 | x | Export. EUA | LUIS EDUARDO HERNANDEZ GARCIA | 2640 | 1 | IGSA CORP. |  | 4553400% | PM4L071C | Sin Ingeniería liberada | Revisar estatus de MOT / GEN | 4572200% | 0% |  | 0% | [5 empty] | 0% | MOTORES IGSA / WEICHAI | 2500 | 1 | 0 | 0 | 1 |  | 0 | 69628 | 1 | N/E |  | GENERADORES STAMFORD | 2500 | 0 | 0 | 0 | 1 |  | 0 | 69767 | 1 | N/E |  |  |  | 0 |  | 0% | Sin Ingeniería liberada | Cerrada | EC1-502497-PT | 1 | 0 | 0 |  | 1 | PM4L071C04 | Sin Ingeniería liberada |  |  | EC1-502487-SE | 1 | 0 | 0 |  | 1 | 0 | 0 |  |  | 0 | 0 | 0 | 0 |  |  | 0 | 0 |  |  | RS1-00144 | 1 | 0 | 0 |  | 1 | 0 | 0 |  |  | RS1-00023 | 1 | 0 | 0 |  | 1 | 0 | 0 |  |  | RS1-00247 | 2 | 0 | 0 |  |  | 0 | 0 |  |  | 0 | 0 | 0 | 0 |  |  | 0 | 0 |  |  | RS1-00612 | 1 | 0 | 0 |  | 1 | 0 | 0 |  |  | RT8-00138 | 2 | 0 | 0 |  |  | 0 | 0 |  |  | RB1-201771 | 2 | 0 | 0 |  |  | 0 | 0 |  |  | 0 | 0 | 0 | 0 |  |  | 0 | 0 |  |  | RB1-201778 | 1 | 0 | 0 |  | 1 | 0 | 0 |  |  | 0 | 0 | 0 | 0 |  |  | 0 | 0 |  |  | ET1-0001-UMEC-12V-UL | 1 | 0 | 0 |  | 1 | 0 | 0 |  |  | 0 | 0 | 0 | 0 |  |  | 0 | 0 |  |  | 0 | 0 | 0 | 0 |  |  | 0 | 0 |  |  | 0 | 0 | 0 | 0 |  |  | 0 | 0 |  |  | 0 | 0 | 0 | 0 |  |  | 0 | 0
125072 | x | Export. EUA | LUIS EDUARDO HERNANDEZ GARCIA | 2640 | 1 | IGSA CORP. |  | 4553400% | PM4L070C | Sin Ingeniería liberada | Revisar estatus de MOT / GEN | 4572200% | 0% |  | 0% | [5 empty] | 0% | MOTORES IGSA / WEICHAI | 2500 | 1 | 0 | 0 | 1 |  | 0 | 69628 | 1 | N/E |  | GENERADORES STAMFORD | 2500 | 0 | 0 | 0 | 1 |  | 0 | 69767 | 1 | N/E |  |  |  | 0 |  | 0% | Sin Ingeniería liberada | Cerrada | EC1-502497-PT | 1 | 0 | 0 |  | 1 | PM4L070C04 | Sin Ingeniería liberada |  |  | EC1-502487-SE | 1 | 0 | 0 |  | 1 | 0 | 0 |  |  | 0 | 0 | 0 | 0 |  |  | 0 | 0 |  |  | RS1-00144 | 1 | 0 | 0 |  | 1 | 0 | 0 |  |  | RS1-00023 | 1 | 0 | 0 |  | 1 | 0 | 0 |  |  | RS1-00247 | 2 | 0 | 0 |  |  | 0 | 0 |  |  | 0 | 0 | 0 | 0 |  |  | 0 | 0 |  |  | RS1-00612 | 1 | 0 | 0 |  | 1 | 0 | 0 |  |  | RT8-00138 | 2 | 0 | 0 |  |  | 0 | 0 |  |  | RB1-201771 | 2 | 0 | 0 |  |  | 0 | 0 |  |  | 0 | 0 | 0 | 0 |  |  | 0 | 0 |  |  | RB1-201778 | 1 | 0 | 0 |  | 1 | 0 | 0 |  |  | 0 | 0 | 0 | 0 |  |  | 0 | 0 |  |  | ET1-0001-UMEC-12V-UL | 1 | 0 | 0 |  | 1 | 0 | 0 |  |  | 0 | 0 | 0 | 0 |  |  | 0 | 0 |  |  | 0 | 0 | 0 | 0 |  |  | 0 | 0 |  |  | 0 | 0 | 0 | 0 |  |  | 0 | 0 |  |  | 0 | 0 | 0 | 0 |  |  | 0 | 0
125071 | x | Export. EUA | LUIS EDUARDO HERNANDEZ GARCIA | 2640 | 1 | IGSA CORP. |  | 4553700% | PM4L069C | Sin Ingeniería liberada | Revisar estatus de MOT / GEN | 4572200% | 0% |  | 0% | [5 empty] | 0% | MOTORES IGSA / WEICHAI | 2500 | 1 | 0 | 0 | 1 |  | 0 | 69628 | 1 | N/E |  | GENERADORES STAMFORD | 2500 | 0 | 0 | 0 | 1 |  | 0 | 69767 | 1 | N/E |  |  |  | 0 |  | 0% | Sin Ingeniería liberada | Cerrada | EC1-502497-PT | 1 | 0 | 0 |  | 1 | PM4L069C04 | Sin Ingeniería liberada |  |  | EC1-502487-SE | 1 | 0 | 0 |  | 1 | 0 | 0 |  |  | 0 | 0 | 0 | 0 |  |  | 0 | 0 |  |  | RS1-00144 | 1 | 0 | 0 |  | 1 | 0 | 0 |  |  | RS1-00023 | 1 | 0 | 0 |  | 1 | 0 | 0 |  |  | RS1-00247 | 2 | 0 | 0 |  |  | 0 | 0 |  |  | 0 | 0 | 0 | 0 |  |  | 0 | 0 |  |  | RS1-00612 | 1 | 0 | 0 |  | 1 | 0 | 0 |  |  | RT8-00138 | 2 | 0 | 0 |  |  | 0 | 0 |  |  | RB1-201771 | 2 | 0 | 0 |  |  | 0 | 0 |  |  | 0 | 0 | 0 | 0 |  |  | 0 | 0 |  |  | RB1-201778 | 1 | 0 | 0 |  | 1 | 0 | 0 |  |  | 0 | 0 | 0 | 0 |  |  | 0 | 0 |  |  | ET1-0001-UMEC-12V-UL | 1 | 0 | 0 |  | 1 | 0 | 0 |  |  | 0 | 0 | 0 | 0 |  |  | 0 | 0 |  |  | 0 | 0 | 0 | 0 |  |  | 0 | 0 |  |  | 0 | 0 | 0 | 0 |  |  | 0 | 0 |  |  | 0 | 0 | 0 | 0 |  |  | 0 | 0
125070 | x | Export. EUA | LUIS EDUARDO HERNANDEZ GARCIA | 2640 | 1 | IGSA CORP. |  | 4553400% | PM4L068C | Sin Ingeniería liberada | Revisar estatus de MOT / GEN | 4572200% | 0% |  | 0% | [5 empty] | 0% | MOTORES IGSA / WEICHAI | 2500 | 1 | 0 | 0 | 1 |  | 0 | 69628 | 1 | N/E |  | GENERADORES STAMFORD | 2500 | 0 | 0 | 0 | 1 |  | 0 | 69767 | 1 | N/E |  |  |  | 0 |  | 0% | Sin Ingeniería liberada | Cerrada | EC1-502497-PT | 1 | 0 | 0 |  | 1 | PM4L068C04 | Sin Ingeniería liberada |  |  | EC1-502487-SE | 1 | 0 | 0 |  | 1 | 0 | 0 |  |  | 0 | 0 | 0 | 0 |  |  | 0 | 0 |  |  | RS1-00144 | 1 | 0 | 0 |  | 1 | 0 | 0 |  |  | RS1-00023 | 1 | 0 | 0 |  | 1 | 0 | 0 |  |  | RS1-00247 | 2 | 0 | 0 |  |  | 0 | 0 |  |  | 0 | 0 | 0 | 0 |  |  | 0 | 0 |  |  | RS1-00612 | 1 | 0 | 0 |  | 1 | 0 | 0 |  |  | RT8-00138 | 2 | 0 | 0 |  |  | 0 | 0 |  |  | RB1-201771 | 2 | 0 | 0 |  |  | 0 | 0 |  |  | 0 | 0 | 0 | 0 |  |  | 0 | 0 |  |  | RB1-201778 | 1 | 0 | 0 |  | 1 | 0 | 0 |  |  | 0 | 0 | 0 | 0 |  |  | 0 | 0 |  |  | ET1-0001-UMEC-12V-UL | 1 | 0 | 0 |  | 1 | 0 | 0 |  |  | 0 | 0 | 0 | 0 |  |  | 0 | 0 |  |  | 0 | 0 | 0 | 0 |  |  | 0 | 0 |  |  | 0 | 0 | 0 | 0 |  |  | 0 | 0 |  |  | 0 | 0 | 0 | 0 |  |  | 0 | 0
125069 | x | Export. EUA | LUIS EDUARDO HERNANDEZ GARCIA | 2640 | 1 | IGSA CORP. |  | 4553400% | PM4L067C | Sin Ingeniería liberada | Revisar estatus de MOT / GEN | 4572200% | 0% |  | 0% | [5 empty] | 0% | MOTORES IGSA / WEICHAI | 2500 | 1 | 0 | 0 | 1 |  | 0 | 69628 | 1 | N/E |  | GENERADORES STAMFORD | 2500 | 0 | 0 | 0 | 1 |  | 0 | 69767 | 1 | N/E |  |  |  | 0 |  | 0% | Sin Ingeniería liberada | Cerrada | EC1-502497-PT | 1 | 0 | 0 |  | 1 | PM4L067C04 | Sin Ingeniería liberada |  |  | EC1-502487-SE | 1 | 0 | 0 |  | 1 | SW-125069-C | Sin Ingeniería liberada |  |  | 0 | 0 | 0 | 0 |  |  | 0 | 0 |  |  | RS1-00144 | 1 | 0 | 0 |  | 1 | SW-125069-CJ | Sin Ingeniería liberada |  |  | RS1-00023 | 1 | 0 | 0 |  | 1 | SW-125069-PF | Sin Ingeniería liberada |  |  | RS1-00247 | 2 | 0 | 0 |  |  | SW-125066-TB | Mas de un Job asignado |  |  | 0 | 0 | 0 | 0 |  |  | 0 | 0 |  |  | RS1-00612 | 1 | 0 | 0 |  | 1 | SW-125069-SS | Liberada a produccion |  |  | RT8-00138 | 2 | 0 | 0 |  |  | SW-125069-JF | Liberada a produccion |  |  | RB1-201771 | 2 | 0 | 0 |  |  | SW-125069-CH | Liberada a produccion |  |  | RS1-00244 | 1 | 0 | 0 |  | 1 | SW-125069-EST | Liberada a produccion |  |  | RB1-201778 | 1 | 0 | 0 |  | 1 | 0 | 0 |  |  | 0 | 0 | 0 | 0 |  |  | 0 | 0 |  |  | ET1-0001-UMEC-12V-UL | 1 | 0 | 0 |  | 1 | 0 | 0 |  |  | 0 | 0 | 0 | 0 |  |  | 0 | 0 |  |  | 0 | 0 | 0 | 0 |  |  | 0 | 0 |  |  | 0 | 0 | 0 | 0 |  |  | 0 | 0 |  |  | 0 | 0 | 0 | 0 |  |  | 0 | 0
125068 | x | Export. EUA | LUIS EDUARDO HERNANDEZ GARCIA | 2640 | 1 | IGSA CORP. |  | 4553400% | PM4L066C | Sin Ingeniería liberada | Revisar estatus de MOT / GEN | 4572200% | 0% |  | 0% | [5 empty] | 0% | MOTORES IGSA / WEICHAI | 2500 | 1 | 0 | 0 | 1 |  | 0 | 69628 | 1 | N/E |  | GENERADORES STAMFORD | 2500 | 0 | 0 | 0 | 1 |  | 0 | 69767 | 1 | N/E |  |  |  | 0 |  | 0% | Sin Ingeniería liberada | Cerrada | EC1-502497-PT | 1 | 0 | 0 |  | 1 | PM4L066C04 | Sin Ingeniería liberada |  |  | EC1-502487-SE | 1 | 0 | 0 |  | 1 | SW-125068-C | Sin Ingeniería liberada |  |  | 0 | 0 | 0 | 0 |  |  | 0 | 0 |  |  | RS1-00144 | 1 | 0 | 0 |  | 1 | SW-125068-CJ | Sin Ingeniería liberada |  |  | RS1-00023 | 1 | 0 | 0 |  | 1 | SW-125068-PF | Sin Ingeniería liberada |  |  | RS1-00247 | 2 | 0 | 0 |  |  | SW-125068-TB | Liberada a produccion |  |  | 0 | 0 | 0 | 0 |  |  | 0 | 0 |  |  | RS1-00612 | 1 | 0 | 0 |  | 1 | SW-125068-SS | Liberada a produccion |  |  | RT8-00138 | 2 | 0 | 0 |  |  | SW-125068-JF | Sin Ingeniería liberada |  |  | RB1-201771 | 2 | 0 | 0 |  |  | SW-125068-CH | Liberada a produccion |  |  | RS1-00244 | 1 | 0 | 0 |  | 1 | SW-125068-EST | Liberada a produccion |  |  | RB1-201778 | 1 | 0 | 0 |  | 1 | 0 | 0 |  |  | 0 | 0 | 0 | 0 |  |  | 0 | 0 |  |  | ET1-0001-UMEC-12V-UL | 1 | 0 | 0 |  | 1 | 0 | 0 |  |  | 0 | 0 | 0 | 0 |  |  | 0 | 0 |  |  | 0 | 0 | 0 | 0 |  |  | 0 | 0 |  |  | 0 | 0 | 0 | 0 |  |  | 0 | 0 |  |  | 0 | 0 | 0 | 0 |  |  | 0 | 0
125067 | x | Export. EUA | LUIS EDUARDO HERNANDEZ GARCIA | 2640 | 1 | IGSA CORP. |  | 4553700% | PM4L065C | Sin Ingeniería liberada | Revisar estatus de MOT / GEN | 4572200% | 0% |  | 0% | [5 empty] | 0% | MOTORES IGSA / WEICHAI | 2500 | 1 | 0 | 0 | 1 |  | 0 | 69628 | 1 | N/E |  | GENERADORES STAMFORD | 2500 | 0 | 0 | 0 | 1 |  | 0 | 69767 | 1 | N/E |  |  |  | 0 |  | 0% | Sin Ingeniería liberada | Cerrada | EC1-502497-PT | 1 | 0 | 0 |  | 1 | PM4L065C04 | Sin Ingeniería liberada |  |  | EC1-502487-SE | 1 | 0 | 0 |  | 1 | SW-125067-C | Sin Ingeniería liberada |  |  | 0 | 0 | 0 | 0 |  |  | 0 | 0 |  |  | RS1-00144 | 1 | 0 | 0 |  | 1 | SW-125067-CJ | Sin Ingeniería liberada |  |  | RS1-00023 | 1 | 0 | 0 |  | 1 | SW-125067-PF | Sin Ingeniería liberada |  |  | RS1-00247 | 2 | 0 | 0 |  |  | SW-125067-TB | Liberada a produccion |  |  | 0 | 0 | 0 | 0 |  |  | 0 | 0 |  |  | RS1-00612 | 1 | 0 | 0 |  | 1 | SW-125067-SS | Liberada a produccion |  |  | RT8-00138 | 2 | 0 | 0 |  |  | SW-125067-JF | Liberada a produccion |  |  | RB1-201771 | 2 | 0 | 0 |  |  | SW-125067-CH | Liberada a produccion |  |  | RS1-00244 | 1 | 0 | 0 |  | 1 | SW-125067-EST | Liberada a produccion |  |  | RB1-201778 | 1 | 0 | 0 |  | 1 | 0 | 0 |  |  | 0 | 0 | 0 | 0 |  |  | 0 | 0 |  |  | ET1-0001-UMEC-12V-UL | 1 | 0 | 0 |  | 1 | 0 | 0 |  |  | 0 | 0 | 0 | 0 |  |  | 0 | 0 |  |  | 0 | 0 | 0 | 0 |  |  | 0 | 0 |  |  | 0 | 0 | 0 | 0 |  |  | 0 | 0 |  |  | 0 | 0 | 0 | 0 |  |  | 0 | 0
125066 | x | Export. EUA | LUIS EDUARDO HERNANDEZ GARCIA | 2640 | 1 | IGSA CORP. |  | 4553400% | PM4L064C | Sin Ingeniería liberada | Revisar estatus de MOT / GEN | 4572200% | 0% |  | 0% | [5 empty] | 0% | MOTORES IGSA / WEICHAI | 2500 | 1 | 0 | 0 | 1 |  | 0 | 69628 | 1 | N/E |  | GENERADORES STAMFORD | 2500 | 0 | 0 | 0 | 1 |  | 0 | 69767 | 1 | N/E |  |  |  | 0 |  | 0% | Sin Ingeniería liberada | Cerrada | EC1-502497-PT | 1 | 0 | 0 |  | 1 | PM4L064C04 | Sin Ingeniería liberada |  |  | EC1-502487-SE | 1 | 0 | 0 |  | 1 | SW-125066-C | Liberada a produccion |  |  | 0 | 0 | 0 | 0 |  |  | 0 | 0 |  |  | RS1-00144 | 1 | 0 | 0 |  | 1 | 0 | 0 |  |  | RS1-00023 | 1 | 0 | 0 |  | 1 | SW-125066-PF | Liberada a produccion |  |  | RS1-00247 | 2 | 0 | 0 |  |  | 0 | 0 |  |  | 0 | 0 | 0 | 0 |  |  | 0 | 0 |  |  | RS1-00612 | 1 | 0 | 0 |  | 1 | SW-125066-SS | Liberada a produccion |  |  | RT8-00138 | 2 | 0 | 0 |  |  | SW-125066-JF | Liberada a produccion |  |  | RB1-201771 | 2 | 0 | 0 |  |  | SW-125066-CH | Liberada a produccion |  |  | RS1-00244 | 1 | 0 | 0 |  | 1 | SW-125066-EST | Liberada a produccion |  |  | RB1-201778 | 1 | 0 | 0 |  | 1 | 0 | 0 |  |  | 0 | 0 | 0 | 0 |  |  | 0 | 0 |  |  | ET1-0001-UMEC-12V-UL | 1 | 0 | 0 |  | 1 | 0 | 0 |  |  | 0 | 0 | 0 | 0 |  |  | 0 | 0 |  |  | 0 | 0 | 0 | 0 |  |  | 0 | 0 |  |  | 0 | 0 | 0 | 0 |  |  | 0 | 0 |  |  | 0 | 0 | 0 | 0 |  |  | 0 | 0
125055 | x | Matriz | ARMANDO GUTIERREZ GARCIA | 300 | 1 | MARYDIA DEL SOL ARZATE CASTRO |  | 4553300% | PM4I101C | Liberada a produccion | Revisar estatus de MOT / GEN | 4568500% | 0% | 22/01/2025 | 16.3% |  |  | REP-K734768-004 BOBINA ASCO 440-480V MARCO J #K734768-004 (COIL 734768-004) (22 de enero)// |  |  | 0% | MOTORES IGSA / WEICHAI | 300 | 1 | 0 | 0 | 1 |  | 0 | 68798 | 1 | N/E |  | GENERADORES STAMFORD | 300 | 0 | 1 | X24C132640 | ok |  | 0 | 0 | 0 |  |  | TABLEROS DE TRANSFERENCIA | 0600 | 22 | 1 | 0% | Liberada a produccion | Abierta | 0 | 0 | 0 | 0 |  |  | 0 | 0 |  |  | 0 | 0 | 0 | 0 |  |  | 0 | 0 |  |  | RS2-00015 | 1 | 0 | 0 |  | 1 | SW-125055-SL | Liberada a produccion |  |  | 0 | 0 | 0 | 0 |  |  | 0 | 0 |  |  | 0 | 0 | 0 | 0 |  |  | 0 | 0 |  |  | 0 | 0 | 0 | 0 |  |  | 0 | 0 |  |  | 0 | 0 | 0 | 0 |  |  | 0 | 0 |  |  | 0 | 0 | 0 | 0 |  |  | 0 | 0 |  |  | 0 | 0 | 0 | 0 |  |  | 0 | 0 |  |  | 0 | 0 | 0 | 0 |  |  | 0 | 0 |  |  | 0 | 0 | 0 | 0 |  |  | 0 | 0 |  |  | RB1-201361 | 1 | 0 | 0 |  | 1 | SW-125055-BT | Liberada a produccion |  |  | 0 | 0 | 0 | 0 |  |  | 0 | 0 |  |  | ET1-0002-UMEC-24V | 1 | 0 | 1 |  | 1 | PM4I101C02 | Liberada a produccion |  |  | RG1-00015 | 1 | 0 | 0 |  | 1 | 0 | 0 |  |  | 0 | 0 | 0 | 0 |  |  | 0 | 0 |  |  | REP-110034A | 1 | 0 | 0 |  | 1 | SW-125055-AR | Liberada a produccion |  |  | 0 | 0 | 0 | 0 |  |  | 0 | 0
125038 | x | Export. EUA | LUIS EDUARDO HERNANDEZ GARCIA | 800 | 1 | IGSA CORP. | MOTOR Y GENERADOR EN LERMA | 4553000% | PM4I115C | Sin Ingeniería liberada | 4568500% | 4568500% | 0% | SIN ING. APROBADA | 0% |  |  | REP-45-0373 RESISTENCIA CALENTADORA EN 110-125 VCA MOD 45-0373 PARA GENERADOR STAMFORD HC434 DE 300-350 Y 400 KW DE 30 CM LARGO (15 de enero)// RMP-00039 POLIURETANO FORRADO C/VINIL DE 2" ESPESOR DE 1.4 X 2 MTS (PZ) (22 de enero)// RMP-00207 SIKAFLEX 221 BLANCO SALCHICHA (15 de enero)// RMP-00246 ADHESIVO-SELLADOR MCA. SOUDAFLEX 40FC / SIKAFLEX 212 FC SALCHICHA COLOR BLANCO (15 de enero)// RMP-00361 POLIURETANO FORRADO C/VINIL DE 1" ESPESOR DE 1.4 X 2 MTS (PZ) (22 de enero) |  |  | 0% | MOTORES IGSA / WEICHAI | 800 | 1 | 1 | 4524D000257 | ok |  | En inspeccion de calidad | 67252 | 1 |  |  | GENERADORES STAMFORD | 800 | 0 | 1 | X24K462728 | ok |  | Stamford | 69889 | 1 |  |  |  |  | 0 |  | 0% | Sin Ingeniería liberada | Cerrada | EC1-502295-PT | 1 | 0 | 0 |  | 1 | PM4I115C04 | Sin Ingeniería liberada |  |  | EC1-502295-SE | 1 | 0 | 0 |  | 1 | SW-125038-C | Liberada a produccion |  |  | 0 | 0 | 0 | 0 |  |  | 0 | 0 |  |  | RS1-00015 | 1 | 0 | 0 |  | 1 | SW-125038-CJS | Liberada a produccion |  |  | RS1-502295-10 | 1 | 0 | 0 |  | 1 | SW-125038-PF | Liberada a produccion |  |  | RS1-00-00126-UL | 1 | 0 | 0 |  | 1 | SW-125038-TB | Liberada a produccion |  |  | RS1-00603 | 1 | 0 | 0 |  | 1 | SW-125038-DF | Liberada a produccion |  |  | RS1-00604 | 1 | 0 | 0 |  | 1 | SW-125038-S | Liberada a produccion |  |  | RT8-00183 | 1 | 0 | 0 |  | 1 | SW-125038-JF | Liberada a produccion |  |  | RB1-201300 | 1 | 0 | 0 |  | 1 | SW-123484-CH-1 | Liberada a produccion |  |  | RS1-00158 | 1 | 0 | 0 |  | 1 | SW-125038-EST | Liberada a produccion |  |  | 0 | 0 | 0 | 0 |  |  | 0 | 0 |  |  | 0 | 0 | 0 | 0 |  |  | 0 | 0 |  |  | ET1-0001-UMEC-12V-UL | 1 | 0 | 0 |  | 1 | PM4I115C02 | Sin Ingeniería liberada |  |  | RG1-00015 | 1 | 0 | 0 |  | 1 | SW-125038-GU | Liberada a produccion |  |  | 0 | 0 | 0 | 0 |  |  | 0 | 0 |  |  | REP-110037A-UL | 1 | 0 | 0 |  | 1 | SW-125038-AR | Liberada a produccion |  |  | RG1-900220 | 2 | 0 | 0 |  |  | SW-125038-CI | Liberada a produccion
125037 | x | Export. EUA | LUIS EDUARDO HERNANDEZ GARCIA | 400 | 1 | IGSA CORP. |  | 4553000% | PM4I114C | Liberada a produccion | Revisar estatus de MOT / GEN | 4567700% | 0% | 22/01/2025 | 0% |  |  | REP-45-0373 RESISTENCIA CALENTADORA EN 110-125 VCA MOD 45-0373 PARA GENERADOR STAMFORD HC434 DE 300-350 Y 400 KW DE 30 CM LARGO (15 de enero)// RMP-00246 ADHESIVO-SELLADOR MCA. SOUDAFLEX 40FC / SIKAFLEX 212 FC SALCHICHA COLOR BLANCO (17 de enero)// RMP-00039 POLIURETANO FORRADO C/VINIL DE 2" ESPESOR DE 1.4 X 2 MTS (PZ) (22 de enero)// RMP-00361 POLIURETANO FORRADO C/VINIL DE 1" ESPESOR DE 1.4 X 2 MTS (PZ) (sin fecha)// |  |  | 0% | MOTORES VOLVO | 400 | 1 | 0 | 0 | 1 |  | Volvo | 69895 | 1 | N/E |  | GENERADORES STAMFORD | 400 | 0 | 1 | X24K461649 | ok |  | Stamford | 69890 | 1 |  |  |  |  | 0 |  | 0% | Liberada a produccion | Cerrada | EC1-502293-PT | 1 | 0 | 0 |  | 1 | PM4I114C04 | Liberada a produccion |  |  | EC1-00224 | 1 | 0 | 0 |  | 1 | SW-125037-C | Listo para liberar |  |  | RS2-00012 | 1 | 0 | 0 |  | 1 | SW-125037-SL | Liberada a produccion |  |  | 0 | 0 | 0 | 0 |  |  | 0 | 0 |  |  | RS1-00-00306 | 1 | 0 | 0 |  | 1 | SW-125037-PF | Liberada a produccion |  |  | 0 | 0 | 0 | 0 |  |  | 0 | 0 |  |  | 0 | 0 | 0 | 0 |  |  | 0 | 0 |  |  | 0 | 0 | 0 | 0 |  |  | 0 | 0 |  |  | 0 | 0 | 0 | 0 |  |  | 0 | 0 |  |  | RB1-201298 | 1 | 0 | 0 |  | 1 | SW-125037-CH | Liberada a produccion |  |  | 0 | 0 | 0 | 0 |  |  | 0 | 0 |  |  | 0 | 0 | 0 | 0 |  |  | 0 | 0 |  |  | 0 | 0 | 0 | 0 |  |  | 0 | 0 |  |  | ET1-0250-600-EMS2-UL | 1 | 0 | 0 |  | 1 | PM4I114C02 | Liberada a produccion |  |  | RG1-900293 | 1 | 0 | 0 |  | 1 | 0 | 0 |  |  | 0 | 0 | 0 | 0 |  |  | 0 | 0 |  |  | 0 | 0 | 0 | 0 |  |  | 0 | 0 |  |  | RG1-900295 | 1 | 0 | 0 |  | 1 | SW-125037-CI | Liberada a produccion
125009 | 0 | Export. EUA | RICARDO ORTIZ DELGADO | 2800 | 41 | IGSA CORP. |  | 4552500% | 0% | Sin Job asignado | Revisar estatus de MOT / GEN | 0% | 0% | OK | 0% | [5 empty] | 0% |  | 0 | 0 | 0 | 0 |  |  | Motores Weichai | 0 | 0 | En requisición |  |  | 0 | 0 | 0 | 0 |  |  | GENERADORES STAMFORD | 0 | 0 | En requisición |  |  |  | 0 |  | 0% | Sin Job asignado | Abierta | 0 | 0 | 0 | 0 |  |  | 0 | 0 |  |  | 0 | 0 | 0 | 0 |  |  | 0 | 0 |  |  | 0 | 0 | 0 | 0 |  |  | 0 | 0 |  |  | 0 | 0 | 0 | 0 |  |  | 0 | 0 |  |  | 0 | 0 | 0 | 0 |  |  | 0 | 0 |  |  | 0 | 0 | 0 | 0 |  |  | 0 | 0 |  |  | 0 | 0 | 0 | 0 |  |  | 0 | 0 |  |  | 0 | 0 | 0 | 0 |  |  | 0 | 0 |  |  | 0 | 0 | 0 | 0 |  |  | 0 | 0 |  |  | 0 | 0 | 0 | 0 |  |  | 0 | 0 |  |  | 0 | 0 | 0 | 0 |  |  | 0 | 0 |  |  | 0 | 0 | 0 | 0 |  |  | 0 | 0 |  |  | 0 | 0 | 0 | 0 |  |  | 0 | 0 |  |  | 0 | 0 | 0 | 0 |  |  | 0 | 0 |  |  | 0 | 0 | 0 | 0 |  |  | 0 | 0 |  |  | 0 | 0 | 0 | 0 |  |  | 0 | 0 |  |  | 0 | 0 | 0 | 0 |  |  | 0 | 0 |  |  | 0 | 0 | 0 | 0 |  |  | 0 | 0
125009 | 0 | Export. EUA | RICARDO ORTIZ DELGADO | 2800 | 21 | IGSA CORP. |  | 4552500% | 0% | Sin Job asignado | Revisar estatus de MOT / GEN | 0% | 0% | OK | 0% | [5 empty] | 0% |  | 0 | 0 | 0 | 0 |  |  | Motores Weichai | 0 | 0 | En requisición |  |  | 0 | 0 | 0 | 0 |  |  | GENERADORES STAMFORD | 0 | 0 | En requisición |  |  |  | 0 |  | 0% | Sin Job asignado | Abierta | 0 | 0 | 0 | 0 |  |  | 0 | 0 |  |  | 0 | 0 | 0 | 0 |  |  | 0 | 0 |  |  | 0 | 0 | 0 | 0 |  |  | 0 | 0 |  |  | 0 | 0 | 0 | 0 |  |  | 0 | 0 |  |  | 0 | 0 | 0 | 0 |  |  | 0 | 0 |  |  | 0 | 0 | 0 | 0 |  |  | 0 | 0 |  |  | 0 | 0 | 0 | 0 |  |  | 0 | 0 |  |  | 0 | 0 | 0 | 0 |  |  | 0 | 0 |  |  | 0 | 0 | 0 | 0 |  |  | 0 | 0 |  |  | 0 | 0 | 0 | 0 |  |  | 0 | 0 |  |  | 0 | 0 | 0 | 0 |  |  | 0 | 0 |  |  | 0 | 0 | 0 | 0 |  |  | 0 | 0 |  |  | 0 | 0 | 0 | 0 |  |  | 0 | 0 |  |  | 0 | 0 | 0 | 0 |  |  | 0 | 0 |  |  | 0 | 0 | 0 | 0 |  |  | 0 | 0 |  |  | 0 | 0 | 0 | 0 |  |  | 0 | 0 |  |  | 0 | 0 | 0 | 0 |  |  | 0 | 0 |  |  | 0 | 0 | 0 | 0 |  |  | 0 | 0
125009 | 0 | Export. EUA | RICARDO ORTIZ DELGADO | 2800 | 15 | IGSA CORP. |  | 4552500% | 0% | Sin Job asignado | Revisar estatus de MOT / GEN | 0% | 0% | OK | 0% | [5 empty] | 0% |  | 0 | 0 | 0 | 0 |  |  | Motores Weichai | 0 | 0 | En requisición |  |  | 0 | 0 | 0 | 0 |  |  | GENERADORES STAMFORD | 0 | 0 | En requisición |  |  |  | 0 |  | 0% | Sin Job asignado | Abierta | 0 | 0 | 0 | 0 |  |  | 0 | 0 |  |  | 0 | 0 | 0 | 0 |  |  | 0 | 0 |  |  | 0 | 0 | 0 | 0 |  |  | 0 | 0 |  |  | 0 | 0 | 0 | 0 |  |  | 0 | 0 |  |  | 0 | 0 | 0 | 0 |  |  | 0 | 0 |  |  | 0 | 0 | 0 | 0 |  |  | 0 | 0 |  |  | 0 | 0 | 0 | 0 |  |  | 0 | 0 |  |  | 0 | 0 | 0 | 0 |  |  | 0 | 0 |  |  | 0 | 0 | 0 | 0 |  |  | 0 | 0 |  |  | 0 | 0 | 0 | 0 |  |  | 0 | 0 |  |  | 0 | 0 | 0 | 0 |  |  | 0 | 0 |  |  | 0 | 0 | 0 | 0 |  |  | 0 | 0 |  |  | 0 | 0 | 0 | 0 |  |  | 0 | 0 |  |  | 0 | 0 | 0 | 0 |  |  | 0 | 0 |  |  | 0 | 0 | 0 | 0 |  |  | 0 | 0 |  |  | 0 | 0 | 0 | 0 |  |  | 0 | 0 |  |  | 0 | 0 | 0 | 0 |  |  | 0 | 0 |  |  | 0 | 0 | 0 | 0 |  |  | 0 | 0
125009 | 0 | Export. EUA | RICARDO ORTIZ DELGADO | 2800 | 81 | IGSA CORP. |  | 4552500% | 0% | Sin Job asignado | Revisar estatus de MOT / GEN | 0% | 0% | OK | 0% | [5 empty] | 0% |  | 0 | 0 | 0 | 0 |  |  | Motores Weichai | 0 | 0 | En requisición |  |  | 0 | 0 | 0 | 0 |  |  | GENERADORES STAMFORD | 0 | 0 | En requisición |  |  |  | 0 |  | 0% | Sin Job asignado | Abierta | 0 | 0 | 0 | 0 |  |  | 0 | 0 |  |  | 0 | 0 | 0 | 0 |  |  | 0 | 0 |  |  | 0 | 0 | 0 | 0 |  |  | 0 | 0 |  |  | 0 | 0 | 0 | 0 |  |  | 0 | 0 |  |  | 0 | 0 | 0 | 0 |  |  | 0 | 0 |  |  | 0 | 0 | 0 | 0 |  |  | 0 | 0 |  |  | 0 | 0 | 0 | 0 |  |  | 0 | 0 |  |  | 0 | 0 | 0 | 0 |  |  | 0 | 0 |  |  | 0 | 0 | 0 | 0 |  |  | 0 | 0 |  |  | 0 | 0 | 0 | 0 |  |  | 0 | 0 |  |  | 0 | 0 | 0 | 0 |  |  | 0 | 0 |  |  | 0 | 0 | 0 | 0 |  |  | 0 | 0 |  |  | 0 | 0 | 0 | 0 |  |  | 0 | 0 |  |  | 0 | 0 | 0 | 0 |  |  | 0 | 0 |  |  | 0 | 0 | 0 | 0 |  |  | 0 | 0 |  |  | 0 | 0 | 0 | 0 |  |  | 0 | 0 |  |  | 0 | 0 | 0 | 0 |  |  | 0 | 0 |  |  | 0 | 0 | 0 | 0 |  |  | 0 | 0
125009 | 0 | Export. EUA | RICARDO ORTIZ DELGADO | 2800 | 58 | IGSA CORP. |  | 4552500% | 0% | Sin Job asignado | Revisar estatus de MOT / GEN | 0% | 0% | OK | 0% | [5 empty] | 0% |  | 0 | 0 | 0 | 0 |  |  | Motores Weichai | 0 | 0 | En requisición |  |  | 0 | 0 | 0 | 0 |  |  | GENERADORES STAMFORD | 0 | 0 | En requisición |  |  |  | 0 |  | 0% | Sin Job asignado | Abierta | 0 | 0 | 0 | 0 |  |  | 0 | 0 |  |  | 0 | 0 | 0 | 0 |  |  | 0 | 0 |  |  | 0 | 0 | 0 | 0 |  |  | 0 | 0 |  |  | 0 | 0 | 0 | 0 |  |  | 0 | 0 |  |  | 0 | 0 | 0 | 0 |  |  | 0 | 0 |  |  | 0 | 0 | 0 | 0 |  |  | 0 | 0 |  |  | 0 | 0 | 0 | 0 |  |  | 0 | 0 |  |  | 0 | 0 | 0 | 0 |  |  | 0 | 0 |  |  | 0 | 0 | 0 | 0 |  |  | 0 | 0 |  |  | 0 | 0 | 0 | 0 |  |  | 0 | 0 |  |  | 0 | 0 | 0 | 0 |  |  | 0 | 0 |  |  | 0 | 0 | 0 | 0 |  |  | 0 | 0 |  |  | 0 | 0 | 0 | 0 |  |  | 0 | 0 |  |  | 0 | 0 | 0 | 0 |  |  | 0 | 0 |  |  | 0 | 0 | 0 | 0 |  |  | 0 | 0 |  |  | 0 | 0 | 0 | 0 |  |  | 0 | 0 |  |  | 0 | 0 | 0 | 0 |  |  | 0 | 0 |  |  | 0 | 0 | 0 | 0 |  |  | 0 | 0
125009 | 0 | Export. EUA | RICARDO ORTIZ DELGADO | 2800 | 38 | IGSA CORP. |  | 4552500% | 0% | Sin Job asignado | Revisar estatus de MOT / GEN | 0% | 0% | OK | 0% | [5 empty] | 0% |  | 0 | 0 | 0 | 0 |  |  | Motores Weichai | 0 | 0 | En requisición |  |  | 0 | 0 | 0 | 0 |  |  | GENERADORES STAMFORD | 0 | 0 | En requisición |  |  |  | 0 |  | 0% | Sin Job asignado | Abierta | 0 | 0 | 0 | 0 |  |  | 0 | 0 |  |  | 0 | 0 | 0 | 0 |  |  | 0 | 0 |  |  | 0 | 0 | 0 | 0 |  |  | 0 | 0 |  |  | 0 | 0 | 0 | 0 |  |  | 0 | 0 |  |  | 0 | 0 | 0 | 0 |  |  | 0 | 0 |  |  | 0 | 0 | 0 | 0 |  |  | 0 | 0 |  |  | 0 | 0 | 0 | 0 |  |  | 0 | 0 |  |  | 0 | 0 | 0 | 0 |  |  | 0 | 0 |  |  | 0 | 0 | 0 | 0 |  |  | 0 | 0 |  |  | 0 | 0 | 0 | 0 |  |  | 0 | 0 |  |  | 0 | 0 | 0 | 0 |  |  | 0 | 0 |  |  | 0 | 0 | 0 | 0 |  |  | 0 | 0 |  |  | 0 | 0 | 0 | 0 |  |  | 0 | 0 |  |  | 0 | 0 | 0 | 0 |  |  | 0 | 0 |  |  | 0 | 0 | 0 | 0 |  |  | 0 | 0 |  |  | 0 | 0 | 0 | 0 |  |  | 0 | 0 |  |  | 0 | 0 | 0 | 0 |  |  | 0 | 0 |  |  | 0 | 0 | 0 | 0 |  |  | 0 | 0
125009 | 0 | Export. EUA | RICARDO ORTIZ DELGADO | 2800 | 95 | IGSA CORP. |  | 4552500% | 0% | Sin Job asignado | Revisar estatus de MOT / GEN | 0% | 0% | OK | 0% | [5 empty] | 0% |  | 0 | 0 | 0 | 0 |  |  | Motores Weichai | 0 | 0 | En requisición |  |  | 0 | 0 | 0 | 0 |  |  | GENERADORES STAMFORD | 0 | 0 | En requisición |  |  |  | 0 |  | 0% | Sin Job asignado | Abierta | 0 | 0 | 0 | 0 |  |  | 0 | 0 |  |  | 0 | 0 | 0 | 0 |  |  | 0 | 0 |  |  | 0 | 0 | 0 | 0 |  |  | 0 | 0 |  |  | 0 | 0 | 0 | 0 |  |  | 0 | 0 |  |  | 0 | 0 | 0 | 0 |  |  | 0 | 0 |  |  | 0 | 0 | 0 | 0 |  |  | 0 | 0 |  |  | 0 | 0 | 0 | 0 |  |  | 0 | 0 |  |  | 0 | 0 | 0 | 0 |  |  | 0 | 0 |  |  | 0 | 0 | 0 | 0 |  |  | 0 | 0 |  |  | 0 | 0 | 0 | 0 |  |  | 0 | 0 |  |  | 0 | 0 | 0 | 0 |  |  | 0 | 0 |  |  | 0 | 0 | 0 | 0 |  |  | 0 | 0 |  |  | 0 | 0 | 0 | 0 |  |  | 0 | 0 |  |  | 0 | 0 | 0 | 0 |  |  | 0 | 0 |  |  | 0 | 0 | 0 | 0 |  |  | 0 | 0 |  |  | 0 | 0 | 0 | 0 |  |  | 0 | 0 |  |  | 0 | 0 | 0 | 0 |  |  | 0 | 0 |  |  | 0 | 0 | 0 | 0 |  |  | 0 | 0
125009 | 0 | Export. EUA | RICARDO ORTIZ DELGADO | 2800 | 75 | IGSA CORP. |  | 4552500% | 0% | Sin Job asignado | Revisar estatus de MOT / GEN | 0% | 0% | OK | 0% | [5 empty] | 0% |  | 0 | 0 | 0 | 0 |  |  | Motores Weichai | 0 | 0 | En requisición |  |  | 0 | 0 | 0 | 0 |  |  | GENERADORES STAMFORD | 0 | 0 | En requisición |  |  |  | 0 |  | 0% | Sin Job asignado | Cerrada | 0 | 0 | 0 | 0 |  |  | 0 | 0 |  |  | 0 | 0 | 0 | 0 |  |  | 0 | 0 |  |  | 0 | 0 | 0 | 0 |  |  | 0 | 0 |  |  | 0 | 0 | 0 | 0 |  |  | 0 | 0 |  |  | 0 | 0 | 0 | 0 |  |  | 0 | 0 |  |  | 0 | 0 | 0 | 0 |  |  | 0 | 0 |  |  | 0 | 0 | 0 | 0 |  |  | 0 | 0 |  |  | 0 | 0 | 0 | 0 |  |  | 0 | 0 |  |  | 0 | 0 | 0 | 0 |  |  | 0 | 0 |  |  | 0 | 0 | 0 | 0 |  |  | 0 | 0 |  |  | 0 | 0 | 0 | 0 |  |  | 0 | 0 |  |  | 0 | 0 | 0 | 0 |  |  | 0 | 0 |  |  | 0 | 0 | 0 | 0 |  |  | 0 | 0 |  |  | 0 | 0 | 0 | 0 |  |  | 0 | 0 |  |  | 0 | 0 | 0 | 0 |  |  | 0 | 0 |  |  | 0 | 0 | 0 | 0 |  |  | 0 | 0 |  |  | 0 | 0 | 0 | 0 |  |  | 0 | 0 |  |  | 0 | 0 | 0 | 0 |  |  | 0 | 0
125009 | 0 | Export. EUA | RICARDO ORTIZ DELGADO | 2800 | 29 | IGSA CORP. |  | 4552500% | 0% | Sin Job asignado | Revisar estatus de MOT / GEN | 0% | 0% | OK | 0% | [5 empty] | 0% |  | 0 | 0 | 0 | 0 |  |  | Motores Weichai | 0 | 0 | En requisición |  |  | 0 | 0 | 0 | 0 |  |  | GENERADORES STAMFORD | 0 | 0 | En requisición |  |  |  | 0 |  | 0% | Sin Job asignado | Abierta | 0 | 0 | 0 | 0 |  |  | 0 | 0 |  |  | 0 | 0 | 0 | 0 |  |  | 0 | 0 |  |  | 0 | 0 | 0 | 0 |  |  | 0 | 0 |  |  | 0 | 0 | 0 | 0 |  |  | 0 | 0 |  |  | 0 | 0 | 0 | 0 |  |  | 0 | 0 |  |  | 0 | 0 | 0 | 0 |  |  | 0 | 0 |  |  | 0 | 0 | 0 | 0 |  |  | 0 | 0 |  |  | 0 | 0 | 0 | 0 |  |  | 0 | 0 |  |  | 0 | 0 | 0 | 0 |  |  | 0 | 0 |  |  | 0 | 0 | 0 | 0 |  |  | 0 | 0 |  |  | 0 | 0 | 0 | 0 |  |  | 0 | 0 |  |  | 0 | 0 | 0 | 0 |  |  | 0 | 0 |  |  | 0 | 0 | 0 | 0 |  |  | 0 | 0 |  |  | 0 | 0 | 0 | 0 |  |  | 0 | 0 |  |  | 0 | 0 | 0 | 0 |  |  | 0 | 0 |  |  | 0 | 0 | 0 | 0 |  |  | 0 | 0 |  |  | 0 | 0 | 0 | 0 |  |  | 0 | 0 |  |  | 0 | 0 | 0 | 0 |  |  | 0 | 0
125009 | 0 | Export. EUA | RICARDO ORTIZ DELGADO | 2500 | 9 | IGSA CORP. |  | 4552500% | 0% | Sin Job asignado | Revisar estatus de MOT / GEN | 0% | 0% | OK | 0% | [5 empty] | 0% |  | 0 | 0 | 0 | 0 |  |  | Motores Weichai | 0 | 0 | En requisición |  |  | 0 | 0 | 0 | 0 |  |  | GENERADORES STAMFORD | 0 | 0 | En requisición |  |  |  | 0 |  | 0% | Sin Job asignado | Abierta | 0 | 0 | 0 | 0 |  |  | 0 | 0 |  |  | 0 | 0 | 0 | 0 |  |  | 0 | 0 |  |  | 0 | 0 | 0 | 0 |  |  | 0 | 0 |  |  | 0 | 0 | 0 | 0 |  |  | 0 | 0 |  |  | 0 | 0 | 0 | 0 |  |  | 0 | 0 |  |  | 0 | 0 | 0 | 0 |  |  | 0 | 0 |  |  | 0 | 0 | 0 | 0 |  |  | 0 | 0 |  |  | 0 | 0 | 0 | 0 |  |  | 0 | 0 |  |  | 0 | 0 | 0 | 0 |  |  | 0 | 0 |  |  | 0 | 0 | 0 | 0 |  |  | 0 | 0 |  |  | 0 | 0 | 0 | 0 |  |  | 0 | 0 |  |  | 0 | 0 | 0 | 0 |  |  | 0 | 0 |  |  | 0 | 0 | 0 | 0 |  |  | 0 | 0 |  |  | 0 | 0 | 0 | 0 |  |  | 0 | 0 |  |  | 0 | 0 | 0 | 0 |  |  | 0 | 0 |  |  | 0 | 0 | 0 | 0 |  |  | 0 | 0 |  |  | 0 | 0 | 0 | 0 |  |  | 0 | 0 |  |  | 0 | 0 | 0 | 0 |  |  | 0 | 0
125009 | 0 | Export. EUA | RICARDO ORTIZ DELGADO | 2800 | 32 | IGSA CORP. |  | 4552500% | 0% | Sin Job asignado | Revisar estatus de MOT / GEN | 0% | 0% | OK | 0% | [5 empty] | 0% |  | 0 | 0 | 0 | 0 |  |  | Motores Weichai | 0 | 0 | En requisición |  |  | 0 | 0 | 0 | 0 |  |  | GENERADORES STAMFORD | 0 | 0 | En requisición |  |  |  | 0 |  | 0% | Sin Job asignado | Abierta | 0 | 0 | 0 | 0 |  |  | 0 | 0 |  |  | 0 | 0 | 0 | 0 |  |  | 0 | 0 |  |  | 0 | 0 | 0 | 0 |  |  | 0 | 0 |  |  | 0 | 0 | 0 | 0 |  |  | 0 | 0 |  |  | 0 | 0 | 0 | 0 |  |  | 0 | 0 |  |  | 0 | 0 | 0 | 0 |  |  | 0 | 0 |  |  | 0 | 0 | 0 | 0 |  |  | 0 | 0 |  |  | 0 | 0 | 0 | 0 |  |  | 0 | 0 |  |  | 0 | 0 | 0 | 0 |  |  | 0 | 0 |  |  | 0 | 0 | 0 | 0 |  |  | 0 | 0 |  |  | 0 | 0 | 0 | 0 |  |  | 0 | 0 |  |  | 0 | 0 | 0 | 0 |  |  | 0 | 0 |  |  | 0 | 0 | 0 | 0 |  |  | 0 | 0 |  |  | 0 | 0 | 0 | 0 |  |  | 0 | 0 |  |  | 0 | 0 | 0 | 0 |  |  | 0 | 0 |  |  | 0 | 0 | 0 | 0 |  |  | 0 | 0 |  |  | 0 | 0 | 0 | 0 |  |  | 0 | 0 |  |  | 0 | 0 | 0 | 0 |  |  | 0 | 0
125009 | 0 | Export. EUA | RICARDO ORTIZ DELGADO | 2800 | 100 | IGSA CORP. |  | 4552500% | 0% | Sin Job asignado | Revisar estatus de MOT / GEN | 0% | 0% | OK | 0% | [5 empty] | 0% |  | 0 | 0 | 0 | 0 |  |  | Motores Weichai | 0 | 0 | En requisición |  |  | 0 | 0 | 0 | 0 |  |  | GENERADORES STAMFORD | 0 | 0 | En requisición |  |  |  | 0 |  | 0% | Sin Job asignado | Abierta | 0 | 0 | 0 | 0 |  |  | 0 | 0 |  |  | 0 | 0 | 0 | 0 |  |  | 0 | 0 |  |  | 0 | 0 | 0 | 0 |  |  | 0 | 0 |  |  | 0 | 0 | 0 | 0 |  |  | 0 | 0 |  |  | 0 | 0 | 0 | 0 |  |  | 0 | 0 |  |  | 0 | 0 | 0 | 0 |  |  | 0 | 0 |  |  | 0 | 0 | 0 | 0 |  |  | 0 | 0 |  |  | 0 | 0 | 0 | 0 |  |  | 0 | 0 |  |  | 0 | 0 | 0 | 0 |  |  | 0 | 0 |  |  | 0 | 0 | 0 | 0 |  |  | 0 | 0 |  |  | 0 | 0 | 0 | 0 |  |  | 0 | 0 |  |  | 0 | 0 | 0 | 0 |  |  | 0 | 0 |  |  | 0 | 0 | 0 | 0 |  |  | 0 | 0 |  |  | 0 | 0 | 0 | 0 |  |  | 0 | 0 |  |  | 0 | 0 | 0 | 0 |  |  | 0 | 0 |  |  | 0 | 0 | 0 | 0 |  |  | 0 | 0 |  |  | 0 | 0 | 0 | 0 |  |  | 0 | 0 |  |  | 0 | 0 | 0 | 0 |  |  | 0 | 0
125009 | 0 | Export. EUA | RICARDO ORTIZ DELGADO | 2800 | 52 | IGSA CORP. |  | 4552500% | 0% | Sin Job asignado | Revisar estatus de MOT / GEN | 0% | 0% | OK | 0% | [5 empty] | 0% |  | 0 | 0 | 0 | 0 |  |  | Motores Weichai | 0 | 0 | En requisición |  |  | 0 | 0 | 0 | 0 |  |  | GENERADORES STAMFORD | 0 | 0 | En requisición |  |  |  | 0 |  | 0% | Sin Job asignado | Abierta | 0 | 0 | 0 | 0 |  |  | 0 | 0 |  |  | 0 | 0 | 0 | 0 |  |  | 0 | 0 |  |  | 0 | 0 | 0 | 0 |  |  | 0 | 0 |  |  | 0 | 0 | 0 | 0 |  |  | 0 | 0 |  |  | 0 | 0 | 0 | 0 |  |  | 0 | 0 |  |  | 0 | 0 | 0 | 0 |  |  | 0 | 0 |  |  | 0 | 0 | 0 | 0 |  |  | 0 | 0 |  |  | 0 | 0 | 0 | 0 |  |  | 0 | 0 |  |  | 0 | 0 | 0 | 0 |  |  | 0 | 0 |  |  | 0 | 0 | 0 | 0 |  |  | 0 | 0 |  |  | 0 | 0 | 0 | 0 |  |  | 0 | 0 |  |  | 0 | 0 | 0 | 0 |  |  | 0 | 0 |  |  | 0 | 0 | 0 | 0 |  |  | 0 | 0 |  |  | 0 | 0 | 0 | 0 |  |  | 0 | 0 |  |  | 0 | 0 | 0 | 0 |  |  | 0 | 0 |  |  | 0 | 0 | 0 | 0 |  |  | 0 | 0 |  |  | 0 | 0 | 0 | 0 |  |  | 0 | 0 |  |  | 0 | 0 | 0 | 0 |  |  | 0 | 0
125009 | 0 | Export. EUA | RICARDO ORTIZ DELGADO | 2800 | 17 | IGSA CORP. |  | 4552500% | 0% | Sin Job asignado | Revisar estatus de MOT / GEN | 0% | 0% | OK | 0% | [5 empty] | 0% |  | 0 | 0 | 0 | 0 |  |  | Motores Weichai | 0 | 0 | En requisición |  |  | 0 | 0 | 0 | 0 |  |  | GENERADORES STAMFORD | 0 | 0 | En requisición |  |  |  | 0 |  | 0% | Sin Job asignado | Abierta | 0 | 0 | 0 | 0 |  |  | 0 | 0 |  |  | 0 | 0 | 0 | 0 |  |  | 0 | 0 |  |  | 0 | 0 | 0 | 0 |  |  | 0 | 0 |  |  | 0 | 0 | 0 | 0 |  |  | 0 | 0 |  |  | 0 | 0 | 0 | 0 |  |  | 0 | 0 |  |  | 0 | 0 | 0 | 0 |  |  | 0 | 0 |  |  | 0 | 0 | 0 | 0 |  |  | 0 | 0 |  |  | 0 | 0 | 0 | 0 |  |  | 0 | 0 |  |  | 0 | 0 | 0 | 0 |  |  | 0 | 0 |  |  | 0 | 0 | 0 | 0 |  |  | 0 | 0 |  |  | 0 | 0 | 0 | 0 |  |  | 0 | 0 |  |  | 0 | 0 | 0 | 0 |  |  | 0 | 0 |  |  | 0 | 0 | 0 | 0 |  |  | 0 | 0 |  |  | 0 | 0 | 0 | 0 |  |  | 0 | 0 |  |  | 0 | 0 | 0 | 0 |  |  | 0 | 0 |  |  | 0 | 0 | 0 | 0 |  |  | 0 | 0 |  |  | 0 | 0 | 0 | 0 |  |  | 0 | 0 |  |  | 0 | 0 | 0 | 0 |  |  | 0 | 0
125009 | 0 | Export. EUA | RICARDO ORTIZ DELGADO | 2800 | 77 | IGSA CORP. |  | 4552500% | 0% | Sin Job asignado | Revisar estatus de MOT / GEN | 0% | 0% | OK | 0% | [5 empty] | 0% |  | 0 | 0 | 0 | 0 |  |  | Motores Weichai | 0 | 0 | En requisición |  |  | 0 | 0 | 0 | 0 |  |  | GENERADORES STAMFORD | 0 | 0 | En requisición |  |  |  | 0 |  | 0% | Sin Job asignado | Abierta | 0 | 0 | 0 | 0 |  |  | 0 | 0 |  |  | 0 | 0 | 0 | 0 |  |  | 0 | 0 |  |  | 0 | 0 | 0 | 0 |  |  | 0 | 0 |  |  | 0 | 0 | 0 | 0 |  |  | 0 | 0 |  |  | 0 | 0 | 0 | 0 |  |  | 0 | 0 |  |  | 0 | 0 | 0 | 0 |  |  | 0 | 0 |  |  | 0 | 0 | 0 | 0 |  |  | 0 | 0 |  |  | 0 | 0 | 0 | 0 |  |  | 0 | 0 |  |  | 0 | 0 | 0 | 0 |  |  | 0 | 0 |  |  | 0 | 0 | 0 | 0 |  |  | 0 | 0 |  |  | 0 | 0 | 0 | 0 |  |  | 0 | 0 |  |  | 0 | 0 | 0 | 0 |  |  | 0 | 0 |  |  | 0 | 0 | 0 | 0 |  |  | 0 | 0 |  |  | 0 | 0 | 0 | 0 |  |  | 0 | 0 |  |  | 0 | 0 | 0 | 0 |  |  | 0 | 0 |  |  | 0 | 0 | 0 | 0 |  |  | 0 | 0 |  |  | 0 | 0 | 0 | 0 |  |  | 0 | 0 |  |  | 0 | 0 | 0 | 0 |  |  | 0 | 0
125009 | 0 | Export. EUA | RICARDO ORTIZ DELGADO | 2800 | 54 | IGSA CORP. |  | 4552500% | 0% | Sin Job asignado | Revisar estatus de MOT / GEN | 0% | 0% | OK | 0% | [5 empty] | 0% |  | 0 | 0 | 0 | 0 |  |  | Motores Weichai | 0 | 0 | En requisición |  |  | 0 | 0 | 0 | 0 |  |  | GENERADORES STAMFORD | 0 | 0 | En requisición |  |  |  | 0 |  | 0% | Sin Job asignado | Abierta | 0 | 0 | 0 | 0 |  |  | 0 | 0 |  |  | 0 | 0 | 0 | 0 |  |  | 0 | 0 |  |  | 0 | 0 | 0 | 0 |  |  | 0 | 0 |  |  | 0 | 0 | 0 | 0 |  |  | 0 | 0 |  |  | 0 | 0 | 0 | 0 |  |  | 0 | 0 |  |  | 0 | 0 | 0 | 0 |  |  | 0 | 0 |  |  | 0 | 0 | 0 | 0 |  |  | 0 | 0 |  |  | 0 | 0 | 0 | 0 |  |  | 0 | 0 |  |  | 0 | 0 | 0 | 0 |  |  | 0 | 0 |  |  | 0 | 0 | 0 | 0 |  |  | 0 | 0 |  |  | 0 | 0 | 0 | 0 |  |  | 0 | 0 |  |  | 0 | 0 | 0 | 0 |  |  | 0 | 0 |  |  | 0 | 0 | 0 | 0 |  |  | 0 | 0 |  |  | 0 | 0 | 0 | 0 |  |  | 0 | 0 |  |  | 0 | 0 | 0 | 0 |  |  | 0 | 0 |  |  | 0 | 0 | 0 | 0 |  |  | 0 | 0 |  |  | 0 | 0 | 0 | 0 |  |  | 0 | 0 |  |  | 0 | 0 | 0 | 0 |  |  | 0 | 0
125009 | 0 | Export. EUA | RICARDO ORTIZ DELGADO | 2800 | 18 | IGSA CORP. |  | 4552500% | 0% | Sin Job asignado | Revisar estatus de MOT / GEN | 0% | 0% | OK | 0% | [5 empty] | 0% |  | 0 | 0 | 0 | 0 |  |  | Motores Weichai | 0 | 0 | En requisición |  |  | 0 | 0 | 0 | 0 |  |  | GENERADORES STAMFORD | 0 | 0 | En requisición |  |  |  | 0 |  | 0% | Sin Job asignado | Abierta | 0 | 0 | 0 | 0 |  |  | 0 | 0 |  |  | 0 | 0 | 0 | 0 |  |  | 0 | 0 |  |  | 0 | 0 | 0 | 0 |  |  | 0 | 0 |  |  | 0 | 0 | 0 | 0 |  |  | 0 | 0 |  |  | 0 | 0 | 0 | 0 |  |  | 0 | 0 |  |  | 0 | 0 | 0 | 0 |  |  | 0 | 0 |  |  | 0 | 0 | 0 | 0 |  |  | 0 | 0 |  |  | 0 | 0 | 0 | 0 |  |  | 0 | 0 |  |  | 0 | 0 | 0 | 0 |  |  | 0 | 0 |  |  | 0 | 0 | 0 | 0 |  |  | 0 | 0 |  |  | 0 | 0 | 0 | 0 |  |  | 0 | 0 |  |  | 0 | 0 | 0 | 0 |  |  | 0 | 0 |  |  | 0 | 0 | 0 | 0 |  |  | 0 | 0 |  |  | 0 | 0 | 0 | 0 |  |  | 0 | 0 |  |  | 0 | 0 | 0 | 0 |  |  | 0 | 0 |  |  | 0 | 0 | 0 | 0 |  |  | 0 | 0 |  |  | 0 | 0 | 0 | 0 |  |  | 0 | 0 |  |  | 0 | 0 | 0 | 0 |  |  | 0 | 0
125009 | 0 | Export. EUA | RICARDO ORTIZ DELGADO | 2800 | 104 | IGSA CORP. |  | 4552500% | 0% | Sin Job asignado | Revisar estatus de MOT / GEN | 0% | 0% | OK | 0% | [5 empty] | 0% |  | 0 | 0 | 0 | 0 |  |  | Motores Weichai | 0 | 0 | En requisición |  |  | 0 | 0 | 0 | 0 |  |  | GENERADORES STAMFORD | 0 | 0 | En requisición |  |  |  | 0 |  | 0% | Sin Job asignado | Abierta | 0 | 0 | 0 | 0 |  |  | 0 | 0 |  |  | 0 | 0 | 0 | 0 |  |  | 0 | 0 |  |  | 0 | 0 | 0 | 0 |  |  | 0 | 0 |  |  | 0 | 0 | 0 | 0 |  |  | 0 | 0 |  |  | 0 | 0 | 0 | 0 |  |  | 0 | 0 |  |  | 0 | 0 | 0 | 0 |  |  | 0 | 0 |  |  | 0 | 0 | 0 | 0 |  |  | 0 | 0 |  |  | 0 | 0 | 0 | 0 |  |  | 0 | 0 |  |  | 0 | 0 | 0 | 0 |  |  | 0 | 0 |  |  | 0 | 0 | 0 | 0 |  |  | 0 | 0 |  |  | 0 | 0 | 0 | 0 |  |  | 0 | 0 |  |  | 0 | 0 | 0 | 0 |  |  | 0 | 0 |  |  | 0 | 0 | 0 | 0 |  |  | 0 | 0 |  |  | 0 | 0 | 0 | 0 |  |  | 0 | 0 |  |  | 0 | 0 | 0 | 0 |  |  | 0 | 0 |  |  | 0 | 0 | 0 | 0 |  |  | 0 | 0 |  |  | 0 | 0 | 0 | 0 |  |  | 0 | 0 |  |  | 0 | 0 | 0 | 0 |  |  | 0 | 0
125009 | 0 | Export. EUA | RICARDO ORTIZ DELGADO | 2800 | 78 | IGSA CORP. |  | 4552500% | 0% | Sin Job asignado | Revisar estatus de MOT / GEN | 0% | 0% | OK | 0% | [5 empty] | 0% |  | 0 | 0 | 0 | 0 |  |  | Motores Weichai | 0 | 0 | En requisición |  |  | 0 | 0 | 0 | 0 |  |  | GENERADORES STAMFORD | 0 | 0 | En requisición |  |  |  | 0 |  | 0% | Sin Job asignado | Abierta | 0 | 0 | 0 | 0 |  |  | 0 | 0 |  |  | 0 | 0 | 0 | 0 |  |  | 0 | 0 |  |  | 0 | 0 | 0 | 0 |  |  | 0 | 0 |  |  | 0 | 0 | 0 | 0 |  |  | 0 | 0 |  |  | 0 | 0 | 0 | 0 |  |  | 0 | 0 |  |  | 0 | 0 | 0 | 0 |  |  | 0 | 0 |  |  | 0 | 0 | 0 | 0 |  |  | 0 | 0 |  |  | 0 | 0 | 0 | 0 |  |  | 0 | 0 |  |  | 0 | 0 | 0 | 0 |  |  | 0 | 0 |  |  | 0 | 0 | 0 | 0 |  |  | 0 | 0 |  |  | 0 | 0 | 0 | 0 |  |  | 0 | 0 |  |  | 0 | 0 | 0 | 0 |  |  | 0 | 0 |  |  | 0 | 0 | 0 | 0 |  |  | 0 | 0 |  |  | 0 | 0 | 0 | 0 |  |  | 0 | 0 |  |  | 0 | 0 | 0 | 0 |  |  | 0 | 0 |  |  | 0 | 0 | 0 | 0 |  |  | 0 | 0 |  |  | 0 | 0 | 0 | 0 |  |  | 0 | 0 |  |  | 0 | 0 | 0 | 0 |  |  | 0 | 0
125009 | 0 | Export. EUA | RICARDO ORTIZ DELGADO | 2800 | 84 | IGSA CORP. |  | 4552500% | 0% | Sin Job asignado | Revisar estatus de MOT / GEN | 0% | 0% | OK | 0% | [5 empty] | 0% |  | 0 | 0 | 0 | 0 |  |  | Motores Weichai | 0 | 0 | En requisición |  |  | 0 | 0 | 0 | 0 |  |  | GENERADORES STAMFORD | 0 | 0 | En requisición |  |  |  | 0 |  | 0% | Sin Job asignado | Abierta | 0 | 0 | 0 | 0 |  |  | 0 | 0 |  |  | 0 | 0 | 0 | 0 |  |  | 0 | 0 |  |  | 0 | 0 | 0 | 0 |  |  | 0 | 0 |  |  | 0 | 0 | 0 | 0 |  |  | 0 | 0 |  |  | 0 | 0 | 0 | 0 |  |  | 0 | 0 |  |  | 0 | 0 | 0 | 0 |  |  | 0 | 0 |  |  | 0 | 0 | 0 | 0 |  |  | 0 | 0 |  |  | 0 | 0 | 0 | 0 |  |  | 0 | 0 |  |  | 0 | 0 | 0 | 0 |  |  | 0 | 0 |  |  | 0 | 0 | 0 | 0 |  |  | 0 | 0 |  |  | 0 | 0 | 0 | 0 |  |  | 0 | 0 |  |  | 0 | 0 | 0 | 0 |  |  | 0 | 0 |  |  | 0 | 0 | 0 | 0 |  |  | 0 | 0 |  |  | 0 | 0 | 0 | 0 |  |  | 0 | 0 |  |  | 0 | 0 | 0 | 0 |  |  | 0 | 0 |  |  | 0 | 0 | 0 | 0 |  |  | 0 | 0 |  |  | 0 | 0 | 0 | 0 |  |  | 0 | 0 |  |  | 0 | 0 | 0 | 0 |  |  | 0 | 0
125009 | 0 | Export. EUA | RICARDO ORTIZ DELGADO | 2800 | 35 | IGSA CORP. |  | 4552500% | 0% | Sin Job asignado | Revisar estatus de MOT / GEN | 0% | 0% | OK | 0% | [5 empty] | 0% |  | 0 | 0 | 0 | 0 |  |  | Motores Weichai | 0 | 0 | En requisición |  |  | 0 | 0 | 0 | 0 |  |  | GENERADORES STAMFORD | 0 | 0 | En requisición |  |  |  | 0 |  | 0% | Sin Job asignado | Abierta | 0 | 0 | 0 | 0 |  |  | 0 | 0 |  |  | 0 | 0 | 0 | 0 |  |  | 0 | 0 |  |  | 0 | 0 | 0 | 0 |  |  | 0 | 0 |  |  | 0 | 0 | 0 | 0 |  |  | 0 | 0 |  |  | 0 | 0 | 0 | 0 |  |  | 0 | 0 |  |  | 0 | 0 | 0 | 0 |  |  | 0 | 0 |  |  | 0 | 0 | 0 | 0 |  |  | 0 | 0 |  |  | 0 | 0 | 0 | 0 |  |  | 0 | 0 |  |  | 0 | 0 | 0 | 0 |  |  | 0 | 0 |  |  | 0 | 0 | 0 | 0 |  |  | 0 | 0 |  |  | 0 | 0 | 0 | 0 |  |  | 0 | 0 |  |  | 0 | 0 | 0 | 0 |  |  | 0 | 0 |  |  | 0 | 0 | 0 | 0 |  |  | 0 | 0 |  |  | 0 | 0 | 0 | 0 |  |  | 0 | 0 |  |  | 0 | 0 | 0 | 0 |  |  | 0 | 0 |  |  | 0 | 0 | 0 | 0 |  |  | 0 | 0 |  |  | 0 | 0 | 0 | 0 |  |  | 0 | 0 |  |  | 0 | 0 | 0 | 0 |  |  | 0 | 0
125009 | 0 | Export. EUA | RICARDO ORTIZ DELGADO | 2800 | 98 | IGSA CORP. |  | 4552500% | 0% | Sin Job asignado | Revisar estatus de MOT / GEN | 0% | 0% | OK | 0% | [5 empty] | 0% |  | 0 | 0 | 0 | 0 |  |  | Motores Weichai | 0 | 0 | En requisición |  |  | 0 | 0 | 0 | 0 |  |  | GENERADORES STAMFORD | 0 | 0 | En requisición |  |  |  | 0 |  | 0% | Sin Job asignado | Abierta | 0 | 0 | 0 | 0 |  |  | 0 | 0 |  |  | 0 | 0 | 0 | 0 |  |  | 0 | 0 |  |  | 0 | 0 | 0 | 0 |  |  | 0 | 0 |  |  | 0 | 0 | 0 | 0 |  |  | 0 | 0 |  |  | 0 | 0 | 0 | 0 |  |  | 0 | 0 |  |  | 0 | 0 | 0 | 0 |  |  | 0 | 0 |  |  | 0 | 0 | 0 | 0 |  |  | 0 | 0 |  |  | 0 | 0 | 0 | 0 |  |  | 0 | 0 |  |  | 0 | 0 | 0 | 0 |  |  | 0 | 0 |  |  | 0 | 0 | 0 | 0 |  |  | 0 | 0 |  |  | 0 | 0 | 0 | 0 |  |  | 0 | 0 |  |  | 0 | 0 | 0 | 0 |  |  | 0 | 0 |  |  | 0 | 0 | 0 | 0 |  |  | 0 | 0 |  |  | 0 | 0 | 0 | 0 |  |  | 0 | 0 |  |  | 0 | 0 | 0 | 0 |  |  | 0 | 0 |  |  | 0 | 0 | 0 | 0 |  |  | 0 | 0 |  |  | 0 | 0 | 0 | 0 |  |  | 0 | 0 |  |  | 0 | 0 | 0 | 0 |  |  | 0 | 0
125009 | 0 | Export. EUA | RICARDO ORTIZ DELGADO | 2800 | 61 | IGSA CORP. |  | 4552500% | 0% | Sin Job asignado | Revisar estatus de MOT / GEN | 0% | 0% | OK | 0% | [5 empty] | 0% |  | 0 | 0 | 0 | 0 |  |  | Motores Weichai | 0 | 0 | En requisición |  |  | 0 | 0 | 0 | 0 |  |  | GENERADORES STAMFORD | 0 | 0 | En requisición |  |  |  | 0 |  | 0% | Sin Job asignado | Abierta | 0 | 0 | 0 | 0 |  |  | 0 | 0 |  |  | 0 | 0 | 0 | 0 |  |  | 0 | 0 |  |  | 0 | 0 | 0 | 0 |  |  | 0 | 0 |  |  | 0 | 0 | 0 | 0 |  |  | 0 | 0 |  |  | 0 | 0 | 0 | 0 |  |  | 0 | 0 |  |  | 0 | 0 | 0 | 0 |  |  | 0 | 0 |  |  | 0 | 0 | 0 | 0 |  |  | 0 | 0 |  |  | 0 | 0 | 0 | 0 |  |  | 0 | 0 |  |  | 0 | 0 | 0 | 0 |  |  | 0 | 0 |  |  | 0 | 0 | 0 | 0 |  |  | 0 | 0 |  |  | 0 | 0 | 0 | 0 |  |  | 0 | 0 |  |  | 0 | 0 | 0 | 0 |  |  | 0 | 0 |  |  | 0 | 0 | 0 | 0 |  |  | 0 | 0 |  |  | 0 | 0 | 0 | 0 |  |  | 0 | 0 |  |  | 0 | 0 | 0 | 0 |  |  | 0 | 0 |  |  | 0 | 0 | 0 | 0 |  |  | 0 | 0 |  |  | 0 | 0 | 0 | 0 |  |  | 0 | 0 |  |  | 0 | 0 | 0 | 0 |  |  | 0 | 0
125009 | 0 | Export. EUA | RICARDO ORTIZ DELGADO | 2800 | 74 | IGSA CORP. |  | 4552500% | 0% | Sin Job asignado | Revisar estatus de MOT / GEN | 0% | 0% | OK | 0% | [5 empty] | 0% |  | 0 | 0 | 0 | 0 |  |  | Motores Weichai | 0 | 0 | En requisición |  |  | 0 | 0 | 0 | 0 |  |  | GENERADORES STAMFORD | 0 | 0 | En requisición |  |  |  | 0 |  | 0% | Sin Job asignado | Abierta | 0 | 0 | 0 | 0 |  |  | 0 | 0 |  |  | 0 | 0 | 0 | 0 |  |  | 0 | 0 |  |  | 0 | 0 | 0 | 0 |  |  | 0 | 0 |  |  | 0 | 0 | 0 | 0 |  |  | 0 | 0 |  |  | 0 | 0 | 0 | 0 |  |  | 0 | 0 |  |  | 0 | 0 | 0 | 0 |  |  | 0 | 0 |  |  | 0 | 0 | 0 | 0 |  |  | 0 | 0 |  |  | 0 | 0 | 0 | 0 |  |  | 0 | 0 |  |  | 0 | 0 | 0 | 0 |  |  | 0 | 0 |  |  | 0 | 0 | 0 | 0 |  |  | 0 | 0 |  |  | 0 | 0 | 0 | 0 |  |  | 0 | 0 |  |  | 0 | 0 | 0 | 0 |  |  | 0 | 0 |  |  | 0 | 0 | 0 | 0 |  |  | 0 | 0 |  |  | 0 | 0 | 0 | 0 |  |  | 0 | 0 |  |  | 0 | 0 | 0 | 0 |  |  | 0 | 0 |  |  | 0 | 0 | 0 | 0 |  |  | 0 | 0 |  |  | 0 | 0 | 0 | 0 |  |  | 0 | 0 |  |  | 0 | 0 | 0 | 0 |  |  | 0 | 0
125009 | 0 | Export. EUA | RICARDO ORTIZ DELGADO | 2800 | 14 | IGSA CORP. |  | 4552500% | 0% | Sin Job asignado | Revisar estatus de MOT / GEN | 0% | 0% | OK | 0% | [5 empty] | 0% |  | 0 | 0 | 0 | 0 |  |  | Motores Weichai | 0 | 0 | En requisición |  |  | 0 | 0 | 0 | 0 |  |  | GENERADORES STAMFORD | 0 | 0 | En requisición |  |  |  | 0 |  | 0% | Sin Job asignado | Abierta | 0 | 0 | 0 | 0 |  |  | 0 | 0 |  |  | 0 | 0 | 0 | 0 |  |  | 0 | 0 |  |  | 0 | 0 | 0 | 0 |  |  | 0 | 0 |  |  | 0 | 0 | 0 | 0 |  |  | 0 | 0 |  |  | 0 | 0 | 0 | 0 |  |  | 0 | 0 |  |  | 0 | 0 | 0 | 0 |  |  | 0 | 0 |  |  | 0 | 0 | 0 | 0 |  |  | 0 | 0 |  |  | 0 | 0 | 0 | 0 |  |  | 0 | 0 |  |  | 0 | 0 | 0 | 0 |  |  | 0 | 0 |  |  | 0 | 0 | 0 | 0 |  |  | 0 | 0 |  |  | 0 | 0 | 0 | 0 |  |  | 0 | 0 |  |  | 0 | 0 | 0 | 0 |  |  | 0 | 0 |  |  | 0 | 0 | 0 | 0 |  |  | 0 | 0 |  |  | 0 | 0 | 0 | 0 |  |  | 0 | 0 |  |  | 0 | 0 | 0 | 0 |  |  | 0 | 0 |  |  | 0 | 0 | 0 | 0 |  |  | 0 | 0 |  |  | 0 | 0 | 0 | 0 |  |  | 0 | 0 |  |  | 0 | 0 | 0 | 0 |  |  | 0 | 0
125009 | 0 | Export. EUA | RICARDO ORTIZ DELGADO | 2800 | 101 | IGSA CORP. |  | 4552500% | 0% | Sin Job asignado | Revisar estatus de MOT / GEN | 0% | 0% | OK | 0% | [5 empty] | 0% |  | 0 | 0 | 0 | 0 |  |  | Motores Weichai | 0 | 0 | En requisición |  |  | 0 | 0 | 0 | 0 |  |  | GENERADORES STAMFORD | 0 | 0 | En requisición |  |  |  | 0 |  | 0% | Sin Job asignado | Abierta | 0 | 0 | 0 | 0 |  |  | 0 | 0 |  |  | 0 | 0 | 0 | 0 |  |  | 0 | 0 |  |  | 0 | 0 | 0 | 0 |  |  | 0 | 0 |  |  | 0 | 0 | 0 | 0 |  |  | 0 | 0 |  |  | 0 | 0 | 0 | 0 |  |  | 0 | 0 |  |  | 0 | 0 | 0 | 0 |  |  | 0 | 0 |  |  | 0 | 0 | 0 | 0 |  |  | 0 | 0 |  |  | 0 | 0 | 0 | 0 |  |  | 0 | 0 |  |  | 0 | 0 | 0 | 0 |  |  | 0 | 0 |  |  | 0 | 0 | 0 | 0 |  |  | 0 | 0 |  |  | 0 | 0 | 0 | 0 |  |  | 0 | 0 |  |  | 0 | 0 | 0 | 0 |  |  | 0 | 0 |  |  | 0 | 0 | 0 | 0 |  |  | 0 | 0 |  |  | 0 | 0 | 0 | 0 |  |  | 0 | 0 |  |  | 0 | 0 | 0 | 0 |  |  | 0 | 0 |  |  | 0 | 0 | 0 | 0 |  |  | 0 | 0 |  |  | 0 | 0 | 0 | 0 |  |  | 0 | 0 |  |  | 0 | 0 | 0 | 0 |  |  | 0 | 0
125009 | 0 | Export. EUA | RICARDO ORTIZ DELGADO | 2800 | 80 | IGSA CORP. |  | 4552500% | 0% | Sin Job asignado | Revisar estatus de MOT / GEN | 0% | 0% | OK | 0% | [5 empty] | 0% |  | 0 | 0 | 0 | 0 |  |  | Motores Weichai | 0 | 0 | En requisición |  |  | 0 | 0 | 0 | 0 |  |  | GENERADORES STAMFORD | 0 | 0 | En requisición |  |  |  | 0 |  | 0% | Sin Job asignado | Abierta | 0 | 0 | 0 | 0 |  |  | 0 | 0 |  |  | 0 | 0 | 0 | 0 |  |  | 0 | 0 |  |  | 0 | 0 | 0 | 0 |  |  | 0 | 0 |  |  | 0 | 0 | 0 | 0 |  |  | 0 | 0 |  |  | 0 | 0 | 0 | 0 |  |  | 0 | 0 |  |  | 0 | 0 | 0 | 0 |  |  | 0 | 0 |  |  | 0 | 0 | 0 | 0 |  |  | 0 | 0 |  |  | 0 | 0 | 0 | 0 |  |  | 0 | 0 |  |  | 0 | 0 | 0 | 0 |  |  | 0 | 0 |  |  | 0 | 0 | 0 | 0 |  |  | 0 | 0 |  |  | 0 | 0 | 0 | 0 |  |  | 0 | 0 |  |  | 0 | 0 | 0 | 0 |  |  | 0 | 0 |  |  | 0 | 0 | 0 | 0 |  |  | 0 | 0 |  |  | 0 | 0 | 0 | 0 |  |  | 0 | 0 |  |  | 0 | 0 | 0 | 0 |  |  | 0 | 0 |  |  | 0 | 0 | 0 | 0 |  |  | 0 | 0 |  |  | 0 | 0 | 0 | 0 |  |  | 0 | 0 |  |  | 0 | 0 | 0 | 0 |  |  | 0 | 0
125009 | 0 | Export. EUA | RICARDO ORTIZ DELGADO | 2800 | 57 | IGSA CORP. |  | 4552500% | 0% | Sin Job asignado | Revisar estatus de MOT / GEN | 0% | 0% | OK | 0% | [5 empty] | 0% |  | 0 | 0 | 0 | 0 |  |  | Motores Weichai | 0 | 0 | En requisición |  |  | 0 | 0 | 0 | 0 |  |  | GENERADORES STAMFORD | 0 | 0 | En requisición |  |  |  | 0 |  | 0% | Sin Job asignado | Abierta | 0 | 0 | 0 | 0 |  |  | 0 | 0 |  |  | 0 | 0 | 0 | 0 |  |  | 0 | 0 |  |  | 0 | 0 | 0 | 0 |  |  | 0 | 0 |  |  | 0 | 0 | 0 | 0 |  |  | 0 | 0 |  |  | 0 | 0 | 0 | 0 |  |  | 0 | 0 |  |  | 0 | 0 | 0 | 0 |  |  | 0 | 0 |  |  | 0 | 0 | 0 | 0 |  |  | 0 | 0 |  |  | 0 | 0 | 0 | 0 |  |  | 0 | 0 |  |  | 0 | 0 | 0 | 0 |  |  | 0 | 0 |  |  | 0 | 0 | 0 | 0 |  |  | 0 | 0 |  |  | 0 | 0 | 0 | 0 |  |  | 0 | 0 |  |  | 0 | 0 | 0 | 0 |  |  | 0 | 0 |  |  | 0 | 0 | 0 | 0 |  |  | 0 | 0 |  |  | 0 | 0 | 0 | 0 |  |  | 0 | 0 |  |  | 0 | 0 | 0 | 0 |  |  | 0 | 0 |  |  | 0 | 0 | 0 | 0 |  |  | 0 | 0 |  |  | 0 | 0 | 0 | 0 |  |  | 0 | 0 |  |  | 0 | 0 | 0 | 0 |  |  | 0 | 0
125009 | 0 | Export. EUA | RICARDO ORTIZ DELGADO | 2800 | 37 | IGSA CORP. |  | 4552500% | 0% | Sin Job asignado | Revisar estatus de MOT / GEN | 0% | 0% | OK | 0% | [5 empty] | 0% |  | 0 | 0 | 0 | 0 |  |  | Motores Weichai | 0 | 0 | En requisición |  |  | 0 | 0 | 0 | 0 |  |  | GENERADORES STAMFORD | 0 | 0 | En requisición |  |  |  | 0 |  | 0% | Sin Job asignado | Abierta | 0 | 0 | 0 | 0 |  |  | 0 | 0 |  |  | 0 | 0 | 0 | 0 |  |  | 0 | 0 |  |  | 0 | 0 | 0 | 0 |  |  | 0 | 0 |  |  | 0 | 0 | 0 | 0 |  |  | 0 | 0 |  |  | 0 | 0 | 0 | 0 |  |  | 0 | 0 |  |  | 0 | 0 | 0 | 0 |  |  | 0 | 0 |  |  | 0 | 0 | 0 | 0 |  |  | 0 | 0 |  |  | 0 | 0 | 0 | 0 |  |  | 0 | 0 |  |  | 0 | 0 | 0 | 0 |  |  | 0 | 0 |  |  | 0 | 0 | 0 | 0 |  |  | 0 | 0 |  |  | 0 | 0 | 0 | 0 |  |  | 0 | 0 |  |  | 0 | 0 | 0 | 0 |  |  | 0 | 0 |  |  | 0 | 0 | 0 | 0 |  |  | 0 | 0 |  |  | 0 | 0 | 0 | 0 |  |  | 0 | 0 |  |  | 0 | 0 | 0 | 0 |  |  | 0 | 0 |  |  | 0 | 0 | 0 | 0 |  |  | 0 | 0 |  |  | 0 | 0 | 0 | 0 |  |  | 0 | 0 |  |  | 0 | 0 | 0 | 0 |  |  | 0 | 0
125009 | 0 | Export. EUA | RICARDO ORTIZ DELGADO | 2800 | 34 | IGSA CORP. |  | 4552500% | 0% | Sin Job asignado | Revisar estatus de MOT / GEN | 0% | 0% | OK | 0% | [5 empty] | 0% |  | 0 | 0 | 0 | 0 |  |  | Motores Weichai | 0 | 0 | En requisición |  |  | 0 | 0 | 0 | 0 |  |  | GENERADORES STAMFORD | 0 | 0 | En requisición |  |  |  | 0 |  | 0% | Sin Job asignado | Abierta | 0 | 0 | 0 | 0 |  |  | 0 | 0 |  |  | 0 | 0 | 0 | 0 |  |  | 0 | 0 |  |  | 0 | 0 | 0 | 0 |  |  | 0 | 0 |  |  | 0 | 0 | 0 | 0 |  |  | 0 | 0 |  |  | 0 | 0 | 0 | 0 |  |  | 0 | 0 |  |  | 0 | 0 | 0 | 0 |  |  | 0 | 0 |  |  | 0 | 0 | 0 | 0 |  |  | 0 | 0 |  |  | 0 | 0 | 0 | 0 |  |  | 0 | 0 |  |  | 0 | 0 | 0 | 0 |  |  | 0 | 0 |  |  | 0 | 0 | 0 | 0 |  |  | 0 | 0 |  |  | 0 | 0 | 0 | 0 |  |  | 0 | 0 |  |  | 0 | 0 | 0 | 0 |  |  | 0 | 0 |  |  | 0 | 0 | 0 | 0 |  |  | 0 | 0 |  |  | 0 | 0 | 0 | 0 |  |  | 0 | 0 |  |  | 0 | 0 | 0 | 0 |  |  | 0 | 0 |  |  | 0 | 0 | 0 | 0 |  |  | 0 | 0 |  |  | 0 | 0 | 0 | 0 |  |  | 0 | 0 |  |  | 0 | 0 | 0 | 0 |  |  | 0 | 0
125009 | 0 | Export. EUA | RICARDO ORTIZ DELGADO | 2800 | 60 | IGSA CORP. |  | 4552500% | 0% | Sin Job asignado | Revisar estatus de MOT / GEN | 0% | 0% | OK | 0% | [5 empty] | 0% |  | 0 | 0 | 0 | 0 |  |  | Motores Weichai | 0 | 0 | En requisición |  |  | 0 | 0 | 0 | 0 |  |  | GENERADORES STAMFORD | 0 | 0 | En requisición |  |  |  | 0 |  | 0% | Sin Job asignado | Abierta | 0 | 0 | 0 | 0 |  |  | 0 | 0 |  |  | 0 | 0 | 0 | 0 |  |  | 0 | 0 |  |  | 0 | 0 | 0 | 0 |  |  | 0 | 0 |  |  | 0 | 0 | 0 | 0 |  |  | 0 | 0 |  |  | 0 | 0 | 0 | 0 |  |  | 0 | 0 |  |  | 0 | 0 | 0 | 0 |  |  | 0 | 0 |  |  | 0 | 0 | 0 | 0 |  |  | 0 | 0 |  |  | 0 | 0 | 0 | 0 |  |  | 0 | 0 |  |  | 0 | 0 | 0 | 0 |  |  | 0 | 0 |  |  | 0 | 0 | 0 | 0 |  |  | 0 | 0 |  |  | 0 | 0 | 0 | 0 |  |  | 0 | 0 |  |  | 0 | 0 | 0 | 0 |  |  | 0 | 0 |  |  | 0 | 0 | 0 | 0 |  |  | 0 | 0 |  |  | 0 | 0 | 0 | 0 |  |  | 0 | 0 |  |  | 0 | 0 | 0 | 0 |  |  | 0 | 0 |  |  | 0 | 0 | 0 | 0 |  |  | 0 | 0 |  |  | 0 | 0 | 0 | 0 |  |  | 0 | 0 |  |  | 0 | 0 | 0 | 0 |  |  | 0 | 0
125009 | 0 | Export. EUA | RICARDO ORTIZ DELGADO | 2800 | 97 | IGSA CORP. |  | 4552500% | 0% | Sin Job asignado | Revisar estatus de MOT / GEN | 0% | 0% | OK | 0% | [5 empty] | 0% |  | 0 | 0 | 0 | 0 |  |  | Motores Weichai | 0 | 0 | En requisición |  |  | 0 | 0 | 0 | 0 |  |  | GENERADORES STAMFORD | 0 | 0 | En requisición |  |  |  | 0 |  | 0% | Sin Job asignado | Abierta | 0 | 0 | 0 | 0 |  |  | 0 | 0 |  |  | 0 | 0 | 0 | 0 |  |  | 0 | 0 |  |  | 0 | 0 | 0 | 0 |  |  | 0 | 0 |  |  | 0 | 0 | 0 | 0 |  |  | 0 | 0 |  |  | 0 | 0 | 0 | 0 |  |  | 0 | 0 |  |  | 0 | 0 | 0 | 0 |  |  | 0 | 0 |  |  | 0 | 0 | 0 | 0 |  |  | 0 | 0 |  |  | 0 | 0 | 0 | 0 |  |  | 0 | 0 |  |  | 0 | 0 | 0 | 0 |  |  | 0 | 0 |  |  | 0 | 0 | 0 | 0 |  |  | 0 | 0 |  |  | 0 | 0 | 0 | 0 |  |  | 0 | 0 |  |  | 0 | 0 | 0 | 0 |  |  | 0 | 0 |  |  | 0 | 0 | 0 | 0 |  |  | 0 | 0 |  |  | 0 | 0 | 0 | 0 |  |  | 0 | 0 |  |  | 0 | 0 | 0 | 0 |  |  | 0 | 0 |  |  | 0 | 0 | 0 | 0 |  |  | 0 | 0 |  |  | 0 | 0 | 0 | 0 |  |  | 0 | 0 |  |  | 0 | 0 | 0 | 0 |  |  | 0 | 0
125009 | 0 | Export. EUA | RICARDO ORTIZ DELGADO | 2800 | 20 | IGSA CORP. |  | 4552500% | 0% | Sin Job asignado | Revisar estatus de MOT / GEN | 0% | 0% | OK | 0% | [5 empty] | 0% |  | 0 | 0 | 0 | 0 |  |  | Motores Weichai | 0 | 0 | En requisición |  |  | 0 | 0 | 0 | 0 |  |  | GENERADORES STAMFORD | 0 | 0 | En requisición |  |  |  | 0 |  | 0% | Sin Job asignado | Abierta | 0 | 0 | 0 | 0 |  |  | 0 | 0 |  |  | 0 | 0 | 0 | 0 |  |  | 0 | 0 |  |  | 0 | 0 | 0 | 0 |  |  | 0 | 0 |  |  | 0 | 0 | 0 | 0 |  |  | 0 | 0 |  |  | 0 | 0 | 0 | 0 |  |  | 0 | 0 |  |  | 0 | 0 | 0 | 0 |  |  | 0 | 0 |  |  | 0 | 0 | 0 | 0 |  |  | 0 | 0 |  |  | 0 | 0 | 0 | 0 |  |  | 0 | 0 |  |  | 0 | 0 | 0 | 0 |  |  | 0 | 0 |  |  | 0 | 0 | 0 | 0 |  |  | 0 | 0 |  |  | 0 | 0 | 0 | 0 |  |  | 0 | 0 |  |  | 0 | 0 | 0 | 0 |  |  | 0 | 0 |  |  | 0 | 0 | 0 | 0 |  |  | 0 | 0 |  |  | 0 | 0 | 0 | 0 |  |  | 0 | 0 |  |  | 0 | 0 | 0 | 0 |  |  | 0 | 0 |  |  | 0 | 0 | 0 | 0 |  |  | 0 | 0 |  |  | 0 | 0 | 0 | 0 |  |  | 0 | 0 |  |  | 0 | 0 | 0 | 0 |  |  | 0 | 0
125009 | 0 | Export. EUA | RICARDO ORTIZ DELGADO | 2800 | 43 | IGSA CORP. |  | 4552500% | 0% | Sin Job asignado | Revisar estatus de MOT / GEN | 0% | 0% | OK | 0% | [5 empty] | 0% |  | 0 | 0 | 0 | 0 |  |  | Motores Weichai | 0 | 0 | En requisición |  |  | 0 | 0 | 0 | 0 |  |  | GENERADORES STAMFORD | 0 | 0 | En requisición |  |  |  | 0 |  | 0% | Sin Job asignado | Abierta | 0 | 0 | 0 | 0 |  |  | 0 | 0 |  |  | 0 | 0 | 0 | 0 |  |  | 0 | 0 |  |  | 0 | 0 | 0 | 0 |  |  | 0 | 0 |  |  | 0 | 0 | 0 | 0 |  |  | 0 | 0 |  |  | 0 | 0 | 0 | 0 |  |  | 0 | 0 |  |  | 0 | 0 | 0 | 0 |  |  | 0 | 0 |  |  | 0 | 0 | 0 | 0 |  |  | 0 | 0 |  |  | 0 | 0 | 0 | 0 |  |  | 0 | 0 |  |  | 0 | 0 | 0 | 0 |  |  | 0 | 0 |  |  | 0 | 0 | 0 | 0 |  |  | 0 | 0 |  |  | 0 | 0 | 0 | 0 |  |  | 0 | 0 |  |  | 0 | 0 | 0 | 0 |  |  | 0 | 0 |  |  | 0 | 0 | 0 | 0 |  |  | 0 | 0 |  |  | 0 | 0 | 0 | 0 |  |  | 0 | 0 |  |  | 0 | 0 | 0 | 0 |  |  | 0 | 0 |  |  | 0 | 0 | 0 | 0 |  |  | 0 | 0 |  |  | 0 | 0 | 0 | 0 |  |  | 0 | 0 |  |  | 0 | 0 | 0 | 0 |  |  | 0 | 0
125009 | 0 | Export. EUA | RICARDO ORTIZ DELGADO | 2800 | 66 | IGSA CORP. |  | 4552500% | 0% | Sin Job asignado | Revisar estatus de MOT / GEN | 0% | 0% | OK | 0% | [5 empty] | 0% |  | 0 | 0 | 0 | 0 |  |  | Motores Weichai | 0 | 0 | En requisición |  |  | 0 | 0 | 0 | 0 |  |  | GENERADORES STAMFORD | 0 | 0 | En requisición |  |  |  | 0 |  | 0% | Sin Job asignado | Abierta | 0 | 0 | 0 | 0 |  |  | 0 | 0 |  |  | 0 | 0 | 0 | 0 |  |  | 0 | 0 |  |  | 0 | 0 | 0 | 0 |  |  | 0 | 0 |  |  | 0 | 0 | 0 | 0 |  |  | 0 | 0 |  |  | 0 | 0 | 0 | 0 |  |  | 0 | 0 |  |  | 0 | 0 | 0 | 0 |  |  | 0 | 0 |  |  | 0 | 0 | 0 | 0 |  |  | 0 | 0 |  |  | 0 | 0 | 0 | 0 |  |  | 0 | 0 |  |  | 0 | 0 | 0 | 0 |  |  | 0 | 0 |  |  | 0 | 0 | 0 | 0 |  |  | 0 | 0 |  |  | 0 | 0 | 0 | 0 |  |  | 0 | 0 |  |  | 0 | 0 | 0 | 0 |  |  | 0 | 0 |  |  | 0 | 0 | 0 | 0 |  |  | 0 | 0 |  |  | 0 | 0 | 0 | 0 |  |  | 0 | 0 |  |  | 0 | 0 | 0 | 0 |  |  | 0 | 0 |  |  | 0 | 0 | 0 | 0 |  |  | 0 | 0 |  |  | 0 | 0 | 0 | 0 |  |  | 0 | 0 |  |  | 0 | 0 | 0 | 0 |  |  | 0 | 0
125009 | 0 | Export. EUA | RICARDO ORTIZ DELGADO | 2800 | 89 | IGSA CORP. |  | 4552500% | 0% | Sin Job asignado | Revisar estatus de MOT / GEN | 0% | 0% | OK | 0% | [5 empty] | 0% |  | 0 | 0 | 0 | 0 |  |  | Motores Weichai | 0 | 0 | En requisición |  |  | 0 | 0 | 0 | 0 |  |  | GENERADORES STAMFORD | 0 | 0 | En requisición |  |  |  | 0 |  | 0% | Sin Job asignado | Abierta | 0 | 0 | 0 | 0 |  |  | 0 | 0 |  |  | 0 | 0 | 0 | 0 |  |  | 0 | 0 |  |  | 0 | 0 | 0 | 0 |  |  | 0 | 0 |  |  | 0 | 0 | 0 | 0 |  |  | 0 | 0 |  |  | 0 | 0 | 0 | 0 |  |  | 0 | 0 |  |  | 0 | 0 | 0 | 0 |  |  | 0 | 0 |  |  | 0 | 0 | 0 | 0 |  |  | 0 | 0 |  |  | 0 | 0 | 0 | 0 |  |  | 0 | 0 |  |  | 0 | 0 | 0 | 0 |  |  | 0 | 0 |  |  | 0 | 0 | 0 | 0 |  |  | 0 | 0 |  |  | 0 | 0 | 0 | 0 |  |  | 0 | 0 |  |  | 0 | 0 | 0 | 0 |  |  | 0 | 0 |  |  | 0 | 0 | 0 | 0 |  |  | 0 | 0 |  |  | 0 | 0 | 0 | 0 |  |  | 0 | 0 |  |  | 0 | 0 | 0 | 0 |  |  | 0 | 0 |  |  | 0 | 0 | 0 | 0 |  |  | 0 | 0 |  |  | 0 | 0 | 0 | 0 |  |  | 0 | 0 |  |  | 0 | 0 | 0 | 0 |  |  | 0 | 0
125009 | 0 | Export. EUA | RICARDO ORTIZ DELGADO | 2800 | 23 | IGSA CORP. |  | 4552500% | 0% | Sin Job asignado | Revisar estatus de MOT / GEN | 0% | 0% | OK | 0% | [5 empty] | 0% |  | 0 | 0 | 0 | 0 |  |  | Motores Weichai | 0 | 0 | En requisición |  |  | 0 | 0 | 0 | 0 |  |  | GENERADORES STAMFORD | 0 | 0 | En requisición |  |  |  | 0 |  | 0% | Sin Job asignado | Abierta | 0 | 0 | 0 | 0 |  |  | 0 | 0 |  |  | 0 | 0 | 0 | 0 |  |  | 0 | 0 |  |  | 0 | 0 | 0 | 0 |  |  | 0 | 0 |  |  | 0 | 0 | 0 | 0 |  |  | 0 | 0 |  |  | 0 | 0 | 0 | 0 |  |  | 0 | 0 |  |  | 0 | 0 | 0 | 0 |  |  | 0 | 0 |  |  | 0 | 0 | 0 | 0 |  |  | 0 | 0 |  |  | 0 | 0 | 0 | 0 |  |  | 0 | 0 |  |  | 0 | 0 | 0 | 0 |  |  | 0 | 0 |  |  | 0 | 0 | 0 | 0 |  |  | 0 | 0 |  |  | 0 | 0 | 0 | 0 |  |  | 0 | 0 |  |  | 0 | 0 | 0 | 0 |  |  | 0 | 0 |  |  | 0 | 0 | 0 | 0 |  |  | 0 | 0 |  |  | 0 | 0 | 0 | 0 |  |  | 0 | 0 |  |  | 0 | 0 | 0 | 0 |  |  | 0 | 0 |  |  | 0 | 0 | 0 | 0 |  |  | 0 | 0 |  |  | 0 | 0 | 0 | 0 |  |  | 0 | 0 |  |  | 0 | 0 | 0 | 0 |  |  | 0 | 0
125009 | 0 | Export. EUA | RICARDO ORTIZ DELGADO | 2800 | 103 | IGSA CORP. |  | 4552500% | 0% | Sin Job asignado | Revisar estatus de MOT / GEN | 0% | 0% | OK | 0% | [5 empty] | 0% |  | 0 | 0 | 0 | 0 |  |  | Motores Weichai | 0 | 0 | En requisición |  |  | 0 | 0 | 0 | 0 |  |  | GENERADORES STAMFORD | 0 | 0 | En requisición |  |  |  | 0 |  | 0% | Sin Job asignado | Abierta | 0 | 0 | 0 | 0 |  |  | 0 | 0 |  |  | 0 | 0 | 0 | 0 |  |  | 0 | 0 |  |  | 0 | 0 | 0 | 0 |  |  | 0 | 0 |  |  | 0 | 0 | 0 | 0 |  |  | 0 | 0 |  |  | 0 | 0 | 0 | 0 |  |  | 0 | 0 |  |  | 0 | 0 | 0 | 0 |  |  | 0 | 0 |  |  | 0 | 0 | 0 | 0 |  |  | 0 | 0 |  |  | 0 | 0 | 0 | 0 |  |  | 0 | 0 |  |  | 0 | 0 | 0 | 0 |  |  | 0 | 0 |  |  | 0 | 0 | 0 | 0 |  |  | 0 | 0 |  |  | 0 | 0 | 0 | 0 |  |  | 0 | 0 |  |  | 0 | 0 | 0 | 0 |  |  | 0 | 0 |  |  | 0 | 0 | 0 | 0 |  |  | 0 | 0 |  |  | 0 | 0 | 0 | 0 |  |  | 0 | 0 |  |  | 0 | 0 | 0 | 0 |  |  | 0 | 0 |  |  | 0 | 0 | 0 | 0 |  |  | 0 | 0 |  |  | 0 | 0 | 0 | 0 |  |  | 0 | 0 |  |  | 0 | 0 | 0 | 0 |  |  | 0 | 0
125009 | 0 | Export. EUA | RICARDO ORTIZ DELGADO | 2800 | 83 | IGSA CORP. |  | 4552500% | 0% | Sin Job asignado | Revisar estatus de MOT / GEN | 0% | 0% | OK | 0% | [5 empty] | 0% |  | 0 | 0 | 0 | 0 |  |  | Motores Weichai | 0 | 0 | En requisición |  |  | 0 | 0 | 0 | 0 |  |  | GENERADORES STAMFORD | 0 | 0 | En requisición |  |  |  | 0 |  | 0% | Sin Job asignado | Abierta | 0 | 0 | 0 | 0 |  |  | 0 | 0 |  |  | 0 | 0 | 0 | 0 |  |  | 0 | 0 |  |  | 0 | 0 | 0 | 0 |  |  | 0 | 0 |  |  | 0 | 0 | 0 | 0 |  |  | 0 | 0 |  |  | 0 | 0 | 0 | 0 |  |  | 0 | 0 |  |  | 0 | 0 | 0 | 0 |  |  | 0 | 0 |  |  | 0 | 0 | 0 | 0 |  |  | 0 | 0 |  |  | 0 | 0 | 0 | 0 |  |  | 0 | 0 |  |  | 0 | 0 | 0 | 0 |  |  | 0 | 0 |  |  | 0 | 0 | 0 | 0 |  |  | 0 | 0 |  |  | 0 | 0 | 0 | 0 |  |  | 0 | 0 |  |  | 0 | 0 | 0 | 0 |  |  | 0 | 0 |  |  | 0 | 0 | 0 | 0 |  |  | 0 | 0 |  |  | 0 | 0 | 0 | 0 |  |  | 0 | 0 |  |  | 0 | 0 | 0 | 0 |  |  | 0 | 0 |  |  | 0 | 0 | 0 | 0 |  |  | 0 | 0 |  |  | 0 | 0 | 0 | 0 |  |  | 0 | 0 |  |  | 0 | 0 | 0 | 0 |  |  | 0 | 0
125009 | 0 | Export. EUA | RICARDO ORTIZ DELGADO | 2500 | 3 | IGSA CORP. |  | 4552500% | 0% | Sin Job asignado | Revisar estatus de MOT / GEN | 0% | 0% | OK | 0% | [5 empty] | 0% |  | 0 | 0 | 0 | 0 |  |  | Motores Weichai | 0 | 0 | En requisición |  |  | 0 | 0 | 0 | 0 |  |  | GENERADORES STAMFORD | 0 | 0 | En requisición |  |  |  | 0 |  | 0% | Sin Job asignado | Abierta | 0 | 0 | 0 | 0 |  |  | 0 | 0 |  |  | 0 | 0 | 0 | 0 |  |  | 0 | 0 |  |  | 0 | 0 | 0 | 0 |  |  | 0 | 0 |  |  | 0 | 0 | 0 | 0 |  |  | 0 | 0 |  |  | 0 | 0 | 0 | 0 |  |  | 0 | 0 |  |  | 0 | 0 | 0 | 0 |  |  | 0 | 0 |  |  | 0 | 0 | 0 | 0 |  |  | 0 | 0 |  |  | 0 | 0 | 0 | 0 |  |  | 0 | 0 |  |  | 0 | 0 | 0 | 0 |  |  | 0 | 0 |  |  | 0 | 0 | 0 | 0 |  |  | 0 | 0 |  |  | 0 | 0 | 0 | 0 |  |  | 0 | 0 |  |  | 0 | 0 | 0 | 0 |  |  | 0 | 0 |  |  | 0 | 0 | 0 | 0 |  |  | 0 | 0 |  |  | 0 | 0 | 0 | 0 |  |  | 0 | 0 |  |  | 0 | 0 | 0 | 0 |  |  | 0 | 0 |  |  | 0 | 0 | 0 | 0 |  |  | 0 | 0 |  |  | 0 | 0 | 0 | 0 |  |  | 0 | 0 |  |  | 0 | 0 | 0 | 0 |  |  | 0 | 0
125009 | 0 | Export. EUA | RICARDO ORTIZ DELGADO | 2800 | 40 | IGSA CORP. |  | 4552500% | 0% | Sin Job asignado | Revisar estatus de MOT / GEN | 0% | 0% | OK | 0% | [5 empty] | 0% |  | 0 | 0 | 0 | 0 |  |  | Motores Weichai | 0 | 0 | En requisición |  |  | 0 | 0 | 0 | 0 |  |  | GENERADORES STAMFORD | 0 | 0 | En requisición |  |  |  | 0 |  | 0% | Sin Job asignado | Abierta | 0 | 0 | 0 | 0 |  |  | 0 | 0 |  |  | 0 | 0 | 0 | 0 |  |  | 0 | 0 |  |  | 0 | 0 | 0 | 0 |  |  | 0 | 0 |  |  | 0 | 0 | 0 | 0 |  |  | 0 | 0 |  |  | 0 | 0 | 0 | 0 |  |  | 0 | 0 |  |  | 0 | 0 | 0 | 0 |  |  | 0 | 0 |  |  | 0 | 0 | 0 | 0 |  |  | 0 | 0 |  |  | 0 | 0 | 0 | 0 |  |  | 0 | 0 |  |  | 0 | 0 | 0 | 0 |  |  | 0 | 0 |  |  | 0 | 0 | 0 | 0 |  |  | 0 | 0 |  |  | 0 | 0 | 0 | 0 |  |  | 0 | 0 |  |  | 0 | 0 | 0 | 0 |  |  | 0 | 0 |  |  | 0 | 0 | 0 | 0 |  |  | 0 | 0 |  |  | 0 | 0 | 0 | 0 |  |  | 0 | 0 |  |  | 0 | 0 | 0 | 0 |  |  | 0 | 0 |  |  | 0 | 0 | 0 | 0 |  |  | 0 | 0 |  |  | 0 | 0 | 0 | 0 |  |  | 0 | 0 |  |  | 0 | 0 | 0 | 0 |  |  | 0 | 0
125009 | 0 | Export. EUA | RICARDO ORTIZ DELGADO | 2800 | 26 | IGSA CORP. |  | 4552500% | 0% | Sin Job asignado | Revisar estatus de MOT / GEN | 0% | 0% | OK | 0% | [5 empty] | 0% |  | 0 | 0 | 0 | 0 |  |  | Motores Weichai | 0 | 0 | En requisición |  |  | 0 | 0 | 0 | 0 |  |  | GENERADORES STAMFORD | 0 | 0 | En requisición |  |  |  | 0 |  | 0% | Sin Job asignado | Abierta | 0 | 0 | 0 | 0 |  |  | 0 | 0 |  |  | 0 | 0 | 0 | 0 |  |  | 0 | 0 |  |  | 0 | 0 | 0 | 0 |  |  | 0 | 0 |  |  | 0 | 0 | 0 | 0 |  |  | 0 | 0 |  |  | 0 | 0 | 0 | 0 |  |  | 0 | 0 |  |  | 0 | 0 | 0 | 0 |  |  | 0 | 0 |  |  | 0 | 0 | 0 | 0 |  |  | 0 | 0 |  |  | 0 | 0 | 0 | 0 |  |  | 0 | 0 |  |  | 0 | 0 | 0 | 0 |  |  | 0 | 0 |  |  | 0 | 0 | 0 | 0 |  |  | 0 | 0 |  |  | 0 | 0 | 0 | 0 |  |  | 0 | 0 |  |  | 0 | 0 | 0 | 0 |  |  | 0 | 0 |  |  | 0 | 0 | 0 | 0 |  |  | 0 | 0 |  |  | 0 | 0 | 0 | 0 |  |  | 0 | 0 |  |  | 0 | 0 | 0 | 0 |  |  | 0 | 0 |  |  | 0 | 0 | 0 | 0 |  |  | 0 | 0 |  |  | 0 | 0 | 0 | 0 |  |  | 0 | 0 |  |  | 0 | 0 | 0 | 0 |  |  | 0 | 0
125009 | 0 | Export. EUA | RICARDO ORTIZ DELGADO | 2500 | 6 | IGSA CORP. |  | 4552500% | 0% | Sin Job asignado | Revisar estatus de MOT / GEN | 0% | 0% | OK | 0% | [5 empty] | 0% |  | 0 | 0 | 0 | 0 |  |  | Motores Weichai | 0 | 0 | En requisición |  |  | 0 | 0 | 0 | 0 |  |  | GENERADORES STAMFORD | 0 | 0 | En requisición |  |  |  | 0 |  | 0% | Sin Job asignado | Abierta | 0 | 0 | 0 | 0 |  |  | 0 | 0 |  |  | 0 | 0 | 0 | 0 |  |  | 0 | 0 |  |  | 0 | 0 | 0 | 0 |  |  | 0 | 0 |  |  | 0 | 0 | 0 | 0 |  |  | 0 | 0 |  |  | 0 | 0 | 0 | 0 |  |  | 0 | 0 |  |  | 0 | 0 | 0 | 0 |  |  | 0 | 0 |  |  | 0 | 0 | 0 | 0 |  |  | 0 | 0 |  |  | 0 | 0 | 0 | 0 |  |  | 0 | 0 |  |  | 0 | 0 | 0 | 0 |  |  | 0 | 0 |  |  | 0 | 0 | 0 | 0 |  |  | 0 | 0 |  |  | 0 | 0 | 0 | 0 |  |  | 0 | 0 |  |  | 0 | 0 | 0 | 0 |  |  | 0 | 0 |  |  | 0 | 0 | 0 | 0 |  |  | 0 | 0 |  |  | 0 | 0 | 0 | 0 |  |  | 0 | 0 |  |  | 0 | 0 | 0 | 0 |  |  | 0 | 0 |  |  | 0 | 0 | 0 | 0 |  |  | 0 | 0 |  |  | 0 | 0 | 0 | 0 |  |  | 0 | 0 |  |  | 0 | 0 | 0 | 0 |  |  | 0 | 0
125009 | 0 | Export. EUA | RICARDO ORTIZ DELGADO | 2800 | 86 | IGSA CORP. |  | 4552500% | 0% | Sin Job asignado | Revisar estatus de MOT / GEN | 0% | 0% | OK | 0% | [5 empty] | 0% |  | 0 | 0 | 0 | 0 |  |  | Motores Weichai | 0 | 0 | En requisición |  |  | 0 | 0 | 0 | 0 |  |  | GENERADORES STAMFORD | 0 | 0 | En requisición |  |  |  | 0 |  | 0% | Sin Job asignado | Abierta | 0 | 0 | 0 | 0 |  |  | 0 | 0 |  |  | 0 | 0 | 0 | 0 |  |  | 0 | 0 |  |  | 0 | 0 | 0 | 0 |  |  | 0 | 0 |  |  | 0 | 0 | 0 | 0 |  |  | 0 | 0 |  |  | 0 | 0 | 0 | 0 |  |  | 0 | 0 |  |  | 0 | 0 | 0 | 0 |  |  | 0 | 0 |  |  | 0 | 0 | 0 | 0 |  |  | 0 | 0 |  |  | 0 | 0 | 0 | 0 |  |  | 0 | 0 |  |  | 0 | 0 | 0 | 0 |  |  | 0 | 0 |  |  | 0 | 0 | 0 | 0 |  |  | 0 | 0 |  |  | 0 | 0 | 0 | 0 |  |  | 0 | 0 |  |  | 0 | 0 | 0 | 0 |  |  | 0 | 0 |  |  | 0 | 0 | 0 | 0 |  |  | 0 | 0 |  |  | 0 | 0 | 0 | 0 |  |  | 0 | 0 |  |  | 0 | 0 | 0 | 0 |  |  | 0 | 0 |  |  | 0 | 0 | 0 | 0 |  |  | 0 | 0 |  |  | 0 | 0 | 0 | 0 |  |  | 0 | 0 |  |  | 0 | 0 | 0 | 0 |  |  | 0 | 0
125009 | 0 | Export. EUA | RICARDO ORTIZ DELGADO | 2800 | 106 | IGSA CORP. |  | 4552500% | 0% | Sin Job asignado | Revisar estatus de MOT / GEN | 0% | 0% | OK | 0% | [5 empty] | 0% |  | 0 | 0 | 0 | 0 |  |  | Motores Weichai | 0 | 0 | En requisición |  |  | 0 | 0 | 0 | 0 |  |  | GENERADORES STAMFORD | 0 | 0 | En requisición |  |  |  | 0 |  | 0% | Sin Job asignado | Abierta | 0 | 0 | 0 | 0 |  |  | 0 | 0 |  |  | 0 | 0 | 0 | 0 |  |  | 0 | 0 |  |  | 0 | 0 | 0 | 0 |  |  | 0 | 0 |  |  | 0 | 0 | 0 | 0 |  |  | 0 | 0 |  |  | 0 | 0 | 0 | 0 |  |  | 0 | 0 |  |  | 0 | 0 | 0 | 0 |  |  | 0 | 0 |  |  | 0 | 0 | 0 | 0 |  |  | 0 | 0 |  |  | 0 | 0 | 0 | 0 |  |  | 0 | 0 |  |  | 0 | 0 | 0 | 0 |  |  | 0 | 0 |  |  | 0 | 0 | 0 | 0 |  |  | 0 | 0 |  |  | 0 | 0 | 0 | 0 |  |  | 0 | 0 |  |  | 0 | 0 | 0 | 0 |  |  | 0 | 0 |  |  | 0 | 0 | 0 | 0 |  |  | 0 | 0 |  |  | 0 | 0 | 0 | 0 |  |  | 0 | 0 |  |  | 0 | 0 | 0 | 0 |  |  | 0 | 0 |  |  | 0 | 0 | 0 | 0 |  |  | 0 | 0 |  |  | 0 | 0 | 0 | 0 |  |  | 0 | 0 |  |  | 0 | 0 | 0 | 0 |  |  | 0 | 0
125009 | 0 | Export. EUA | RICARDO ORTIZ DELGADO | 2800 | 63 | IGSA CORP. |  | 4552500% | 0% | Sin Job asignado | Revisar estatus de MOT / GEN | 0% | 0% | OK | 0% | [5 empty] | 0% |  | 0 | 0 | 0 | 0 |  |  | Motores Weichai | 0 | 0 | En requisición |  |  | 0 | 0 | 0 | 0 |  |  | GENERADORES STAMFORD | 0 | 0 | En requisición |  |  |  | 0 |  | 0% | Sin Job asignado | Abierta | 0 | 0 | 0 | 0 |  |  | 0 | 0 |  |  | 0 | 0 | 0 | 0 |  |  | 0 | 0 |  |  | 0 | 0 | 0 | 0 |  |  | 0 | 0 |  |  | 0 | 0 | 0 | 0 |  |  | 0 | 0 |  |  | 0 | 0 | 0 | 0 |  |  | 0 | 0 |  |  | 0 | 0 | 0 | 0 |  |  | 0 | 0 |  |  | 0 | 0 | 0 | 0 |  |  | 0 | 0 |  |  | 0 | 0 | 0 | 0 |  |  | 0 | 0 |  |  | 0 | 0 | 0 | 0 |  |  | 0 | 0 |  |  | 0 | 0 | 0 | 0 |  |  | 0 | 0 |  |  | 0 | 0 | 0 | 0 |  |  | 0 | 0 |  |  | 0 | 0 | 0 | 0 |  |  | 0 | 0 |  |  | 0 | 0 | 0 | 0 |  |  | 0 | 0 |  |  | 0 | 0 | 0 | 0 |  |  | 0 | 0 |  |  | 0 | 0 | 0 | 0 |  |  | 0 | 0 |  |  | 0 | 0 | 0 | 0 |  |  | 0 | 0 |  |  | 0 | 0 | 0 | 0 |  |  | 0 | 0 |  |  | 0 | 0 | 0 | 0 |  |  | 0 | 0
125009 | 0 | Export. EUA | RICARDO ORTIZ DELGADO | 2800 | 46 | IGSA CORP. |  | 4552500% | 0% | Sin Job asignado | Revisar estatus de MOT / GEN | 0% | 0% | OK | 0% | [5 empty] | 0% |  | 0 | 0 | 0 | 0 |  |  | Motores Weichai | 0 | 0 | En requisición |  |  | 0 | 0 | 0 | 0 |  |  | GENERADORES STAMFORD | 0 | 0 | En requisición |  |  |  | 0 |  | 0% | Sin Job asignado | Abierta | 0 | 0 | 0 | 0 |  |  | 0 | 0 |  |  | 0 | 0 | 0 | 0 |  |  | 0 | 0 |  |  | 0 | 0 | 0 | 0 |  |  | 0 | 0 |  |  | 0 | 0 | 0 | 0 |  |  | 0 | 0 |  |  | 0 | 0 | 0 | 0 |  |  | 0 | 0 |  |  | 0 | 0 | 0 | 0 |  |  | 0 | 0 |  |  | 0 | 0 | 0 | 0 |  |  | 0 | 0 |  |  | 0 | 0 | 0 | 0 |  |  | 0 | 0 |  |  | 0 | 0 | 0 | 0 |  |  | 0 | 0 |  |  | 0 | 0 | 0 | 0 |  |  | 0 | 0 |  |  | 0 | 0 | 0 | 0 |  |  | 0 | 0 |  |  | 0 | 0 | 0 | 0 |  |  | 0 | 0 |  |  | 0 | 0 | 0 | 0 |  |  | 0 | 0 |  |  | 0 | 0 | 0 | 0 |  |  | 0 | 0 |  |  | 0 | 0 | 0 | 0 |  |  | 0 | 0 |  |  | 0 | 0 | 0 | 0 |  |  | 0 | 0 |  |  | 0 | 0 | 0 | 0 |  |  | 0 | 0 |  |  | 0 | 0 | 0 | 0 |  |  | 0 | 0
125009 | 0 | Export. EUA | RICARDO ORTIZ DELGADO | 2800 | 48 | IGSA CORP. |  | 4552500% | 0% | Sin Job asignado | Revisar estatus de MOT / GEN | 0% | 0% | OK | 0% | [5 empty] | 0% |  | 0 | 0 | 0 | 0 |  |  | Motores Weichai | 0 | 0 | En requisición |  |  | 0 | 0 | 0 | 0 |  |  | GENERADORES STAMFORD | 0 | 0 | En requisición |  |  |  | 0 |  | 0% | Sin Job asignado | Abierta | 0 | 0 | 0 | 0 |  |  | 0 | 0 |  |  | 0 | 0 | 0 | 0 |  |  | 0 | 0 |  |  | 0 | 0 | 0 | 0 |  |  | 0 | 0 |  |  | 0 | 0 | 0 | 0 |  |  | 0 | 0 |  |  | 0 | 0 | 0 | 0 |  |  | 0 | 0 |  |  | 0 | 0 | 0 | 0 |  |  | 0 | 0 |  |  | 0 | 0 | 0 | 0 |  |  | 0 | 0 |  |  | 0 | 0 | 0 | 0 |  |  | 0 | 0 |  |  | 0 | 0 | 0 | 0 |  |  | 0 | 0 |  |  | 0 | 0 | 0 | 0 |  |  | 0 | 0 |  |  | 0 | 0 | 0 | 0 |  |  | 0 | 0 |  |  | 0 | 0 | 0 | 0 |  |  | 0 | 0 |  |  | 0 | 0 | 0 | 0 |  |  | 0 | 0 |  |  | 0 | 0 | 0 | 0 |  |  | 0 | 0 |  |  | 0 | 0 | 0 | 0 |  |  | 0 | 0 |  |  | 0 | 0 | 0 | 0 |  |  | 0 | 0 |  |  | 0 | 0 | 0 | 0 |  |  | 0 | 0 |  |  | 0 | 0 | 0 | 0 |  |  | 0 | 0
125009 | 0 | Export. EUA | RICARDO ORTIZ DELGADO | 2800 | 64 | IGSA CORP. |  | 4552500% | 0% | Sin Job asignado | Revisar estatus de MOT / GEN | 0% | 0% | OK | 0% | [5 empty] | 0% |  | 0 | 0 | 0 | 0 |  |  | Motores Weichai | 0 | 0 | En requisición |  |  | 0 | 0 | 0 | 0 |  |  | GENERADORES STAMFORD | 0 | 0 | En requisición |  |  |  | 0 |  | 0% | Sin Job asignado | Abierta | 0 | 0 | 0 | 0 |  |  | 0 | 0 |  |  | 0 | 0 | 0 | 0 |  |  | 0 | 0 |  |  | 0 | 0 | 0 | 0 |  |  | 0 | 0 |  |  | 0 | 0 | 0 | 0 |  |  | 0 | 0 |  |  | 0 | 0 | 0 | 0 |  |  | 0 | 0 |  |  | 0 | 0 | 0 | 0 |  |  | 0 | 0 |  |  | 0 | 0 | 0 | 0 |  |  | 0 | 0 |  |  | 0 | 0 | 0 | 0 |  |  | 0 | 0 |  |  | 0 | 0 | 0 | 0 |  |  | 0 | 0 |  |  | 0 | 0 | 0 | 0 |  |  | 0 | 0 |  |  | 0 | 0 | 0 | 0 |  |  | 0 | 0 |  |  | 0 | 0 | 0 | 0 |  |  | 0 | 0 |  |  | 0 | 0 | 0 | 0 |  |  | 0 | 0 |  |  | 0 | 0 | 0 | 0 |  |  | 0 | 0 |  |  | 0 | 0 | 0 | 0 |  |  | 0 | 0 |  |  | 0 | 0 | 0 | 0 |  |  | 0 | 0 |  |  | 0 | 0 | 0 | 0 |  |  | 0 | 0 |  |  | 0 | 0 | 0 | 0 |  |  | 0 | 0
125009 | 0 | Export. EUA | RICARDO ORTIZ DELGADO | 2800 | 87 | IGSA CORP. |  | 4552500% | 0% | Sin Job asignado | Revisar estatus de MOT / GEN | 0% | 0% | OK | 0% | [5 empty] | 0% |  | 0 | 0 | 0 | 0 |  |  | Motores Weichai | 0 | 0 | En requisición |  |  | 0 | 0 | 0 | 0 |  |  | GENERADORES STAMFORD | 0 | 0 | En requisición |  |  |  | 0 |  | 0% | Sin Job asignado | Abierta | 0 | 0 | 0 | 0 |  |  | 0 | 0 |  |  | 0 | 0 | 0 | 0 |  |  | 0 | 0 |  |  | 0 | 0 | 0 | 0 |  |  | 0 | 0 |  |  | 0 | 0 | 0 | 0 |  |  | 0 | 0 |  |  | 0 | 0 | 0 | 0 |  |  | 0 | 0 |  |  | 0 | 0 | 0 | 0 |  |  | 0 | 0 |  |  | 0 | 0 | 0 | 0 |  |  | 0 | 0 |  |  | 0 | 0 | 0 | 0 |  |  | 0 | 0 |  |  | 0 | 0 | 0 | 0 |  |  | 0 | 0 |  |  | 0 | 0 | 0 | 0 |  |  | 0 | 0 |  |  | 0 | 0 | 0 | 0 |  |  | 0 | 0 |  |  | 0 | 0 | 0 | 0 |  |  | 0 | 0 |  |  | 0 | 0 | 0 | 0 |  |  | 0 | 0 |  |  | 0 | 0 | 0 | 0 |  |  | 0 | 0 |  |  | 0 | 0 | 0 | 0 |  |  | 0 | 0 |  |  | 0 | 0 | 0 | 0 |  |  | 0 | 0 |  |  | 0 | 0 | 0 | 0 |  |  | 0 | 0 |  |  | 0 | 0 | 0 | 0 |  |  | 0 | 0
125009 | 0 | Export. EUA | RICARDO ORTIZ DELGADO | 2800 | 70 | IGSA CORP. |  | 4552500% | 0% | Sin Job asignado | Revisar estatus de MOT / GEN | 0% | 0% | OK | 0% | [5 empty] | 0% |  | 0 | 0 | 0 | 0 |  |  | Motores Weichai | 0 | 0 | En requisición |  |  | 0 | 0 | 0 | 0 |  |  | GENERADORES STAMFORD | 0 | 0 | En requisición |  |  |  | 0 |  | 0% | Sin Job asignado | Abierta | 0 | 0 | 0 | 0 |  |  | 0 | 0 |  |  | 0 | 0 | 0 | 0 |  |  | 0 | 0 |  |  | 0 | 0 | 0 | 0 |  |  | 0 | 0 |  |  | 0 | 0 | 0 | 0 |  |  | 0 | 0 |  |  | 0 | 0 | 0 | 0 |  |  | 0 | 0 |  |  | 0 | 0 | 0 | 0 |  |  | 0 | 0 |  |  | 0 | 0 | 0 | 0 |  |  | 0 | 0 |  |  | 0 | 0 | 0 | 0 |  |  | 0 | 0 |  |  | 0 | 0 | 0 | 0 |  |  | 0 | 0 |  |  | 0 | 0 | 0 | 0 |  |  | 0 | 0 |  |  | 0 | 0 | 0 | 0 |  |  | 0 | 0 |  |  | 0 | 0 | 0 | 0 |  |  | 0 | 0 |  |  | 0 | 0 | 0 | 0 |  |  | 0 | 0 |  |  | 0 | 0 | 0 | 0 |  |  | 0 | 0 |  |  | 0 | 0 | 0 | 0 |  |  | 0 | 0 |  |  | 0 | 0 | 0 | 0 |  |  | 0 | 0 |  |  | 0 | 0 | 0 | 0 |  |  | 0 | 0 |  |  | 0 | 0 | 0 | 0 |  |  | 0 | 0
125009 | 0 | Export. EUA | RICARDO ORTIZ DELGADO | 2800 | 24 | IGSA CORP. |  | 4552500% | 0% | Sin Job asignado | Revisar estatus de MOT / GEN | 0% | 0% | OK | 0% | [5 empty] | 0% |  | 0 | 0 | 0 | 0 |  |  | Motores Weichai | 0 | 0 | En requisición |  |  | 0 | 0 | 0 | 0 |  |  | GENERADORES STAMFORD | 0 | 0 | En requisición |  |  |  | 0 |  | 0% | Sin Job asignado | Abierta | 0 | 0 | 0 | 0 |  |  | 0 | 0 |  |  | 0 | 0 | 0 | 0 |  |  | 0 | 0 |  |  | 0 | 0 | 0 | 0 |  |  | 0 | 0 |  |  | 0 | 0 | 0 | 0 |  |  | 0 | 0 |  |  | 0 | 0 | 0 | 0 |  |  | 0 | 0 |  |  | 0 | 0 | 0 | 0 |  |  | 0 | 0 |  |  | 0 | 0 | 0 | 0 |  |  | 0 | 0 |  |  | 0 | 0 | 0 | 0 |  |  | 0 | 0 |  |  | 0 | 0 | 0 | 0 |  |  | 0 | 0 |  |  | 0 | 0 | 0 | 0 |  |  | 0 | 0 |  |  | 0 | 0 | 0 | 0 |  |  | 0 | 0 |  |  | 0 | 0 | 0 | 0 |  |  | 0 | 0 |  |  | 0 | 0 | 0 | 0 |  |  | 0 | 0 |  |  | 0 | 0 | 0 | 0 |  |  | 0 | 0 |  |  | 0 | 0 | 0 | 0 |  |  | 0 | 0 |  |  | 0 | 0 | 0 | 0 |  |  | 0 | 0 |  |  | 0 | 0 | 0 | 0 |  |  | 0 | 0 |  |  | 0 | 0 | 0 | 0 |  |  | 0 | 0
125009 | 0 | Export. EUA | RICARDO ORTIZ DELGADO | 2800 | 47 | IGSA CORP. |  | 4552500% | 0% | Sin Job asignado | Revisar estatus de MOT / GEN | 0% | 0% | OK | 0% | [5 empty] | 0% |  | 0 | 0 | 0 | 0 |  |  | Motores Weichai | 0 | 0 | En requisición |  |  | 0 | 0 | 0 | 0 |  |  | GENERADORES STAMFORD | 0 | 0 | En requisición |  |  |  | 0 |  | 0% | Sin Job asignado | Abierta | 0 | 0 | 0 | 0 |  |  | 0 | 0 |  |  | 0 | 0 | 0 | 0 |  |  | 0 | 0 |  |  | 0 | 0 | 0 | 0 |  |  | 0 | 0 |  |  | 0 | 0 | 0 | 0 |  |  | 0 | 0 |  |  | 0 | 0 | 0 | 0 |  |  | 0 | 0 |  |  | 0 | 0 | 0 | 0 |  |  | 0 | 0 |  |  | 0 | 0 | 0 | 0 |  |  | 0 | 0 |  |  | 0 | 0 | 0 | 0 |  |  | 0 | 0 |  |  | 0 | 0 | 0 | 0 |  |  | 0 | 0 |  |  | 0 | 0 | 0 | 0 |  |  | 0 | 0 |  |  | 0 | 0 | 0 | 0 |  |  | 0 | 0 |  |  | 0 | 0 | 0 | 0 |  |  | 0 | 0 |  |  | 0 | 0 | 0 | 0 |  |  | 0 | 0 |  |  | 0 | 0 | 0 | 0 |  |  | 0 | 0 |  |  | 0 | 0 | 0 | 0 |  |  | 0 | 0 |  |  | 0 | 0 | 0 | 0 |  |  | 0 | 0 |  |  | 0 | 0 | 0 | 0 |  |  | 0 | 0 |  |  | 0 | 0 | 0 | 0 |  |  | 0 | 0
125009 | 0 | Export. EUA | RICARDO ORTIZ DELGADO | 2500 | 11 | IGSA CORP. |  | 4552500% | 0% | Sin Job asignado | Revisar estatus de MOT / GEN | 0% | 0% | OK | 0% | [5 empty] | 0% |  | 0 | 0 | 0 | 0 |  |  | Motores Weichai | 0 | 0 | En requisición |  |  | 0 | 0 | 0 | 0 |  |  | GENERADORES STAMFORD | 0 | 0 | En requisición |  |  |  | 0 |  | 0% | Sin Job asignado | Abierta | 0 | 0 | 0 | 0 |  |  | 0 | 0 |  |  | 0 | 0 | 0 | 0 |  |  | 0 | 0 |  |  | 0 | 0 | 0 | 0 |  |  | 0 | 0 |  |  | 0 | 0 | 0 | 0 |  |  | 0 | 0 |  |  | 0 | 0 | 0 | 0 |  |  | 0 | 0 |  |  | 0 | 0 | 0 | 0 |  |  | 0 | 0 |  |  | 0 | 0 | 0 | 0 |  |  | 0 | 0 |  |  | 0 | 0 | 0 | 0 |  |  | 0 | 0 |  |  | 0 | 0 | 0 | 0 |  |  | 0 | 0 |  |  | 0 | 0 | 0 | 0 |  |  | 0 | 0 |  |  | 0 | 0 | 0 | 0 |  |  | 0 | 0 |  |  | 0 | 0 | 0 | 0 |  |  | 0 | 0 |  |  | 0 | 0 | 0 | 0 |  |  | 0 | 0 |  |  | 0 | 0 | 0 | 0 |  |  | 0 | 0 |  |  | 0 | 0 | 0 | 0 |  |  | 0 | 0 |  |  | 0 | 0 | 0 | 0 |  |  | 0 | 0 |  |  | 0 | 0 | 0 | 0 |  |  | 0 | 0 |  |  | 0 | 0 | 0 | 0 |  |  | 0 | 0
125009 | 0 | Export. EUA | RICARDO ORTIZ DELGADO | 2500 | 5 | IGSA CORP. |  | 4552500% | 0% | Sin Job asignado | Revisar estatus de MOT / GEN | 0% | 0% | OK | 0% | [5 empty] | 0% |  | 0 | 0 | 0 | 0 |  |  | Motores Weichai | 0 | 0 | En requisición |  |  | 0 | 0 | 0 | 0 |  |  | GENERADORES STAMFORD | 0 | 0 | En requisición |  |  |  | 0 |  | 0% | Sin Job asignado | Abierta | 0 | 0 | 0 | 0 |  |  | 0 | 0 |  |  | 0 | 0 | 0 | 0 |  |  | 0 | 0 |  |  | 0 | 0 | 0 | 0 |  |  | 0 | 0 |  |  | 0 | 0 | 0 | 0 |  |  | 0 | 0 |  |  | 0 | 0 | 0 | 0 |  |  | 0 | 0 |  |  | 0 | 0 | 0 | 0 |  |  | 0 | 0 |  |  | 0 | 0 | 0 | 0 |  |  | 0 | 0 |  |  | 0 | 0 | 0 | 0 |  |  | 0 | 0 |  |  | 0 | 0 | 0 | 0 |  |  | 0 | 0 |  |  | 0 | 0 | 0 | 0 |  |  | 0 | 0 |  |  | 0 | 0 | 0 | 0 |  |  | 0 | 0 |  |  | 0 | 0 | 0 | 0 |  |  | 0 | 0 |  |  | 0 | 0 | 0 | 0 |  |  | 0 | 0 |  |  | 0 | 0 | 0 | 0 |  |  | 0 | 0 |  |  | 0 | 0 | 0 | 0 |  |  | 0 | 0 |  |  | 0 | 0 | 0 | 0 |  |  | 0 | 0 |  |  | 0 | 0 | 0 | 0 |  |  | 0 | 0 |  |  | 0 | 0 | 0 | 0 |  |  | 0 | 0
125009 | 0 | Export. EUA | RICARDO ORTIZ DELGADO | 2800 | 71 | IGSA CORP. |  | 4552500% | 0% | Sin Job asignado | Revisar estatus de MOT / GEN | 0% | 0% | OK | 0% | [5 empty] | 0% |  | 0 | 0 | 0 | 0 |  |  | Motores Weichai | 0 | 0 | En requisición |  |  | 0 | 0 | 0 | 0 |  |  | GENERADORES STAMFORD | 0 | 0 | En requisición |  |  |  | 0 |  | 0% | Sin Job asignado | Abierta | 0 | 0 | 0 | 0 |  |  | 0 | 0 |  |  | 0 | 0 | 0 | 0 |  |  | 0 | 0 |  |  | 0 | 0 | 0 | 0 |  |  | 0 | 0 |  |  | 0 | 0 | 0 | 0 |  |  | 0 | 0 |  |  | 0 | 0 | 0 | 0 |  |  | 0 | 0 |  |  | 0 | 0 | 0 | 0 |  |  | 0 | 0 |  |  | 0 | 0 | 0 | 0 |  |  | 0 | 0 |  |  | 0 | 0 | 0 | 0 |  |  | 0 | 0 |  |  | 0 | 0 | 0 | 0 |  |  | 0 | 0 |  |  | 0 | 0 | 0 | 0 |  |  | 0 | 0 |  |  | 0 | 0 | 0 | 0 |  |  | 0 | 0 |  |  | 0 | 0 | 0 | 0 |  |  | 0 | 0 |  |  | 0 | 0 | 0 | 0 |  |  | 0 | 0 |  |  | 0 | 0 | 0 | 0 |  |  | 0 | 0 |  |  | 0 | 0 | 0 | 0 |  |  | 0 | 0 |  |  | 0 | 0 | 0 | 0 |  |  | 0 | 0 |  |  | 0 | 0 | 0 | 0 |  |  | 0 | 0 |  |  | 0 | 0 | 0 | 0 |  |  | 0 | 0
125009 | 0 | Export. EUA | RICARDO ORTIZ DELGADO | 2800 | 25 | IGSA CORP. |  | 4552500% | 0% | Sin Job asignado | Revisar estatus de MOT / GEN | 0% | 0% | OK | 0% | [5 empty] | 0% |  | 0 | 0 | 0 | 0 |  |  | Motores Weichai | 0 | 0 | En requisición |  |  | 0 | 0 | 0 | 0 |  |  | GENERADORES STAMFORD | 0 | 0 | En requisición |  |  |  | 0 |  | 0% | Sin Job asignado | Abierta | 0 | 0 | 0 | 0 |  |  | 0 | 0 |  |  | 0 | 0 | 0 | 0 |  |  | 0 | 0 |  |  | 0 | 0 | 0 | 0 |  |  | 0 | 0 |  |  | 0 | 0 | 0 | 0 |  |  | 0 | 0 |  |  | 0 | 0 | 0 | 0 |  |  | 0 | 0 |  |  | 0 | 0 | 0 | 0 |  |  | 0 | 0 |  |  | 0 | 0 | 0 | 0 |  |  | 0 | 0 |  |  | 0 | 0 | 0 | 0 |  |  | 0 | 0 |  |  | 0 | 0 | 0 | 0 |  |  | 0 | 0 |  |  | 0 | 0 | 0 | 0 |  |  | 0 | 0 |  |  | 0 | 0 | 0 | 0 |  |  | 0 | 0 |  |  | 0 | 0 | 0 | 0 |  |  | 0 | 0 |  |  | 0 | 0 | 0 | 0 |  |  | 0 | 0 |  |  | 0 | 0 | 0 | 0 |  |  | 0 | 0 |  |  | 0 | 0 | 0 | 0 |  |  | 0 | 0 |  |  | 0 | 0 | 0 | 0 |  |  | 0 | 0 |  |  | 0 | 0 | 0 | 0 |  |  | 0 | 0 |  |  | 0 | 0 | 0 | 0 |  |  | 0 | 0
125009 | 0 | Export. EUA | RICARDO ORTIZ DELGADO | 2800 | 51 | IGSA CORP. |  | 4552500% | 0% | Sin Job asignado | Revisar estatus de MOT / GEN | 0% | 0% | OK | 0% | [5 empty] | 0% |  | 0 | 0 | 0 | 0 |  |  | Motores Weichai | 0 | 0 | En requisición |  |  | 0 | 0 | 0 | 0 |  |  | GENERADORES STAMFORD | 0 | 0 | En requisición |  |  |  | 0 |  | 0% | Sin Job asignado | Abierta | 0 | 0 | 0 | 0 |  |  | 0 | 0 |  |  | 0 | 0 | 0 | 0 |  |  | 0 | 0 |  |  | 0 | 0 | 0 | 0 |  |  | 0 | 0 |  |  | 0 | 0 | 0 | 0 |  |  | 0 | 0 |  |  | 0 | 0 | 0 | 0 |  |  | 0 | 0 |  |  | 0 | 0 | 0 | 0 |  |  | 0 | 0 |  |  | 0 | 0 | 0 | 0 |  |  | 0 | 0 |  |  | 0 | 0 | 0 | 0 |  |  | 0 | 0 |  |  | 0 | 0 | 0 | 0 |  |  | 0 | 0 |  |  | 0 | 0 | 0 | 0 |  |  | 0 | 0 |  |  | 0 | 0 | 0 | 0 |  |  | 0 | 0 |  |  | 0 | 0 | 0 | 0 |  |  | 0 | 0 |  |  | 0 | 0 | 0 | 0 |  |  | 0 | 0 |  |  | 0 | 0 | 0 | 0 |  |  | 0 | 0 |  |  | 0 | 0 | 0 | 0 |  |  | 0 | 0 |  |  | 0 | 0 | 0 | 0 |  |  | 0 | 0 |  |  | 0 | 0 | 0 | 0 |  |  | 0 | 0 |  |  | 0 | 0 | 0 | 0 |  |  | 0 | 0
125009 | 0 | Export. EUA | RICARDO ORTIZ DELGADO | 2800 | 94 | IGSA CORP. |  | 4552500% | 0% | Sin Job asignado | Revisar estatus de MOT / GEN | 0% | 0% | OK | 0% | [5 empty] | 0% |  | 0 | 0 | 0 | 0 |  |  | Motores Weichai | 0 | 0 | En requisición |  |  | 0 | 0 | 0 | 0 |  |  | GENERADORES STAMFORD | 0 | 0 | En requisición |  |  |  | 0 |  | 0% | Sin Job asignado | Abierta | 0 | 0 | 0 | 0 |  |  | 0 | 0 |  |  | 0 | 0 | 0 | 0 |  |  | 0 | 0 |  |  | 0 | 0 | 0 | 0 |  |  | 0 | 0 |  |  | 0 | 0 | 0 | 0 |  |  | 0 | 0 |  |  | 0 | 0 | 0 | 0 |  |  | 0 | 0 |  |  | 0 | 0 | 0 | 0 |  |  | 0 | 0 |  |  | 0 | 0 | 0 | 0 |  |  | 0 | 0 |  |  | 0 | 0 | 0 | 0 |  |  | 0 | 0 |  |  | 0 | 0 | 0 | 0 |  |  | 0 | 0 |  |  | 0 | 0 | 0 | 0 |  |  | 0 | 0 |  |  | 0 | 0 | 0 | 0 |  |  | 0 | 0 |  |  | 0 | 0 | 0 | 0 |  |  | 0 | 0 |  |  | 0 | 0 | 0 | 0 |  |  | 0 | 0 |  |  | 0 | 0 | 0 | 0 |  |  | 0 | 0 |  |  | 0 | 0 | 0 | 0 |  |  | 0 | 0 |  |  | 0 | 0 | 0 | 0 |  |  | 0 | 0 |  |  | 0 | 0 | 0 | 0 |  |  | 0 | 0 |  |  | 0 | 0 | 0 | 0 |  |  | 0 | 0
125009 | 0 | Export. EUA | RICARDO ORTIZ DELGADO | 2800 | 88 | IGSA CORP. |  | 4552500% | 0% | Sin Job asignado | Revisar estatus de MOT / GEN | 0% | 0% | OK | 0% | [5 empty] | 0% |  | 0 | 0 | 0 | 0 |  |  | Motores Weichai | 0 | 0 | En requisición |  |  | 0 | 0 | 0 | 0 |  |  | GENERADORES STAMFORD | 0 | 0 | En requisición |  |  |  | 0 |  | 0% | Sin Job asignado | Abierta | 0 | 0 | 0 | 0 |  |  | 0 | 0 |  |  | 0 | 0 | 0 | 0 |  |  | 0 | 0 |  |  | 0 | 0 | 0 | 0 |  |  | 0 | 0 |  |  | 0 | 0 | 0 | 0 |  |  | 0 | 0 |  |  | 0 | 0 | 0 | 0 |  |  | 0 | 0 |  |  | 0 | 0 | 0 | 0 |  |  | 0 | 0 |  |  | 0 | 0 | 0 | 0 |  |  | 0 | 0 |  |  | 0 | 0 | 0 | 0 |  |  | 0 | 0 |  |  | 0 | 0 | 0 | 0 |  |  | 0 | 0 |  |  | 0 | 0 | 0 | 0 |  |  | 0 | 0 |  |  | 0 | 0 | 0 | 0 |  |  | 0 | 0 |  |  | 0 | 0 | 0 | 0 |  |  | 0 | 0 |  |  | 0 | 0 | 0 | 0 |  |  | 0 | 0 |  |  | 0 | 0 | 0 | 0 |  |  | 0 | 0 |  |  | 0 | 0 | 0 | 0 |  |  | 0 | 0 |  |  | 0 | 0 | 0 | 0 |  |  | 0 | 0 |  |  | 0 | 0 | 0 | 0 |  |  | 0 | 0 |  |  | 0 | 0 | 0 | 0 |  |  | 0 | 0
125009 | 0 | Export. EUA | RICARDO ORTIZ DELGADO | 2800 | 19 | IGSA CORP. |  | 4552500% | 0% | Sin Job asignado | Revisar estatus de MOT / GEN | 0% | 0% | OK | 0% | [5 empty] | 0% |  | 0 | 0 | 0 | 0 |  |  | Motores Weichai | 0 | 0 | En requisición |  |  | 0 | 0 | 0 | 0 |  |  | GENERADORES STAMFORD | 0 | 0 | En requisición |  |  |  | 0 |  | 0% | Sin Job asignado | Abierta | 0 | 0 | 0 | 0 |  |  | 0 | 0 |  |  | 0 | 0 | 0 | 0 |  |  | 0 | 0 |  |  | 0 | 0 | 0 | 0 |  |  | 0 | 0 |  |  | 0 | 0 | 0 | 0 |  |  | 0 | 0 |  |  | 0 | 0 | 0 | 0 |  |  | 0 | 0 |  |  | 0 | 0 | 0 | 0 |  |  | 0 | 0 |  |  | 0 | 0 | 0 | 0 |  |  | 0 | 0 |  |  | 0 | 0 | 0 | 0 |  |  | 0 | 0 |  |  | 0 | 0 | 0 | 0 |  |  | 0 | 0 |  |  | 0 | 0 | 0 | 0 |  |  | 0 | 0 |  |  | 0 | 0 | 0 | 0 |  |  | 0 | 0 |  |  | 0 | 0 | 0 | 0 |  |  | 0 | 0 |  |  | 0 | 0 | 0 | 0 |  |  | 0 | 0 |  |  | 0 | 0 | 0 | 0 |  |  | 0 | 0 |  |  | 0 | 0 | 0 | 0 |  |  | 0 | 0 |  |  | 0 | 0 | 0 | 0 |  |  | 0 | 0 |  |  | 0 | 0 | 0 | 0 |  |  | 0 | 0 |  |  | 0 | 0 | 0 | 0 |  |  | 0 | 0
125009 | 0 | Export. EUA | RICARDO ORTIZ DELGADO | 2800 | 42 | IGSA CORP. |  | 4552500% | 0% | Sin Job asignado | Revisar estatus de MOT / GEN | 0% | 0% | OK | 0% | [5 empty] | 0% |  | 0 | 0 | 0 | 0 |  |  | Motores Weichai | 0 | 0 | En requisición |  |  | 0 | 0 | 0 | 0 |  |  | GENERADORES STAMFORD | 0 | 0 | En requisición |  |  |  | 0 |  | 0% | Sin Job asignado | Abierta | 0 | 0 | 0 | 0 |  |  | 0 | 0 |  |  | 0 | 0 | 0 | 0 |  |  | 0 | 0 |  |  | 0 | 0 | 0 | 0 |  |  | 0 | 0 |  |  | 0 | 0 | 0 | 0 |  |  | 0 | 0 |  |  | 0 | 0 | 0 | 0 |  |  | 0 | 0 |  |  | 0 | 0 | 0 | 0 |  |  | 0 | 0 |  |  | 0 | 0 | 0 | 0 |  |  | 0 | 0 |  |  | 0 | 0 | 0 | 0 |  |  | 0 | 0 |  |  | 0 | 0 | 0 | 0 |  |  | 0 | 0 |  |  | 0 | 0 | 0 | 0 |  |  | 0 | 0 |  |  | 0 | 0 | 0 | 0 |  |  | 0 | 0 |  |  | 0 | 0 | 0 | 0 |  |  | 0 | 0 |  |  | 0 | 0 | 0 | 0 |  |  | 0 | 0 |  |  | 0 | 0 | 0 | 0 |  |  | 0 | 0 |  |  | 0 | 0 | 0 | 0 |  |  | 0 | 0 |  |  | 0 | 0 | 0 | 0 |  |  | 0 | 0 |  |  | 0 | 0 | 0 | 0 |  |  | 0 | 0 |  |  | 0 | 0 | 0 | 0 |  |  | 0 | 0
125009 | 0 | Export. EUA | RICARDO ORTIZ DELGADO | 2800 | 65 | IGSA CORP. |  | 4552500% | 0% | Sin Job asignado | Revisar estatus de MOT / GEN | 0% | 0% | OK | 0% | [5 empty] | 0% |  | 0 | 0 | 0 | 0 |  |  | Motores Weichai | 0 | 0 | En requisición |  |  | 0 | 0 | 0 | 0 |  |  | GENERADORES STAMFORD | 0 | 0 | En requisición |  |  |  | 0 |  | 0% | Sin Job asignado | Abierta | 0 | 0 | 0 | 0 |  |  | 0 | 0 |  |  | 0 | 0 | 0 | 0 |  |  | 0 | 0 |  |  | 0 | 0 | 0 | 0 |  |  | 0 | 0 |  |  | 0 | 0 | 0 | 0 |  |  | 0 | 0 |  |  | 0 | 0 | 0 | 0 |  |  | 0 | 0 |  |  | 0 | 0 | 0 | 0 |  |  | 0 | 0 |  |  | 0 | 0 | 0 | 0 |  |  | 0 | 0 |  |  | 0 | 0 | 0 | 0 |  |  | 0 | 0 |  |  | 0 | 0 | 0 | 0 |  |  | 0 | 0 |  |  | 0 | 0 | 0 | 0 |  |  | 0 | 0 |  |  | 0 | 0 | 0 | 0 |  |  | 0 | 0 |  |  | 0 | 0 | 0 | 0 |  |  | 0 | 0 |  |  | 0 | 0 | 0 | 0 |  |  | 0 | 0 |  |  | 0 | 0 | 0 | 0 |  |  | 0 | 0 |  |  | 0 | 0 | 0 | 0 |  |  | 0 | 0 |  |  | 0 | 0 | 0 | 0 |  |  | 0 | 0 |  |  | 0 | 0 | 0 | 0 |  |  | 0 | 0 |  |  | 0 | 0 | 0 | 0 |  |  | 0 | 0
125009 | 0 | Export. EUA | RICARDO ORTIZ DELGADO | 2800 | 105 | IGSA CORP. |  | 4552500% | 0% | Sin Job asignado | Revisar estatus de MOT / GEN | 0% | 0% | OK | 0% | [5 empty] | 0% |  | 0 | 0 | 0 | 0 |  |  | Motores Weichai | 0 | 0 | En requisición |  |  | 0 | 0 | 0 | 0 |  |  | GENERADORES STAMFORD | 0 | 0 | En requisición |  |  |  | 0 |  | 0% | Sin Job asignado | Abierta | 0 | 0 | 0 | 0 |  |  | 0 | 0 |  |  | 0 | 0 | 0 | 0 |  |  | 0 | 0 |  |  | 0 | 0 | 0 | 0 |  |  | 0 | 0 |  |  | 0 | 0 | 0 | 0 |  |  | 0 | 0 |  |  | 0 | 0 | 0 | 0 |  |  | 0 | 0 |  |  | 0 | 0 | 0 | 0 |  |  | 0 | 0 |  |  | 0 | 0 | 0 | 0 |  |  | 0 | 0 |  |  | 0 | 0 | 0 | 0 |  |  | 0 | 0 |  |  | 0 | 0 | 0 | 0 |  |  | 0 | 0 |  |  | 0 | 0 | 0 | 0 |  |  | 0 | 0 |  |  | 0 | 0 | 0 | 0 |  |  | 0 | 0 |  |  | 0 | 0 | 0 | 0 |  |  | 0 | 0 |  |  | 0 | 0 | 0 | 0 |  |  | 0 | 0 |  |  | 0 | 0 | 0 | 0 |  |  | 0 | 0 |  |  | 0 | 0 | 0 | 0 |  |  | 0 | 0 |  |  | 0 | 0 | 0 | 0 |  |  | 0 | 0 |  |  | 0 | 0 | 0 | 0 |  |  | 0 | 0 |  |  | 0 | 0 | 0 | 0 |  |  | 0 | 0
125009 | 0 | Export. EUA | RICARDO ORTIZ DELGADO | 2800 | 79 | IGSA CORP. |  | 4552500% | 0% | Sin Job asignado | Revisar estatus de MOT / GEN | 0% | 0% | OK | 0% | [5 empty] | 0% |  | 0 | 0 | 0 | 0 |  |  | Motores Weichai | 0 | 0 | En requisición |  |  | 0 | 0 | 0 | 0 |  |  | GENERADORES STAMFORD | 0 | 0 | En requisición |  |  |  | 0 |  | 0% | Sin Job asignado | Abierta | 0 | 0 | 0 | 0 |  |  | 0 | 0 |  |  | 0 | 0 | 0 | 0 |  |  | 0 | 0 |  |  | 0 | 0 | 0 | 0 |  |  | 0 | 0 |  |  | 0 | 0 | 0 | 0 |  |  | 0 | 0 |  |  | 0 | 0 | 0 | 0 |  |  | 0 | 0 |  |  | 0 | 0 | 0 | 0 |  |  | 0 | 0 |  |  | 0 | 0 | 0 | 0 |  |  | 0 | 0 |  |  | 0 | 0 | 0 | 0 |  |  | 0 | 0 |  |  | 0 | 0 | 0 | 0 |  |  | 0 | 0 |  |  | 0 | 0 | 0 | 0 |  |  | 0 | 0 |  |  | 0 | 0 | 0 | 0 |  |  | 0 | 0 |  |  | 0 | 0 | 0 | 0 |  |  | 0 | 0 |  |  | 0 | 0 | 0 | 0 |  |  | 0 | 0 |  |  | 0 | 0 | 0 | 0 |  |  | 0 | 0 |  |  | 0 | 0 | 0 | 0 |  |  | 0 | 0 |  |  | 0 | 0 | 0 | 0 |  |  | 0 | 0 |  |  | 0 | 0 | 0 | 0 |  |  | 0 | 0 |  |  | 0 | 0 | 0 | 0 |  |  | 0 | 0
125009 | 0 | Export. EUA | RICARDO ORTIZ DELGADO | 2800 | 85 | IGSA CORP. |  | 4552500% | 0% | Sin Job asignado | Revisar estatus de MOT / GEN | 0% | 0% | OK | 0% | [5 empty] | 0% |  | 0 | 0 | 0 | 0 |  |  | Motores Weichai | 0 | 0 | En requisición |  |  | 0 | 0 | 0 | 0 |  |  | GENERADORES STAMFORD | 0 | 0 | En requisición |  |  |  | 0 |  | 0% | Sin Job asignado | Abierta | 0 | 0 | 0 | 0 |  |  | 0 | 0 |  |  | 0 | 0 | 0 | 0 |  |  | 0 | 0 |  |  | 0 | 0 | 0 | 0 |  |  | 0 | 0 |  |  | 0 | 0 | 0 | 0 |  |  | 0 | 0 |  |  | 0 | 0 | 0 | 0 |  |  | 0 | 0 |  |  | 0 | 0 | 0 | 0 |  |  | 0 | 0 |  |  | 0 | 0 | 0 | 0 |  |  | 0 | 0 |  |  | 0 | 0 | 0 | 0 |  |  | 0 | 0 |  |  | 0 | 0 | 0 | 0 |  |  | 0 | 0 |  |  | 0 | 0 | 0 | 0 |  |  | 0 | 0 |  |  | 0 | 0 | 0 | 0 |  |  | 0 | 0 |  |  | 0 | 0 | 0 | 0 |  |  | 0 | 0 |  |  | 0 | 0 | 0 | 0 |  |  | 0 | 0 |  |  | 0 | 0 | 0 | 0 |  |  | 0 | 0 |  |  | 0 | 0 | 0 | 0 |  |  | 0 | 0 |  |  | 0 | 0 | 0 | 0 |  |  | 0 | 0 |  |  | 0 | 0 | 0 | 0 |  |  | 0 | 0 |  |  | 0 | 0 | 0 | 0 |  |  | 0 | 0
125009 | 0 | Export. EUA | RICARDO ORTIZ DELGADO | 2800 | 68 | IGSA CORP. |  | 4552500% | 0% | Sin Job asignado | Revisar estatus de MOT / GEN | 0% | 0% | OK | 0% | [5 empty] | 0% |  | 0 | 0 | 0 | 0 |  |  | Motores Weichai | 0 | 0 | En requisición |  |  | 0 | 0 | 0 | 0 |  |  | GENERADORES STAMFORD | 0 | 0 | En requisición |  |  |  | 0 |  | 0% | Sin Job asignado | Abierta | 0 | 0 | 0 | 0 |  |  | 0 | 0 |  |  | 0 | 0 | 0 | 0 |  |  | 0 | 0 |  |  | 0 | 0 | 0 | 0 |  |  | 0 | 0 |  |  | 0 | 0 | 0 | 0 |  |  | 0 | 0 |  |  | 0 | 0 | 0 | 0 |  |  | 0 | 0 |  |  | 0 | 0 | 0 | 0 |  |  | 0 | 0 |  |  | 0 | 0 | 0 | 0 |  |  | 0 | 0 |  |  | 0 | 0 | 0 | 0 |  |  | 0 | 0 |  |  | 0 | 0 | 0 | 0 |  |  | 0 | 0 |  |  | 0 | 0 | 0 | 0 |  |  | 0 | 0 |  |  | 0 | 0 | 0 | 0 |  |  | 0 | 0 |  |  | 0 | 0 | 0 | 0 |  |  | 0 | 0 |  |  | 0 | 0 | 0 | 0 |  |  | 0 | 0 |  |  | 0 | 0 | 0 | 0 |  |  | 0 | 0 |  |  | 0 | 0 | 0 | 0 |  |  | 0 | 0 |  |  | 0 | 0 | 0 | 0 |  |  | 0 | 0 |  |  | 0 | 0 | 0 | 0 |  |  | 0 | 0 |  |  | 0 | 0 | 0 | 0 |  |  | 0 | 0
125009 | 0 | Export. EUA | RICARDO ORTIZ DELGADO | 2800 | 91 | IGSA CORP. |  | 4552500% | 0% | Sin Job asignado | Revisar estatus de MOT / GEN | 0% | 0% | OK | 0% | [5 empty] | 0% |  | 0 | 0 | 0 | 0 |  |  | Motores Weichai | 0 | 0 | En requisición |  |  | 0 | 0 | 0 | 0 |  |  | GENERADORES STAMFORD | 0 | 0 | En requisición |  |  |  | 0 |  | 0% | Sin Job asignado | Abierta | 0 | 0 | 0 | 0 |  |  | 0 | 0 |  |  | 0 | 0 | 0 | 0 |  |  | 0 | 0 |  |  | 0 | 0 | 0 | 0 |  |  | 0 | 0 |  |  | 0 | 0 | 0 | 0 |  |  | 0 | 0 |  |  | 0 | 0 | 0 | 0 |  |  | 0 | 0 |  |  | 0 | 0 | 0 | 0 |  |  | 0 | 0 |  |  | 0 | 0 | 0 | 0 |  |  | 0 | 0 |  |  | 0 | 0 | 0 | 0 |  |  | 0 | 0 |  |  | 0 | 0 | 0 | 0 |  |  | 0 | 0 |  |  | 0 | 0 | 0 | 0 |  |  | 0 | 0 |  |  | 0 | 0 | 0 | 0 |  |  | 0 | 0 |  |  | 0 | 0 | 0 | 0 |  |  | 0 | 0 |  |  | 0 | 0 | 0 | 0 |  |  | 0 | 0 |  |  | 0 | 0 | 0 | 0 |  |  | 0 | 0 |  |  | 0 | 0 | 0 | 0 |  |  | 0 | 0 |  |  | 0 | 0 | 0 | 0 |  |  | 0 | 0 |  |  | 0 | 0 | 0 | 0 |  |  | 0 | 0 |  |  | 0 | 0 | 0 | 0 |  |  | 0 | 0
125009 | 0 | Export. EUA | RICARDO ORTIZ DELGADO | 2800 | 28 | IGSA CORP. |  | 4552500% | 0% | Sin Job asignado | Revisar estatus de MOT / GEN | 0% | 0% | OK | 0% | [5 empty] | 0% |  | 0 | 0 | 0 | 0 |  |  | Motores Weichai | 0 | 0 | En requisición |  |  | 0 | 0 | 0 | 0 |  |  | GENERADORES STAMFORD | 0 | 0 | En requisición |  |  |  | 0 |  | 0% | Sin Job asignado | Abierta | 0 | 0 | 0 | 0 |  |  | 0 | 0 |  |  | 0 | 0 | 0 | 0 |  |  | 0 | 0 |  |  | 0 | 0 | 0 | 0 |  |  | 0 | 0 |  |  | 0 | 0 | 0 | 0 |  |  | 0 | 0 |  |  | 0 | 0 | 0 | 0 |  |  | 0 | 0 |  |  | 0 | 0 | 0 | 0 |  |  | 0 | 0 |  |  | 0 | 0 | 0 | 0 |  |  | 0 | 0 |  |  | 0 | 0 | 0 | 0 |  |  | 0 | 0 |  |  | 0 | 0 | 0 | 0 |  |  | 0 | 0 |  |  | 0 | 0 | 0 | 0 |  |  | 0 | 0 |  |  | 0 | 0 | 0 | 0 |  |  | 0 | 0 |  |  | 0 | 0 | 0 | 0 |  |  | 0 | 0 |  |  | 0 | 0 | 0 | 0 |  |  | 0 | 0 |  |  | 0 | 0 | 0 | 0 |  |  | 0 | 0 |  |  | 0 | 0 | 0 | 0 |  |  | 0 | 0 |  |  | 0 | 0 | 0 | 0 |  |  | 0 | 0 |  |  | 0 | 0 | 0 | 0 |  |  | 0 | 0 |  |  | 0 | 0 | 0 | 0 |  |  | 0 | 0
125009 | 0 | Export. EUA | RICARDO ORTIZ DELGADO | 2500 | 8 | IGSA CORP. |  | 4552500% | 0% | Sin Job asignado | Revisar estatus de MOT / GEN | 0% | 0% | OK | 0% | [5 empty] | 0% |  | 0 | 0 | 0 | 0 |  |  | Motores Weichai | 0 | 0 | En requisición |  |  | 0 | 0 | 0 | 0 |  |  | GENERADORES STAMFORD | 0 | 0 | En requisición |  |  |  | 0 |  | 0% | Sin Job asignado | Abierta | 0 | 0 | 0 | 0 |  |  | 0 | 0 |  |  | 0 | 0 | 0 | 0 |  |  | 0 | 0 |  |  | 0 | 0 | 0 | 0 |  |  | 0 | 0 |  |  | 0 | 0 | 0 | 0 |  |  | 0 | 0 |  |  | 0 | 0 | 0 | 0 |  |  | 0 | 0 |  |  | 0 | 0 | 0 | 0 |  |  | 0 | 0 |  |  | 0 | 0 | 0 | 0 |  |  | 0 | 0 |  |  | 0 | 0 | 0 | 0 |  |  | 0 | 0 |  |  | 0 | 0 | 0 | 0 |  |  | 0 | 0 |  |  | 0 | 0 | 0 | 0 |  |  | 0 | 0 |  |  | 0 | 0 | 0 | 0 |  |  | 0 | 0 |  |  | 0 | 0 | 0 | 0 |  |  | 0 | 0 |  |  | 0 | 0 | 0 | 0 |  |  | 0 | 0 |  |  | 0 | 0 | 0 | 0 |  |  | 0 | 0 |  |  | 0 | 0 | 0 | 0 |  |  | 0 | 0 |  |  | 0 | 0 | 0 | 0 |  |  | 0 | 0 |  |  | 0 | 0 | 0 | 0 |  |  | 0 | 0 |  |  | 0 | 0 | 0 | 0 |  |  | 0 | 0
125009 | 0 | Export. EUA | RICARDO ORTIZ DELGADO | 2800 | 31 | IGSA CORP. |  | 4552500% | 0% | Sin Job asignado | Revisar estatus de MOT / GEN | 0% | 0% | OK | 0% | [5 empty] | 0% |  | 0 | 0 | 0 | 0 |  |  | Motores Weichai | 0 | 0 | En requisición |  |  | 0 | 0 | 0 | 0 |  |  | GENERADORES STAMFORD | 0 | 0 | En requisición |  |  |  | 0 |  | 0% | Sin Job asignado | Abierta | 0 | 0 | 0 | 0 |  |  | 0 | 0 |  |  | 0 | 0 | 0 | 0 |  |  | 0 | 0 |  |  | 0 | 0 | 0 | 0 |  |  | 0 | 0 |  |  | 0 | 0 | 0 | 0 |  |  | 0 | 0 |  |  | 0 | 0 | 0 | 0 |  |  | 0 | 0 |  |  | 0 | 0 | 0 | 0 |  |  | 0 | 0 |  |  | 0 | 0 | 0 | 0 |  |  | 0 | 0 |  |  | 0 | 0 | 0 | 0 |  |  | 0 | 0 |  |  | 0 | 0 | 0 | 0 |  |  | 0 | 0 |  |  | 0 | 0 | 0 | 0 |  |  | 0 | 0 |  |  | 0 | 0 | 0 | 0 |  |  | 0 | 0 |  |  | 0 | 0 | 0 | 0 |  |  | 0 | 0 |  |  | 0 | 0 | 0 | 0 |  |  | 0 | 0 |  |  | 0 | 0 | 0 | 0 |  |  | 0 | 0 |  |  | 0 | 0 | 0 | 0 |  |  | 0 | 0 |  |  | 0 | 0 | 0 | 0 |  |  | 0 | 0 |  |  | 0 | 0 | 0 | 0 |  |  | 0 | 0 |  |  | 0 | 0 | 0 | 0 |  |  | 0 | 0
125009 | 0 | Export. EUA | RICARDO ORTIZ DELGADO | 2800 | 45 | IGSA CORP. |  | 4552500% | 0% | Sin Job asignado | Revisar estatus de MOT / GEN | 0% | 0% | OK | 0% | [5 empty] | 0% |  | 0 | 0 | 0 | 0 |  |  | Motores Weichai | 0 | 0 | En requisición |  |  | 0 | 0 | 0 | 0 |  |  | GENERADORES STAMFORD | 0 | 0 | En requisición |  |  |  | 0 |  | 0% | Sin Job asignado | Abierta | 0 | 0 | 0 | 0 |  |  | 0 | 0 |  |  | 0 | 0 | 0 | 0 |  |  | 0 | 0 |  |  | 0 | 0 | 0 | 0 |  |  | 0 | 0 |  |  | 0 | 0 | 0 | 0 |  |  | 0 | 0 |  |  | 0 | 0 | 0 | 0 |  |  | 0 | 0 |  |  | 0 | 0 | 0 | 0 |  |  | 0 | 0 |  |  | 0 | 0 | 0 | 0 |  |  | 0 | 0 |  |  | 0 | 0 | 0 | 0 |  |  | 0 | 0 |  |  | 0 | 0 | 0 | 0 |  |  | 0 | 0 |  |  | 0 | 0 | 0 | 0 |  |  | 0 | 0 |  |  | 0 | 0 | 0 | 0 |  |  | 0 | 0 |  |  | 0 | 0 | 0 | 0 |  |  | 0 | 0 |  |  | 0 | 0 | 0 | 0 |  |  | 0 | 0 |  |  | 0 | 0 | 0 | 0 |  |  | 0 | 0 |  |  | 0 | 0 | 0 | 0 |  |  | 0 | 0 |  |  | 0 | 0 | 0 | 0 |  |  | 0 | 0 |  |  | 0 | 0 | 0 | 0 |  |  | 0 | 0 |  |  | 0 | 0 | 0 | 0 |  |  | 0 | 0
125009 | 0 | Export. EUA | RICARDO ORTIZ DELGADO | 2800 | 62 | IGSA CORP. |  | 4552500% | 0% | Sin Job asignado | Revisar estatus de MOT / GEN | 0% | 0% | OK | 0% | [5 empty] | 0% |  | 0 | 0 | 0 | 0 |  |  | Motores Weichai | 0 | 0 | En requisición |  |  | 0 | 0 | 0 | 0 |  |  | GENERADORES STAMFORD | 0 | 0 | En requisición |  |  |  | 0 |  | 0% | Sin Job asignado | Abierta | 0 | 0 | 0 | 0 |  |  | 0 | 0 |  |  | 0 | 0 | 0 | 0 |  |  | 0 | 0 |  |  | 0 | 0 | 0 | 0 |  |  | 0 | 0 |  |  | 0 | 0 | 0 | 0 |  |  | 0 | 0 |  |  | 0 | 0 | 0 | 0 |  |  | 0 | 0 |  |  | 0 | 0 | 0 | 0 |  |  | 0 | 0 |  |  | 0 | 0 | 0 | 0 |  |  | 0 | 0 |  |  | 0 | 0 | 0 | 0 |  |  | 0 | 0 |  |  | 0 | 0 | 0 | 0 |  |  | 0 | 0 |  |  | 0 | 0 | 0 | 0 |  |  | 0 | 0 |  |  | 0 | 0 | 0 | 0 |  |  | 0 | 0 |  |  | 0 | 0 | 0 | 0 |  |  | 0 | 0 |  |  | 0 | 0 | 0 | 0 |  |  | 0 | 0 |  |  | 0 | 0 | 0 | 0 |  |  | 0 | 0 |  |  | 0 | 0 | 0 | 0 |  |  | 0 | 0 |  |  | 0 | 0 | 0 | 0 |  |  | 0 | 0 |  |  | 0 | 0 | 0 | 0 |  |  | 0 | 0 |  |  | 0 | 0 | 0 | 0 |  |  | 0 | 0
125009 | 0 | Export. EUA | RICARDO ORTIZ DELGADO | 2800 | 22 | IGSA CORP. |  | 4552500% | 0% | Sin Job asignado | Revisar estatus de MOT / GEN | 0% | 0% | OK | 0% | [5 empty] | 0% |  | 0 | 0 | 0 | 0 |  |  | Motores Weichai | 0 | 0 | En requisición |  |  | 0 | 0 | 0 | 0 |  |  | GENERADORES STAMFORD | 0 | 0 | En requisición |  |  |  | 0 |  | 0% | Sin Job asignado | Abierta | 0 | 0 | 0 | 0 |  |  | 0 | 0 |  |  | 0 | 0 | 0 | 0 |  |  | 0 | 0 |  |  | 0 | 0 | 0 | 0 |  |  | 0 | 0 |  |  | 0 | 0 | 0 | 0 |  |  | 0 | 0 |  |  | 0 | 0 | 0 | 0 |  |  | 0 | 0 |  |  | 0 | 0 | 0 | 0 |  |  | 0 | 0 |  |  | 0 | 0 | 0 | 0 |  |  | 0 | 0 |  |  | 0 | 0 | 0 | 0 |  |  | 0 | 0 |  |  | 0 | 0 | 0 | 0 |  |  | 0 | 0 |  |  | 0 | 0 | 0 | 0 |  |  | 0 | 0 |  |  | 0 | 0 | 0 | 0 |  |  | 0 | 0 |  |  | 0 | 0 | 0 | 0 |  |  | 0 | 0 |  |  | 0 | 0 | 0 | 0 |  |  | 0 | 0 |  |  | 0 | 0 | 0 | 0 |  |  | 0 | 0 |  |  | 0 | 0 | 0 | 0 |  |  | 0 | 0 |  |  | 0 | 0 | 0 | 0 |  |  | 0 | 0 |  |  | 0 | 0 | 0 | 0 |  |  | 0 | 0 |  |  | 0 | 0 | 0 | 0 |  |  | 0 | 0
125009 | 0 | Export. EUA | RICARDO ORTIZ DELGADO | 2800 | 102 | IGSA CORP. |  | 4552500% | 0% | Sin Job asignado | Revisar estatus de MOT / GEN | 0% | 0% | OK | 0% | [5 empty] | 0% |  | 0 | 0 | 0 | 0 |  |  | Motores Weichai | 0 | 0 | En requisición |  |  | 0 | 0 | 0 | 0 |  |  | GENERADORES STAMFORD | 0 | 0 | En requisición |  |  |  | 0 |  | 0% | Sin Job asignado | Abierta | 0 | 0 | 0 | 0 |  |  | 0 | 0 |  |  | 0 | 0 | 0 | 0 |  |  | 0 | 0 |  |  | 0 | 0 | 0 | 0 |  |  | 0 | 0 |  |  | 0 | 0 | 0 | 0 |  |  | 0 | 0 |  |  | 0 | 0 | 0 | 0 |  |  | 0 | 0 |  |  | 0 | 0 | 0 | 0 |  |  | 0 | 0 |  |  | 0 | 0 | 0 | 0 |  |  | 0 | 0 |  |  | 0 | 0 | 0 | 0 |  |  | 0 | 0 |  |  | 0 | 0 | 0 | 0 |  |  | 0 | 0 |  |  | 0 | 0 | 0 | 0 |  |  | 0 | 0 |  |  | 0 | 0 | 0 | 0 |  |  | 0 | 0 |  |  | 0 | 0 | 0 | 0 |  |  | 0 | 0 |  |  | 0 | 0 | 0 | 0 |  |  | 0 | 0 |  |  | 0 | 0 | 0 | 0 |  |  | 0 | 0 |  |  | 0 | 0 | 0 | 0 |  |  | 0 | 0 |  |  | 0 | 0 | 0 | 0 |  |  | 0 | 0 |  |  | 0 | 0 | 0 | 0 |  |  | 0 | 0 |  |  | 0 | 0 | 0 | 0 |  |  | 0 | 0
125009 | 0 | Export. EUA | RICARDO ORTIZ DELGADO | 2800 | 59 | IGSA CORP. |  | 4552500% | 0% | Sin Job asignado | Revisar estatus de MOT / GEN | 0% | 0% | OK | 0% | [5 empty] | 0% |  | 0 | 0 | 0 | 0 |  |  | Motores Weichai | 0 | 0 | En requisición |  |  | 0 | 0 | 0 | 0 |  |  | GENERADORES STAMFORD | 0 | 0 | En requisición |  |  |  | 0 |  | 0% | Sin Job asignado | Abierta | 0 | 0 | 0 | 0 |  |  | 0 | 0 |  |  | 0 | 0 | 0 | 0 |  |  | 0 | 0 |  |  | 0 | 0 | 0 | 0 |  |  | 0 | 0 |  |  | 0 | 0 | 0 | 0 |  |  | 0 | 0 |  |  | 0 | 0 | 0 | 0 |  |  | 0 | 0 |  |  | 0 | 0 | 0 | 0 |  |  | 0 | 0 |  |  | 0 | 0 | 0 | 0 |  |  | 0 | 0 |  |  | 0 | 0 | 0 | 0 |  |  | 0 | 0 |  |  | 0 | 0 | 0 | 0 |  |  | 0 | 0 |  |  | 0 | 0 | 0 | 0 |  |  | 0 | 0 |  |  | 0 | 0 | 0 | 0 |  |  | 0 | 0 |  |  | 0 | 0 | 0 | 0 |  |  | 0 | 0 |  |  | 0 | 0 | 0 | 0 |  |  | 0 | 0 |  |  | 0 | 0 | 0 | 0 |  |  | 0 | 0 |  |  | 0 | 0 | 0 | 0 |  |  | 0 | 0 |  |  | 0 | 0 | 0 | 0 |  |  | 0 | 0 |  |  | 0 | 0 | 0 | 0 |  |  | 0 | 0 |  |  | 0 | 0 | 0 | 0 |  |  | 0 | 0
125009 | 0 | Export. EUA | RICARDO ORTIZ DELGADO | 2800 | 82 | IGSA CORP. |  | 4552500% | 0% | Sin Job asignado | Revisar estatus de MOT / GEN | 0% | 0% | OK | 0% | [5 empty] | 0% |  | 0 | 0 | 0 | 0 |  |  | Motores Weichai | 0 | 0 | En requisición |  |  | 0 | 0 | 0 | 0 |  |  | GENERADORES STAMFORD | 0 | 0 | En requisición |  |  |  | 0 |  | 0% | Sin Job asignado | Abierta | 0 | 0 | 0 | 0 |  |  | 0 | 0 |  |  | 0 | 0 | 0 | 0 |  |  | 0 | 0 |  |  | 0 | 0 | 0 | 0 |  |  | 0 | 0 |  |  | 0 | 0 | 0 | 0 |  |  | 0 | 0 |  |  | 0 | 0 | 0 | 0 |  |  | 0 | 0 |  |  | 0 | 0 | 0 | 0 |  |  | 0 | 0 |  |  | 0 | 0 | 0 | 0 |  |  | 0 | 0 |  |  | 0 | 0 | 0 | 0 |  |  | 0 | 0 |  |  | 0 | 0 | 0 | 0 |  |  | 0 | 0 |  |  | 0 | 0 | 0 | 0 |  |  | 0 | 0 |  |  | 0 | 0 | 0 | 0 |  |  | 0 | 0 |  |  | 0 | 0 | 0 | 0 |  |  | 0 | 0 |  |  | 0 | 0 | 0 | 0 |  |  | 0 | 0 |  |  | 0 | 0 | 0 | 0 |  |  | 0 | 0 |  |  | 0 | 0 | 0 | 0 |  |  | 0 | 0 |  |  | 0 | 0 | 0 | 0 |  |  | 0 | 0 |  |  | 0 | 0 | 0 | 0 |  |  | 0 | 0 |  |  | 0 | 0 | 0 | 0 |  |  | 0 | 0
125009 | 0 | Export. EUA | RICARDO ORTIZ DELGADO | 2500 | 2 | IGSA CORP. |  | 4552500% | 0% | Sin Job asignado | Revisar estatus de MOT / GEN | 0% | 0% | OK | 0% | [5 empty] | 0% |  | 0 | 0 | 0 | 0 |  |  | Motores Weichai | 0 | 0 | En requisición |  |  | 0 | 0 | 0 | 0 |  |  | GENERADORES STAMFORD | 0 | 0 | En requisición |  |  |  | 0 |  | 0% | Sin Job asignado | Cerrada | 0 | 0 | 0 | 0 |  |  | 0 | 0 |  |  | 0 | 0 | 0 | 0 |  |  | 0 | 0 |  |  | 0 | 0 | 0 | 0 |  |  | 0 | 0 |  |  | 0 | 0 | 0 | 0 |  |  | 0 | 0 |  |  | 0 | 0 | 0 | 0 |  |  | 0 | 0 |  |  | 0 | 0 | 0 | 0 |  |  | 0 | 0 |  |  | 0 | 0 | 0 | 0 |  |  | 0 | 0 |  |  | 0 | 0 | 0 | 0 |  |  | 0 | 0 |  |  | 0 | 0 | 0 | 0 |  |  | 0 | 0 |  |  | 0 | 0 | 0 | 0 |  |  | 0 | 0 |  |  | 0 | 0 | 0 | 0 |  |  | 0 | 0 |  |  | 0 | 0 | 0 | 0 |  |  | 0 | 0 |  |  | 0 | 0 | 0 | 0 |  |  | 0 | 0 |  |  | 0 | 0 | 0 | 0 |  |  | 0 | 0 |  |  | 0 | 0 | 0 | 0 |  |  | 0 | 0 |  |  | 0 | 0 | 0 | 0 |  |  | 0 | 0 |  |  | 0 | 0 | 0 | 0 |  |  | 0 | 0 |  |  | 0 | 0 | 0 | 0 |  |  | 0 | 0
125009 | 0 | Export. EUA | RICARDO ORTIZ DELGADO | 2800 | 39 | IGSA CORP. |  | 4552500% | 0% | Sin Job asignado | Revisar estatus de MOT / GEN | 0% | 0% | OK | 0% | [5 empty] | 0% |  | 0 | 0 | 0 | 0 |  |  | Motores Weichai | 0 | 0 | En requisición |  |  | 0 | 0 | 0 | 0 |  |  | GENERADORES STAMFORD | 0 | 0 | En requisición |  |  |  | 0 |  | 0% | Sin Job asignado | Abierta | 0 | 0 | 0 | 0 |  |  | 0 | 0 |  |  | 0 | 0 | 0 | 0 |  |  | 0 | 0 |  |  | 0 | 0 | 0 | 0 |  |  | 0 | 0 |  |  | 0 | 0 | 0 | 0 |  |  | 0 | 0 |  |  | 0 | 0 | 0 | 0 |  |  | 0 | 0 |  |  | 0 | 0 | 0 | 0 |  |  | 0 | 0 |  |  | 0 | 0 | 0 | 0 |  |  | 0 | 0 |  |  | 0 | 0 | 0 | 0 |  |  | 0 | 0 |  |  | 0 | 0 | 0 | 0 |  |  | 0 | 0 |  |  | 0 | 0 | 0 | 0 |  |  | 0 | 0 |  |  | 0 | 0 | 0 | 0 |  |  | 0 | 0 |  |  | 0 | 0 | 0 | 0 |  |  | 0 | 0 |  |  | 0 | 0 | 0 | 0 |  |  | 0 | 0 |  |  | 0 | 0 | 0 | 0 |  |  | 0 | 0 |  |  | 0 | 0 | 0 | 0 |  |  | 0 | 0 |  |  | 0 | 0 | 0 | 0 |  |  | 0 | 0 |  |  | 0 | 0 | 0 | 0 |  |  | 0 | 0 |  |  | 0 | 0 | 0 | 0 |  |  | 0 | 0
125009 | 0 | Export. EUA | RICARDO ORTIZ DELGADO | 2800 | 99 | IGSA CORP. |  | 4552500% | 0% | Sin Job asignado | Revisar estatus de MOT / GEN | 0% | 0% | OK | 0% | [5 empty] | 0% |  | 0 | 0 | 0 | 0 |  |  | Motores Weichai | 0 | 0 | En requisición |  |  | 0 | 0 | 0 | 0 |  |  | GENERADORES STAMFORD | 0 | 0 | En requisición |  |  |  | 0 |  | 0% | Sin Job asignado | Abierta | 0 | 0 | 0 | 0 |  |  | 0 | 0 |  |  | 0 | 0 | 0 | 0 |  |  | 0 | 0 |  |  | 0 | 0 | 0 | 0 |  |  | 0 | 0 |  |  | 0 | 0 | 0 | 0 |  |  | 0 | 0 |  |  | 0 | 0 | 0 | 0 |  |  | 0 | 0 |  |  | 0 | 0 | 0 | 0 |  |  | 0 | 0 |  |  | 0 | 0 | 0 | 0 |  |  | 0 | 0 |  |  | 0 | 0 | 0 | 0 |  |  | 0 | 0 |  |  | 0 | 0 | 0 | 0 |  |  | 0 | 0 |  |  | 0 | 0 | 0 | 0 |  |  | 0 | 0 |  |  | 0 | 0 | 0 | 0 |  |  | 0 | 0 |  |  | 0 | 0 | 0 | 0 |  |  | 0 | 0 |  |  | 0 | 0 | 0 | 0 |  |  | 0 | 0 |  |  | 0 | 0 | 0 | 0 |  |  | 0 | 0 |  |  | 0 | 0 | 0 | 0 |  |  | 0 | 0 |  |  | 0 | 0 | 0 | 0 |  |  | 0 | 0 |  |  | 0 | 0 | 0 | 0 |  |  | 0 | 0 |  |  | 0 | 0 | 0 | 0 |  |  | 0 | 0
125009 | 0 | Export. EUA | RICARDO ORTIZ DELGADO | 2500 | 10 | IGSA CORP. |  | 4552500% | 0% | Sin Job asignado | Revisar estatus de MOT / GEN | 0% | 0% | OK | 0% | [5 empty] | 0% |  | 0 | 0 | 0 | 0 |  |  | Motores Weichai | 0 | 0 | En requisición |  |  | 0 | 0 | 0 | 0 |  |  | GENERADORES STAMFORD | 0 | 0 | En requisición |  |  |  | 0 |  | 0% | Sin Job asignado | Abierta | 0 | 0 | 0 | 0 |  |  | 0 | 0 |  |  | 0 | 0 | 0 | 0 |  |  | 0 | 0 |  |  | 0 | 0 | 0 | 0 |  |  | 0 | 0 |  |  | 0 | 0 | 0 | 0 |  |  | 0 | 0 |  |  | 0 | 0 | 0 | 0 |  |  | 0 | 0 |  |  | 0 | 0 | 0 | 0 |  |  | 0 | 0 |  |  | 0 | 0 | 0 | 0 |  |  | 0 | 0 |  |  | 0 | 0 | 0 | 0 |  |  | 0 | 0 |  |  | 0 | 0 | 0 | 0 |  |  | 0 | 0 |  |  | 0 | 0 | 0 | 0 |  |  | 0 | 0 |  |  | 0 | 0 | 0 | 0 |  |  | 0 | 0 |  |  | 0 | 0 | 0 | 0 |  |  | 0 | 0 |  |  | 0 | 0 | 0 | 0 |  |  | 0 | 0 |  |  | 0 | 0 | 0 | 0 |  |  | 0 | 0 |  |  | 0 | 0 | 0 | 0 |  |  | 0 | 0 |  |  | 0 | 0 | 0 | 0 |  |  | 0 | 0 |  |  | 0 | 0 | 0 | 0 |  |  | 0 | 0 |  |  | 0 | 0 | 0 | 0 |  |  | 0 | 0
125009 | 0 | Export. EUA | RICARDO ORTIZ DELGADO | 2800 | 53 | IGSA CORP. |  | 4552500% | 0% | Sin Job asignado | Revisar estatus de MOT / GEN | 0% | 0% | OK | 0% | [5 empty] | 0% |  | 0 | 0 | 0 | 0 |  |  | Motores Weichai | 0 | 0 | En requisición |  |  | 0 | 0 | 0 | 0 |  |  | GENERADORES STAMFORD | 0 | 0 | En requisición |  |  |  | 0 |  | 0% | Sin Job asignado | Abierta | 0 | 0 | 0 | 0 |  |  | 0 | 0 |  |  | 0 | 0 | 0 | 0 |  |  | 0 | 0 |  |  | 0 | 0 | 0 | 0 |  |  | 0 | 0 |  |  | 0 | 0 | 0 | 0 |  |  | 0 | 0 |  |  | 0 | 0 | 0 | 0 |  |  | 0 | 0 |  |  | 0 | 0 | 0 | 0 |  |  | 0 | 0 |  |  | 0 | 0 | 0 | 0 |  |  | 0 | 0 |  |  | 0 | 0 | 0 | 0 |  |  | 0 | 0 |  |  | 0 | 0 | 0 | 0 |  |  | 0 | 0 |  |  | 0 | 0 | 0 | 0 |  |  | 0 | 0 |  |  | 0 | 0 | 0 | 0 |  |  | 0 | 0 |  |  | 0 | 0 | 0 | 0 |  |  | 0 | 0 |  |  | 0 | 0 | 0 | 0 |  |  | 0 | 0 |  |  | 0 | 0 | 0 | 0 |  |  | 0 | 0 |  |  | 0 | 0 | 0 | 0 |  |  | 0 | 0 |  |  | 0 | 0 | 0 | 0 |  |  | 0 | 0 |  |  | 0 | 0 | 0 | 0 |  |  | 0 | 0 |  |  | 0 | 0 | 0 | 0 |  |  | 0 | 0
125009 | 0 | Export. EUA | RICARDO ORTIZ DELGADO | 2800 | 96 | IGSA CORP. |  | 4552500% | 0% | Sin Job asignado | Revisar estatus de MOT / GEN | 0% | 0% | OK | 0% | [5 empty] | 0% |  | 0 | 0 | 0 | 0 |  |  | Motores Weichai | 0 | 0 | En requisición |  |  | 0 | 0 | 0 | 0 |  |  | GENERADORES STAMFORD | 0 | 0 | En requisición |  |  |  | 0 |  | 0% | Sin Job asignado | Abierta | 0 | 0 | 0 | 0 |  |  | 0 | 0 |  |  | 0 | 0 | 0 | 0 |  |  | 0 | 0 |  |  | 0 | 0 | 0 | 0 |  |  | 0 | 0 |  |  | 0 | 0 | 0 | 0 |  |  | 0 | 0 |  |  | 0 | 0 | 0 | 0 |  |  | 0 | 0 |  |  | 0 | 0 | 0 | 0 |  |  | 0 | 0 |  |  | 0 | 0 | 0 | 0 |  |  | 0 | 0 |  |  | 0 | 0 | 0 | 0 |  |  | 0 | 0 |  |  | 0 | 0 | 0 | 0 |  |  | 0 | 0 |  |  | 0 | 0 | 0 | 0 |  |  | 0 | 0 |  |  | 0 | 0 | 0 | 0 |  |  | 0 | 0 |  |  | 0 | 0 | 0 | 0 |  |  | 0 | 0 |  |  | 0 | 0 | 0 | 0 |  |  | 0 | 0 |  |  | 0 | 0 | 0 | 0 |  |  | 0 | 0 |  |  | 0 | 0 | 0 | 0 |  |  | 0 | 0 |  |  | 0 | 0 | 0 | 0 |  |  | 0 | 0 |  |  | 0 | 0 | 0 | 0 |  |  | 0 | 0 |  |  | 0 | 0 | 0 | 0 |  |  | 0 | 0
125009 | 0 | Export. EUA | RICARDO ORTIZ DELGADO | 2800 | 73 | IGSA CORP. |  | 4552500% | 0% | Sin Job asignado | Revisar estatus de MOT / GEN | 0% | 0% | OK | 0% | [5 empty] | 0% |  | 0 | 0 | 0 | 0 |  |  | Motores Weichai | 0 | 0 | En requisición |  |  | 0 | 0 | 0 | 0 |  |  | GENERADORES STAMFORD | 0 | 0 | En requisición |  |  |  | 0 |  | 0% | Sin Job asignado | Abierta | 0 | 0 | 0 | 0 |  |  | 0 | 0 |  |  | 0 | 0 | 0 | 0 |  |  | 0 | 0 |  |  | 0 | 0 | 0 | 0 |  |  | 0 | 0 |  |  | 0 | 0 | 0 | 0 |  |  | 0 | 0 |  |  | 0 | 0 | 0 | 0 |  |  | 0 | 0 |  |  | 0 | 0 | 0 | 0 |  |  | 0 | 0 |  |  | 0 | 0 | 0 | 0 |  |  | 0 | 0 |  |  | 0 | 0 | 0 | 0 |  |  | 0 | 0 |  |  | 0 | 0 | 0 | 0 |  |  | 0 | 0 |  |  | 0 | 0 | 0 | 0 |  |  | 0 | 0 |  |  | 0 | 0 | 0 | 0 |  |  | 0 | 0 |  |  | 0 | 0 | 0 | 0 |  |  | 0 | 0 |  |  | 0 | 0 | 0 | 0 |  |  | 0 | 0 |  |  | 0 | 0 | 0 | 0 |  |  | 0 | 0 |  |  | 0 | 0 | 0 | 0 |  |  | 0 | 0 |  |  | 0 | 0 | 0 | 0 |  |  | 0 | 0 |  |  | 0 | 0 | 0 | 0 |  |  | 0 | 0 |  |  | 0 | 0 | 0 | 0 |  |  | 0 | 0
125009 | 0 | Export. EUA | RICARDO ORTIZ DELGADO | 2800 | 56 | IGSA CORP. |  | 4552500% | 0% | Sin Job asignado | Revisar estatus de MOT / GEN | 0% | 0% | OK | 0% | [5 empty] | 0% |  | 0 | 0 | 0 | 0 |  |  | Motores Weichai | 0 | 0 | En requisición |  |  | 0 | 0 | 0 | 0 |  |  | GENERADORES STAMFORD | 0 | 0 | En requisición |  |  |  | 0 |  | 0% | Sin Job asignado | Abierta | 0 | 0 | 0 | 0 |  |  | 0 | 0 |  |  | 0 | 0 | 0 | 0 |  |  | 0 | 0 |  |  | 0 | 0 | 0 | 0 |  |  | 0 | 0 |  |  | 0 | 0 | 0 | 0 |  |  | 0 | 0 |  |  | 0 | 0 | 0 | 0 |  |  | 0 | 0 |  |  | 0 | 0 | 0 | 0 |  |  | 0 | 0 |  |  | 0 | 0 | 0 | 0 |  |  | 0 | 0 |  |  | 0 | 0 | 0 | 0 |  |  | 0 | 0 |  |  | 0 | 0 | 0 | 0 |  |  | 0 | 0 |  |  | 0 | 0 | 0 | 0 |  |  | 0 | 0 |  |  | 0 | 0 | 0 | 0 |  |  | 0 | 0 |  |  | 0 | 0 | 0 | 0 |  |  | 0 | 0 |  |  | 0 | 0 | 0 | 0 |  |  | 0 | 0 |  |  | 0 | 0 | 0 | 0 |  |  | 0 | 0 |  |  | 0 | 0 | 0 | 0 |  |  | 0 | 0 |  |  | 0 | 0 | 0 | 0 |  |  | 0 | 0 |  |  | 0 | 0 | 0 | 0 |  |  | 0 | 0 |  |  | 0 | 0 | 0 | 0 |  |  | 0 | 0
125009 | 0 | Export. EUA | RICARDO ORTIZ DELGADO | 2800 | 30 | IGSA CORP. |  | 4552500% | 0% | Sin Job asignado | Revisar estatus de MOT / GEN | 0% | 0% | OK | 0% | [5 empty] | 0% |  | 0 | 0 | 0 | 0 |  |  | Motores Weichai | 0 | 0 | En requisición |  |  | 0 | 0 | 0 | 0 |  |  | GENERADORES STAMFORD | 0 | 0 | En requisición |  |  |  | 0 |  | 0% | Sin Job asignado | Abierta | 0 | 0 | 0 | 0 |  |  | 0 | 0 |  |  | 0 | 0 | 0 | 0 |  |  | 0 | 0 |  |  | 0 | 0 | 0 | 0 |  |  | 0 | 0 |  |  | 0 | 0 | 0 | 0 |  |  | 0 | 0 |  |  | 0 | 0 | 0 | 0 |  |  | 0 | 0 |  |  | 0 | 0 | 0 | 0 |  |  | 0 | 0 |  |  | 0 | 0 | 0 | 0 |  |  | 0 | 0 |  |  | 0 | 0 | 0 | 0 |  |  | 0 | 0 |  |  | 0 | 0 | 0 | 0 |  |  | 0 | 0 |  |  | 0 | 0 | 0 | 0 |  |  | 0 | 0 |  |  | 0 | 0 | 0 | 0 |  |  | 0 | 0 |  |  | 0 | 0 | 0 | 0 |  |  | 0 | 0 |  |  | 0 | 0 | 0 | 0 |  |  | 0 | 0 |  |  | 0 | 0 | 0 | 0 |  |  | 0 | 0 |  |  | 0 | 0 | 0 | 0 |  |  | 0 | 0 |  |  | 0 | 0 | 0 | 0 |  |  | 0 | 0 |  |  | 0 | 0 | 0 | 0 |  |  | 0 | 0 |  |  | 0 | 0 | 0 | 0 |  |  | 0 | 0
125009 | 0 | Export. EUA | RICARDO ORTIZ DELGADO | 2800 | 13 | IGSA CORP. |  | 4552500% | 0% | Sin Job asignado | Revisar estatus de MOT / GEN | 0% | 0% | OK | 0% | [5 empty] | 0% |  | 0 | 0 | 0 | 0 |  |  | Motores Weichai | 0 | 0 | En requisición |  |  | 0 | 0 | 0 | 0 |  |  | GENERADORES STAMFORD | 0 | 0 | En requisición |  |  |  | 0 |  | 0% | Sin Job asignado | Abierta | 0 | 0 | 0 | 0 |  |  | 0 | 0 |  |  | 0 | 0 | 0 | 0 |  |  | 0 | 0 |  |  | 0 | 0 | 0 | 0 |  |  | 0 | 0 |  |  | 0 | 0 | 0 | 0 |  |  | 0 | 0 |  |  | 0 | 0 | 0 | 0 |  |  | 0 | 0 |  |  | 0 | 0 | 0 | 0 |  |  | 0 | 0 |  |  | 0 | 0 | 0 | 0 |  |  | 0 | 0 |  |  | 0 | 0 | 0 | 0 |  |  | 0 | 0 |  |  | 0 | 0 | 0 | 0 |  |  | 0 | 0 |  |  | 0 | 0 | 0 | 0 |  |  | 0 | 0 |  |  | 0 | 0 | 0 | 0 |  |  | 0 | 0 |  |  | 0 | 0 | 0 | 0 |  |  | 0 | 0 |  |  | 0 | 0 | 0 | 0 |  |  | 0 | 0 |  |  | 0 | 0 | 0 | 0 |  |  | 0 | 0 |  |  | 0 | 0 | 0 | 0 |  |  | 0 | 0 |  |  | 0 | 0 | 0 | 0 |  |  | 0 | 0 |  |  | 0 | 0 | 0 | 0 |  |  | 0 | 0 |  |  | 0 | 0 | 0 | 0 |  |  | 0 | 0
125009 | 0 | Export. EUA | RICARDO ORTIZ DELGADO | 2800 | 36 | IGSA CORP. |  | 4552500% | 0% | Sin Job asignado | Revisar estatus de MOT / GEN | 0% | 0% | OK | 0% | [5 empty] | 0% |  | 0 | 0 | 0 | 0 |  |  | Motores Weichai | 0 | 0 | En requisición |  |  | 0 | 0 | 0 | 0 |  |  | GENERADORES STAMFORD | 0 | 0 | En requisición |  |  |  | 0 |  | 0% | Sin Job asignado | Abierta | 0 | 0 | 0 | 0 |  |  | 0 | 0 |  |  | 0 | 0 | 0 | 0 |  |  | 0 | 0 |  |  | 0 | 0 | 0 | 0 |  |  | 0 | 0 |  |  | 0 | 0 | 0 | 0 |  |  | 0 | 0 |  |  | 0 | 0 | 0 | 0 |  |  | 0 | 0 |  |  | 0 | 0 | 0 | 0 |  |  | 0 | 0 |  |  | 0 | 0 | 0 | 0 |  |  | 0 | 0 |  |  | 0 | 0 | 0 | 0 |  |  | 0 | 0 |  |  | 0 | 0 | 0 | 0 |  |  | 0 | 0 |  |  | 0 | 0 | 0 | 0 |  |  | 0 | 0 |  |  | 0 | 0 | 0 | 0 |  |  | 0 | 0 |  |  | 0 | 0 | 0 | 0 |  |  | 0 | 0 |  |  | 0 | 0 | 0 | 0 |  |  | 0 | 0 |  |  | 0 | 0 | 0 | 0 |  |  | 0 | 0 |  |  | 0 | 0 | 0 | 0 |  |  | 0 | 0 |  |  | 0 | 0 | 0 | 0 |  |  | 0 | 0 |  |  | 0 | 0 | 0 | 0 |  |  | 0 | 0 |  |  | 0 | 0 | 0 | 0 |  |  | 0 | 0
125009 | 0 | Export. EUA | RICARDO ORTIZ DELGADO | 2800 | 49 | IGSA CORP. |  | 4552500% | 0% | Sin Job asignado | Revisar estatus de MOT / GEN | 0% | 0% | OK | 0% | [5 empty] | 0% |  | 0 | 0 | 0 | 0 |  |  | Motores Weichai | 0 | 0 | En requisición |  |  | 0 | 0 | 0 | 0 |  |  | GENERADORES STAMFORD | 0 | 0 | En requisición |  |  |  | 0 |  | 0% | Sin Job asignado | Abierta | 0 | 0 | 0 | 0 |  |  | 0 | 0 |  |  | 0 | 0 | 0 | 0 |  |  | 0 | 0 |  |  | 0 | 0 | 0 | 0 |  |  | 0 | 0 |  |  | 0 | 0 | 0 | 0 |  |  | 0 | 0 |  |  | 0 | 0 | 0 | 0 |  |  | 0 | 0 |  |  | 0 | 0 | 0 | 0 |  |  | 0 | 0 |  |  | 0 | 0 | 0 | 0 |  |  | 0 | 0 |  |  | 0 | 0 | 0 | 0 |  |  | 0 | 0 |  |  | 0 | 0 | 0 | 0 |  |  | 0 | 0 |  |  | 0 | 0 | 0 | 0 |  |  | 0 | 0 |  |  | 0 | 0 | 0 | 0 |  |  | 0 | 0 |  |  | 0 | 0 | 0 | 0 |  |  | 0 | 0 |  |  | 0 | 0 | 0 | 0 |  |  | 0 | 0 |  |  | 0 | 0 | 0 | 0 |  |  | 0 | 0 |  |  | 0 | 0 | 0 | 0 |  |  | 0 | 0 |  |  | 0 | 0 | 0 | 0 |  |  | 0 | 0 |  |  | 0 | 0 | 0 | 0 |  |  | 0 | 0 |  |  | 0 | 0 | 0 | 0 |  |  | 0 | 0
125009 | 0 | Export. EUA | RICARDO ORTIZ DELGADO | 2800 | 92 | IGSA CORP. |  | 4552500% | 0% | Sin Job asignado | Revisar estatus de MOT / GEN | 0% | 0% | OK | 0% | [5 empty] | 0% |  | 0 | 0 | 0 | 0 |  |  | Motores Weichai | 0 | 0 | En requisición |  |  | 0 | 0 | 0 | 0 |  |  | GENERADORES STAMFORD | 0 | 0 | En requisición |  |  |  | 0 |  | 0% | Sin Job asignado | Abierta | 0 | 0 | 0 | 0 |  |  | 0 | 0 |  |  | 0 | 0 | 0 | 0 |  |  | 0 | 0 |  |  | 0 | 0 | 0 | 0 |  |  | 0 | 0 |  |  | 0 | 0 | 0 | 0 |  |  | 0 | 0 |  |  | 0 | 0 | 0 | 0 |  |  | 0 | 0 |  |  | 0 | 0 | 0 | 0 |  |  | 0 | 0 |  |  | 0 | 0 | 0 | 0 |  |  | 0 | 0 |  |  | 0 | 0 | 0 | 0 |  |  | 0 | 0 |  |  | 0 | 0 | 0 | 0 |  |  | 0 | 0 |  |  | 0 | 0 | 0 | 0 |  |  | 0 | 0 |  |  | 0 | 0 | 0 | 0 |  |  | 0 | 0 |  |  | 0 | 0 | 0 | 0 |  |  | 0 | 0 |  |  | 0 | 0 | 0 | 0 |  |  | 0 | 0 |  |  | 0 | 0 | 0 | 0 |  |  | 0 | 0 |  |  | 0 | 0 | 0 | 0 |  |  | 0 | 0 |  |  | 0 | 0 | 0 | 0 |  |  | 0 | 0 |  |  | 0 | 0 | 0 | 0 |  |  | 0 | 0 |  |  | 0 | 0 | 0 | 0 |  |  | 0 | 0
125009 | 0 | Export. EUA | RICARDO ORTIZ DELGADO | 2800 | 69 | IGSA CORP. |  | 4552500% | 0% | Sin Job asignado | Revisar estatus de MOT / GEN | 0% | 0% | OK | 0% | [5 empty] | 0% |  | 0 | 0 | 0 | 0 |  |  | Motores Weichai | 0 | 0 | En requisición |  |  | 0 | 0 | 0 | 0 |  |  | GENERADORES STAMFORD | 0 | 0 | En requisición |  |  |  | 0 |  | 0% | Sin Job asignado | Abierta | 0 | 0 | 0 | 0 |  |  | 0 | 0 |  |  | 0 | 0 | 0 | 0 |  |  | 0 | 0 |  |  | 0 | 0 | 0 | 0 |  |  | 0 | 0 |  |  | 0 | 0 | 0 | 0 |  |  | 0 | 0 |  |  | 0 | 0 | 0 | 0 |  |  | 0 | 0 |  |  | 0 | 0 | 0 | 0 |  |  | 0 | 0 |  |  | 0 | 0 | 0 | 0 |  |  | 0 | 0 |  |  | 0 | 0 | 0 | 0 |  |  | 0 | 0 |  |  | 0 | 0 | 0 | 0 |  |  | 0 | 0 |  |  | 0 | 0 | 0 | 0 |  |  | 0 | 0 |  |  | 0 | 0 | 0 | 0 |  |  | 0 | 0 |  |  | 0 | 0 | 0 | 0 |  |  | 0 | 0 |  |  | 0 | 0 | 0 | 0 |  |  | 0 | 0 |  |  | 0 | 0 | 0 | 0 |  |  | 0 | 0 |  |  | 0 | 0 | 0 | 0 |  |  | 0 | 0 |  |  | 0 | 0 | 0 | 0 |  |  | 0 | 0 |  |  | 0 | 0 | 0 | 0 |  |  | 0 | 0 |  |  | 0 | 0 | 0 | 0 |  |  | 0 | 0
125009 | 0 | Export. EUA | RICARDO ORTIZ DELGADO | 2800 | 55 | IGSA CORP. |  | 4552500% | 0% | Sin Job asignado | Revisar estatus de MOT / GEN | 0% | 0% | OK | 0% | [5 empty] | 0% |  | 0 | 0 | 0 | 0 |  |  | Motores Weichai | 0 | 0 | En requisición |  |  | 0 | 0 | 0 | 0 |  |  | GENERADORES STAMFORD | 0 | 0 | En requisición |  |  |  | 0 |  | 0% | Sin Job asignado | Abierta | 0 | 0 | 0 | 0 |  |  | 0 | 0 |  |  | 0 | 0 | 0 | 0 |  |  | 0 | 0 |  |  | 0 | 0 | 0 | 0 |  |  | 0 | 0 |  |  | 0 | 0 | 0 | 0 |  |  | 0 | 0 |  |  | 0 | 0 | 0 | 0 |  |  | 0 | 0 |  |  | 0 | 0 | 0 | 0 |  |  | 0 | 0 |  |  | 0 | 0 | 0 | 0 |  |  | 0 | 0 |  |  | 0 | 0 | 0 | 0 |  |  | 0 | 0 |  |  | 0 | 0 | 0 | 0 |  |  | 0 | 0 |  |  | 0 | 0 | 0 | 0 |  |  | 0 | 0 |  |  | 0 | 0 | 0 | 0 |  |  | 0 | 0 |  |  | 0 | 0 | 0 | 0 |  |  | 0 | 0 |  |  | 0 | 0 | 0 | 0 |  |  | 0 | 0 |  |  | 0 | 0 | 0 | 0 |  |  | 0 | 0 |  |  | 0 | 0 | 0 | 0 |  |  | 0 | 0 |  |  | 0 | 0 | 0 | 0 |  |  | 0 | 0 |  |  | 0 | 0 | 0 | 0 |  |  | 0 | 0 |  |  | 0 | 0 | 0 | 0 |  |  | 0 | 0
125009 | 0 | Export. EUA | RICARDO ORTIZ DELGADO | 2800 | 12 | IGSA CORP. |  | 4552500% | 0% | Sin Job asignado | Revisar estatus de MOT / GEN | 0% | 0% | OK | 0% | [5 empty] | 0% |  | 0 | 0 | 0 | 0 |  |  | Motores Weichai | 0 | 0 | En requisición |  |  | 0 | 0 | 0 | 0 |  |  | GENERADORES STAMFORD | 0 | 0 | En requisición |  |  |  | 0 |  | 0% | Sin Job asignado | Cerrada | 0 | 0 | 0 | 0 |  |  | 0 | 0 |  |  | 0 | 0 | 0 | 0 |  |  | 0 | 0 |  |  | 0 | 0 | 0 | 0 |  |  | 0 | 0 |  |  | 0 | 0 | 0 | 0 |  |  | 0 | 0 |  |  | 0 | 0 | 0 | 0 |  |  | 0 | 0 |  |  | 0 | 0 | 0 | 0 |  |  | 0 | 0 |  |  | 0 | 0 | 0 | 0 |  |  | 0 | 0 |  |  | 0 | 0 | 0 | 0 |  |  | 0 | 0 |  |  | 0 | 0 | 0 | 0 |  |  | 0 | 0 |  |  | 0 | 0 | 0 | 0 |  |  | 0 | 0 |  |  | 0 | 0 | 0 | 0 |  |  | 0 | 0 |  |  | 0 | 0 | 0 | 0 |  |  | 0 | 0 |  |  | 0 | 0 | 0 | 0 |  |  | 0 | 0 |  |  | 0 | 0 | 0 | 0 |  |  | 0 | 0 |  |  | 0 | 0 | 0 | 0 |  |  | 0 | 0 |  |  | 0 | 0 | 0 | 0 |  |  | 0 | 0 |  |  | 0 | 0 | 0 | 0 |  |  | 0 | 0 |  |  | 0 | 0 | 0 | 0 |  |  | 0 | 0
125009 | 0 | Export. EUA | RICARDO ORTIZ DELGADO | 2500 | 4 | IGSA CORP. |  | 4552500% | 0% | Sin Job asignado | Revisar estatus de MOT / GEN | 0% | 0% | OK | 0% | [5 empty] | 0% |  | 0 | 0 | 0 | 0 |  |  | Motores Weichai | 0 | 0 | En requisición |  |  | 0 | 0 | 0 | 0 |  |  | GENERADORES STAMFORD | 0 | 0 | En requisición |  |  |  | 0 |  | 0% | Sin Job asignado | Abierta | 0 | 0 | 0 | 0 |  |  | 0 | 0 |  |  | 0 | 0 | 0 | 0 |  |  | 0 | 0 |  |  | 0 | 0 | 0 | 0 |  |  | 0 | 0 |  |  | 0 | 0 | 0 | 0 |  |  | 0 | 0 |  |  | 0 | 0 | 0 | 0 |  |  | 0 | 0 |  |  | 0 | 0 | 0 | 0 |  |  | 0 | 0 |  |  | 0 | 0 | 0 | 0 |  |  | 0 | 0 |  |  | 0 | 0 | 0 | 0 |  |  | 0 | 0 |  |  | 0 | 0 | 0 | 0 |  |  | 0 | 0 |  |  | 0 | 0 | 0 | 0 |  |  | 0 | 0 |  |  | 0 | 0 | 0 | 0 |  |  | 0 | 0 |  |  | 0 | 0 | 0 | 0 |  |  | 0 | 0 |  |  | 0 | 0 | 0 | 0 |  |  | 0 | 0 |  |  | 0 | 0 | 0 | 0 |  |  | 0 | 0 |  |  | 0 | 0 | 0 | 0 |  |  | 0 | 0 |  |  | 0 | 0 | 0 | 0 |  |  | 0 | 0 |  |  | 0 | 0 | 0 | 0 |  |  | 0 | 0 |  |  | 0 | 0 | 0 | 0 |  |  | 0 | 0
125009 | 0 | Export. EUA | RICARDO ORTIZ DELGADO | 2800 | 72 | IGSA CORP. |  | 4552500% | 0% | Sin Job asignado | Revisar estatus de MOT / GEN | 0% | 0% | OK | 0% | [5 empty] | 0% |  | 0 | 0 | 0 | 0 |  |  | Motores Weichai | 0 | 0 | En requisición |  |  | 0 | 0 | 0 | 0 |  |  | GENERADORES STAMFORD | 0 | 0 | En requisición |  |  |  | 0 |  | 0% | Sin Job asignado | Abierta | 0 | 0 | 0 | 0 |  |  | 0 | 0 |  |  | 0 | 0 | 0 | 0 |  |  | 0 | 0 |  |  | 0 | 0 | 0 | 0 |  |  | 0 | 0 |  |  | 0 | 0 | 0 | 0 |  |  | 0 | 0 |  |  | 0 | 0 | 0 | 0 |  |  | 0 | 0 |  |  | 0 | 0 | 0 | 0 |  |  | 0 | 0 |  |  | 0 | 0 | 0 | 0 |  |  | 0 | 0 |  |  | 0 | 0 | 0 | 0 |  |  | 0 | 0 |  |  | 0 | 0 | 0 | 0 |  |  | 0 | 0 |  |  | 0 | 0 | 0 | 0 |  |  | 0 | 0 |  |  | 0 | 0 | 0 | 0 |  |  | 0 | 0 |  |  | 0 | 0 | 0 | 0 |  |  | 0 | 0 |  |  | 0 | 0 | 0 | 0 |  |  | 0 | 0 |  |  | 0 | 0 | 0 | 0 |  |  | 0 | 0 |  |  | 0 | 0 | 0 | 0 |  |  | 0 | 0 |  |  | 0 | 0 | 0 | 0 |  |  | 0 | 0 |  |  | 0 | 0 | 0 | 0 |  |  | 0 | 0 |  |  | 0 | 0 | 0 | 0 |  |  | 0 | 0
125009 | 0 | Export. EUA | RICARDO ORTIZ DELGADO | 2800 | 16 | IGSA CORP. |  | 4552500% | 0% | Sin Job asignado | Revisar estatus de MOT / GEN | 0% | 0% | OK | 0% | [5 empty] | 0% |  | 0 | 0 | 0 | 0 |  |  | Motores Weichai | 0 | 0 | En requisición |  |  | 0 | 0 | 0 | 0 |  |  | GENERADORES STAMFORD | 0 | 0 | En requisición |  |  |  | 0 |  | 0% | Sin Job asignado | Abierta | 0 | 0 | 0 | 0 |  |  | 0 | 0 |  |  | 0 | 0 | 0 | 0 |  |  | 0 | 0 |  |  | 0 | 0 | 0 | 0 |  |  | 0 | 0 |  |  | 0 | 0 | 0 | 0 |  |  | 0 | 0 |  |  | 0 | 0 | 0 | 0 |  |  | 0 | 0 |  |  | 0 | 0 | 0 | 0 |  |  | 0 | 0 |  |  | 0 | 0 | 0 | 0 |  |  | 0 | 0 |  |  | 0 | 0 | 0 | 0 |  |  | 0 | 0 |  |  | 0 | 0 | 0 | 0 |  |  | 0 | 0 |  |  | 0 | 0 | 0 | 0 |  |  | 0 | 0 |  |  | 0 | 0 | 0 | 0 |  |  | 0 | 0 |  |  | 0 | 0 | 0 | 0 |  |  | 0 | 0 |  |  | 0 | 0 | 0 | 0 |  |  | 0 | 0 |  |  | 0 | 0 | 0 | 0 |  |  | 0 | 0 |  |  | 0 | 0 | 0 | 0 |  |  | 0 | 0 |  |  | 0 | 0 | 0 | 0 |  |  | 0 | 0 |  |  | 0 | 0 | 0 | 0 |  |  | 0 | 0 |  |  | 0 | 0 | 0 | 0 |  |  | 0 | 0
125009 | 0 | Export. EUA | RICARDO ORTIZ DELGADO | 2800 | 76 | IGSA CORP. |  | 4552500% | 0% | Sin Job asignado | Revisar estatus de MOT / GEN | 0% | 0% | OK | 0% | [5 empty] | 0% |  | 0 | 0 | 0 | 0 |  |  | Motores Weichai | 0 | 0 | En requisición |  |  | 0 | 0 | 0 | 0 |  |  | GENERADORES STAMFORD | 0 | 0 | En requisición |  |  |  | 0 |  | 0% | Sin Job asignado | Abierta | 0 | 0 | 0 | 0 |  |  | 0 | 0 |  |  | 0 | 0 | 0 | 0 |  |  | 0 | 0 |  |  | 0 | 0 | 0 | 0 |  |  | 0 | 0 |  |  | 0 | 0 | 0 | 0 |  |  | 0 | 0 |  |  | 0 | 0 | 0 | 0 |  |  | 0 | 0 |  |  | 0 | 0 | 0 | 0 |  |  | 0 | 0 |  |  | 0 | 0 | 0 | 0 |  |  | 0 | 0 |  |  | 0 | 0 | 0 | 0 |  |  | 0 | 0 |  |  | 0 | 0 | 0 | 0 |  |  | 0 | 0 |  |  | 0 | 0 | 0 | 0 |  |  | 0 | 0 |  |  | 0 | 0 | 0 | 0 |  |  | 0 | 0 |  |  | 0 | 0 | 0 | 0 |  |  | 0 | 0 |  |  | 0 | 0 | 0 | 0 |  |  | 0 | 0 |  |  | 0 | 0 | 0 | 0 |  |  | 0 | 0 |  |  | 0 | 0 | 0 | 0 |  |  | 0 | 0 |  |  | 0 | 0 | 0 | 0 |  |  | 0 | 0 |  |  | 0 | 0 | 0 | 0 |  |  | 0 | 0 |  |  | 0 | 0 | 0 | 0 |  |  | 0 | 0
125009 | 0 | Export. EUA | RICARDO ORTIZ DELGADO | 2800 | 33 | IGSA CORP. |  | 4552500% | 0% | Sin Job asignado | Revisar estatus de MOT / GEN | 0% | 0% | OK | 0% | [5 empty] | 0% |  | 0 | 0 | 0 | 0 |  |  | Motores Weichai | 0 | 0 | En requisición |  |  | 0 | 0 | 0 | 0 |  |  | GENERADORES STAMFORD | 0 | 0 | En requisición |  |  |  | 0 |  | 0% | Sin Job asignado | Abierta | 0 | 0 | 0 | 0 |  |  | 0 | 0 |  |  | 0 | 0 | 0 | 0 |  |  | 0 | 0 |  |  | 0 | 0 | 0 | 0 |  |  | 0 | 0 |  |  | 0 | 0 | 0 | 0 |  |  | 0 | 0 |  |  | 0 | 0 | 0 | 0 |  |  | 0 | 0 |  |  | 0 | 0 | 0 | 0 |  |  | 0 | 0 |  |  | 0 | 0 | 0 | 0 |  |  | 0 | 0 |  |  | 0 | 0 | 0 | 0 |  |  | 0 | 0 |  |  | 0 | 0 | 0 | 0 |  |  | 0 | 0 |  |  | 0 | 0 | 0 | 0 |  |  | 0 | 0 |  |  | 0 | 0 | 0 | 0 |  |  | 0 | 0 |  |  | 0 | 0 | 0 | 0 |  |  | 0 | 0 |  |  | 0 | 0 | 0 | 0 |  |  | 0 | 0 |  |  | 0 | 0 | 0 | 0 |  |  | 0 | 0 |  |  | 0 | 0 | 0 | 0 |  |  | 0 | 0 |  |  | 0 | 0 | 0 | 0 |  |  | 0 | 0 |  |  | 0 | 0 | 0 | 0 |  |  | 0 | 0 |  |  | 0 | 0 | 0 | 0 |  |  | 0 | 0
125009 | 0 | Export. EUA | RICARDO ORTIZ DELGADO | 1250 | 1 | IGSA CORP. |  | 4552500% | 0% | Sin Job asignado | Revisar estatus de MOT / GEN | 0% | 0% | OK | 0% | [5 empty] | 0% |  | 0 | 0 | 0 | 0 |  |  | Motores Weichai | 0 | 0 | En requisición |  |  | 0 | 0 | 0 | 0 |  |  | GENERADORES STAMFORD | 0 | 0 | En requisición |  |  |  | 0 |  | 0% | Sin Job asignado | Cerrada | 0 | 0 | 0 | 0 |  |  | 0 | 0 |  |  | 0 | 0 | 0 | 0 |  |  | 0 | 0 |  |  | 0 | 0 | 0 | 0 |  |  | 0 | 0 |  |  | 0 | 0 | 0 | 0 |  |  | 0 | 0 |  |  | 0 | 0 | 0 | 0 |  |  | 0 | 0 |  |  | 0 | 0 | 0 | 0 |  |  | 0 | 0 |  |  | 0 | 0 | 0 | 0 |  |  | 0 | 0 |  |  | 0 | 0 | 0 | 0 |  |  | 0 | 0 |  |  | 0 | 0 | 0 | 0 |  |  | 0 | 0 |  |  | 0 | 0 | 0 | 0 |  |  | 0 | 0 |  |  | 0 | 0 | 0 | 0 |  |  | 0 | 0 |  |  | 0 | 0 | 0 | 0 |  |  | 0 | 0 |  |  | 0 | 0 | 0 | 0 |  |  | 0 | 0 |  |  | 0 | 0 | 0 | 0 |  |  | 0 | 0 |  |  | 0 | 0 | 0 | 0 |  |  | 0 | 0 |  |  | 0 | 0 | 0 | 0 |  |  | 0 | 0 |  |  | 0 | 0 | 0 | 0 |  |  | 0 | 0 |  |  | 0 | 0 | 0 | 0 |  |  | 0 | 0
125009 | 0 | Export. EUA | RICARDO ORTIZ DELGADO | 2800 | 93 | IGSA CORP. |  | 4552500% | 0% | Sin Job asignado | Revisar estatus de MOT / GEN | 0% | 0% | OK | 0% | [5 empty] | 0% |  | 0 | 0 | 0 | 0 |  |  | Motores Weichai | 0 | 0 | En requisición |  |  | 0 | 0 | 0 | 0 |  |  | GENERADORES STAMFORD | 0 | 0 | En requisición |  |  |  | 0 |  | 0% | Sin Job asignado | Abierta | 0 | 0 | 0 | 0 |  |  | 0 | 0 |  |  | 0 | 0 | 0 | 0 |  |  | 0 | 0 |  |  | 0 | 0 | 0 | 0 |  |  | 0 | 0 |  |  | 0 | 0 | 0 | 0 |  |  | 0 | 0 |  |  | 0 | 0 | 0 | 0 |  |  | 0 | 0 |  |  | 0 | 0 | 0 | 0 |  |  | 0 | 0 |  |  | 0 | 0 | 0 | 0 |  |  | 0 | 0 |  |  | 0 | 0 | 0 | 0 |  |  | 0 | 0 |  |  | 0 | 0 | 0 | 0 |  |  | 0 | 0 |  |  | 0 | 0 | 0 | 0 |  |  | 0 | 0 |  |  | 0 | 0 | 0 | 0 |  |  | 0 | 0 |  |  | 0 | 0 | 0 | 0 |  |  | 0 | 0 |  |  | 0 | 0 | 0 | 0 |  |  | 0 | 0 |  |  | 0 | 0 | 0 | 0 |  |  | 0 | 0 |  |  | 0 | 0 | 0 | 0 |  |  | 0 | 0 |  |  | 0 | 0 | 0 | 0 |  |  | 0 | 0 |  |  | 0 | 0 | 0 | 0 |  |  | 0 | 0 |  |  | 0 | 0 | 0 | 0 |  |  | 0 | 0
125009 | 0 | Export. EUA | RICARDO ORTIZ DELGADO | 2800 | 44 | IGSA CORP. |  | 4552500% | 0% | Sin Job asignado | Revisar estatus de MOT / GEN | 0% | 0% | OK | 0% | [5 empty] | 0% |  | 0 | 0 | 0 | 0 |  |  | Motores Weichai | 0 | 0 | En requisición |  |  | 0 | 0 | 0 | 0 |  |  | GENERADORES STAMFORD | 0 | 0 | En requisición |  |  |  | 0 |  | 0% | Sin Job asignado | Abierta | 0 | 0 | 0 | 0 |  |  | 0 | 0 |  |  | 0 | 0 | 0 | 0 |  |  | 0 | 0 |  |  | 0 | 0 | 0 | 0 |  |  | 0 | 0 |  |  | 0 | 0 | 0 | 0 |  |  | 0 | 0 |  |  | 0 | 0 | 0 | 0 |  |  | 0 | 0 |  |  | 0 | 0 | 0 | 0 |  |  | 0 | 0 |  |  | 0 | 0 | 0 | 0 |  |  | 0 | 0 |  |  | 0 | 0 | 0 | 0 |  |  | 0 | 0 |  |  | 0 | 0 | 0 | 0 |  |  | 0 | 0 |  |  | 0 | 0 | 0 | 0 |  |  | 0 | 0 |  |  | 0 | 0 | 0 | 0 |  |  | 0 | 0 |  |  | 0 | 0 | 0 | 0 |  |  | 0 | 0 |  |  | 0 | 0 | 0 | 0 |  |  | 0 | 0 |  |  | 0 | 0 | 0 | 0 |  |  | 0 | 0 |  |  | 0 | 0 | 0 | 0 |  |  | 0 | 0 |  |  | 0 | 0 | 0 | 0 |  |  | 0 | 0 |  |  | 0 | 0 | 0 | 0 |  |  | 0 | 0 |  |  | 0 | 0 | 0 | 0 |  |  | 0 | 0
125009 | 0 | Export. EUA | RICARDO ORTIZ DELGADO | 2800 | 90 | IGSA CORP. |  | 4552500% | 0% | Sin Job asignado | Revisar estatus de MOT / GEN | 0% | 0% | OK | 0% | [5 empty] | 0% |  | 0 | 0 | 0 | 0 |  |  | Motores Weichai | 0 | 0 | En requisición |  |  | 0 | 0 | 0 | 0 |  |  | GENERADORES STAMFORD | 0 | 0 | En requisición |  |  |  | 0 |  | 0% | Sin Job asignado | Abierta | 0 | 0 | 0 | 0 |  |  | 0 | 0 |  |  | 0 | 0 | 0 | 0 |  |  | 0 | 0 |  |  | 0 | 0 | 0 | 0 |  |  | 0 | 0 |  |  | 0 | 0 | 0 | 0 |  |  | 0 | 0 |  |  | 0 | 0 | 0 | 0 |  |  | 0 | 0 |  |  | 0 | 0 | 0 | 0 |  |  | 0 | 0 |  |  | 0 | 0 | 0 | 0 |  |  | 0 | 0 |  |  | 0 | 0 | 0 | 0 |  |  | 0 | 0 |  |  | 0 | 0 | 0 | 0 |  |  | 0 | 0 |  |  | 0 | 0 | 0 | 0 |  |  | 0 | 0 |  |  | 0 | 0 | 0 | 0 |  |  | 0 | 0 |  |  | 0 | 0 | 0 | 0 |  |  | 0 | 0 |  |  | 0 | 0 | 0 | 0 |  |  | 0 | 0 |  |  | 0 | 0 | 0 | 0 |  |  | 0 | 0 |  |  | 0 | 0 | 0 | 0 |  |  | 0 | 0 |  |  | 0 | 0 | 0 | 0 |  |  | 0 | 0 |  |  | 0 | 0 | 0 | 0 |  |  | 0 | 0 |  |  | 0 | 0 | 0 | 0 |  |  | 0 | 0
125009 | 0 | Export. EUA | RICARDO ORTIZ DELGADO | 2800 | 67 | IGSA CORP. |  | 4552500% | 0% | Sin Job asignado | Revisar estatus de MOT / GEN | 0% | 0% | OK | 0% | [5 empty] | 0% |  | 0 | 0 | 0 | 0 |  |  | Motores Weichai | 0 | 0 | En requisición |  |  | 0 | 0 | 0 | 0 |  |  | GENERADORES STAMFORD | 0 | 0 | En requisición |  |  |  | 0 |  | 0% | Sin Job asignado | Abierta | 0 | 0 | 0 | 0 |  |  | 0 | 0 |  |  | 0 | 0 | 0 | 0 |  |  | 0 | 0 |  |  | 0 | 0 | 0 | 0 |  |  | 0 | 0 |  |  | 0 | 0 | 0 | 0 |  |  | 0 | 0 |  |  | 0 | 0 | 0 | 0 |  |  | 0 | 0 |  |  | 0 | 0 | 0 | 0 |  |  | 0 | 0 |  |  | 0 | 0 | 0 | 0 |  |  | 0 | 0 |  |  | 0 | 0 | 0 | 0 |  |  | 0 | 0 |  |  | 0 | 0 | 0 | 0 |  |  | 0 | 0 |  |  | 0 | 0 | 0 | 0 |  |  | 0 | 0 |  |  | 0 | 0 | 0 | 0 |  |  | 0 | 0 |  |  | 0 | 0 | 0 | 0 |  |  | 0 | 0 |  |  | 0 | 0 | 0 | 0 |  |  | 0 | 0 |  |  | 0 | 0 | 0 | 0 |  |  | 0 | 0 |  |  | 0 | 0 | 0 | 0 |  |  | 0 | 0 |  |  | 0 | 0 | 0 | 0 |  |  | 0 | 0 |  |  | 0 | 0 | 0 | 0 |  |  | 0 | 0 |  |  | 0 | 0 | 0 | 0 |  |  | 0 | 0
125009 | 0 | Export. EUA | RICARDO ORTIZ DELGADO | 2800 | 27 | IGSA CORP. |  | 4552500% | 0% | Sin Job asignado | Revisar estatus de MOT / GEN | 0% | 0% | OK | 0% | [5 empty] | 0% |  | 0 | 0 | 0 | 0 |  |  | Motores Weichai | 0 | 0 | En requisición |  |  | 0 | 0 | 0 | 0 |  |  | GENERADORES STAMFORD | 0 | 0 | En requisición |  |  |  | 0 |  | 0% | Sin Job asignado | Abierta | 0 | 0 | 0 | 0 |  |  | 0 | 0 |  |  | 0 | 0 | 0 | 0 |  |  | 0 | 0 |  |  | 0 | 0 | 0 | 0 |  |  | 0 | 0 |  |  | 0 | 0 | 0 | 0 |  |  | 0 | 0 |  |  | 0 | 0 | 0 | 0 |  |  | 0 | 0 |  |  | 0 | 0 | 0 | 0 |  |  | 0 | 0 |  |  | 0 | 0 | 0 | 0 |  |  | 0 | 0 |  |  | 0 | 0 | 0 | 0 |  |  | 0 | 0 |  |  | 0 | 0 | 0 | 0 |  |  | 0 | 0 |  |  | 0 | 0 | 0 | 0 |  |  | 0 | 0 |  |  | 0 | 0 | 0 | 0 |  |  | 0 | 0 |  |  | 0 | 0 | 0 | 0 |  |  | 0 | 0 |  |  | 0 | 0 | 0 | 0 |  |  | 0 | 0 |  |  | 0 | 0 | 0 | 0 |  |  | 0 | 0 |  |  | 0 | 0 | 0 | 0 |  |  | 0 | 0 |  |  | 0 | 0 | 0 | 0 |  |  | 0 | 0 |  |  | 0 | 0 | 0 | 0 |  |  | 0 | 0 |  |  | 0 | 0 | 0 | 0 |  |  | 0 | 0
125009 | 0 | Export. EUA | RICARDO ORTIZ DELGADO | 2500 | 7 | IGSA CORP. |  | 4552500% | 0% | Sin Job asignado | Revisar estatus de MOT / GEN | 0% | 0% | OK | 0% | [5 empty] | 0% |  | 0 | 0 | 0 | 0 |  |  | Motores Weichai | 0 | 0 | En requisición |  |  | 0 | 0 | 0 | 0 |  |  | GENERADORES STAMFORD | 0 | 0 | En requisición |  |  |  | 0 |  | 0% | Sin Job asignado | Abierta | 0 | 0 | 0 | 0 |  |  | 0 | 0 |  |  | 0 | 0 | 0 | 0 |  |  | 0 | 0 |  |  | 0 | 0 | 0 | 0 |  |  | 0 | 0 |  |  | 0 | 0 | 0 | 0 |  |  | 0 | 0 |  |  | 0 | 0 | 0 | 0 |  |  | 0 | 0 |  |  | 0 | 0 | 0 | 0 |  |  | 0 | 0 |  |  | 0 | 0 | 0 | 0 |  |  | 0 | 0 |  |  | 0 | 0 | 0 | 0 |  |  | 0 | 0 |  |  | 0 | 0 | 0 | 0 |  |  | 0 | 0 |  |  | 0 | 0 | 0 | 0 |  |  | 0 | 0 |  |  | 0 | 0 | 0 | 0 |  |  | 0 | 0 |  |  | 0 | 0 | 0 | 0 |  |  | 0 | 0 |  |  | 0 | 0 | 0 | 0 |  |  | 0 | 0 |  |  | 0 | 0 | 0 | 0 |  |  | 0 | 0 |  |  | 0 | 0 | 0 | 0 |  |  | 0 | 0 |  |  | 0 | 0 | 0 | 0 |  |  | 0 | 0 |  |  | 0 | 0 | 0 | 0 |  |  | 0 | 0 |  |  | 0 | 0 | 0 | 0 |  |  | 0 | 0
125009 | 0 | Export. EUA | RICARDO ORTIZ DELGADO | 2800 | 50 | IGSA CORP. |  | 4552500% | 0% | Sin Job asignado | Revisar estatus de MOT / GEN | 0% | 0% | OK | 0% | [5 empty] | 0% |  | 0 | 0 | 0 | 0 |  |  | Motores Weichai | 0 | 0 | En requisición |  |  | 0 | 0 | 0 | 0 |  |  | GENERADORES STAMFORD | 0 | 0 | En requisición |  |  |  | 0 |  | 0% | Sin Job asignado | Abierta | 0 | 0 | 0 | 0 |  |  | 0 | 0 |  |  | 0 | 0 | 0 | 0 |  |  | 0 | 0 |  |  | 0 | 0 | 0 | 0 |  |  | 0 | 0 |  |  | 0 | 0 | 0 | 0 |  |  | 0 | 0 |  |  | 0 | 0 | 0 | 0 |  |  | 0 | 0 |  |  | 0 | 0 | 0 | 0 |  |  | 0 | 0 |  |  | 0 | 0 | 0 | 0 |  |  | 0 | 0 |  |  | 0 | 0 | 0 | 0 |  |  | 0 | 0 |  |  | 0 | 0 | 0 | 0 |  |  | 0 | 0 |  |  | 0 | 0 | 0 | 0 |  |  | 0 | 0 |  |  | 0 | 0 | 0 | 0 |  |  | 0 | 0 |  |  | 0 | 0 | 0 | 0 |  |  | 0 | 0 |  |  | 0 | 0 | 0 | 0 |  |  | 0 | 0 |  |  | 0 | 0 | 0 | 0 |  |  | 0 | 0 |  |  | 0 | 0 | 0 | 0 |  |  | 0 | 0 |  |  | 0 | 0 | 0 | 0 |  |  | 0 | 0 |  |  | 0 | 0 | 0 | 0 |  |  | 0 | 0 |  |  | 0 | 0 | 0 | 0 |  |  | 0 | 0
124994 | x | Distribuidores | JOSE MANUEL CANTERO HERNANDEZ | 250 | 1 | EQUIPOS E INSTALACIONES INDUSTRIALES PARA LA CONST |  | 4551900% | PM4H099C | Liberada a produccion | Revisar estatus de MOT / GEN | 4568600% | 0% | 22/01/2025 | 14.67% |  |  | REP-K734768-004 BOBINA ASCO 440-480V MARCO J #K734768-004 (COIL 734768-004) (22 de enero)// |  |  | 0% | MOTORES IGSA / WEICHAI | 250 | 1 | 0 | 0 | 1 |  | MOTORES IGSA / WEICHAI | 69427 | 1 | N/E |  | GENERADORES STAMFORD | 250 | 0 | 1 | X24J414448 | ok |  | 0 | 69220 | 1 |  |  | TABLEROS DE TRANSFERENCIA | 0400 | 28 | 1 | 0% | Liberada a produccion | Abierta | 0 | 0 | 0 | 0 |  |  | 0 | 0 |  |  | 0 | 0 | 0 | 0 |  |  | 0 | 0 |  |  | RS2-00015 | 1 | 0 | 0 |  | 1 | SW-124994-SL | Liberada a produccion |  |  | 0 | 0 | 0 | 0 |  |  | 0 | 0 |  |  | 0 | 0 | 0 | 0 |  |  | 0 | 0 |  |  | 0 | 0 | 0 | 0 |  |  | 0 | 0 |  |  | 0 | 0 | 0 | 0 |  |  | 0 | 0 |  |  | 0 | 0 | 0 | 0 |  |  | 0 | 0 |  |  | 0 | 0 | 0 | 0 |  |  | 0 | 0 |  |  | 0 | 0 | 0 | 0 |  |  | 0 | 0 |  |  | 0 | 0 | 0 | 0 |  |  | 0 | 0 |  |  | RB1-201361 | 1 | 0 | 0 |  | 1 | SW-124994-BT | Liberada a produccion |  |  | 0 | 0 | 0 | 0 |  |  | 0 | 0 |  |  | ET1-0002-UMEC-24V | 1 | 0 | 1 |  | 1 | PM4H099C02 | Liberada a produccion |  |  | RG1-00015 | 1 | 0 | 0 |  | 1 | 0 | 0 |  |  | 0 | 0 | 0 | 0 |  |  | 0 | 0 |  |  | REP-110034A | 1 | 0 | 0 |  | 1 | SW-124994-AR | Liberada a produccion |  |  | 0 | 0 | 0 | 0 |  |  | 0 | 0
124971 | x | Matriz | PLAZA ALMANZA JOSE ANTONIO | 600 | 1 | PHARMACEUTICAL PROJECT SOLUTIONS |  | 4551200% | PM4H096C | Trabajo Completado | Terminado | Terminado | 0% | OK | 100% | 4562900% | COMPLETO | COMPLETO |  |  | 4563000% | MOTORES CUMMINS | 600 | 1 | 0 | 0 | ok |  | 0 | 68544 | 1 |  |  | GENERADORES STAMFORD | 600 | 1 | 0 | 0 | ok |  | EEUU | 69333 | 1 |  |  | TABLEROS DE TRANSFERENCIA | 1000 | 11 |  | 0% | Trabajo Completado | Cerrada | EC1-502340-PT | 1 | 1 | 0 |  | ok | PM4H096C04 | Trabajo Completado |  |  | EC1-502340-SE | 1 | 1 | 0 |  | ok | SW-124971-C | Trabajo Completado |  |  | RS2-00032 | 2 | 2 | 0 |  |  | SW-124971-SL | Trabajo Completado |  |  | 0 | 0 | 0 | 0 |  |  | 0 | 0 |  |  | RS1-00-00307 | 1 | 1 | 0 |  | ok | SW-124971-PF | Trabajo Completado |  |  | 0 | 0 | 0 | 0 |  |  | 0 | 0 |  |  | 0 | 0 | 0 | 0 |  |  | 0 | 0 |  |  | 0 | 0 | 0 | 0 |  |  | 0 | 0 |  |  | 0 | 0 | 0 | 0 |  |  | 0 | 0 |  |  | 0 | 0 | 0 | 0 |  |  | 0 | 0 |  |  | 0 | 0 | 0 | 0 |  |  | 0 | 0 |  |  | RB1-201363 | 1 | 1 | 0 |  | ok | SW-124971-BT | Trabajo Completado |  |  | 0 | 0 | 0 | 0 |  |  | 0 | 0 |  |  | ET1-0002-UMEC-24V | 1 | 1 | 1 |  | ok | PM4H096C02 | Trabajo Completado |  |  | RG1-00015 | 1 | 1 | 0 |  | ok | SW-124971-GU | Trabajo Completado |  |  | 0 | 0 | 0 | 0 |  |  | 0 | 0 |  |  | 0 | 0 | 0 | 0 |  |  | 0 | 0 |  |  | RG1-152588 | 1 | 1 | 0 |  | ok | SW-124971-CI | Trabajo Completado
124941 | x | Distribuidores | ARMANDO GUTIERREZ GARCIA | 18 | 1 | CYNERGY POWER GENERATION, SA DE CV |  | 4550300% | PM0B026SA | Trabajo Completado | Terminado | Terminado | 0% | OK | 100% | 4554400% | COMPLETO | COMPLETO |  |  | 4554400% | MOTORES IGSA / WEICHAI | 15 | 1 | 0 | 0 | ok |  | 0 | 0 | 0 |  |  | GENERADORES MARATHON | 15 | 1 | 0 | 0 | ok |  | 0 | 0 | 0 |  |  |  |  | 0 |  | 0% | Trabajo Completado | Cerrada | 0 | 0 | 0 | 0 |  |  | 0 | 0 |  |  | 0 | 0 | 0 | 0 |  |  | 0 | 0 |  |  | 0 | 0 | 0 | 0 |  |  | 0 | 0 |  |  | 0 | 0 | 0 | 0 |  |  | 0 | 0 |  |  | 0 | 0 | 0 | 0 |  |  | 0 | 0 |  |  | 0 | 0 | 0 | 0 |  |  | 0 | 0 |  |  | 0 | 0 | 0 | 0 |  |  | 0 | 0 |  |  | 0 | 0 | 0 | 0 |  |  | 0 | 0 |  |  | 0 | 0 | 0 | 0 |  |  | 0 | 0 |  |  | 0 | 0 | 0 | 0 |  |  | 0 | 0 |  |  | 0 | 0 | 0 | 0 |  |  | 0 | 0 |  |  | 0 | 0 | 0 | 0 |  |  | 0 | 0 |  |  | 0 | 0 | 0 | 0 |  |  | 0 | 0 |  |  | 0 | 0 | 0 | 0 |  |  | 0 | 0 |  |  | 0 | 0 | 0 | 0 |  |  | 0 | 0 |  |  | 0 | 0 | 0 | 0 |  |  | 0 | 0 |  |  | 0 | 0 | 0 | 0 |  |  | 0 | 0 |  |  | 0 | 0 | 0 | 0 |  |  | 0 | 0
124934 | x | Distribuidores | ARMANDO GUTIERREZ GARCIA | 125 | 1 | PERLA MARINA RIOS CERVANTES |  | 4550200% | PM4G001S | Trabajo Completado | Terminado | Terminado | 0% | OK | 100% | 4552400% | COMPLETO | COMPLETO |  |  | 4552500% | MOTORES CUMMINS FUZHOU | 125 | 1 | 0 | 0 | ok | EM9-6BTAA5.9G2-L | 0 | 0 | 0 |  |  | GENERADORES STAMFORD | 125 | 1 | 0 | 0 | ok |  | 0 | 0 | 0 |  |  | TABLEROS DE TRANSFERENCIA | 0400 | 28 |  | 0% | Trabajo Completado | Cerrada | EC1-502336-PT | 1 | 1 | 0 |  | ok | PM4G001S04 | Trabajo Completado |  |  | EC1-502336-SE | 1 | 1 | 0 |  | ok | SW-STCOK125-C | Trabajo Completado |  |  | RS2-00035 | 1 | 1 | 1 |  | ok | 0 | 0 |  |  | 0 | 0 | 0 | 0 |  |  | 0 | 0 |  |  | RS1-153782 | 1 | 1 | 0 |  | ok | SW-STOCK125-PF | Trabajo Completado |  |  | 0 | 0 | 0 | 0 |  |  | 0 | 0 |  |  | 0 | 0 | 0 | 0 |  |  | 0 | 0 |  |  | 0 | 0 | 0 | 0 |  |  | 0 | 0 |  |  | 0 | 0 | 0 | 0 |  |  | 0 | 0 |  |  | 0 | 0 | 0 | 0 |  |  | 0 | 0 |  |  | 0 | 0 | 0 | 0 |  |  | 0 | 0 |  |  | RB1-201359 | 1 | 1 | 0 |  | ok | SW-STOCK125-BT | Trabajo Completado |  |  | 0 | 0 | 0 | 0 |  |  | 0 | 0 |  |  | ET1-0002-UMEC-24V | 1 | 1 | 1 |  | ok | PM4G001S02 | Trabajo Completado |  |  | RG1-00015 | 1 | 1 | 0 |  | ok | SW-STOCK125-GU | Trabajo Completado |  |  | 0 | 0 | 0 | 0 |  |  | 0 | 0 |  |  | REP-00-11031 | 1 | 1 | 0 |  | ok | SW-STOCK125-AR | Trabajo Completado |  |  | 0 | 0 | 0 | 0 |  |  | 0 | 0
124933 | x | Matriz | ARMANDO GUTIERREZ GARCIA | 300 | 1 | TECNOLOGIA INTERCONTINENTAL SAPI DE CV |  | 4550200% | PM4G171C | Liberada a produccion | Revisar estatus de MOT / GEN | 4568700% | 0% | Sin Fecha | 21.49% |  |  | ET1-H01ATSA30800LG0C TRANSFERENCIA ASCO FRAME H 800 A 440 V #H01ATSA30800LG0C PANEL DE CONTROL GRUPO G NEMA 1 (ultima semana de mayo)// RMP-00207 SIKAFLEX 221 BLANCO SALCHICHA (15 de enero)// RMP-00246 ADHESIVO-SELLADOR MCA. SOUDAFLEX 40FC / SIKAFLEX 212 FC SALCHICHA COLOR BLANCO (15 de enero)// |  |  | 0% | MOTORES IGSA / WEICHAI | 300 | 1 | 0 | 0 | 1 |  | MOTORES IGSA / WEICHAI | 69222 | 1 | N/E |  | GENERADORES STAMFORD | 300 | 0 | 1 | X24J414619 | ok |  | 0 | 69220 | 1 |  |  | TABLEROS DE TRANSFERENCIA | 0800 | 0 | 1 | 0% | Liberada a produccion | Cerrada | EC1-502338-PT | 1 | 0 | 3 |  | 1 | PM4G171C04 | Liberada a produccion |  |  | EC1-502338-SE | 1 | 0 | 0 |  | 1 | SW-124933-C | Liberada a produccion |  |  | RS2-00034 | 1 | 0 | 3 |  | 1 | SW-124933-SL | Liberada a produccion |  |  | 0 | 0 | 0 | 0 |  |  | 0 | 0 |  |  | RS1-00-00304 | 1 | 0 | 0 |  | 1 | SW-124933-PF | Liberada a produccion |  |  | 0 | 0 | 0 | 0 |  |  | 0 | 0 |  |  | 0 | 0 | 0 | 0 |  |  | 0 | 0 |  |  | 0 | 0 | 0 | 0 |  |  | 0 | 0 |  |  | 0 | 0 | 0 | 0 |  |  | 0 | 0 |  |  | 0 | 0 | 0 | 0 |  |  | 0 | 0 |  |  | 0 | 0 | 0 | 0 |  |  | 0 | 0 |  |  | RB1-201361 | 1 | 0 | 0 |  | 1 | SW-124933-BT | Liberada a produccion |  |  | 0 | 0 | 0 | 0 |  |  | 0 | 0 |  |  | ET1-0002-UMEC-24V | 1 | 0 | 1 |  | 1 | PM4G171C02 | Liberada a produccion |  |  | RG1-00015 | 1 | 0 | 0 |  | 1 | SW-124933-GU | Liberada a produccion |  |  | 0 | 0 | 0 | 0 |  |  | 0 | 0 |  |  | REP-110034A | 1 | 0 | 0 |  | 1 | SW-124933-AR | Liberada a produccion |  |  | 0 | 0 | 0 | 0 |  |  | 0 | 0
124926 | x | Distribuidores | VERONICA GARCIA BAUTISTA | 175 | 1 | SAME POTENCIA |  | 4549800% | PM4G168C | Liberada a produccion | Revisar estatus de MOT / GEN | 4568700% | 0% | 15/01/2025 | 20.97% |  |  | RMP-00246 ADHESIVO-SELLADOR MCA. SOUDAFLEX 40FC / SIKAFLEX 212 FC SALCHICHA COLOR BLANCO (15 de enero)// |  |  | 0% | MOTORES IGSA / WEICHAI | 175 | 1 | 0 | 0 | 1 |  | MOTORES IGSA / WEICHAI | 69225 | 1 | N/E |  | GENERADORES STAMFORD | 180 | 0 | 1 | X24J414460 | ok |  | 0 | 69220 | 1 |  |  |  |  | 0 |  | 0% | Liberada a produccion | Cerrada | EC1-502337-PT | 1 | 0 | 0 |  | 1 | PM4G168C04 | Liberada a produccion |  |  | EC1-502337-SE | 1 | 0 | 0 |  | 1 | SW-124926-C | Liberada a produccion |  |  | RS2-00013 | 1 | 0 | 0 |  | 1 | SW-124926-SL | Liberada a produccion |  |  | 0 | 0 | 0 | 0 |  |  | 0 | 0 |  |  | RS1-153395 | 1 | 0 | 0 |  | 1 | SW-124926-PF | Liberada a produccion |  |  | 0 | 0 | 0 | 0 |  |  | 0 | 0 |  |  | 0 | 0 | 0 | 0 |  |  | 0 | 0 |  |  | 0 | 0 | 0 | 0 |  |  | 0 | 0 |  |  | 0 | 0 | 0 | 0 |  |  | 0 | 0 |  |  | 0 | 0 | 0 | 0 |  |  | 0 | 0 |  |  | 0 | 0 | 0 | 0 |  |  | 0 | 0 |  |  | RB1-201761 | 1 | 0 | 0 |  | 1 | SW-124926-BT | Liberada a produccion |  |  | 0 | 0 | 0 | 0 |  |  | 0 | 0 |  |  | ET1-0002-UMEC-24V | 1 | 0 | 1 |  | 1 | PM4G168C02 | Liberada a produccion |  |  | RG1-00015 | 1 | 0 | 0 |  | 1 | 0 | 0 |  |  | 0 | 0 | 0 | 0 |  |  | 0 | 0 |  |  | REP-110033A | 1 | 0 | 0 |  | 1 | SW-124926-AR | Liberada a produccion |  |  | 0 | 0 | 0 | 0 |  |  | 0 | 0
124903 | x | Matriz | JUAN PABLO ALCANTARA RIVERA | 250 | 1 | ELECTRIFICACIONES Y PROYECTOS DE OCCIDENTE |  | 4549500% | PM4G172C | Trabajo Completado | Terminado | Terminado | 0% | OK | 100% | 4561700% | COMPLETO | COMPLETO |  |  | 4561700% | MOTORES IGSA / WEICHAI | 250 | 1 | 0 | 0 | ok |  | 0 | 68363 | 1 |  |  | GENERADORES STAMFORD | 300 | 1 | 0 | 0 | ok |  | EEUU | 69966 | 1 |  |  | TABLEROS DE TRANSFERENCIA | 0400 | 0 |  | 0% | Trabajo Completado | Cerrada | EC1-502338-PT | 1 | 1 | 3 |  | ok | PM4G172C04 | Trabajo Completado |  |  | EC1-502338-SE | 1 | 1 | 0 |  | ok | SW-124903-C | Trabajo Completado |  |  | RS2-00013 | 1 | 1 | 0 |  | ok | SW-124903-SL | Trabajo Completado |  |  | 0 | 0 | 0 | 0 |  |  | 0 | 0 |  |  | RS1-00-00304 | 1 | 1 | 0 |  | ok | SW-124903-PF | Trabajo Completado |  |  | 0 | 0 | 0 | 0 |  |  | 0 | 0 |  |  | 0 | 0 | 0 | 0 |  |  | 0 | 0 |  |  | 0 | 0 | 0 | 0 |  |  | 0 | 0 |  |  | 0 | 0 | 0 | 0 |  |  | 0 | 0 |  |  | 0 | 0 | 0 | 0 |  |  | 0 | 0 |  |  | 0 | 0 | 0 | 0 |  |  | 0 | 0 |  |  | RB1-201361 | 1 | 1 | 0 |  | ok | SW-124903-BT | Trabajo Completado |  |  | 0 | 0 | 0 | 0 |  |  | 0 | 0 |  |  | ET1-0002-UMEC-24V | 1 | 1 | 1 |  | ok | PM4G172C02 | Trabajo Completado |  |  | RG1-00015 | 1 | 1 | 0 |  | ok | SW-124903-GU | Trabajo Completado |  |  | 0 | 0 | 0 | 0 |  |  | 0 | 0 |  |  | REP-110034A | 1 | 1 | 0 |  | ok | SW-124903-AR | Trabajo Completado |  |  | 0 | 0 | 0 | 0 |  |  | 0 | 0
124892 | x | Matriz | JESSICA AIDÉ LÓPEZ MARTÍNEZ | 2000 | 1 | EQUIPOS MINEROS LA HACIENDA, S.A. DE C.V. |  | 4549100% | PM4H092C | Sin Ingeniería liberada | 4594000% | 4572300% | 4592600% |  | 0% | [5 empty] | 0% | MOTORES CUMMINS | 2000 | 1 | 0 | 0 | 1 | EM9-QSK60G6 | MOTOR CUMMINS | 69250 | 1 | En Planta | 4590400% | GENERADORES STAMFORD | 2000 | 0 | 0 | 0 | 1 | EG2-DIG130 I/4-2 | 0 | 69233 | 1 | En Planta | 4592600% |  |  | 0 |  | 0% | Sin Ingeniería liberada | Cerrada | 0 | 0 | 0 | 0 |  |  | 0 | 0 |  |  | 0 | 0 | 0 | 0 |  |  | 0 | 0 |  |  | 0 | 0 | 0 | 0 |  |  | 0 | 0 |  |  | 0 | 0 | 0 | 0 |  |  | 0 | 0 |  |  | 0 | 0 | 0 | 0 |  |  | 0 | 0 |  |  | 0 | 0 | 0 | 0 |  |  | 0 | 0 |  |  | 0 | 0 | 0 | 0 |  |  | 0 | 0 |  |  | 0 | 0 | 0 | 0 |  |  | 0 | 0 |  |  | 0 | 0 | 0 | 0 |  |  | 0 | 0 |  |  | 0 | 0 | 0 | 0 |  |  | 0 | 0 |  |  | 0 | 0 | 0 | 0 |  |  | 0 | 0 |  |  | 0 | 0 | 0 | 0 |  |  | 0 | 0 |  |  | 0 | 0 | 0 | 0 |  |  | 0 | 0 |  |  | 0 | 0 | 0 | 0 |  |  | 0 | 0 |  |  | 0 | 0 | 0 | 0 |  |  | 0 | 0 |  |  | 0 | 0 | 0 | 0 |  |  | 0 | 0 |  |  | 0 | 0 | 0 | 0 |  |  | 0 | 0 |  |  | 0 | 0 | 0 | 0 |  |  | 0 | 0
124884 | x | Export. EUA | LUIS EDUARDO HERNANDEZ GARCIA | 1250 | 1 | IGSA CORP. |  | 4548800% | PM4G147C | Trabajo Completado | Terminado | Terminado | 0% | OK | 100% | 4566600% | COMPLETO | COMPLETO |  |  | 4566700% | MOTORES MITSUBISHI | 1250 | 1 | 0 | 0 | ok | EM3-S12R-Y2PTAW-1 | LLego con radiador | 60043 | 1 |  |  | GENERADORES STAMFORD | 1250 | 1 | 0 | 0 | ok |  | El SAE pedido es el correcto | 69367 | 1 |  |  |  |  | 0 |  | RADIADORES | Trabajo Completado | Cerrada | EC1-502401-PT | 1 | 1 | 0 |  | ok | PM4G147C04 | Trabajo Completado |  |  | EC1-502401-SE | 1 | 1 | 0 |  | ok | SW-124884-C | Trabajo Completado |  |  | 0 | 0 | 0 | 0 |  |  | 0 | 0 |  |  | RS1-00015 | 1 | 1 | 0 |  | ok | SW-124884-CJS | Trabajo Completado |  |  | RS1-502295-10 | 1 | 1 | 0 |  | ok | 0 | 0 |  |  | RS1-00-00126-UL | 1 | 1 | 0 |  | ok | SW-124884-TB | Trabajo Completado |  |  | RS1-00603 | 1 | 1 | 0 |  | ok | SW-124884-DF | Trabajo Completado |  |  | RS1-00604 | 1 | 1 | 0 |  | ok | SW-124884-SA | Trabajo Completado |  |  | RT8-00208 | 1 | 1 | 0 |  | ok | SW-124884-JF | Trabajo Completado |  |  | RB1-201546 | 1 | 1 | 0 |  | ok | SW-124884-CH | Trabajo Completado |  |  | RS1-00159 | 1 | 1 | 0 |  | ok | SW-124884-EST | Trabajo Completado |  |  | RB1-201440 | 1 | 1 | 0 |  | ok | SW-124884-BT | Liberada a produccion |  |  | 0 | 0 | 0 | 0 |  |  | 0 | 0 |  |  | ET1-0600-2000-MIT-UL | 1 | 1 | 1 |  | ok | PM4G147C02 | Trabajo Completado |  |  | RG1-00015 | 1 | 1 | 0 |  | ok | SW-124884-GU | Trabajo Completado |  |  | 0 | 0 | 0 | 0 |  |  | 0 | 0 |  |  | 0 | 0 | 0 | 0 |  |  | 0 | 0 |  |  | RG1-800217A | 1 | 1 | 0 |  | ok | SW-124884-CI | Trabajo Completado
124845 | x | Export. EUA | RAFAEL SALGADO DURAN | 25 | 1 | IGSA CORP. |  | 4547800% | PM4G136C | Liberada a produccion | Revisar estatus de MOT / GEN | 4569300% | 0% | Sin Fecha | 0% |  |  | RMP-00039 POLIURETANO FORRADO C/VINIL DE 2" ESPESOR DE 1.4 X 2 MTS (PZ) (fecha pendiente por confirmar)// RMP-00361 POLIURETANO FORRADO C/VINIL DE 1" ESPESOR DE 1.4 X 2 MTS (PZ) (fecha pendiente por confirmar)// RT2-00488 NIPLE FIERRO NEGRO DE 1 1/4" X 9" CED. 40 (sin fecha)// RT5-00010 TUBO RANURADO DE 1/2" DIAMETRO (ROLLO DE 50 MTS.) (sin fecha) |  |  | 0% | MOTORES POWER SOLUTIONS INTERN | 20 | 1 | 0 | 0 | 1 |  | PSI | 69003 | 1 | N/E |  | GENERADORES STAMFORD | 30 | 0 | 0 | 0 | 1 |  | 0 | 68951 | 1 | N/E |  |  |  | 0 |  | 0% | Liberada a produccion | Cerrada | EC1-502300-PT | 1 | 0 | 0 |  | 1 | PM4G136C04 | Liberada a produccion |  |  | EC1-502350-SE | 1 | 0 | 0 |  | 1 | SW-124845-C | Liberada a produccion |  |  | 0 | 0 | 0 | 0 |  |  | 0 | 0 |  |  | 0 | 0 | 0 | 0 |  |  | 0 | 0 |  |  | RS1-00-00300 | 1 | 0 | 0 |  | 1 | SW-124845-PF | Liberada a produccion |  |  | 0 | 0 | 0 | 0 |  |  | 0 | 0 |  |  | 0 | 0 | 0 | 0 |  |  | 0 | 0 |  |  | 0 | 0 | 0 | 0 |  |  | 0 | 0 |  |  | 0 | 0 | 0 | 0 |  |  | 0 | 0 |  |  | RB1-201369 | 1 | 0 | 0 |  | 1 | SW-124845-CH | Liberada a produccion |  |  | 0 | 0 | 0 | 0 |  |  | 0 | 0 |  |  | 0 | 0 | 0 | 0 |  |  | 0 | 0 |  |  | 0 | 0 | 0 | 0 |  |  | 0 | 0 |  |  | ET1-0001-UMEC-12V-UL | 1 | 0 | 0 |  | 1 | PM4G136C02 | Liberada a produccion |  |  | RG1-00015 | 1 | 0 | 0 |  | 1 | SW-124845-GU | Liberada a produccion |  |  | 0 | 0 | 0 | 0 |  |  | 0 | 0 |  |  | 0 | 0 | 0 | 0 |  |  | 0 | 0 |  |  | RG1-800265A | 1 | 0 | 0 |  | 1 | SW-124845-CJ | Liberada a produccion
124844 | x | Export. EUA | RAFAEL SALGADO DURAN | 25 | 1 | IGSA CORP. |  | 4547800% | PM4G135C | Liberada a produccion | Revisar estatus de MOT / GEN | 4569300% | 0% | Sin Fecha | 0% |  |  | RMP-00039 POLIURETANO FORRADO C/VINIL DE 2" ESPESOR DE 1.4 X 2 MTS (PZ) (fecha pendiente por confirmar)// RMP-00361 POLIURETANO FORRADO C/VINIL DE 1" ESPESOR DE 1.4 X 2 MTS (PZ) (fecha pendiente por confirmar)// RT2-00488 NIPLE FIERRO NEGRO DE 1 1/4" X 9" CED. 40 (sin fecha)// RT5-00010 TUBO RANURADO DE 1/2" DIAMETRO (ROLLO DE 50 MTS.) (sin fecha) |  |  | 0% | MOTORES POWER SOLUTIONS INTERN | 20 | 1 | 0 | 0 | 1 |  | PSI | 69003 | 1 | N/E |  | GENERADORES STAMFORD | 30 | 0 | 0 | 0 | 1 |  | 0 | 68951 | 1 | N/E |  |  |  | 0 |  | 0% | Liberada a produccion | Cerrada | EC1-502300-PT | 1 | 0 | 0 |  | 1 | PM4G135C04 | Liberada a produccion |  |  | EC1-502350-SE | 1 | 0 | 0 |  | 1 | SW-124844-C | Liberada a produccion |  |  | 0 | 0 | 0 | 0 |  |  | 0 | 0 |  |  | 0 | 0 | 0 | 0 |  |  | 0 | 0 |  |  | RS1-00-00300 | 1 | 0 | 0 |  | 1 | SW-124844-PF | Liberada a produccion |  |  | 0 | 0 | 0 | 0 |  |  | 0 | 0 |  |  | 0 | 0 | 0 | 0 |  |  | 0 | 0 |  |  | 0 | 0 | 0 | 0 |  |  | 0 | 0 |  |  | 0 | 0 | 0 | 0 |  |  | 0 | 0 |  |  | RB1-201369 | 1 | 0 | 0 |  | 1 | SW-124844-CH | Liberada a produccion |  |  | 0 | 0 | 0 | 0 |  |  | 0 | 0 |  |  | 0 | 0 | 0 | 0 |  |  | 0 | 0 |  |  | 0 | 0 | 0 | 0 |  |  | 0 | 0 |  |  | ET1-0001-UMEC-12V-UL | 1 | 0 | 0 |  | 1 | PM4G135C02 | Liberada a produccion |  |  | RG1-00015 | 1 | 0 | 0 |  | 1 | SW-124844-GU | Liberada a produccion |  |  | 0 | 0 | 0 | 0 |  |  | 0 | 0 |  |  | 0 | 0 | 0 | 0 |  |  | 0 | 0 |  |  | RG1-800265A | 1 | 0 | 0 |  | 1 | SW-124844-CJ | Liberada a produccion
124843 | x | Export. EUA | RAFAEL SALGADO DURAN | 25 | 1 | IGSA CORP. |  | 4547800% | PM4G134C | Liberada a produccion | Revisar estatus de MOT / GEN | 4569300% | 0% | Sin Fecha | 0% |  |  | RMP-00039 POLIURETANO FORRADO C/VINIL DE 2" ESPESOR DE 1.4 X 2 MTS (PZ) (fecha pendiente por confirmar)// RMP-00361 POLIURETANO FORRADO C/VINIL DE 1" ESPESOR DE 1.4 X 2 MTS (PZ) (fecha pendiente por confirmar)// RT2-00488 NIPLE FIERRO NEGRO DE 1 1/4" X 9" CED. 40 (sin fecha)// RT5-00010 TUBO RANURADO DE 1/2" DIAMETRO (ROLLO DE 50 MTS.) (sin fecha) |  |  | 0% | MOTORES POWER SOLUTIONS INTERN | 20 | 1 | 0 | 0 | 1 |  | PSI | 69003 | 1 | N/E |  | GENERADORES STAMFORD | 30 | 0 | 0 | 0 | 1 |  | 0 | 68951 | 1 | N/E |  |  |  | 0 |  | 0% | Liberada a produccion | Cerrada | EC1-502300-PT | 1 | 0 | 0 |  | 1 | PM4G134C04 | Liberada a produccion |  |  | EC1-502350-SE | 1 | 0 | 0 |  | 1 | SW-124843-C | Liberada a produccion |  |  | 0 | 0 | 0 | 0 |  |  | 0 | 0 |  |  | 0 | 0 | 0 | 0 |  |  | 0 | 0 |  |  | RS1-00-00300 | 1 | 0 | 0 |  | 1 | SW-124843-PF | Listo para liberar |  |  | 0 | 0 | 0 | 0 |  |  | 0 | 0 |  |  | 0 | 0 | 0 | 0 |  |  | 0 | 0 |  |  | 0 | 0 | 0 | 0 |  |  | 0 | 0 |  |  | 0 | 0 | 0 | 0 |  |  | 0 | 0 |  |  | RB1-201369 | 1 | 0 | 0 |  | 1 | SW-124843-CH | Liberada a produccion |  |  | 0 | 0 | 0 | 0 |  |  | 0 | 0 |  |  | 0 | 0 | 0 | 0 |  |  | 0 | 0 |  |  | 0 | 0 | 0 | 0 |  |  | 0 | 0 |  |  | ET1-0001-UMEC-12V-UL | 1 | 0 | 0 |  | 1 | PM4G134C02 | Liberada a produccion |  |  | RG1-00015 | 1 | 0 | 0 |  | 1 | SW-124843-GU | Liberada a produccion |  |  | 0 | 0 | 0 | 0 |  |  | 0 | 0 |  |  | 0 | 0 | 0 | 0 |  |  | 0 | 0 |  |  | RG1-800265A | 1 | 0 | 0 |  | 1 | SW-124843-CJ | Liberada a produccion
124842 | x | Export. EUA | RAFAEL SALGADO DURAN | 25 | 1 | IGSA CORP. |  | 4547800% | PM4G133C | Liberada a produccion | Revisar estatus de MOT / GEN | 4569300% | 0% | Sin Fecha | 0% |  |  | RMP-00039 POLIURETANO FORRADO C/VINIL DE 2" ESPESOR DE 1.4 X 2 MTS (PZ) (fecha pendiente por confirmar)// RMP-00361 POLIURETANO FORRADO C/VINIL DE 1" ESPESOR DE 1.4 X 2 MTS (PZ) (fecha pendiente por confirmar)// RT2-00488 NIPLE FIERRO NEGRO DE 1 1/4" X 9" CED. 40 (sin fecha)// RT5-00010 TUBO RANURADO DE 1/2" DIAMETRO (ROLLO DE 50 MTS.) (sin fecha) |  |  | 0% | MOTORES POWER SOLUTIONS INTERN | 20 | 1 | 0 | 0 | 1 |  | PSI | 69003 | 1 | N/E |  | GENERADORES STAMFORD | 30 | 0 | 0 | 0 | 1 |  | 0 | 68951 | 1 | N/E |  |  |  | 0 |  | 0% | Liberada a produccion | Cerrada | EC1-502300-PT | 1 | 0 | 0 |  | 1 | PM4G133C04 | Liberada a produccion |  |  | EC1-502350-SE | 1 | 0 | 0 |  | 1 | SW-124842-C | Liberada a produccion |  |  | 0 | 0 | 0 | 0 |  |  | 0 | 0 |  |  | 0 | 0 | 0 | 0 |  |  | 0 | 0 |  |  | RS1-00-00300 | 1 | 0 | 0 |  | 1 | SW-124842-PF | Listo para liberar |  |  | 0 | 0 | 0 | 0 |  |  | 0 | 0 |  |  | 0 | 0 | 0 | 0 |  |  | 0 | 0 |  |  | 0 | 0 | 0 | 0 |  |  | 0 | 0 |  |  | 0 | 0 | 0 | 0 |  |  | 0 | 0 |  |  | RB1-201369 | 1 | 0 | 0 |  | 1 | SW-124842-CH | Listo para liberar |  |  | 0 | 0 | 0 | 0 |  |  | 0 | 0 |  |  | 0 | 0 | 0 | 0 |  |  | 0 | 0 |  |  | 0 | 0 | 0 | 0 |  |  | 0 | 0 |  |  | ET1-0001-UMEC-12V-UL | 1 | 0 | 0 |  | 1 | PM4G133C02 | Liberada a produccion |  |  | RG1-00015 | 1 | 0 | 0 |  | 1 | SW-124842-GU | Listo para liberar |  |  | 0 | 0 | 0 | 0 |  |  | 0 | 0 |  |  | 0 | 0 | 0 | 0 |  |  | 0 | 0 |  |  | RG1-800265A | 1 | 0 | 0 |  | 1 | SW-124842-CJ | Listo para liberar
124841 | x | Export. EUA | RAFAEL SALGADO DURAN | 25 | 1 | IGSA CORP. |  | 4547800% | PM4G132C | Liberada a produccion | Revisar estatus de MOT / GEN | 4569400% | 0% | Sin Fecha | 0% |  |  | RMP-00039 POLIURETANO FORRADO C/VINIL DE 2" ESPESOR DE 1.4 X 2 MTS (PZ) (fecha pendiente por confirmar)// RMP-00361 POLIURETANO FORRADO C/VINIL DE 1" ESPESOR DE 1.4 X 2 MTS (PZ) (fecha pendiente por confirmar)// RT2-00488 NIPLE FIERRO NEGRO DE 1 1/4" X 9" CED. 40 (sin fecha)// RT5-00010 TUBO RANURADO DE 1/2" DIAMETRO (ROLLO DE 50 MTS.) (sin fecha) |  |  | 0% | MOTORES POWER SOLUTIONS INTERN | 20 | 1 | 0 | 0 | 1 |  | PSI | 69003 | 1 | N/E |  | GENERADORES STAMFORD | 30 | 0 | 0 | 0 | 1 |  | 0 | 68951 | 1 | N/E |  |  |  | 0 |  | 0% | Liberada a produccion | Cerrada | EC1-502300-PT | 1 | 0 | 0 |  | 1 | PM4G132C04 | Liberada a produccion |  |  | EC1-502350-SE | 1 | 0 | 0 |  | 1 | SW-124841-C | Liberada a produccion |  |  | 0 | 0 | 0 | 0 |  |  | 0 | 0 |  |  | 0 | 0 | 0 | 0 |  |  | 0 | 0 |  |  | RS1-00-00300 | 1 | 0 | 0 |  | 1 | SW-124841-PF | Listo para liberar |  |  | 0 | 0 | 0 | 0 |  |  | 0 | 0 |  |  | 0 | 0 | 0 | 0 |  |  | 0 | 0 |  |  | 0 | 0 | 0 | 0 |  |  | 0 | 0 |  |  | 0 | 0 | 0 | 0 |  |  | 0 | 0 |  |  | RB1-201369 | 1 | 0 | 0 |  | 1 | SW-124841-CH | Listo para liberar |  |  | 0 | 0 | 0 | 0 |  |  | 0 | 0 |  |  | 0 | 0 | 0 | 0 |  |  | 0 | 0 |  |  | 0 | 0 | 0 | 0 |  |  | 0 | 0 |  |  | ET1-0001-UMEC-12V-UL | 1 | 0 | 0 |  | 1 | PM4G132C02 | Liberada a produccion |  |  | RG1-00015 | 1 | 0 | 0 |  | 1 | SW-124841-GU | Listo para liberar |  |  | 0 | 0 | 0 | 0 |  |  | 0 | 0 |  |  | 0 | 0 | 0 | 0 |  |  | 0 | 0 |  |  | RG1-800265A | 1 | 0 | 0 |  | 1 | SW-124841-CJ | Listo para liberar
124840 | x | Export. EUA | RAFAEL SALGADO DURAN | 25 | 1 | IGSA CORP. |  | 4547800% | PM4G131C | Liberada a produccion | Revisar estatus de MOT / GEN | 4569400% | 0% | Sin Fecha | 0% |  |  | RMP-00039 POLIURETANO FORRADO C/VINIL DE 2" ESPESOR DE 1.4 X 2 MTS (PZ) (fecha pendiente por confirmar)// RMP-00361 POLIURETANO FORRADO C/VINIL DE 1" ESPESOR DE 1.4 X 2 MTS (PZ) (fecha pendiente por confirmar)// RT2-00488 NIPLE FIERRO NEGRO DE 1 1/4" X 9" CED. 40 (sin fecha)// RT5-00010 TUBO RANURADO DE 1/2" DIAMETRO (ROLLO DE 50 MTS.) (sin fecha) |  |  | 0% | MOTORES POWER SOLUTIONS INTERN | 20 | 1 | 0 | 0 | 1 |  | PSI | 69003 | 1 | N/E |  | GENERADORES STAMFORD | 30 | 0 | 0 | 0 | 1 |  | 0 | 68951 | 1 | N/E |  |  |  | 0 |  | 0% | Liberada a produccion | Cerrada | EC1-502300-PT | 1 | 0 | 0 |  | 1 | PM4G131C04 | Liberada a produccion |  |  | EC1-502350-SE | 1 | 0 | 0 |  | 1 | SW-124840-C | Liberada a produccion |  |  | 0 | 0 | 0 | 0 |  |  | 0 | 0 |  |  | 0 | 0 | 0 | 0 |  |  | 0 | 0 |  |  | RS1-00-00300 | 1 | 0 | 0 |  | 1 | SW-124840-PF | Listo para liberar |  |  | 0 | 0 | 0 | 0 |  |  | 0 | 0 |  |  | 0 | 0 | 0 | 0 |  |  | 0 | 0 |  |  | 0 | 0 | 0 | 0 |  |  | 0 | 0 |  |  | 0 | 0 | 0 | 0 |  |  | 0 | 0 |  |  | RB1-201369 | 1 | 0 | 0 |  | 1 | SW-124840-CH | Listo para liberar |  |  | 0 | 0 | 0 | 0 |  |  | 0 | 0 |  |  | 0 | 0 | 0 | 0 |  |  | 0 | 0 |  |  | 0 | 0 | 0 | 0 |  |  | 0 | 0 |  |  | ET1-0001-UMEC-12V-UL | 1 | 0 | 0 |  | 1 | PM4G131C02 | Liberada a produccion |  |  | RG1-00015 | 1 | 0 | 0 |  | 1 | SW-124840-GU | Listo para liberar |  |  | 0 | 0 | 0 | 0 |  |  | 0 | 0 |  |  | 0 | 0 | 0 | 0 |  |  | 0 | 0 |  |  | RG1-800265A | 1 | 0 | 0 |  | 1 | SW-124840-CJ | Listo para liberar
124839 | x | Export. EUA | RAFAEL SALGADO DURAN | 25 | 1 | IGSA CORP. |  | 4547800% | PM4G130C | Liberada a produccion | Revisar estatus de MOT / GEN | 4569400% | 0% | Sin Fecha | 0% |  |  | RMP-00039 POLIURETANO FORRADO C/VINIL DE 2" ESPESOR DE 1.4 X 2 MTS (PZ) (fecha pendiente por confirmar)// RMP-00361 POLIURETANO FORRADO C/VINIL DE 1" ESPESOR DE 1.4 X 2 MTS (PZ) (fecha pendiente por confirmar)// RT2-00488 NIPLE FIERRO NEGRO DE 1 1/4" X 9" CED. 40 (sin fecha)// RT5-00010 TUBO RANURADO DE 1/2" DIAMETRO (ROLLO DE 50 MTS.) (sin fecha) |  |  | 0% | MOTORES POWER SOLUTIONS INTERN | 20 | 1 | 0 | 0 | 1 |  | PSI | 69003 | 1 | N/E |  | GENERADORES STAMFORD | 30 | 0 | 0 | 0 | 1 |  | 0 | 68951 | 1 | N/E |  |  |  | 0 |  | 0% | Liberada a produccion | Cerrada | EC1-502300-PT | 1 | 0 | 0 |  | 1 | PM4G130C04 | Liberada a produccion |  |  | EC1-502350-SE | 1 | 0 | 0 |  | 1 | SW-124839-C | Liberada a produccion |  |  | 0 | 0 | 0 | 0 |  |  | 0 | 0 |  |  | 0 | 0 | 0 | 0 |  |  | 0 | 0 |  |  | RS1-00-00300 | 1 | 0 | 0 |  | 1 | SW-124839-PF | Listo para liberar |  |  | 0 | 0 | 0 | 0 |  |  | 0 | 0 |  |  | 0 | 0 | 0 | 0 |  |  | 0 | 0 |  |  | 0 | 0 | 0 | 0 |  |  | 0 | 0 |  |  | 0 | 0 | 0 | 0 |  |  | 0 | 0 |  |  | RB1-201369 | 1 | 0 | 0 |  | 1 | SW-124839-CH | Liberada a produccion |  |  | 0 | 0 | 0 | 0 |  |  | 0 | 0 |  |  | 0 | 0 | 0 | 0 |  |  | 0 | 0 |  |  | 0 | 0 | 0 | 0 |  |  | 0 | 0 |  |  | ET1-0001-UMEC-12V-UL | 1 | 0 | 0 |  | 1 | PM4G130C02 | Liberada a produccion |  |  | RG1-00015 | 1 | 0 | 0 |  | 1 | SW-124839-GU | Liberada a produccion |  |  | 0 | 0 | 0 | 0 |  |  | 0 | 0 |  |  | 0 | 0 | 0 | 0 |  |  | 0 | 0 |  |  | RG1-800265A | 1 | 0 | 0 |  | 1 | SW-124839-CJ | Listo para liberar
124838 | x | Export. EUA | RAFAEL SALGADO DURAN | 25 | 1 | IGSA CORP. |  | 4547800% | PM4G129C | Listo para liberar | Revisar estatus de MOT / GEN | 4569400% | 0% | Sin Fecha | 0% |  |  | RMP-00039 POLIURETANO FORRADO C/VINIL DE 2" ESPESOR DE 1.4 X 2 MTS (PZ) (fecha pendiente por confirmar)// RMP-00361 POLIURETANO FORRADO C/VINIL DE 1" ESPESOR DE 1.4 X 2 MTS (PZ) (fecha pendiente por confirmar)// RT2-00488 NIPLE FIERRO NEGRO DE 1 1/4" X 9" CED. 40 (sin fecha)// RT5-00010 TUBO RANURADO DE 1/2" DIAMETRO (ROLLO DE 50 MTS.) (sin fecha) |  |  | 0% | MOTORES POWER SOLUTIONS INTERN | 20 | 1 | 0 | 0 | 1 |  | PSI | 69003 | 1 | N/E |  | GENERADORES STAMFORD | 30 | 0 | 0 | 0 | 1 |  | GENERADORES STAMFORD | 68951 | 1 | N/E |  |  |  | 0 |  | 0% | Listo para liberar | Cerrada | EC1-502300-PT | 1 | 0 | 0 |  | 1 | PM4G129C04 | Listo para liberar |  |  | EC1-502350-SE | 1 | 0 | 0 |  | 1 | 0 | 0 |  |  | 0 | 0 | 0 | 0 |  |  | 0 | 0 |  |  | 0 | 0 | 0 | 0 |  |  | 0 | 0 |  |  | RS1-00-00300 | 1 | 0 | 0 |  | 1 | 0 | 0 |  |  | 0 | 0 | 0 | 0 |  |  | 0 | 0 |  |  | 0 | 0 | 0 | 0 |  |  | 0 | 0 |  |  | 0 | 0 | 0 | 0 |  |  | 0 | 0 |  |  | 0 | 0 | 0 | 0 |  |  | 0 | 0 |  |  | RB1-201369 | 1 | 0 | 0 |  | 1 | 0 | 0 |  |  | 0 | 0 | 0 | 0 |  |  | 0 | 0 |  |  | 0 | 0 | 0 | 0 |  |  | 0 | 0 |  |  | 0 | 0 | 0 | 0 |  |  | 0 | 0 |  |  | ET1-0001-UMEC-12V-UL | 1 | 0 | 0 |  | 1 | PM4G129C02 | Listo para liberar |  |  | RG1-00015 | 1 | 0 | 0 |  | 1 | 0 | 0 |  |  | 0 | 0 | 0 | 0 |  |  | 0 | 0 |  |  | 0 | 0 | 0 | 0 |  |  | 0 | 0 |  |  | RG1-800265A | 1 | 0 | 0 |  | 1 | 0 | 0
124837 | x | Export. EUA | RAFAEL SALGADO DURAN | 25 | 1 | IGSA CORP. |  | 4547800% | PM4G128C | Listo para liberar | Revisar estatus de MOT / GEN | 4569500% | 0% | Sin Fecha | 0% |  |  | RMP-00039 POLIURETANO FORRADO C/VINIL DE 2" ESPESOR DE 1.4 X 2 MTS (PZ) (fecha pendiente por confirmar)// RMP-00361 POLIURETANO FORRADO C/VINIL DE 1" ESPESOR DE 1.4 X 2 MTS (PZ) (fecha pendiente por confirmar)// RT2-00488 NIPLE FIERRO NEGRO DE 1 1/4" X 9" CED. 40 (sin fecha)// RT5-00010 TUBO RANURADO DE 1/2" DIAMETRO (ROLLO DE 50 MTS.) (sin fecha) |  |  | 0% | MOTORES POWER SOLUTIONS INTERN | 20 | 1 | 0 | 0 | 1 |  | PSI | 69003 | 1 | N/E |  | GENERADORES STAMFORD | 30 | 0 | 0 | 0 | 1 |  | GENERADORES STAMFORD | 68951 | 1 | N/E |  |  |  | 0 |  | 0% | Listo para liberar | Cerrada | EC1-502300-PT | 1 | 0 | 0 |  | 1 | PM4G128C04 | Listo para liberar |  |  | EC1-502350-SE | 1 | 0 | 0 |  | 1 | 0 | 0 |  |  | 0 | 0 | 0 | 0 |  |  | 0 | 0 |  |  | 0 | 0 | 0 | 0 |  |  | 0 | 0 |  |  | RS1-00-00300 | 1 | 0 | 0 |  | 1 | 0 | 0 |  |  | 0 | 0 | 0 | 0 |  |  | 0 | 0 |  |  | 0 | 0 | 0 | 0 |  |  | 0 | 0 |  |  | 0 | 0 | 0 | 0 |  |  | 0 | 0 |  |  | 0 | 0 | 0 | 0 |  |  | 0 | 0 |  |  | RB1-201369 | 1 | 0 | 0 |  | 1 | 0 | 0 |  |  | 0 | 0 | 0 | 0 |  |  | 0 | 0 |  |  | 0 | 0 | 0 | 0 |  |  | 0 | 0 |  |  | 0 | 0 | 0 | 0 |  |  | 0 | 0 |  |  | ET1-0001-UMEC-12V-UL | 1 | 0 | 0 |  | 1 | PM4G128C02 | Listo para liberar |  |  | RG1-00015 | 1 | 0 | 0 |  | 1 | 0 | 0 |  |  | 0 | 0 | 0 | 0 |  |  | 0 | 0 |  |  | 0 | 0 | 0 | 0 |  |  | 0 | 0 |  |  | RG1-800265A | 1 | 0 | 0 |  | 1 | 0 | 0
124836 | x | Export. EUA | RAFAEL SALGADO DURAN | 25 | 1 | IGSA CORP. |  | 4547800% | PM4G127C | Listo para liberar | Revisar estatus de MOT / GEN | 4569500% | 0% | Sin Fecha | 0% |  |  | RMP-00039 POLIURETANO FORRADO C/VINIL DE 2" ESPESOR DE 1.4 X 2 MTS (PZ) (fecha pendiente por confirmar)// RMP-00361 POLIURETANO FORRADO C/VINIL DE 1" ESPESOR DE 1.4 X 2 MTS (PZ) (fecha pendiente por confirmar)// RT2-00488 NIPLE FIERRO NEGRO DE 1 1/4" X 9" CED. 40 (sin fecha)// RT5-00010 TUBO RANURADO DE 1/2" DIAMETRO (ROLLO DE 50 MTS.) (sin fecha) |  |  | 0% | MOTORES POWER SOLUTIONS INTERN | 20 | 1 | 0 | 0 | 1 |  | PSI | 69003 | 1 | N/E |  | GENERADORES STAMFORD | 30 | 0 | 0 | 0 | 1 |  | GENERADORES STAMFORD | 68951 | 1 | N/E |  |  |  | 0 |  | 0% | Listo para liberar | Cerrada | EC1-502300-PT | 1 | 0 | 0 |  | 1 | PM4G127C04 | Listo para liberar |  |  | EC1-502350-SE | 1 | 0 | 0 |  | 1 | 0 | 0 |  |  | 0 | 0 | 0 | 0 |  |  | 0 | 0 |  |  | 0 | 0 | 0 | 0 |  |  | 0 | 0 |  |  | RS1-00-00300 | 1 | 0 | 0 |  | 1 | 0 | 0 |  |  | 0 | 0 | 0 | 0 |  |  | 0 | 0 |  |  | 0 | 0 | 0 | 0 |  |  | 0 | 0 |  |  | 0 | 0 | 0 | 0 |  |  | 0 | 0 |  |  | 0 | 0 | 0 | 0 |  |  | 0 | 0 |  |  | RB1-201369 | 1 | 0 | 0 |  | 1 | 0 | 0 |  |  | 0 | 0 | 0 | 0 |  |  | 0 | 0 |  |  | 0 | 0 | 0 | 0 |  |  | 0 | 0 |  |  | 0 | 0 | 0 | 0 |  |  | 0 | 0 |  |  | ET1-0001-UMEC-12V-UL | 1 | 0 | 0 |  | 1 | PM4G127C02 | Listo para liberar |  |  | RG1-00015 | 1 | 0 | 0 |  | 1 | 0 | 0 |  |  | 0 | 0 | 0 | 0 |  |  | 0 | 0 |  |  | 0 | 0 | 0 | 0 |  |  | 0 | 0 |  |  | RG1-800265A | 1 | 0 | 0 |  | 1 | 0 | 0
124835 | x | Export. EUA | RAFAEL SALGADO DURAN | 25 | 1 | IGSA CORP. |  | 4547800% | PM4G126C | Listo para liberar | Revisar estatus de MOT / GEN | 4569500% | 0% | Sin Fecha | 0% |  |  | RMP-00039 POLIURETANO FORRADO C/VINIL DE 2" ESPESOR DE 1.4 X 2 MTS (PZ) (fecha pendiente por confirmar)// RMP-00361 POLIURETANO FORRADO C/VINIL DE 1" ESPESOR DE 1.4 X 2 MTS (PZ) (fecha pendiente por confirmar)// RT2-00488 NIPLE FIERRO NEGRO DE 1 1/4" X 9" CED. 40 (sin fecha)// RT5-00010 TUBO RANURADO DE 1/2" DIAMETRO (ROLLO DE 50 MTS.) (sin fecha) |  |  | 0% | MOTORES POWER SOLUTIONS INTERN | 20 | 1 | 0 | 0 | 1 |  | PSI | 69003 | 1 | N/E |  | GENERADORES STAMFORD | 30 | 0 | 0 | 0 | 1 |  | GENERADORES STAMFORD | 68951 | 1 | N/E |  |  |  | 0 |  | 0% | Listo para liberar | Cerrada | EC1-502300-PT | 1 | 0 | 0 |  | 1 | PM4G126C04 | Listo para liberar |  |  | EC1-502350-SE | 1 | 0 | 0 |  | 1 | 0 | 0 |  |  | 0 | 0 | 0 | 0 |  |  | 0 | 0 |  |  | 0 | 0 | 0 | 0 |  |  | 0 | 0 |  |  | RS1-00-00300 | 1 | 0 | 0 |  | 1 | 0 | 0 |  |  | 0 | 0 | 0 | 0 |  |  | 0 | 0 |  |  | 0 | 0 | 0 | 0 |  |  | 0 | 0 |  |  | 0 | 0 | 0 | 0 |  |  | 0 | 0 |  |  | 0 | 0 | 0 | 0 |  |  | 0 | 0 |  |  | RB1-201369 | 1 | 0 | 0 |  | 1 | 0 | 0 |  |  | 0 | 0 | 0 | 0 |  |  | 0 | 0 |  |  | 0 | 0 | 0 | 0 |  |  | 0 | 0 |  |  | 0 | 0 | 0 | 0 |  |  | 0 | 0 |  |  | ET1-0001-UMEC-12V-UL | 1 | 0 | 0 |  | 1 | PM4G126C02 | Listo para liberar |  |  | RG1-00015 | 1 | 0 | 0 |  | 1 | 0 | 0 |  |  | 0 | 0 | 0 | 0 |  |  | 0 | 0 |  |  | 0 | 0 | 0 | 0 |  |  | 0 | 0 |  |  | RG1-800265A | 1 | 0 | 0 |  | 1 | 0 | 0
124834 | x | Export. EUA | RAFAEL SALGADO DURAN | 25 | 1 | IGSA CORP. |  | 4547800% | PM4G125C | Listo para liberar | Revisar estatus de MOT / GEN | 4569500% | 0% | Sin Fecha | 0% |  |  | RMP-00039 POLIURETANO FORRADO C/VINIL DE 2" ESPESOR DE 1.4 X 2 MTS (PZ) (fecha pendiente por confirmar)// RMP-00361 POLIURETANO FORRADO C/VINIL DE 1" ESPESOR DE 1.4 X 2 MTS (PZ) (fecha pendiente por confirmar)// RT2-00488 NIPLE FIERRO NEGRO DE 1 1/4" X 9" CED. 40 (sin fecha)// RT5-00010 TUBO RANURADO DE 1/2" DIAMETRO (ROLLO DE 50 MTS.) (sin fecha) |  |  | 0% | MOTORES POWER SOLUTIONS INTERN | 20 | 1 | 0 | 0 | 1 |  | PSI | 69003 | 1 | N/E |  | GENERADORES STAMFORD | 30 | 0 | 0 | 0 | 1 |  | GENERADORES STAMFORD | 68951 | 1 | N/E |  |  |  | 0 |  | 0% | Listo para liberar | Cerrada | EC1-502300-PT | 1 | 0 | 0 |  | 1 | PM4G125C04 | Listo para liberar |  |  | EC1-502350-SE | 1 | 0 | 0 |  | 1 | 0 | 0 |  |  | 0 | 0 | 0 | 0 |  |  | 0 | 0 |  |  | 0 | 0 | 0 | 0 |  |  | 0 | 0 |  |  | RS1-00-00300 | 1 | 0 | 0 |  | 1 | 0 | 0 |  |  | 0 | 0 | 0 | 0 |  |  | 0 | 0 |  |  | 0 | 0 | 0 | 0 |  |  | 0 | 0 |  |  | 0 | 0 | 0 | 0 |  |  | 0 | 0 |  |  | 0 | 0 | 0 | 0 |  |  | 0 | 0 |  |  | RB1-201369 | 1 | 0 | 0 |  | 1 | 0 | 0 |  |  | 0 | 0 | 0 | 0 |  |  | 0 | 0 |  |  | 0 | 0 | 0 | 0 |  |  | 0 | 0 |  |  | 0 | 0 | 0 | 0 |  |  | 0 | 0 |  |  | ET1-0001-UMEC-12V-UL | 1 | 0 | 0 |  | 1 | PM4G125C02 | Listo para liberar |  |  | RG1-00015 | 1 | 0 | 0 |  | 1 | 0 | 0 |  |  | 0 | 0 | 0 | 0 |  |  | 0 | 0 |  |  | 0 | 0 | 0 | 0 |  |  | 0 | 0 |  |  | RG1-800265A | 1 | 0 | 0 |  | 1 | 0 | 0
124833 | x | Export. EUA | RAFAEL SALGADO DURAN | 25 | 1 | IGSA CORP. |  | 4547800% | PM4G124C | Listo para liberar | Revisar estatus de MOT / GEN | 4569800% | 0% | Sin Fecha | 0% |  |  | RMP-00039 POLIURETANO FORRADO C/VINIL DE 2" ESPESOR DE 1.4 X 2 MTS (PZ) (fecha pendiente por confirmar)// RMP-00361 POLIURETANO FORRADO C/VINIL DE 1" ESPESOR DE 1.4 X 2 MTS (PZ) (fecha pendiente por confirmar)// RT2-00488 NIPLE FIERRO NEGRO DE 1 1/4" X 9" CED. 40 (sin fecha)// RT5-00010 TUBO RANURADO DE 1/2" DIAMETRO (ROLLO DE 50 MTS.) (sin fecha) |  |  | 0% | MOTORES POWER SOLUTIONS INTERN | 20 | 1 | 0 | 0 | 1 |  | PSI | 69003 | 1 | N/E |  | GENERADORES STAMFORD | 30 | 0 | 0 | 0 | 1 |  | GENERADORES STAMFORD | 68951 | 1 | N/E |  |  |  | 0 |  | 0% | Listo para liberar | Cerrada | EC1-502300-PT | 1 | 0 | 0 |  | 1 | PM4G124C04 | Listo para liberar |  |  | EC1-502350-SE | 1 | 0 | 0 |  | 1 | 0 | 0 |  |  | 0 | 0 | 0 | 0 |  |  | 0 | 0 |  |  | 0 | 0 | 0 | 0 |  |  | 0 | 0 |  |  | RS1-00-00300 | 1 | 0 | 0 |  | 1 | 0 | 0 |  |  | 0 | 0 | 0 | 0 |  |  | 0 | 0 |  |  | 0 | 0 | 0 | 0 |  |  | 0 | 0 |  |  | 0 | 0 | 0 | 0 |  |  | 0 | 0 |  |  | 0 | 0 | 0 | 0 |  |  | 0 | 0 |  |  | RB1-201369 | 1 | 0 | 0 |  | 1 | 0 | 0 |  |  | 0 | 0 | 0 | 0 |  |  | 0 | 0 |  |  | 0 | 0 | 0 | 0 |  |  | 0 | 0 |  |  | 0 | 0 | 0 | 0 |  |  | 0 | 0 |  |  | ET1-0001-UMEC-12V-UL | 1 | 0 | 0 |  | 1 | PM4G124C02 | Listo para liberar |  |  | RG1-00015 | 1 | 0 | 0 |  | 1 | 0 | 0 |  |  | 0 | 0 | 0 | 0 |  |  | 0 | 0 |  |  | 0 | 0 | 0 | 0 |  |  | 0 | 0 |  |  | RG1-800265A | 1 | 0 | 0 |  | 1 | 0 | 0
124832 | x | Export. EUA | RAFAEL SALGADO DURAN | 25 | 1 | IGSA CORP. |  | 4547800% | PM4G123C | Listo para liberar | Revisar estatus de MOT / GEN | 4569800% | 0% | Sin Fecha | 0% |  |  | RMP-00039 POLIURETANO FORRADO C/VINIL DE 2" ESPESOR DE 1.4 X 2 MTS (PZ) (fecha pendiente por confirmar)// RMP-00361 POLIURETANO FORRADO C/VINIL DE 1" ESPESOR DE 1.4 X 2 MTS (PZ) (fecha pendiente por confirmar)// RT2-00488 NIPLE FIERRO NEGRO DE 1 1/4" X 9" CED. 40 (sin fecha)// RT5-00010 TUBO RANURADO DE 1/2" DIAMETRO (ROLLO DE 50 MTS.) (sin fecha) |  |  | 0% | MOTORES POWER SOLUTIONS INTERN | 20 | 1 | 0 | 0 | 1 |  | PSI | 69003 | 1 | N/E |  | GENERADORES STAMFORD | 30 | 0 | 0 | 0 | 1 |  | GENERADORES STAMFORD | 68951 | 1 | N/E |  |  |  | 0 |  | 0% | Listo para liberar | Cerrada | EC1-502300-PT | 1 | 0 | 0 |  | 1 | PM4G123C04 | Listo para liberar |  |  | EC1-502350-SE | 1 | 0 | 0 |  | 1 | 0 | 0 |  |  | 0 | 0 | 0 | 0 |  |  | 0 | 0 |  |  | 0 | 0 | 0 | 0 |  |  | 0 | 0 |  |  | RS1-00-00300 | 1 | 0 | 0 |  | 1 | 0 | 0 |  |  | 0 | 0 | 0 | 0 |  |  | 0 | 0 |  |  | 0 | 0 | 0 | 0 |  |  | 0 | 0 |  |  | 0 | 0 | 0 | 0 |  |  | 0 | 0 |  |  | 0 | 0 | 0 | 0 |  |  | 0 | 0 |  |  | RB1-201369 | 1 | 0 | 0 |  | 1 | 0 | 0 |  |  | 0 | 0 | 0 | 0 |  |  | 0 | 0 |  |  | 0 | 0 | 0 | 0 |  |  | 0 | 0 |  |  | 0 | 0 | 0 | 0 |  |  | 0 | 0 |  |  | ET1-0001-UMEC-12V-UL | 1 | 0 | 0 |  | 1 | PM4G123C02 | Listo para liberar |  |  | RG1-00015 | 1 | 0 | 0 |  | 1 | 0 | 0 |  |  | 0 | 0 | 0 | 0 |  |  | 0 | 0 |  |  | 0 | 0 | 0 | 0 |  |  | 0 | 0 |  |  | RG1-800265A | 1 | 0 | 0 |  | 1 | 0 | 0
124831 | x | Export. EUA | RAFAEL SALGADO DURAN | 25 | 1 | IGSA CORP. |  | 4547800% | PM4G122C | Listo para liberar | Revisar estatus de MOT / GEN | 4569800% | 0% | Sin Fecha | 0% |  |  | RMP-00039 POLIURETANO FORRADO C/VINIL DE 2" ESPESOR DE 1.4 X 2 MTS (PZ) (fecha pendiente por confirmar)// RMP-00361 POLIURETANO FORRADO C/VINIL DE 1" ESPESOR DE 1.4 X 2 MTS (PZ) (fecha pendiente por confirmar)// RT2-00488 NIPLE FIERRO NEGRO DE 1 1/4" X 9" CED. 40 (sin fecha)// RT5-00010 TUBO RANURADO DE 1/2" DIAMETRO (ROLLO DE 50 MTS.) (sin fecha) |  |  | 0% | MOTORES POWER SOLUTIONS INTERN | 20 | 1 | 0 | 0 | 1 |  | PSI | 69003 | 1 | N/E |  | GENERADORES STAMFORD | 30 | 0 | 0 | 0 | 1 |  | GENERADORES STAMFORD | 68951 | 1 | N/E |  |  |  | 0 |  | 0% | Listo para liberar | Cerrada | EC1-502300-PT | 1 | 0 | 0 |  | 1 | PM4G122C04 | Listo para liberar |  |  | EC1-502350-SE | 1 | 0 | 0 |  | 1 | 0 | 0 |  |  | 0 | 0 | 0 | 0 |  |  | 0 | 0 |  |  | 0 | 0 | 0 | 0 |  |  | 0 | 0 |  |  | RS1-00-00300 | 1 | 0 | 0 |  | 1 | 0 | 0 |  |  | 0 | 0 | 0 | 0 |  |  | 0 | 0 |  |  | 0 | 0 | 0 | 0 |  |  | 0 | 0 |  |  | 0 | 0 | 0 | 0 |  |  | 0 | 0 |  |  | 0 | 0 | 0 | 0 |  |  | 0 | 0 |  |  | RB1-201369 | 1 | 0 | 0 |  | 1 | 0 | 0 |  |  | 0 | 0 | 0 | 0 |  |  | 0 | 0 |  |  | 0 | 0 | 0 | 0 |  |  | 0 | 0 |  |  | 0 | 0 | 0 | 0 |  |  | 0 | 0 |  |  | ET1-0001-UMEC-12V-UL | 1 | 0 | 0 |  | 1 | PM4G122C02 | Listo para liberar |  |  | RG1-00015 | 1 | 0 | 0 |  | 1 | 0 | 0 |  |  | 0 | 0 | 0 | 0 |  |  | 0 | 0 |  |  | 0 | 0 | 0 | 0 |  |  | 0 | 0 |  |  | RG1-800265A | 1 | 0 | 0 |  | 1 | 0 | 0
124830 | x | Export. EUA | RAFAEL SALGADO DURAN | 25 | 1 | IGSA CORP. |  | 4547800% | PM4G121C | Listo para liberar | Revisar estatus de MOT / GEN | 4569800% | 0% | Sin Fecha | 0% |  |  | RMP-00039 POLIURETANO FORRADO C/VINIL DE 2" ESPESOR DE 1.4 X 2 MTS (PZ) (fecha pendiente por confirmar)// RMP-00361 POLIURETANO FORRADO C/VINIL DE 1" ESPESOR DE 1.4 X 2 MTS (PZ) (fecha pendiente por confirmar)// RT2-00488 NIPLE FIERRO NEGRO DE 1 1/4" X 9" CED. 40 (sin fecha)// RT5-00010 TUBO RANURADO DE 1/2" DIAMETRO (ROLLO DE 50 MTS.) (sin fecha) |  |  | 0% | MOTORES POWER SOLUTIONS INTERN | 20 | 1 | 0 | 0 | 1 |  | PSI | 69003 | 1 | N/E |  | GENERADORES STAMFORD | 30 | 0 | 0 | 0 | 1 |  | GENERADORES STAMFORD | 68951 | 1 | N/E |  |  |  | 0 |  | 0% | Listo para liberar | Cerrada | EC1-502300-PT | 1 | 0 | 0 |  | 1 | PM4G121C04 | Listo para liberar |  |  | EC1-502350-SE | 1 | 0 | 0 |  | 1 | 0 | 0 |  |  | 0 | 0 | 0 | 0 |  |  | 0 | 0 |  |  | 0 | 0 | 0 | 0 |  |  | 0 | 0 |  |  | RS1-00-00300 | 1 | 0 | 0 |  | 1 | 0 | 0 |  |  | 0 | 0 | 0 | 0 |  |  | 0 | 0 |  |  | 0 | 0 | 0 | 0 |  |  | 0 | 0 |  |  | 0 | 0 | 0 | 0 |  |  | 0 | 0 |  |  | 0 | 0 | 0 | 0 |  |  | 0 | 0 |  |  | RB1-201369 | 1 | 0 | 0 |  | 1 | 0 | 0 |  |  | 0 | 0 | 0 | 0 |  |  | 0 | 0 |  |  | 0 | 0 | 0 | 0 |  |  | 0 | 0 |  |  | 0 | 0 | 0 | 0 |  |  | 0 | 0 |  |  | ET1-0001-UMEC-12V-UL | 1 | 0 | 0 |  | 1 | PM4G121C02 | Listo para liberar |  |  | RG1-00015 | 1 | 0 | 0 |  | 1 | 0 | 0 |  |  | 0 | 0 | 0 | 0 |  |  | 0 | 0 |  |  | 0 | 0 | 0 | 0 |  |  | 0 | 0 |  |  | RG1-800265A | 1 | 0 | 0 |  | 1 | 0 | 0
124829 | x | Export. EUA | RAFAEL SALGADO DURAN | 25 | 1 | IGSA CORP. |  | 4547800% | PM4G120C | Listo para liberar | Revisar estatus de MOT / GEN | 4569900% | 0% | Sin Fecha | 0% |  |  | RMP-00039 POLIURETANO FORRADO C/VINIL DE 2" ESPESOR DE 1.4 X 2 MTS (PZ) (fecha pendiente por confirmar)// RMP-00361 POLIURETANO FORRADO C/VINIL DE 1" ESPESOR DE 1.4 X 2 MTS (PZ) (fecha pendiente por confirmar)// RT2-00488 NIPLE FIERRO NEGRO DE 1 1/4" X 9" CED. 40 (sin fecha)// RT5-00010 TUBO RANURADO DE 1/2" DIAMETRO (ROLLO DE 50 MTS.) (sin fecha) |  |  | 0% | MOTORES POWER SOLUTIONS INTERN | 20 | 1 | 0 | 0 | 1 |  | PSI | 69003 | 1 | N/E |  | GENERADORES STAMFORD | 30 | 0 | 0 | 0 | 1 |  | GENERADORES STAMFORD | 68951 | 1 | N/E |  |  |  | 0 |  | 0% | Listo para liberar | Cerrada | EC1-502300-PT | 1 | 0 | 0 |  | 1 | PM4G120C04 | Listo para liberar |  |  | EC1-502350-SE | 1 | 0 | 0 |  | 1 | 0 | 0 |  |  | 0 | 0 | 0 | 0 |  |  | 0 | 0 |  |  | 0 | 0 | 0 | 0 |  |  | 0 | 0 |  |  | RS1-00-00300 | 1 | 0 | 0 |  | 1 | 0 | 0 |  |  | 0 | 0 | 0 | 0 |  |  | 0 | 0 |  |  | 0 | 0 | 0 | 0 |  |  | 0 | 0 |  |  | 0 | 0 | 0 | 0 |  |  | 0 | 0 |  |  | 0 | 0 | 0 | 0 |  |  | 0 | 0 |  |  | RB1-201369 | 1 | 0 | 0 |  | 1 | 0 | 0 |  |  | 0 | 0 | 0 | 0 |  |  | 0 | 0 |  |  | 0 | 0 | 0 | 0 |  |  | 0 | 0 |  |  | 0 | 0 | 0 | 0 |  |  | 0 | 0 |  |  | ET1-0001-UMEC-12V-UL | 1 | 0 | 0 |  | 1 | PM4G120C02 | Listo para liberar |  |  | RG1-00015 | 1 | 0 | 0 |  | 1 | 0 | 0 |  |  | 0 | 0 | 0 | 0 |  |  | 0 | 0 |  |  | 0 | 0 | 0 | 0 |  |  | 0 | 0 |  |  | RG1-800265A | 1 | 0 | 0 |  | 1 | 0 | 0
124828 | x | Export. EUA | RAFAEL SALGADO DURAN | 25 | 1 | IGSA CORP. |  | 4547800% | PM4G119C | Listo para liberar | Revisar estatus de MOT / GEN | 4569900% | 0% | Sin Fecha | 0% |  |  | RMP-00039 POLIURETANO FORRADO C/VINIL DE 2" ESPESOR DE 1.4 X 2 MTS (PZ) (fecha pendiente por confirmar)// RMP-00361 POLIURETANO FORRADO C/VINIL DE 1" ESPESOR DE 1.4 X 2 MTS (PZ) (fecha pendiente por confirmar)// RT2-00488 NIPLE FIERRO NEGRO DE 1 1/4" X 9" CED. 40 (sin fecha)// RT5-00010 TUBO RANURADO DE 1/2" DIAMETRO (ROLLO DE 50 MTS.) (sin fecha) |  |  | 0% | MOTORES POWER SOLUTIONS INTERN | 20 | 1 | 0 | 0 | 1 |  | PSI | 69003 | 1 | N/E |  | GENERADORES STAMFORD | 30 | 0 | 0 | 0 | 1 |  | GENERADORES STAMFORD | 68951 | 1 | N/E |  |  |  | 0 |  | 0% | Listo para liberar | Cerrada | EC1-502300-PT | 1 | 0 | 0 |  | 1 | PM4G119C04 | Listo para liberar |  |  | EC1-502350-SE | 1 | 0 | 0 |  | 1 | 0 | 0 |  |  | 0 | 0 | 0 | 0 |  |  | 0 | 0 |  |  | 0 | 0 | 0 | 0 |  |  | 0 | 0 |  |  | RS1-00-00300 | 1 | 0 | 0 |  | 1 | 0 | 0 |  |  | 0 | 0 | 0 | 0 |  |  | 0 | 0 |  |  | 0 | 0 | 0 | 0 |  |  | 0 | 0 |  |  | 0 | 0 | 0 | 0 |  |  | 0 | 0 |  |  | 0 | 0 | 0 | 0 |  |  | 0 | 0 |  |  | RB1-201369 | 1 | 0 | 0 |  | 1 | 0 | 0 |  |  | 0 | 0 | 0 | 0 |  |  | 0 | 0 |  |  | 0 | 0 | 0 | 0 |  |  | 0 | 0 |  |  | 0 | 0 | 0 | 0 |  |  | 0 | 0 |  |  | ET1-0001-UMEC-12V-UL | 1 | 0 | 0 |  | 1 | PM4G119C02 | Listo para liberar |  |  | RG1-00015 | 1 | 0 | 0 |  | 1 | 0 | 0 |  |  | 0 | 0 | 0 | 0 |  |  | 0 | 0 |  |  | 0 | 0 | 0 | 0 |  |  | 0 | 0 |  |  | RG1-800265A | 1 | 0 | 0 |  | 1 | 0 | 0
124827 | x | Export. EUA | RAFAEL SALGADO DURAN | 25 | 1 | IGSA CORP. |  | 4547800% | PM4G118C | Listo para liberar | Revisar estatus de MOT / GEN | 4569900% | 0% | Sin Fecha | 0% |  |  | RMP-00039 POLIURETANO FORRADO C/VINIL DE 2" ESPESOR DE 1.4 X 2 MTS (PZ) (fecha pendiente por confirmar)// RMP-00361 POLIURETANO FORRADO C/VINIL DE 1" ESPESOR DE 1.4 X 2 MTS (PZ) (fecha pendiente por confirmar)// RT2-00488 NIPLE FIERRO NEGRO DE 1 1/4" X 9" CED. 40 (sin fecha)// RT5-00010 TUBO RANURADO DE 1/2" DIAMETRO (ROLLO DE 50 MTS.) (sin fecha) |  |  | 0% | MOTORES POWER SOLUTIONS INTERN | 20 | 1 | 0 | 0 | 1 |  | PSI | 69003 | 1 | N/E |  | GENERADORES STAMFORD | 30 | 0 | 0 | 0 | 1 |  | GENERADORES STAMFORD | 68951 | 1 | N/E |  |  |  | 0 |  | 0% | Listo para liberar | Cerrada | EC1-502300-PT | 1 | 0 | 0 |  | 1 | PM4G118C04 | Listo para liberar |  |  | EC1-502350-SE | 1 | 0 | 0 |  | 1 | 0 | 0 |  |  | 0 | 0 | 0 | 0 |  |  | 0 | 0 |  |  | 0 | 0 | 0 | 0 |  |  | 0 | 0 |  |  | RS1-00-00300 | 1 | 0 | 0 |  | 1 | 0 | 0 |  |  | 0 | 0 | 0 | 0 |  |  | 0 | 0 |  |  | 0 | 0 | 0 | 0 |  |  | 0 | 0 |  |  | 0 | 0 | 0 | 0 |  |  | 0 | 0 |  |  | 0 | 0 | 0 | 0 |  |  | 0 | 0 |  |  | RB1-201369 | 1 | 0 | 0 |  | 1 | 0 | 0 |  |  | 0 | 0 | 0 | 0 |  |  | 0 | 0 |  |  | 0 | 0 | 0 | 0 |  |  | 0 | 0 |  |  | 0 | 0 | 0 | 0 |  |  | 0 | 0 |  |  | ET1-0001-UMEC-12V-UL | 1 | 0 | 0 |  | 1 | PM4G118C02 | Listo para liberar |  |  | RG1-00015 | 1 | 0 | 0 |  | 1 | 0 | 0 |  |  | 0 | 0 | 0 | 0 |  |  | 0 | 0 |  |  | 0 | 0 | 0 | 0 |  |  | 0 | 0 |  |  | RG1-800265A | 1 | 0 | 0 |  | 1 | 0 | 0
124771 | x | Matriz | RAUL BUSTOS LUVIANO | 20 | 1 | NAVCAD INGENIERIA Y CALIDAD | MOTOR Y GENERADOR EN LERMA | 4546700% | PM4J102C | Sin Ingeniería liberada | Solicitar a Planeación | Terminado | 0% | SIN ING APROBADA | 0% | 0% | Reponer (Se presto a terronera) | SIN ING APROBADA |  |  | 0% | MOTORES IGSA / WEICHAI | 20 | 1 | 1 | BJ11293386 | ok |  | Reponiendo | 0 | 0 |  |  | GENERADORES STAMFORD | 20 | 0 | 1 | G24F235935 | ok |  | EEUU | 70398 | 1 |  |  |  |  | 0 |  | 0% | Sin Ingeniería liberada | Abierta | 0 | 0 | 0 | 0 |  |  | 0 | 0 |  |  | 0 | 0 | 0 | 0 |  |  | 0 | 0 |  |  | 0 | 0 | 0 | 0 |  |  | 0 | 0 |  |  | 0 | 0 | 0 | 0 |  |  | 0 | 0 |  |  | 0 | 0 | 0 | 0 |  |  | 0 | 0 |  |  | 0 | 0 | 0 | 0 |  |  | 0 | 0 |  |  | 0 | 0 | 0 | 0 |  |  | 0 | 0 |  |  | 0 | 0 | 0 | 0 |  |  | 0 | 0 |  |  | 0 | 0 | 0 | 0 |  |  | 0 | 0 |  |  | 0 | 0 | 0 | 0 |  |  | 0 | 0 |  |  | 0 | 0 | 0 | 0 |  |  | 0 | 0 |  |  | 0 | 0 | 0 | 0 |  |  | 0 | 0 |  |  | 0 | 0 | 0 | 0 |  |  | 0 | 0 |  |  | 0 | 0 | 0 | 0 |  |  | 0 | 0 |  |  | 0 | 0 | 0 | 0 |  |  | 0 | 0 |  |  | 0 | 0 | 0 | 0 |  |  | 0 | 0 |  |  | 0 | 0 | 0 | 0 |  |  | 0 | 0 |  |  | 0 | 0 | 0 | 0 |  |  | 0 | 0
124770 | x | Matriz | RAUL BUSTOS LUVIANO | 20 | 1 | NAVCAD INGENIERIA Y CALIDAD | MOTOR Y GENERADOR EN LERMA | 4546700% | PM4I124C | Trabajo Completado | Terminado | Terminado | 0% | OK | 99% | 4559300% | COMPLETO | COMPLETO |  |  | 4559400% | MOTORES IGSA / WEICHAI | 20 | 1 | 0 | 0 | ok |  | 0 | 0 | 0 |  |  | GENERADORES STAMFORD | 20 | 1 | 0 | 0 | ok |  | 0 | 69333 | 1 |  |  |  |  | 0 |  | 0% | Trabajo Completado | Abierta | 0 | 0 | 0 | 0 |  |  | 0 | 0 |  |  | 0 | 0 | 0 | 0 |  |  | 0 | 0 |  |  | 0 | 0 | 0 | 0 |  |  | 0 | 0 |  |  | 0 | 0 | 0 | 0 |  |  | 0 | 0 |  |  | 0 | 0 | 0 | 0 |  |  | 0 | 0 |  |  | 0 | 0 | 0 | 0 |  |  | 0 | 0 |  |  | 0 | 0 | 0 | 0 |  |  | 0 | 0 |  |  | 0 | 0 | 0 | 0 |  |  | 0 | 0 |  |  | 0 | 0 | 0 | 0 |  |  | 0 | 0 |  |  | 0 | 0 | 0 | 0 |  |  | 0 | 0 |  |  | 0 | 0 | 0 | 0 |  |  | 0 | 0 |  |  | RB1-201357 | 1 | 1 | 0 |  | ok | SW-125185-BT | Trabajo Completado |  |  | RT1-00033 | 1 | 1 | 6 |  | ok | SW-125185-T | Trabajo Completado |  |  | ET1-0020-80-IG | 1 | 1 | 0 |  | ok | PM4I124C02 | Trabajo Completado |  |  | RG1-00-00037 | 1 | 1 | 0 |  | ok | SW-125185-GY | Trabajo Completado |  |  | 0 | 0 | 0 | 0 |  |  | 0 | 0 |  |  | REP-110039A | 1 | 1 | 0 |  | ok | SW-125185-AR | Trabajo Completado |  |  | 0 | 0 | 0 | 0 |  |  | 0 | 0
124769 | x | Matriz | RAUL BUSTOS LUVIANO | 20 | 1 | NAVCAD INGENIERIA Y CALIDAD | MOTOR Y GENERADOR EN LERMA | 4546700% | PM4K090C | Sin Ingeniería liberada | Solicitar a Planeación | Terminado | 0% | OK | 0% | 0% | REPONER (SE PRESTO A 125359) | 0 |  |  | 0% | MOTORES IGSA / WEICHAI | 20 | 1 | 1 | BJ04236996 | ok |  | 0 | 0 | 0 |  |  | GENERADORES STAMFORD | 20 | 0 | 1 | G24F246742 | ok |  | 0 | 70398 | 1 |  |  |  |  | 0 |  | 0% | Sin Ingeniería liberada | Abierta | 0 | 0 | 0 | 0 |  |  | 0 | 0 |  |  | 0 | 0 | 0 | 0 |  |  | 0 | 0 |  |  | 0 | 0 | 0 | 0 |  |  | 0 | 0 |  |  | 0 | 0 | 0 | 0 |  |  | 0 | 0 |  |  | 0 | 0 | 0 | 0 |  |  | 0 | 0 |  |  | 0 | 0 | 0 | 0 |  |  | 0 | 0 |  |  | 0 | 0 | 0 | 0 |  |  | 0 | 0 |  |  | 0 | 0 | 0 | 0 |  |  | 0 | 0 |  |  | 0 | 0 | 0 | 0 |  |  | 0 | 0 |  |  | 0 | 0 | 0 | 0 |  |  | 0 | 0 |  |  | 0 | 0 | 0 | 0 |  |  | 0 | 0 |  |  | RB1-201357 | 1 | 0 | 0 |  | 1 | 0 | 0 |  |  | 0 | 0 | 0 | 0 |  |  | 0 | 0 |  |  | ET1-0020-80-IG | 1 | 0 | 0 |  | 1 | 0 | 0 |  |  | 0 | 0 | 0 | 0 |  |  | 0 | 0 |  |  | 0 | 0 | 0 | 0 |  |  | 0 | 0 |  |  | REP-110039A | 1 | 0 | 0 |  | 1 | 0 | 0 |  |  | 0 | 0 | 0 | 0 |  |  | 0 | 0
124721 | x | Matriz | JESSICA AIDÉ LÓPEZ MARTÍNEZ | 1000 | 1 | TERNIUM MEXICO | MOTOR Y GENERADOR EN LERMA | 4545300% | PM4F112C | Liberada a produccion | Terminado | Terminado | 0% | OK | 88.99% | 4567000% | COMPLETO | COMPLETO |  |  | 0% | MOTORES IGSA / WEICHAI | 1000 | 1 | 0 | 0 | ok |  | MOTORES IGSA / WEICHAI | 68539 | 1 |  |  | GENERADORES STAMFORD | 1000 | 1 | 0 | 0 | ok |  | Generadores Stamford | 68397 | 1 |  |  | TABLEROS DE TRANSFERENCIA |  | 0 | 1 | 0% | Liberada a produccion | Cerrada | EC1-0800-1000-16-PT | 1 | 0 | 0 |  | 1 | PM4F112C04 | Liberada a produccion |  |  | EC1-0800-1000-16-ESP | 1 | 1 | 0 |  | ok | SW-124721-C | Trabajo Completado |  |  | 0 | 0 | 0 | 0 |  |  | 0 | 0 |  |  | RS1-00015 | 1 | 0 | 0 |  | 1 | SW-124721-CJS | Liberada a produccion |  |  | RS1-00023 | 1 | 1 | 0 |  | ok | SW-124721-PF | Trabajo Completado |  |  | RS1-00-00126 | 1 | 0 | 0 |  | 1 | SW-124721-TB | Liberada a produccion |  |  | 0 | 0 | 0 | 0 |  |  | 0 | 0 |  |  | 0 | 0 | 0 | 0 |  |  | 0 | 0 |  |  | 0 | 0 | 0 | 0 |  |  | 0 | 0 |  |  | 0 | 0 | 0 | 0 |  |  | 0 | 0 |  |  | 0 | 0 | 0 | 0 |  |  | 0 | 0 |  |  | RB1-0800-1000-16 | 1 | 1 | 0 |  | ok | SW-124721-BT | Trabajo Completado |  |  | 0 | 0 | 0 | 0 |  |  | 0 | 0 |  |  | ET1-0002-UMEC-24V | 1 | 0 | 1 |  | 1 | PM4F112C02 | Liberada a produccion |  |  | rg1-00015 | 1 | 1 | 0 |  | ok | SW-124721-GU | Trabajo Completado |  |  | RG1-00014 | 1 | 1 | 0 |  | ok | SW-124721-G | 0 |  |  | REP-110037A | 1 | 0 | 0 |  | 1 | SW-124721-AR | Liberada a produccion |  |  | RG1-153005 | 1 | 0 | 0 |  | 1 | SW-124721-CI | Liberada a produccion
124721 | x | Matriz | JESSICA AIDÉ LÓPEZ MARTÍNEZ | 1000 | 2 | TERNIUM MEXICO | MOTOR Y GENERADOR EN LERMA | 4545300% | PM4F113C | Liberada a produccion | Terminado | Terminado | 0% | OK | 95.17% | 4567000% | COMPLETO | COMPLETO |  |  | 0% | MOTORES IGSA / WEICHAI | 1000 | 1 | 0 | 0 | ok |  | MOTORES IGSA / WEICHAI | 68539 | 1 |  |  | GENERADORES STAMFORD | 1000 | 1 | 0 | 0 | ok |  | Generadores Stamford | 68550 | 1 |  |  |  |  | 0 |  | 0% | Liberada a produccion | Cerrada | EC1-0800-1000-16-PT | 1 | 0 | 0 |  | 1 | PM4F113C04 | Liberada a produccion |  |  | EC1-0800-1000-16-ESP | 1 | 1 | 0 |  | ok | SW-124721-C-2 | Trabajo Completado |  |  | 0 | 0 | 0 | 0 |  |  | 0 | 0 |  |  | RS1-00015 | 1 | 0 | 0 |  | 1 | SW-124721-CJS2 | Liberada a produccion |  |  | RS1-00023 | 1 | 1 | 0 |  | ok | SW-124721-PF-2 | Trabajo Completado |  |  | RS1-00-00126 | 1 | 0 | 0 |  | 1 | SW-124721-TB-2 | Liberada a produccion |  |  | 0 | 0 | 0 | 0 |  |  | 0 | 0 |  |  | 0 | 0 | 0 | 0 |  |  | 0 | 0 |  |  | 0 | 0 | 0 | 0 |  |  | 0 | 0 |  |  | 0 | 0 | 0 | 0 |  |  | 0 | 0 |  |  | 0 | 0 | 0 | 0 |  |  | 0 | 0 |  |  | RB1-0800-1000-16 | 1 | 1 | 0 |  | ok | SW-124721-BT-2 | Trabajo Completado |  |  | 0 | 0 | 0 | 0 |  |  | 0 | 0 |  |  | ET1-0002-UMEC-24V | 1 | 0 | 1 |  | 1 | PM4F113C02 | Liberada a produccion |  |  | RG1-00015 | 1 | 1 | 0 |  | ok | SW-124721-GU-2 | Trabajo Completado |  |  | 0 | 0 | 0 | 0 |  |  | 0 | 0 |  |  | REP-110037A | 1 | 0 | 0 |  | 1 | SW-124721-AR-2 | Liberada a produccion |  |  | RG1-153005 | 1 | 0 | 0 |  | 1 | SW-124721-CI-2 | Liberada a produccion
124711 | x | Matriz | JESSICA AIDÉ LÓPEZ MARTÍNEZ | 2000 | 1 | CONSTRUCTORA Y DESARROLLADORA DE INMUEBLES | MOTOR Y GENERADOR EN LERMA | 4544900% | PM4F110C | Liberada a produccion | 4568100% | 4568100% | 0% | NO ESTA LIBERADO | 91.08% | 0% |  | OK |  |  | 0% | MOTORES CUMMINS | 2000 | 1 | 0 | 0 | ok |  | MOTOR CUMMINS | 68544 | 1 |  |  | GENERADORES STAMFORD | 2000 | 1 | 0 | 0 | ok |  | 0 | 0 | 0 |  |  |  |  | 0 |  | 0% | Liberada a produccion | Cerrada | 0 | 0 | 0 | 0 |  |  | 0 | 0 |  |  | 0 | 0 | 0 | 0 |  |  | 0 | 0 |  |  | 0 | 0 | 0 | 0 |  |  | 0 | 0 |  |  | 0 | 0 | 0 | 0 |  |  | 0 | 0 |  |  | 0 | 0 | 0 | 0 |  |  | 0 | 0 |  |  | 0 | 0 | 0 | 0 |  |  | 0 | 0 |  |  | 0 | 0 | 0 | 0 |  |  | 0 | 0 |  |  | 0 | 0 | 0 | 0 |  |  | 0 | 0 |  |  | 0 | 0 | 0 | 0 |  |  | 0 | 0 |  |  | RB1-201777 | 1 | 0 | 0 |  | 1 | SW-124711-CH | Liberada a produccion |  |  | 0 | 0 | 0 | 0 |  |  | 0 | 0 |  |  | 0 | 0 | 0 | 0 |  |  | 0 | 0 |  |  | RT1-00003 | 1 | 0 | 0 |  | 1 | SW-124711-T | Liberada a produccion |  |  | ET1-2000-QSK78G7 | 2 | 0 | 0 |  |  | PM4F110C02 | Liberada a produccion |  |  | RG1-00015 | 2 | 0 | 0 |  |  | SW-124711-GU | Liberada a produccion |  |  | RG1-00014 | 1 | 1 | 0 |  | ok | SW-124711-GT | 0 |  |  | 0 | 0 | 0 | 0 |  |  | 0 | 0 |  |  | RG1-152880 | 1 | 0 | 0 |  | 1 | SW-124711-CI | Liberada a produccion
124705 | x | Matriz | JESSICA AIDÉ LÓPEZ MARTÍNEZ | 125 | 1 | HOLCIM MEXICO OPERACIONES |  | 4544800% | PM4J092C | Trabajo Completado | Terminado | Terminado | 0% | OK | 100% | 4562500% | COMPLETO | COMPLETO |  | REP-1N5408 SIN EXISTENCIA | 4562500% | MOTORES IGSA / WEICHAI | 150 | 1 | 0 | 0 | ok |  | 0 | 68363 | 1 |  |  | GENERADORES STAMFORD | 125 | 1 | 0 | 0 | ok |  | 0 | 70187 | 1 |  |  |  |  | 0 |  | 0% | Trabajo Completado | Cerrada | 0 | 0 | 0 | 0 |  |  | 0 | 0 |  |  | 0 | 0 | 0 | 0 |  |  | 0 | 0 |  |  | 0 | 0 | 0 | 0 |  |  | 0 | 0 |  |  | 0 | 0 | 0 | 0 |  |  | 0 | 0 |  |  | 0 | 0 | 0 | 0 |  |  | 0 | 0 |  |  | 0 | 0 | 0 | 0 |  |  | 0 | 0 |  |  | 0 | 0 | 0 | 0 |  |  | 0 | 0 |  |  | 0 | 0 | 0 | 0 |  |  | 0 | 0 |  |  | 0 | 0 | 0 | 0 |  |  | 0 | 0 |  |  | 0 | 0 | 0 | 0 |  |  | 0 | 0 |  |  | 0 | 0 | 0 | 0 |  |  | 0 | 0 |  |  | RB1-201360 | 1 | 1 | 0 |  | ok | SW-125200-BT | Trabajo Completado |  |  | 0 | 0 | 0 | 0 |  |  | 0 | 0 |  |  | ET1-0002-UMEC-24V | 1 | 1 | 1 |  | ok | PM4J092C02 | Trabajo Completado |  |  | RG1-00015 | 1 | 1 | 0 |  | ok | SW-125200-GU | Trabajo Completado |  |  | 0 | 0 | 0 | 0 |  |  | 0 | 0 |  |  | REP-110033A | 1 | 1 | 0 |  | ok | SW-125200-AR | Trabajo Completado |  |  | 0 | 0 | 0 | 0 |  |  | 0 | 0
124679 | x | Matriz | JOSÉ ALBERTO SALGADO SÁNCHEZ | 200 | 2 | CASILDA CONSTRUCCIONES S.A. DE C.V. | MOTOR Y GENERADOR EN LERMA | 4544300% | PM4F097C | Trabajo Completado | Solicitar a Planeación | Cancelar | 0% |  | 99% | [5 empty] | 4549200% | MOTORES IGSA / WEICHAI | 200 | 1 | 0 | 0 | ok |  | 0 | 0 | 0 |  |  | GENERADORES WEG | 200 | 1 | 0 | 0 | ok |  | 0 | 0 | 0 |  |  |  |  | 0 |  | 0% | Trabajo Completado | Abierta | 0 | 0 | 0 | 0 |  |  | 0 | 0 |  |  | 0 | 0 | 0 | 0 |  |  | 0 | 0 |  |  | RS2-00015 | 1 | 1 | 0 |  | ok | 0 | 0 |  |  | 0 | 0 | 0 | 0 |  |  | 0 | 0 |  |  | 0 | 0 | 0 | 0 |  |  | 0 | 0 |  |  | 0 | 0 | 0 | 0 |  |  | 0 | 0 |  |  | 0 | 0 | 0 | 0 |  |  | 0 | 0 |  |  | 0 | 0 | 0 | 0 |  |  | 0 | 0 |  |  | 0 | 0 | 0 | 0 |  |  | 0 | 0 |  |  | 0 | 0 | 0 | 0 |  |  | 0 | 0 |  |  | 0 | 0 | 0 | 0 |  |  | 0 | 0 |  |  | RB1-201361 | 1 | 1 | 0 |  | ok | SW-124679-BT | Trabajo Completado |  |  | 0 | 0 | 0 | 0 |  |  | 0 | 0 |  |  | ET1-0002-UMEC-24V | 1 | 1 | 1 |  | ok | PM4F097C02 | Trabajo Completado |  |  | RG1-00015 | 1 | 1 | 0 |  | ok | SW-124679-GU | Trabajo Completado |  |  | 0 | 0 | 0 | 0 |  |  | 0 | 0 |  |  | REP-110034A | 1 | 1 | 0 |  | ok | SW-124679-AR | Trabajo Completado |  |  | RG1-152588 | 1 | 1 | 0 |  | ok | SW-124679-CI | Trabajo Completado
124678 | x | Matriz | JOSÉ ALBERTO SALGADO SÁNCHEZ | 1500 | 1 | CASILDA CONSTRUCCIONES S.A. DE C.V. |  | 4544300% | PM4I108C | Liberada a produccion | 4587500% | 0% | 4586100% | Sin Fecha | 0.4314% | 0% | Reponer (Se presto a 125105) | RC5-1-11014 CABLE VINANEL THW CAL 14 NEGRO (CAJA 100ML) CONDUMEX/VIAKON (semana del 13 de enero)// RC7-00012 CABLE BLINDADO CON MYLAR CAL. 2X22 AWG ARSA (10 de enero)// RMP-00823 INDICADOR DE NIVEL DE COMBUSTIBLE MECANICO MCA MARINCO ROSCADO INCLUYE COPLE Y O-RING DE 12" PARA BASE TANQUE (sin fecha)// |  |  | 0% | MOTORES IGSA / WEICHAI | 1500 | 1 | 0 | 0 | 1 | EM8-16M33G1500/6 | Weichai | 71358 | 1 | En Planta | 4586100% | GENERADORES STAMFORD | 1500 | 0 | 0 | 0 | 1 |  | 0 | 71359 | 1 | N/E |  | Varios |  | 0 | 2 | 0% | Liberada a produccion | Abierta | 0 | 0 | 0 | 0 |  |  | 0 | 0 |  |  | 0 | 0 | 0 | 0 |  |  | 0 | 0 |  |  | RS2-00019 | 2 | 0 | 0 |  |  | 0 | 0 |  |  | 0 | 0 | 0 | 0 |  |  | 0 | 0 |  |  | 0 | 0 | 0 | 0 |  |  | 0 | 0 |  |  | 0 | 0 | 0 | 0 |  |  | 0 | 0 |  |  | 0 | 0 | 0 | 0 |  |  | 0 | 0 |  |  | 0 | 0 | 0 | 0 |  |  | 0 | 0 |  |  | 0 | 0 | 0 | 0 |  |  | 0 | 0 |  |  | 0 | 0 | 0 | 0 |  |  | 0 | 0 |  |  | 0 | 0 | 0 | 0 |  |  | 0 | 0 |  |  | RB1-00219 | 1 | 0 | 1 |  | 1 | 0 | 0 |  |  | 0 | 0 | 0 | 0 |  |  | 0 | 0 |  |  | ET1-0002-UMEC-24V | 1 | 0 | 1 |  | 1 | PM4I108C02 | Listo para liberar |  |  | RG1-00015 | 1 | 0 | 0 |  | 1 | 0 | 0 |  |  | 0 | 0 | 0 | 0 |  |  | 0 | 0 |  |  | REP-110037A | 1 | 0 | 0 |  | 1 | 0 | 0 |  |  | RG1-152880 | 1 | 0 | 0 |  | 1 | 0 | 0
124671 | x | Matriz | ARMANDO VILLANUEVA DELGADILLO | 1500 | 1 | PROCTER & GAMBLE MANUFACTURING MEXICO | MOTOR Y GENERADOR EN LERMA | 4544200% | PM4I123C | Liberada a produccion | 4567200% | 4567200% | 0% | OK | 18.81% | 0% | Reponer se presto a 124671 | OK |  |  | 0% | MOTORES IGSA / WEICHAI | 1500 | 1 | 1 | 4524D000258 | ok |  | En inspeccion de calidad | 67252 | 1 |  |  | GENERADORES STAMFORD | 1500 | 0 | 1 | X24K462725 | ok |  | 0 | 69632 | 1 |  |  |  |  | 0 |  | 0% | Liberada a produccion | Abierta | 0 | 0 | 0 | 0 |  |  | 0 | 0 |  |  | 0 | 0 | 0 | 0 |  |  | 0 | 0 |  |  | RS2-00019 | 2 | 0 | 0 |  |  | SW-124671-RSL | Liberada a produccion |  |  | 0 | 0 | 0 | 0 |  |  | 0 | 0 |  |  | 0 | 0 | 0 | 0 |  |  | 0 | 0 |  |  | 0 | 0 | 0 | 0 |  |  | 0 | 0 |  |  | 0 | 0 | 0 | 0 |  |  | 0 | 0 |  |  | 0 | 0 | 0 | 0 |  |  | 0 | 0 |  |  | 0 | 0 | 0 | 0 |  |  | 0 | 0 |  |  | 0 | 0 | 0 | 0 |  |  | 0 | 0 |  |  | 0 | 0 | 0 | 0 |  |  | 0 | 0 |  |  | RB1-00219 | 1 | 0 | 1 |  | 1 | 0 | 0 |  |  | 0 | 0 | 0 | 0 |  |  | 0 | 0 |  |  | ET1-0002-UMEC-24V | 1 | 0 | 1 |  | 1 | PM4I123C02 | Liberada a produccion |  |  | RG1-00015 | 1 | 0 | 0 |  | 1 | 0 | 0 |  |  | 0 | 0 | 0 | 0 |  |  | 0 | 0 |  |  | REP-110037A | 1 | 0 | 0 |  | 1 | SW-124671-RAR | Liberada a produccion |  |  | RG1-152880 | 1 | 0 | 0 |  | 1 | SW-124671-RCI | Liberada a produccion
124642 | x | Distribuidores | JOSE MANUEL CANTERO HERNANDEZ | 800 | 1 | GRUPO CONSTRUCTOR DIHD | MOTOR Y GENERADOR EN LERMA | 4543600% | PM4E105C | Liberada a produccion | Terminado | Terminado | 0% | OK | 93.12% | 4566700% | COMPLETO | COMPLETO |  |  | 0% | MOTORES CUMMINS FUZHOU | 800 | 1 | 0 | 0 | ok |  | MOTOR CUMMINS | 68268 | 1 |  |  | GENERADORES STAMFORD | 800 | 1 | 0 | 0 | ok |  | 0 | 68249 | 1 |  |  |  |  | 0 |  | 0% | Liberada a produccion | Cerrada | EC1-0800-1000-16-PT | 1 | 0 | 0 |  | 1 | PM4E105C04 | Liberada a produccion |  |  | EC1-0800-1000-16-ESP | 1 | 0 | 0 |  | 1 | SW-124642-C | Liberada a produccion |  |  | RS2-00019 | 2 | 0 | 0 |  |  | SW-124642-SL | Liberada a produccion |  |  | 0 | 0 | 0 | 0 |  |  | 0 | 0 |  |  | RS1-00023 | 1 | 0 | 0 |  | 1 | SW-124642-PF | Liberada a produccion |  |  | 0 | 0 | 0 | 0 |  |  | 0 | 0 |  |  | 0 | 0 | 0 | 0 |  |  | 0 | 0 |  |  | 0 | 0 | 0 | 0 |  |  | 0 | 0 |  |  | RT8-00174 | 2 | 0 | 11 |  |  | 0 | 0 |  |  | 0 | 0 | 0 | 0 |  |  | 0 | 0 |  |  | 0 | 0 | 0 | 0 |  |  | 0 | 0 |  |  | RB1-201750 | 1 | 0 | 0 |  | 1 | SW-124642-BT | Liberada a produccion |  |  | 0 | 0 | 0 | 0 |  |  | 0 | 0 |  |  | ET1-0002-UMEC-24V | 1 | 0 | 1 |  | 1 | PM4E105C02 | Liberada a produccion |  |  | RG1-00015 | 1 | 0 | 0 |  | 1 | SW-124642-GU | Liberada a produccion |  |  | RG1-00014 | 1 | 1 | 0 |  | ok | 0 | 0 |  |  | REP-00707 | 1 | 0 | 0 |  | 1 | SW-124642-AR | Liberada a produccion |  |  | RG1-152880 | 1 | 0 | 0 |  | 1 | SW-124642-CI | Liberada a produccion
124566 | x | Export. EUA | LUIS EDUARDO HERNANDEZ GARCIA | 150 | 1 | IGSA CORP. | MOTOR Y GENERADOR EN LERMA | 4542000% | PM4E080C | Liberada a produccion | 4567400% | 4567400% | 0% | Sin Fecha | 89.61% |  |  | RR1-00029 RADIADOR PARA PLANTA DE EMERGENCIA MOTOR JD TIER 3 150 KW, RADIADOR TIPO PAQUETE DE DOBLE PANAL EN COBRE/LATON SIN COSTURA DE 3/4. PASO 5/8 Y 0.10 MILESIMAS DE ESPESOR, ALETA FABRICADA EN LATON CON SEPARACION DE 9/16, RECUBRIMIENTO PPG O SHERWIN WILLIAMS, INCLUYE TUBERIA, MANGUERAS, GUARDA, TANQUE DE RECUPERACION EN ALUMINIO, KIT DE MONTAJE Y ABRAZADERAS (sin fecha) |  |  | 0% | MOTORES JOHN DEERE | 150 | 1 | 0 | 0 | ok |  | Cambio a JD | 0 | 0 |  |  | GENERADORES STAMFORD | 150 | 1 | 0 | 0 | ok |  | Cambio a JD | 68132 | 1 |  |  |  |  | 0 |  | RADIADORES | Liberada a produccion | Cerrada | EC1-502292-PT | 1 | 0 | 0 |  | 1 | PM4E080C04 | Liberada a produccion |  |  | EC1-00216 | 1 | 0 | 0 |  | 1 | SW-124566-C | Liberada a produccion |  |  | RS2-00013 | 1 | 0 | 0 |  | 1 | 0 | 0 |  |  | 0 | 0 | 0 | 0 |  |  | 0 | 0 |  |  | RS1-502292-4 | 1 | 0 | 0 |  | 1 | SW-124566-PF | Liberada a produccion |  |  | 0 | 0 | 0 | 0 |  |  | 0 | 0 |  |  | 0 | 0 | 0 | 0 |  |  | 0 | 0 |  |  | 0 | 0 | 0 | 0 |  |  | 0 | 0 |  |  | 0 | 0 | 0 | 0 |  |  | 0 | 0 |  |  | RB1-201296 | 1 | 0 | 3 |  | 1 | SW-124566-CH | Liberada a produccion |  |  | 0 | 0 | 0 | 0 |  |  | 0 | 0 |  |  | 0 | 0 | 0 | 0 |  |  | 0 | 0 |  |  | 0 | 0 | 0 | 0 |  |  | 0 | 0 |  |  | ET1-0001-UMEC-12V-UL | 1 | 0 | 0 |  | 1 | PM4E080C02 | Liberada a produccion |  |  | RG1-00015 | 1 | 1 | 0 |  | ok | SW-124566-GU | Trabajo Completado |  |  | 0 | 0 | 0 | 0 |  |  | 0 | 0 |  |  | REP-110002A-UL | 1 | 0 | 0 |  | 1 | SW-124566-AR | Liberada a produccion |  |  | RG1-900294 | 1 | 0 | 0 |  | 1 | SW-124566-CI | Liberada a produccion
124546 | x | Matriz | JOSE EDUARDO VAZQUEZ GALICIA | 60 | 1 | JUSTINO MENDOZA VILCHIS | MOT OK O POR LLEGAR / GEN SIN FECHA | 4541100% | PM4G107C | Sin Ingeniería liberada |  | Sin recepción | 0% | SIN ING. APROBADA | 0% |  |  | REP-WSI-25-1-10X38 PORTAFUSIBLE DE 1 POLO 10 X 38, 690 V MOD WSI-25-1-10X38 (1966020000) MCA WEIDMULLER (sin fecha)// RMP-HS-10 ABRAZADERA MARCA GATES HS-10 (sin fecha)// RMP-R128442 ESPACIADOR R128442 NUMERO DE PARTE ACTUAL DZ108086 (en espera)// RMP-00145 VENTILADOR DE 23" PARA MOTOR J. DEERE (sin fecha)// RR1-JD04-4C RADIADOR MOD JD04-4 EN COBRE LATON PARA MOTOR JD 4045T DE 60-80KW? MCA VISTA PRO CON GUARDA PARA VENTILADOR (sin fecha)// RT5-00010 TUBO RANURADO DE 1/2" DIAMETRO (ROLLO DE 50 MTS.) (sin fecha)// |  |  | 0% | MOTORES JOHN DEERE | 60 | 1 | 1 | PE4045N038706 | ok |  | JD | 0 | 0 |  |  | GENERADORES LEROY SOMER | 60 | 0 | 0 | 0 | 1 |  | JD | 70384 | 1 | N/E |  |  |  | 0 |  | RADIADORES | Sin Ingeniería liberada | Abierta | 0 | 0 | 0 | 0 |  |  | 0 | 0 |  |  | 0 | 0 | 0 | 0 |  |  | 0 | 0 |  |  | 0 | 0 | 0 | 0 |  |  | 0 | 0 |  |  | 0 | 0 | 0 | 0 |  |  | 0 | 0 |  |  | 0 | 0 | 0 | 0 |  |  | 0 | 0 |  |  | 0 | 0 | 0 | 0 |  |  | 0 | 0 |  |  | 0 | 0 | 0 | 0 |  |  | 0 | 0 |  |  | 0 | 0 | 0 | 0 |  |  | 0 | 0 |  |  | 0 | 0 | 0 | 0 |  |  | 0 | 0 |  |  | 0 | 0 | 0 | 0 |  |  | 0 | 0 |  |  | 0 | 0 | 0 | 0 |  |  | 0 | 0 |  |  | 0 | 0 | 0 | 0 |  |  | 0 | 0 |  |  | 0 | 0 | 0 | 0 |  |  | 0 | 0 |  |  | ET1-0020-80-IG | 1 | 0 | 0 |  | 1 | PM4G107C02 | Listo para liberar |  |  | RG1-00-00037 | 1 | 0 | 0 |  | 1 | 0 | 0 |  |  | 0 | 0 | 0 | 0 |  |  | 0 | 0 |  |  | REP-110001A | 1 | 0 | 0 |  | 1 | 0 | 0 |  |  | 0 | 0 | 0 | 0 |  |  | 0 | 0
124530 | x | Export. EUA | LUIS EDUARDO HERNANDEZ GARCIA | 40 | 1 | IGSA CORP. |  | 4540600% | PM4D089C | Listo para liberar | Revisar estatus de MOT / GEN | 4572300% | 0% | Sin Fecha | 0% |  |  | RMP-00497 ABRAZADERA (FERULA) DE ALUMINIO DE 27.5 MM / (sin fecha)// RT2-00182 NIPLE DE F.N DE 1 1/2 CUERDA CORRIDA (sin fecha)// RT2-00280 TUERCA UNION DE F.N. DE 1 1/2"_ (sin fecha)// RT2-00447 REDUCCION BUSHING CED. 40 DE 3/4" A 1-1/2" EN FIERRO NEGRO (sin fecha)// |  |  | 0% | MOTORES POWER SOLUTIONS INTERN | 40 | 1 | 0 | 0 | 1 |  | PSI | 67988 | 1 | N/E |  | GENERADORES STAMFORD | 40 | 0 | 1 | X24G303055 | ok |  | 0 | 67998 | 1 |  |  |  |  | 0 |  | 0% | Listo para liberar | Cerrada | EC1-502300-PT | 1 | 0 | 0 |  | 1 | PM4D089C04 | Listo para liberar |  |  | EC1-502350-SE | 1 | 0 | 0 |  | 1 | SW-124530-C | Liberada a produccion |  |  | 0 | 0 | 0 | 0 |  |  | 0 | 0 |  |  | 0 | 0 | 0 | 0 |  |  | 0 | 0 |  |  | RS1-00-00300 | 1 | 0 | 0 |  | 1 | SW-124530-PF | Liberada a produccion |  |  | 0 | 0 | 0 | 0 |  |  | 0 | 0 |  |  | 0 | 0 | 0 | 0 |  |  | 0 | 0 |  |  | 0 | 0 | 0 | 0 |  |  | 0 | 0 |  |  | 0 | 0 | 0 | 0 |  |  | 0 | 0 |  |  | RB1-201369 | 1 | 0 | 0 |  | 1 | SW-124530-CH | Liberada a produccion |  |  | 0 | 0 | 0 | 0 |  |  | 0 | 0 |  |  | 0 | 0 | 0 | 0 |  |  | 0 | 0 |  |  | 0 | 0 | 0 | 0 |  |  | 0 | 0 |  |  | ET1-0001-UMEC-12V-PSI-UL | 1 | 0 | 0 |  | 1 | PM4D089C02 | Listo para liberar |  |  | RG1-900224 | 1 | 0 | 0 |  | 1 | SW-124530-G | Liberada a produccion |  |  | 0 | 0 | 0 | 0 |  |  | 0 | 0 |  |  | REP-121561A-04 | 1 | 0 | 0 |  | 1 | SW-124530-AR | Liberada a produccion |  |  | RG1-800265A | 1 | 0 | 0 |  | 1 | SW-124530-CJ | Liberada a produccion
124518 | x | Matriz | CITLALLI MORALES FERNANDEZ | 350 | 1 | CONSTRUCCIONES TASANA | MOT OK O POR LLEGAR / GEN SIN FECHA | 4540100% | PM4L121C | Listo para liberar | 4570800% | 4570800% | 0% | TRABAJO NO LIBERADO | 0% |  |  | RC9-1291008C CODO A 90° ESPIGA DE 5/8" A ROSCA DE 1/2" NPT EN LATON MOD.1291008C (16 de enero)// REP-WSI-25-1-10X38 PORTAFUSIBLE DE 1 POLO 10 X 38, 690 V MOD WSI-25-1-10X38 (1966020000) MCA WEIDMULLER (sin fecha)// RMP-00437 ADAPTADOR MAQUINADO FABRICACION ESPECIAL DE 25 MM MACHO PASO 18 A MACHO DE 1/2" NPT EN ACERO AL CARBON (DREN DE ACEITE MOTOR 1250 Y 1500 CUM) (sin fecha)// RMP-HS-10 ABRAZADERA MARCA GATES HS-10 (sin fecha)// |  |  | 0% | MOTORES IGSA / WEICHAI | 350 | 1 | 1 | 5124G001102 | ok |  | 0 | 0 | 0 |  |  | GENERADORES STAMFORD | 350 | 0 | 0 | 0 | 1 |  | 0 | 70384 | 1 | N/E |  | TABLEROS DE TRANSFERENCIA | 0600 | 7 | 1 | 0% | Listo para liberar | Cerrada | EC1-502339-PT | 1 | 0 | 0 |  | 1 | PM4L121C04 | Listo para liberar |  |  | EC1-502339-SE | 1 | 0 | 0 |  | 1 | 0 | 0 |  |  | RS2-00012 | 1 | 0 | 0 |  | 1 | 0 | 0 |  |  | 0 | 0 | 0 | 0 |  |  | 0 | 0 |  |  | RS1-00-00306 | 1 | 0 | 0 |  | 1 | 0 | 0 |  |  | 0 | 0 | 0 | 0 |  |  | 0 | 0 |  |  | 0 | 0 | 0 | 0 |  |  | 0 | 0 |  |  | 0 | 0 | 0 | 0 |  |  | 0 | 0 |  |  | 0 | 0 | 0 | 0 |  |  | 0 | 0 |  |  | 0 | 0 | 0 | 0 |  |  | 0 | 0 |  |  | 0 | 0 | 0 | 0 |  |  | 0 | 0 |  |  | RB1-201362 | 1 | 0 | 0 |  | 1 | 0 | 0 |  |  | 0 | 0 | 0 | 0 |  |  | 0 | 0 |  |  | ET1-0002-UMEC-24V | 1 | 0 | 1 |  | 1 | PM4L121C02 | Listo para liberar |  |  | RG1-00015 | 1 | 0 | 0 |  | 1 | 0 | 0 |  |  | 0 | 0 | 0 | 0 |  |  | 0 | 0 |  |  | REP-110035A | 1 | 0 | 0 |  | 1 | 0 | 0 |  |  | 0 | 0 | 0 | 0 |  |  | 0 | 0
124405 | x | Matriz | JESSICA AIDÉ LÓPEZ MARTÍNEZ | 1000 | 1 | GRUPO ORS CONSULTORES ELECTRICOS | MOTOR Y GENERADOR EN LERMA | 4537200% | PM4D060C | Trabajo Completado | Terminado | Terminado | 0% | OK | 99% | 4549700% | COMPLETO | COMPLETO | REVISADO | 01/07/24 REP-1N5408 473 REP-ESP-100 40 RMP-00219 3 RP1-00021 SIN EXISTENCIA EN ALM RT6-00040 POCAS PIEZAS EN ALMACEN RT6-00198 SIN EXISTENCIA EN ALM RT6-00372 SIN EXISTENCIA EN ALM RT6-00375 SIN EXISTENCIA EN ALM RT9-CF30/50 SIN EXISTENCIA EN ALM | 4549700% | MOTORES MITSUBISHI | 1000 | 1 | 0 | 0 | ok | EM3-S12H-Y1PTA-3 | 0 | 67590 | 1 |  |  | GENERADORES STAMFORD | 1000 | 1 | 0 | 0 | ok |  | 0 | 67635 | 1 |  |  |  |  | 0 |  | RADIADORES | Trabajo Completado | Abierta | 0 | 0 | 0 | 0 |  |  | 0 | 0 |  |  | 0 | 0 | 0 | 0 |  |  | 0 | 0 |  |  | RS2-00019 | 1 | 1 | 0 |  | ok | 0 | 0 |  |  | 0 | 0 | 0 | 0 |  |  | 0 | 0 |  |  | 0 | 0 | 0 | 0 |  |  | 0 | 0 |  |  | 0 | 0 | 0 | 0 |  |  | 0 | 0 |  |  | 0 | 0 | 0 | 0 |  |  | 0 | 0 |  |  | 0 | 0 | 0 | 0 |  |  | 0 | 0 |  |  | 0 | 0 | 0 | 0 |  |  | 0 | 0 |  |  | 0 | 0 | 0 | 0 |  |  | 0 | 0 |  |  | 0 | 0 | 0 | 0 |  |  | 0 | 0 |  |  | RB1-201745 | 1 | 1 | 0 |  | ok | SW-124405-BT | Trabajo Completado |  |  | 0 | 0 | 0 | 0 |  |  | 0 | 0 |  |  | ET1-0600-2000-MIT | 1 | 1 | 0 |  | ok | PM4D060C02 | Trabajo Completado |  |  | RG1-00015 | 1 | 1 | 0 |  | ok | SW-124405-GU | Trabajo Completado |  |  | 0 | 0 | 0 | 0 |  |  | 0 | 0 |  |  | 0 | 0 | 0 | 0 |  |  | 0 | 0 |  |  | RG1-152589 | 1 | 1 | 0 |  | ok | SW-124405-CI | Trabajo Completado
124404 | x | Matriz | JESSICA AIDÉ LÓPEZ MARTÍNEZ | 800 | 1 | GRUPO ORS CONSULTORES ELECTRICOS |  | 4537200% | PM4D059C | Trabajo Completado | Terminado | Terminado | 0% | OK | 100% | 4549600% | COMPLETO | COMPLETO | REVISADO | 01/07/24 REP-1N5408 473 REP-1SDA073999R1 SIN EXISTENCIA RP1-00021 SIN EXISTENCIA | 4549700% | MOTORES MITSUBISHI | 800 | 1 | 0 | 0 | ok |  | Se uso una PO vieja | 55401 | 1 |  |  | GENERADORES STAMFORD | 800 | 1 | 0 | 0 | ok |  | 0 | 0 | 0 |  |  |  |  | 0 |  | RADIADORES | Trabajo Completado | Abierta | 0 | 0 | 0 | 0 |  |  | 0 | 0 |  |  | 0 | 0 | 0 | 0 |  |  | 0 | 0 |  |  | RS2-00019 | 1 | 1 | 0 |  | ok | 0 | 0 |  |  | 0 | 0 | 0 | 0 |  |  | 0 | 0 |  |  | 0 | 0 | 0 | 0 |  |  | 0 | 0 |  |  | 0 | 0 | 0 | 0 |  |  | 0 | 0 |  |  | 0 | 0 | 0 | 0 |  |  | 0 | 0 |  |  | 0 | 0 | 0 | 0 |  |  | 0 | 0 |  |  | 0 | 0 | 0 | 0 |  |  | 0 | 0 |  |  | 0 | 0 | 0 | 0 |  |  | 0 | 0 |  |  | 0 | 0 | 0 | 0 |  |  | 0 | 0 |  |  | RB1-201745 | 1 | 1 | 0 |  | ok | SW-124404-BT | Trabajo Completado |  |  | 0 | 0 | 0 | 0 |  |  | 0 | 0 |  |  | ET1-0600-2000-MIT | 1 | 1 | 0 |  | ok | PM4D059C02 | Trabajo Completado |  |  | RG1-00015 | 1 | 1 | 0 |  | ok | SW-124404-GU | Trabajo Completado |  |  | 0 | 0 | 0 | 0 |  |  | 0 | 0 |  |  | 0 | 0 | 0 | 0 |  |  | 0 | 0 |  |  | RG1-152589 | 1 | 1 | 0 |  | ok | SW-124404-CI | Trabajo Completado
124389 | x | Export. EUA | RAFAEL SALGADO DURAN | 400 | 1 | IGSA CORP. |  | 4536600% | PM4D061C | Trabajo Completado | Terminado | Terminado | 0% | OK | 100% | 4559300% | COMPLETO | COMPLETO |  |  | 4559400% | MOTORES PERKINS | 400 | 1 | 0 | 0 | ok |  | 0 | 67659 | 1 |  |  | GENERADORES STAMFORD | 400 | 1 | 0 | 0 | ok |  | 0 | 0 | 0 |  |  |  |  | 0 |  | 0% | Trabajo Completado | Cerrada | EC1-502293-PT | 1 | 1 | 0 |  | ok | PM4D061C04 | Trabajo Completado |  |  | EC1-502293-SE | 1 | 1 | 0 |  | ok | SW-1244389-C | Trabajo Completado |  |  | RS2-00012 | 1 | 1 | 0 |  | ok | SW-1244389-SL | Trabajo Completado |  |  | 0 | 0 | 0 | 0 |  |  | 0 | 0 |  |  | RS1-00-00306 | 1 | 1 | 0 |  | ok | SW-1244389-PF | Trabajo Completado |  |  | 0 | 0 | 0 | 0 |  |  | 0 | 0 |  |  | 0 | 0 | 0 | 0 |  |  | 0 | 0 |  |  | 0 | 0 | 0 | 0 |  |  | 0 | 0 |  |  | 0 | 0 | 0 | 0 |  |  | 0 | 0 |  |  | RB1-201298 | 1 | 1 | 0 |  | ok | SW-124389-CH | Trabajo Completado |  |  | 0 | 0 | 0 | 0 |  |  | 0 | 0 |  |  | RB1-201482 | 1 | 1 | 0 |  | ok | SW-124389-BT | Trabajo Completado |  |  | 0 | 0 | 0 | 0 |  |  | 0 | 0 |  |  | ET1-0001-UMEC-12V-PK-UL | 1 | 1 | 0 |  | ok | PM4D061C02 | Trabajo Completado |  |  | RG1-900224 | 1 | 1 | 0 |  | ok | SW-124389-GU | Trabajo Completado |  |  | 0 | 0 | 0 | 0 |  |  | 0 | 0 |  |  | 0 | 0 | 0 | 0 |  |  | 0 | 0 |  |  | RG1-900220 | 1 | 1 | 0 |  | ok | SW-124389-CI | Trabajo Completado
124365 | x | Export. EUA | LUIS EDUARDO HERNANDEZ GARCIA | 2000 | 1 | IGSA CORP. | MOTOR Y GENERADOR EN LERMA | 4535700% | PM4D063C | Liberada a produccion | 4568400% | 4568400% | 0% | Sin Fecha | 92.92% |  |  | REP-00092 CONECTOR TOPE AZUL CAL 14-16 MCA HT E68376 # 20170 (15 de enero)// REP-1005422179 CABLE INTERFASE PARA MOTORES WEICHAI A DIESEL WEICHAI ECU TOOL (DIA SMARTER) FOR DIESEL BAUDOUIN I ENGINE MOD. 1005422179 (sin fecha)// RMP-01014 SERVICIO DE MEDICION DE ALINEACION CON ALINEADOR LASER EASY LASER (Requi 41163 )// |  |  | 0% | MOTORES IGSA / WEICHAI | 2000 | 1 | 0 | 0 | ok | EM8-20M33G4D2/6 | 0 | 67310 | 1 |  |  | GENERADORES LEROY SOMER | 2000 | 1 | 0 | 0 | ok |  | Se actualizo la OC 67636 con el No. parte | 67636 | 1 |  |  |  |  | 0 |  | 0% | Liberada a produccion | Abierta | 0 | 0 | 0 | 0 |  |  | 0 | 0 |  |  | 0 | 0 | 0 | 0 |  |  | 0 | 0 |  |  | RS2-00019 | 2 | 0 | 0 |  |  | SW-124365-SL | Liberada a produccion |  |  | 0 | 0 | 0 | 0 |  |  | 0 | 0 |  |  | 0 | 0 | 0 | 0 |  |  | 0 | 0 |  |  | 0 | 0 | 0 | 0 |  |  | 0 | 0 |  |  | 0 | 0 | 0 | 0 |  |  | 0 | 0 |  |  | 0 | 0 | 0 | 0 |  |  | 0 | 0 |  |  | 0 | 0 | 0 | 0 |  |  | 0 | 0 |  |  | RB1-201775 | 1 | 0 | 0 |  | 1 | SW-124365-CH | Liberada a produccion |  |  | 0 | 0 | 0 | 0 |  |  | 0 | 0 |  |  | 0 | 0 | 0 | 0 |  |  | 0 | 0 |  |  | 0 | 0 | 0 | 0 |  |  | 0 | 0 |  |  | ET1-0002-UMEC-24V | 1 | 0 | 1 |  | 1 | PM4D063C02 | Liberada a produccion |  |  | RG1-900293 | 1 | 0 | 0 |  | 1 | SW-124365-GU | Liberada a produccion |  |  | 0 | 0 | 0 | 0 |  |  | 0 | 0 |  |  | 0 | 0 | 0 | 0 |  |  | 0 | 0 |  |  | 0 | 0 | 0 | 0 |  |  | 0 | 0
124339 | x | Matriz | ARMANDO VILLANUEVA DELGADILLO | 350 | 1 | EMEC ENERGY SA DE CV | MOTOR Y GENERADOR EN LERMA | 4535200% | PM4C046C | Trabajo Completado | Terminado | Terminado | 0% | OK | 99% | 4545400% | COMPLETO | COMPLETO | REVISADO | 03/05/24 RMP-612630060974 sin existencia en almacen RMP-HS-8 Sin existencia | 4545600% | MOTORES IGSA / WEICHAI | 350 | 1 | 0 | 0 | ok |  | 0 | 0 | 0 |  |  | GENERADORES STAMFORD | 350 | 1 | 0 | 0 | ok |  | 0 | 0 | 0 |  |  |  |  | 0 |  | 0% | Trabajo Completado | Abierta | 0 | 0 | 0 | 0 |  |  | 0 | 0 |  |  | 0 | 0 | 0 | 0 |  |  | 0 | 0 |  |  | RS2-00008 | 1 | 1 | 0 |  | ok | 0 | 0 |  |  | 0 | 0 | 0 | 0 |  |  | 0 | 0 |  |  | 0 | 0 | 0 | 0 |  |  | 0 | 0 |  |  | 0 | 0 | 0 | 0 |  |  | 0 | 0 |  |  | 0 | 0 | 0 | 0 |  |  | 0 | 0 |  |  | 0 | 0 | 0 | 0 |  |  | 0 | 0 |  |  | 0 | 0 | 0 | 0 |  |  | 0 | 0 |  |  | RB1-201412 | 1 | 1 | 0 |  | ok | SW-124339-CH | Trabajo Completado |  |  | 0 | 0 | 0 | 0 |  |  | 0 | 0 |  |  | 0 | 0 | 0 | 0 |  |  | 0 | 0 |  |  | RT1-00020 | 1 | 1 | 0 |  | ok | 0 | 0 |  |  | ET1-0002-UMEC-24V | 1 | 1 | 1 |  | ok | PM4C046C02 | Trabajo Completado |  |  | RG1-00015 | 1 | 1 | 0 |  | ok | SW-124339-GU | Trabajo Completado |  |  | 0 | 0 | 0 | 0 |  |  | 0 | 0 |  |  | REP-110035A | 1 | 1 | 0 |  | ok | SW-124339-AR | Trabajo Completado |  |  | RG1-152589 | 1 | 1 | 0 |  | ok | SW-124339-CI | Trabajo Completado
124278 | x | Export. EUA | RAFAEL SALGADO DURAN | 650 | 1 | IGSA CORP. |  | 4532800% | PM4B080C | Sin Ingeniería liberada |  | 4585300% | 4612700% | Sin Fecha | 0% |  |  | RMP-01072 SUJETADOR DE HULE NEGRO 19 LBS NO.PART 1-776-2-01 (sin fecha)// RT2-00405 NIPLE NEGRO CED 40 SIN COSTURA DE 1? (PARA TUBO DE SUCCIÓN) (sin fecha)// |  |  | 0% | MOTORES POWER SOLUTIONS INTERN | 650 | 1 | 0 | 0 | 1 | EMC-32L | PSI | 71086 | 1 | OC pendiente de pago 71086 | 4612700% | GENERADORES STAMFORD | 600 | 0 | 1 | X24J413729 | ok |  | 0 | 69118 | 1 |  |  |  |  | 0 |  | 0% | Sin Ingeniería liberada | Cerrada | EC1-502399-PT | 1 | 0 | 0 |  | 1 | PM4B080C04 | Sin Ingeniería liberada |  |  | EC1-502399-SE | 1 | 0 | 0 |  | 1 | 0 | 0 |  |  | 0 | 0 | 0 | 0 |  |  | 0 | 0 |  |  | RS1-00015 | 1 | 0 | 0 |  | 1 | 0 | 0 |  |  | RS1-502295-10 | 1 | 0 | 0 |  | 1 | 0 | 0 |  |  | RS1-00-00126-UL | 1 | 0 | 0 |  | 1 | 0 | 0 |  |  | RS1-00603 | 1 | 0 | 0 |  | 1 | 0 | 0 |  |  | RS1-00604 | 1 | 0 | 0 |  | 1 | 0 | 0 |  |  | RT8-00183 | 1 | 0 | 0 |  | 1 | 0 | 0 |  |  | RB1-201543 | 1 | 0 | 0 |  | 1 | 0 | 0 |  |  | 0 | 0 | 0 | 0 |  |  | 0 | 0 |  |  | 0 | 0 | 0 | 0 |  |  | 0 | 0 |  |  | 0 | 0 | 0 | 0 |  |  | 0 | 0 |  |  | ET1-0001-UMEC-12V-UL | 4 | 0 | 0 |  |  | PM4B080C02 | Sin Ingeniería liberada |  |  | RG1-900224-1 | 1 | 0 | 0 |  | 1 | SW-124278-GU | Sin Ingeniería liberada |  |  | 0 | 0 | 0 | 0 |  |  | 0 | 0 |  |  | 0 | 0 | 0 | 0 |  |  | 0 | 0 |  |  | RG1-900299 | 1 | 0 | 0 |  | 1 | 0 | 0
124277 | x | Export. EUA | RAFAEL SALGADO DURAN | 200 | 1 | IGSA CORP. |  | 4532800% | PM4B077C | Sin Ingeniería liberada | Revisar estatus de MOT / GEN | 4568100% | 0% | Sin Fecha | 0% |  |  | RT2-00428 NIPLE NEGRO CED 40 SIN COSTURA DE 2" X 10" (sin fecha)// RMP-00039 POLIURETANO FORRADO C/VINIL DE 2" ESPESOR DE 1.4 X 2 MTS (PZ) (22 de enero)// RMP-00246 ADHESIVO-SELLADOR MCA. SOUDAFLEX 40FC / SIKAFLEX 212 FC SALCHICHA COLOR BLANCO (15 de enero)// RMP-00361 POLIURETANO FORRADO C/VINIL DE 1" ESPESOR DE 1.4 X 2 MTS (PZ) (15 de enero)// |  |  | 0% | MOTORES POWER SOLUTIONS INTERN | 200 | 1 | 0 | 0 | 1 |  | 0 | 66881 | 1 | N/E |  | GENERADORES STAMFORD | 200 | 0 | 1 | X24D161623 | ok |  | 0 | 0 | 0 |  |  |  |  | 0 |  | 0% | Sin Ingeniería liberada | Cerrada | EC1-502389-PT | 1 | 0 | 0 |  | 1 | PM4B077C04 | Sin Ingeniería liberada |  |  | EC1-502389-SE | 1 | 0 | 0 |  | 1 | SW-124277-C | Sin Ingeniería liberada |  |  | RS2-00013 | 1 | 0 | 0 |  | 1 | 0 | 0 |  |  | 0 | 0 | 0 | 0 |  |  | 0 | 0 |  |  | RS1-00-00304 | 1 | 0 | 0 |  | 1 | 0 | 0 |  |  | 0 | 0 | 0 | 0 |  |  | 0 | 0 |  |  | 0 | 0 | 0 | 0 |  |  | 0 | 0 |  |  | 0 | 0 | 0 | 0 |  |  | 0 | 0 |  |  | 0 | 0 | 0 | 0 |  |  | 0 | 0 |  |  | RB1-201484 | 1 | 0 | 1 |  | 1 | 0 | 0 |  |  | 0 | 0 | 0 | 0 |  |  | 0 | 0 |  |  | 0 | 0 | 0 | 0 |  |  | 0 | 0 |  |  | 0 | 0 | 0 | 0 |  |  | 0 | 0 |  |  | ET1-0001-UMEC-12V-PSI-UL | 1 | 0 | 0 |  | 1 | PM4B077C02 | Sin Ingeniería liberada |  |  | RG1-900224-1 | 1 | 0 | 0 |  | 1 | SW-124277-GU | Sin Ingeniería liberada |  |  | 0 | 0 | 0 | 0 |  |  | 0 | 0 |  |  | 0 | 0 | 0 | 0 |  |  | 0 | 0 |  |  | RG1-900220 | 1 | 0 | 0 |  | 1 | 0 | 0
124273 | x | Export. EUA | RAFAEL SALGADO DURAN | 1000 | 1 | IGSA CORP. |  | 4532800% | PM4L049C | Sin Ingeniería liberada | 4596000% | 4574800% | 4594600% | OK | 0% | 0% | Reponer (Se presto a 125463) | 0 |  |  | 0% | MOTORES IGSA / WEICHAI | 1000 | 1 | 0 | 0 | 1 |  | 0 | 67252 | 1 | En Planta | 4594600% | GENERADORES STAMFORD | 1000 | 0 | 0 | 0 | 1 |  | China | 71023 | 1 | N/E |  |  |  | 0 |  | 0% | Sin Ingeniería liberada | Cerrada | EC1-502473-PT | 1 | 0 | 0 |  | 1 | PM4L049C04 | Listo para liberar |  |  | EC1-502473-SE | 1 | 0 | 0 |  | 1 | 0 | 0 |  |  | 0 | 0 | 0 | 0 |  |  | 0 | 0 |  |  | RS1-00015 | 1 | 0 | 0 |  | 1 | 0 | 0 |  |  | RS1-502295-10 | 1 | 0 | 0 |  | 1 | 0 | 0 |  |  | RS1-00-00126-UL | 1 | 0 | 0 |  | 1 | 0 | 0 |  |  | 0 | 0 | 0 | 0 |  |  | 0 | 0 |  |  | 0 | 0 | 0 | 0 |  |  | 0 | 0 |  |  | RT8-00208 | 1 | 0 | 0 |  | 1 | 0 | 0 |  |  | RB1-201723 | 1 | 0 | 0 |  | 1 | 0 | 0 |  |  | 0 | 0 | 0 | 0 |  |  | 0 | 0 |  |  | RB1-201724 | 1 | 0 | 0 |  | 1 | 0 | 0 |  |  | 0 | 0 | 0 | 0 |  |  | 0 | 0 |  |  | ET1-0001-UMEC-12V-UL | 1 | 0 | 0 |  | 1 | PM4L049C02 | Listo para liberar |  |  | RG1-900224-1 | 1 | 0 | 0 |  | 1 | 0 | 0 |  |  | 0 | 0 | 0 | 0 |  |  | 0 | 0 |  |  | REP-110037A-UL | 1 | 0 | 0 |  | 1 | 0 | 0 |  |  | RG1-800217A | 1 | 0 | 0 |  | 1 | 0 | 0
124203 | x | Distribuidores | JUAN CARLOS HEREDIA FINOL | 250 | 1 | GEOLIS | MOTOR Y GENERADOR EN LERMA | 4530900% | PM4A090C | Trabajo Completado | Terminado | Terminado | 0% | OK | 99.59% | 4551200% | COMPLETO | COMPLETO |  |  | 4551300% | MOTORES POWER SOLUTIONS INTERN | 250 | 1 | 0 | 0 | ok |  | 0 | 0 | 0 |  |  | GENERADORES STAMFORD | 250 | 1 | 0 | 0 | ok |  | 0 | 0 | 0 |  |  |  |  | 0 |  | 0% | Trabajo Completado | Cerrada | EC1-502389-PT | 1 | 1 | 0 |  | ok | PM4A090C04 | Trabajo Completado |  |  | EC1-502389-ESP | 1 | 1 | 0 |  | ok | SW-124203-C-1 | Trabajo Completado |  |  | RS2-00013 | 1 | 1 | 0 |  | ok | SW-124203-SL-0 | Trabajo Completado |  |  | 0 | 0 | 0 | 0 |  |  | 0 | 0 |  |  | RS1-00-00304 | 1 | 1 | 0 |  | ok | SW-124203-PF-1 | Trabajo Completado |  |  | 0 | 0 | 0 | 0 |  |  | 0 | 0 |  |  | 0 | 0 | 0 | 0 |  |  | 0 | 0 |  |  | 0 | 0 | 0 | 0 |  |  | 0 | 0 |  |  | 0 | 0 | 0 | 0 |  |  | 0 | 0 |  |  | RB1-201484 | 1 | 1 | 1 |  | ok | SW-124203-CH-1 | Trabajo Completado |  |  | 0 | 0 | 0 | 0 |  |  | 0 | 0 |  |  | 0 | 0 | 0 | 0 |  |  | 0 | 0 |  |  | 0 | 0 | 0 | 0 |  |  | 0 | 0 |  |  | ET1-0001-UMEC-12V | 1 | 1 | 0 |  | ok | PM4A090C02 | Trabajo Completado |  |  | RG1-00015 | 1 | 1 | 0 |  | ok | SW-123486-GU | Trabajo Completado |  |  | 0 | 0 | 0 | 0 |  |  | 0 | 0 |  |  | 0 | 0 | 0 | 0 |  |  | 0 | 0 |  |  | RG1-153006 | 1 | 1 | 0 |  | ok | SW-124203-CI-1 | Trabajo Completado
124203 | x | Distribuidores | JUAN CARLOS HEREDIA FINOL | 250 | 2 | GEOLIS |  | 4530900% | PM4A091C | Trabajo Completado | Terminado | Terminado | 0% | OK | 100% | 4551300% | COMPLETO | COMPLETO |  |  | 4551800% | MOTORES POWER SOLUTIONS INTERN | 250 | 1 | 0 | 0 | ok |  | 0 | 0 | 0 |  |  | GENERADORES STAMFORD | 250 | 1 | 0 | 0 | ok |  | 0 | 0 | 0 |  |  |  |  | 0 |  | 0% | Trabajo Completado | Cerrada | EC1-502389-PT | 1 | 1 | 0 |  | ok | PM4A091C04 | Trabajo Completado |  |  | EC1-502389-ESP | 1 | 1 | 0 |  | ok | SW-124203-C-2 | Trabajo Completado |  |  | RS2-00013 | 1 | 1 | 0 |  | ok | SW-124203-SL-2 | Trabajo Completado |  |  | 0 | 0 | 0 | 0 |  |  | 0 | 0 |  |  | RS1-00-00304 | 1 | 1 | 0 |  | ok | SW-124203-PF-2 | Trabajo Completado |  |  | 0 | 0 | 0 | 0 |  |  | 0 | 0 |  |  | 0 | 0 | 0 | 0 |  |  | 0 | 0 |  |  | 0 | 0 | 0 | 0 |  |  | 0 | 0 |  |  | 0 | 0 | 0 | 0 |  |  | 0 | 0 |  |  | RB1-201484 | 1 | 1 | 1 |  | ok | SW-124203-CH-2 | Trabajo Completado |  |  | 0 | 0 | 0 | 0 |  |  | 0 | 0 |  |  | 0 | 0 | 0 | 0 |  |  | 0 | 0 |  |  | 0 | 0 | 0 | 0 |  |  | 0 | 0 |  |  | ET1-0001-UMEC-12V | 1 | 1 | 0 |  | ok | PM4A091C02 | Trabajo Completado |  |  | RG1-00015 | 1 | 1 | 0 |  | ok | SW-121362-GU-3 | Trabajo Completado |  |  | 0 | 0 | 0 | 0 |  |  | 0 | 0 |  |  | 0 | 0 | 0 | 0 |  |  | 0 | 0 |  |  | RG1-153006 | 1 | 1 | 0 |  | ok | SW-124203-CI-2 | Trabajo Completado
124202 | x | Distribuidores | JUAN CARLOS HEREDIA FINOL | 250 | 1 | GEOLIS |  | 4530900% | PM4A088C | Trabajo Completado | Terminado | Terminado | 0% | OK | 100% | 4547100% | COMPLETO | COMPLETO | REVISADO | 25/06/24 RMP-00039 SIN EXISTENCIA RMP-00361 SIN EXISTENCIA | 4547500% | MOTORES POWER SOLUTIONS INTERN | 250 | 1 | 0 | 0 | ok |  | 0 | 0 | 0 |  |  | GENERADORES STAMFORD | 250 | 1 | 0 | 0 | ok |  | 0 | 0 | 0 |  |  |  |  | 0 |  | 0% | Trabajo Completado | Cerrada | EC1-502389-PT | 1 | 1 | 0 |  | ok | PM4A088C04 | Trabajo Completado |  |  | EC1-502389-ESP | 1 | 1 | 0 |  | ok | SW-124202-C-3 | Trabajo Completado |  |  | RS2-00013 | 1 | 1 | 0 |  | ok | SW-124202-SL-1 | Mas de un Job asignado |  |  | 0 | 0 | 0 | 0 |  |  | 0 | 0 |  |  | RS1-00-00304 | 1 | 1 | 0 |  | ok | SW-124202-PF-1 | Trabajo Completado |  |  | 0 | 0 | 0 | 0 |  |  | 0 | 0 |  |  | 0 | 0 | 0 | 0 |  |  | 0 | 0 |  |  | 0 | 0 | 0 | 0 |  |  | 0 | 0 |  |  | 0 | 0 | 0 | 0 |  |  | 0 | 0 |  |  | RB1-201484 | 1 | 1 | 1 |  | ok | SW-124202-CH-3 | Trabajo Completado |  |  | 0 | 0 | 0 | 0 |  |  | 0 | 0 |  |  | 0 | 0 | 0 | 0 |  |  | 0 | 0 |  |  | 0 | 0 | 0 | 0 |  |  | 0 | 0 |  |  | ET1-0001-UMEC-12V | 1 | 1 | 0 |  | ok | PM4A088C02 | Trabajo Completado |  |  | RG1-00015 | 1 | 1 | 0 |  | ok | SW-123484-GU | Trabajo Completado |  |  | 0 | 0 | 0 | 0 |  |  | 0 | 0 |  |  | 0 | 0 | 0 | 0 |  |  | 0 | 0 |  |  | RG1-153006 | 1 | 1 | 0 |  | ok | SW-124202-CI-3 | Trabajo Completado
124202 | x | Distribuidores | JUAN CARLOS HEREDIA FINOL | 250 | 2 | GEOLIS |  | 4530900% | PM4A089C | Trabajo Completado | Terminado | Terminado | 0% | OK | 100% | 4547100% | COMPLETO | COMPLETO | REVISADO | 25/06/24 RMP-00039 SIN EXISTENCIA RMP-00361 SIN EXISTENCIA | 4547500% | MOTORES POWER SOLUTIONS INTERN | 250 | 1 | 0 | 0 | ok |  | 0 | 0 | 0 |  |  | GENERADORES STAMFORD | 250 | 1 | 0 | 0 | ok |  | 0 | 0 | 0 |  |  |  |  | 0 |  | 0% | Trabajo Completado | Cerrada | EC1-502389-PT | 1 | 1 | 0 |  | ok | PM4A089C04 | Trabajo Completado |  |  | EC1-502389-ESP | 1 | 1 | 0 |  | ok | SW-124202-C-2 | Trabajo Completado |  |  | RS2-00013 | 1 | 1 | 0 |  | ok | SW-124202-SL2 | Mas de un Job asignado |  |  | 0 | 0 | 0 | 0 |  |  | 0 | 0 |  |  | RS1-00-00304 | 1 | 1 | 0 |  | ok | SW-124202-PF-0 | Trabajo Completado |  |  | 0 | 0 | 0 | 0 |  |  | 0 | 0 |  |  | 0 | 0 | 0 | 0 |  |  | 0 | 0 |  |  | 0 | 0 | 0 | 0 |  |  | 0 | 0 |  |  | 0 | 0 | 0 | 0 |  |  | 0 | 0 |  |  | RB1-201484 | 1 | 1 | 1 |  | ok | SW-124202-CH-2 | Trabajo Completado |  |  | 0 | 0 | 0 | 0 |  |  | 0 | 0 |  |  | 0 | 0 | 0 | 0 |  |  | 0 | 0 |  |  | 0 | 0 | 0 | 0 |  |  | 0 | 0 |  |  | ET1-0001-UMEC-12V | 1 | 1 | 0 |  | ok | PM4A089C02 | Trabajo Completado |  |  | RG1-00015 | 1 | 1 | 0 |  | ok | SW-123483-GU | Trabajo Completado |  |  | 0 | 0 | 0 | 0 |  |  | 0 | 0 |  |  | 0 | 0 | 0 | 0 |  |  | 0 | 0 |  |  | RG1-153006 | 1 | 1 | 0 |  | ok | SW-124202-CI-2 | Trabajo Completado
124200 | x | Distribuidores | JUAN CARLOS HEREDIA FINOL | 125 | 1 | GEOLIS |  | 4530900% | PM4A086C | Trabajo Completado | Terminado | Terminado | 0% | OK | 100% | 4546800% | COMPLETO | COMPLETO | REVISADO | OK | 4546900% | MOTORES POWER SOLUTIONS INTERN | 125 | 1 | 0 | 0 | ok |  | 0 | 0 | 0 |  |  | GENERADORES STAMFORD | 125 | 1 | 0 | 0 | ok |  | 0 | 0 | 0 |  |  |  |  | 0 |  | 0% | Trabajo Completado | Cerrada | EC1-502397-PT | 1 | 1 | 0 |  | ok | PM4A086C04 | Trabajo Completado |  |  | EC1-502397-ESP | 1 | 1 | 0 |  | ok | SW-124200-C-1 | Trabajo Completado |  |  | RS2-00035 | 1 | 1 | 1 |  | ok | SW-124200-SL-1 | Trabajo Completado |  |  | 0 | 0 | 0 | 0 |  |  | 0 | 0 |  |  | RS1-00203 | 1 | 1 | 0 |  | ok | SW-124200-PF-1 | Trabajo Completado |  |  | 0 | 0 | 0 | 0 |  |  | 0 | 0 |  |  | 0 | 0 | 0 | 0 |  |  | 0 | 0 |  |  | 0 | 0 | 0 | 0 |  |  | 0 | 0 |  |  | 0 | 0 | 0 | 0 |  |  | 0 | 0 |  |  | RB1-201538 | 1 | 1 | 0 |  | ok | SW-124200-CH-1 | Trabajo Completado |  |  | 0 | 0 | 0 | 0 |  |  | 0 | 0 |  |  | 0 | 0 | 0 | 0 |  |  | 0 | 0 |  |  | 0 | 0 | 0 | 0 |  |  | 0 | 0 |  |  | ET1-0001-UMEC-12V | 1 | 1 | 0 |  | ok | PM4A086C02 | Trabajo Completado |  |  | RG1-00015 | 1 | 1 | 0 |  | ok | SW-124200-GU-1 | Trabajo Completado |  |  | 0 | 0 | 0 | 0 |  |  | 0 | 0 |  |  | 0 | 0 | 0 | 0 |  |  | 0 | 0 |  |  | RG1-154081 | 1 | 1 | 0 |  | ok | SW-124200-CI-1 | Trabajo Completado
124200 | x | Distribuidores | JUAN CARLOS HEREDIA FINOL | 125 | 2 | GEOLIS |  | 4530900% | PM4A087C | Trabajo Completado | Terminado | Terminado | 0% | OK | 100% | 4546800% | COMPLETO | COMPLETO | REVISADO | 25/06/27 REP-00-00395 OK RMP-00039 OK | 4547100% | MOTORES POWER SOLUTIONS INTERN | 125 | 1 | 0 | 0 | ok |  | 0 | 0 | 0 |  |  | GENERADORES STAMFORD | 125 | 1 | 0 | 0 | ok |  | 0 | 0 | 0 |  |  |  |  | 0 |  | 0% | Trabajo Completado | Cerrada | EC1-502397-PT | 1 | 1 | 0 |  | ok | PM4A087C04 | Trabajo Completado |  |  | EC1-502397-ESP | 1 | 1 | 0 |  | ok | SW-124200-C-2 | Trabajo Completado |  |  | RS2-00035 | 1 | 1 | 1 |  | ok | SW-124200-SL-2 | Trabajo Completado |  |  | 0 | 0 | 0 | 0 |  |  | 0 | 0 |  |  | RS1-00203 | 1 | 1 | 0 |  | ok | SW-124200-PF-2 | Trabajo Completado |  |  | 0 | 0 | 0 | 0 |  |  | 0 | 0 |  |  | 0 | 0 | 0 | 0 |  |  | 0 | 0 |  |  | 0 | 0 | 0 | 0 |  |  | 0 | 0 |  |  | 0 | 0 | 0 | 0 |  |  | 0 | 0 |  |  | RB1-201538 | 1 | 1 | 0 |  | ok | SW-124200-CH-2 | Trabajo Completado |  |  | 0 | 0 | 0 | 0 |  |  | 0 | 0 |  |  | 0 | 0 | 0 | 0 |  |  | 0 | 0 |  |  | 0 | 0 | 0 | 0 |  |  | 0 | 0 |  |  | ET1-0001-UMEC-12V | 1 | 1 | 0 |  | ok | PM4A087C02 | Trabajo Completado |  |  | RG1-00015 | 1 | 1 | 0 |  | ok | SW-124200-GU-2 | Trabajo Completado |  |  | 0 | 0 | 0 | 0 |  |  | 0 | 0 |  |  | 0 | 0 | 0 | 0 |  |  | 0 | 0 |  |  | RG1-154081 | 1 | 1 | 0 |  | ok | SW-124200-CI-2 | Trabajo Completado
123692 | x | Matriz | PLAZA ALMANZA JOSE ANTONIO | 600 | 1 | TELESTAR DE OCCIDENTE | MOTOR Y GENERADOR EN LERMA | 4517000% | PM3J108C | Sin Ingeniería liberada | 4569100% | 4569100% | 0% | SIN ING. APROBADA | 0% |  |  | REP-00-00634 TERMOCONTRACTIL DE 5" PARA CERRAR HASTA 2.5" COLOR NEGRO 600VCA (cuenta bloqueada)// REP-00283 PILOTO COLOR ROJO TIPO LED MOD AD22-22DS MCA ORBITEC 24VCD (sin fecha)// |  |  | 0% | MOTORES CUMMINS | 600 | 1 | 1 | 25497912 | ok |  | 0 | 68544 | 1 |  |  | GENERADORES STAMFORD | 600 | 0 | 1 | X24A036662 | ok |  | 0 | 0 | 0 |  |  | TABLEROS DE TRANSFERENCIA |  | 0 | 1 | 0% | Sin Ingeniería liberada | Cerrada | EC1-502340-PT | 1 | 0 | 0 |  | 1 | PM3J108C04 | Sin Ingeniería liberada |  |  | EC1-502340-ESP | 1 | 0 | 0 |  | 1 | 0 | 0 |  |  | RS2-00032 | 1 | 0 | 0 |  | 1 | 0 | 0 |  |  | 0 | 0 | 0 | 0 |  |  | 0 | 0 |  |  | 0 | 0 | 0 | 0 |  |  | 0 | 0 |  |  | 0 | 0 | 0 | 0 |  |  | 0 | 0 |  |  | 0 | 0 | 0 | 0 |  |  | 0 | 0 |  |  | 0 | 0 | 0 | 0 |  |  | 0 | 0 |  |  | 0 | 0 | 0 | 0 |  |  | 0 | 0 |  |  | 0 | 0 | 0 | 0 |  |  | 0 | 0 |  |  | 0 | 0 | 0 | 0 |  |  | 0 | 0 |  |  | 0 | 0 | 0 | 0 |  |  | 0 | 0 |  |  | 0 | 0 | 0 | 0 |  |  | 0 | 0 |  |  | ET1-0002-UMEC-24V | 1 | 0 | 1 |  | 1 | PM3J108C02 | Liberada a produccion |  |  | RG1-00015 | 1 | 0 | 0 |  | 1 | 0 | 0 |  |  | RG1-00014 | 1 | 0 | 0 |  | 1 | SW-123692-G | 0 |  |  | 0 | 0 | 0 | 0 |  |  | 0 | 0 |  |  | RG1-152976 | 1 | 0 | 0 |  | 1 | 0 | 0
123690 | x | Matriz | PLAZA ALMANZA JOSE ANTONIO | 600 | 1 | TELESTAR DE OCCIDENTE | MOTOR Y GENERADOR EN LERMA | 4517000% | PM3J107C | Liberada a produccion | 4567400% | 4567400% | 0% | OK | 86.94% |  |  | OK |  |  | 0% | MOTORES CUMMINS | 600 | 1 | 0 | 0 | ok |  | 0 | 68544 | 1 |  |  | GENERADORES STAMFORD | 600 | 1 | 0 | 0 | ok |  | 0 | 0 | 0 |  |  | TABLEROS DE TRANSFERENCIA |  | 0 | 1 | 0% | Liberada a produccion | Cerrada | EC1-502340-PT | 1 | 0 | 0 |  | 1 | PM3J107C04 | Liberada a produccion |  |  | EC1-502340-SE | 1 | 0 | 0 |  | 1 | SW-123690-C | Listo para liberar |  |  | RS2-00008 | 2 | 0 | 0 |  |  | 0 | 0 |  |  | 0 | 0 | 0 | 0 |  |  | 0 | 0 |  |  | 0 | 0 | 0 | 0 |  |  | 0 | 0 |  |  | 0 | 0 | 0 | 0 |  |  | 0 | 0 |  |  | 0 | 0 | 0 | 0 |  |  | 0 | 0 |  |  | 0 | 0 | 0 | 0 |  |  | 0 | 0 |  |  | 0 | 0 | 0 | 0 |  |  | 0 | 0 |  |  | 0 | 0 | 0 | 0 |  |  | 0 | 0 |  |  | 0 | 0 | 0 | 0 |  |  | 0 | 0 |  |  | RB1-201764 | 1 | 0 | 0 |  | 1 | SW-123690-BT | Liberada a produccion |  |  | 0 | 0 | 0 | 0 |  |  | 0 | 0 |  |  | ET1-0002-UMEC-24V | 1 | 0 | 1 |  | 1 | PM3J107C02 | Liberada a produccion |  |  | RG1-00015 | 1 | 0 | 0 |  | 1 | SW-123690-GU | Liberada a produccion |  |  | RG1-00014 | 1 | 0 | 0 |  | 1 | SW-123690-G | 0 |  |  | 0 | 0 | 0 | 0 |  |  | 0 | 0 |  |  | RG1-152588 | 1 | 0 | 0 |  | 1 | SW-123690-CI | Liberada a produccion
123686 | x | Matriz | PLAZA ALMANZA JOSE ANTONIO | 600 | 1 | TELESTAR DE OCCIDENTE | MOTOR Y GENERADOR EN LERMA | 4517000% | PM3J105C | Liberada a produccion | 4567700% | 4567700% | 0% | 15/01/2025 | 67.42% |  |  | RMP-00246 ADHESIVO-SELLADOR MCA. SOUDAFLEX 40FC / SIKAFLEX 212 FC SALCHICHA COLOR BLANCO (15 de enero)// |  |  | 0% | MOTORES CUMMINS | 600 | 1 | 0 | 0 | ok |  | 0 | 68544 | 1 |  |  | GENERADORES STAMFORD | 600 | 1 | 0 | 0 | ok |  | 0 | 0 | 0 |  |  | TABLEROS DE TRANSFERENCIA |  | 0 | 1 | 0% | Liberada a produccion | Cerrada | EC1-502340-PT | 1 | 0 | 0 |  | 1 | PM3J105C04 | Liberada a produccion |  |  | EC1-502340-SE | 1 | 0 | 0 |  | 1 | SW-123686-C | Liberada a produccion |  |  | RS2-00008 | 2 | 0 | 0 |  |  | SW-123686-SL | Liberada a produccion |  |  | 0 | 0 | 0 | 0 |  |  | 0 | 0 |  |  | 0 | 0 | 0 | 0 |  |  | 0 | 0 |  |  | 0 | 0 | 0 | 0 |  |  | 0 | 0 |  |  | 0 | 0 | 0 | 0 |  |  | 0 | 0 |  |  | 0 | 0 | 0 | 0 |  |  | 0 | 0 |  |  | 0 | 0 | 0 | 0 |  |  | 0 | 0 |  |  | 0 | 0 | 0 | 0 |  |  | 0 | 0 |  |  | 0 | 0 | 0 | 0 |  |  | 0 | 0 |  |  | RB1-201764 | 1 | 0 | 0 |  | 1 | 0 | 0 |  |  | 0 | 0 | 0 | 0 |  |  | 0 | 0 |  |  | ET1-0002-UMEC-24V | 1 | 0 | 1 |  | 1 | PM3J105C02 | Liberada a produccion |  |  | RG1-00015 | 1 | 0 | 0 |  | 1 | SW-123686-GU | Liberada a produccion |  |  | RG1-00014 | 1 | 0 | 0 |  | 1 | SW-123686-G | 0 |  |  | 0 | 0 | 0 | 0 |  |  | 0 | 0 |  |  | RG1-152588 | 1 | 0 | 0 |  | 1 | SW-123686-CI | Liberada a produccion
123684 | x | Matriz | PLAZA ALMANZA JOSE ANTONIO | 600 | 1 | TELESTAR DE OCCIDENTE |  | 4517000% | PM3J104C | Trabajo Completado | Terminado | Terminado | 0% | OK | 100% | 4563800% | COMPLETO | COMPLETO |  |  | 4563900% | MOTORES CUMMINS | 600 | 1 | 0 | 0 | ok |  | 0 | 68544 | 1 |  |  | GENERADORES STAMFORD | 600 | 1 | 0 | 0 | ok |  | 0 | 0 | 0 |  |  | TABLEROS DE TRANSFERENCIA |  | 0 |  | 0% | Trabajo Completado | Cerrada | EC1-502340-PT | 1 | 1 | 0 |  | ok | PM3J104C04 | Trabajo Completado |  |  | EC1-502340-ESP | 1 | 1 | 0 |  | ok | SW-123684-C | Trabajo Completado |  |  | RS2-00032 | 2 | 2 | 0 |  |  | SW-123684-SL | Trabajo Completado |  |  | 0 | 0 | 0 | 0 |  |  | 0 | 0 |  |  | 0 | 0 | 0 | 0 |  |  | 0 | 0 |  |  | 0 | 0 | 0 | 0 |  |  | 0 | 0 |  |  | 0 | 0 | 0 | 0 |  |  | 0 | 0 |  |  | 0 | 0 | 0 | 0 |  |  | 0 | 0 |  |  | 0 | 0 | 0 | 0 |  |  | 0 | 0 |  |  | 0 | 0 | 0 | 0 |  |  | 0 | 0 |  |  | 0 | 0 | 0 | 0 |  |  | 0 | 0 |  |  | RB1-201782 | 1 | 1 | 0 |  | ok | SW-123684-BT | Trabajo Completado |  |  | 0 | 0 | 0 | 0 |  |  | 0 | 0 |  |  | ET1-0002-UMEC-24V | 1 | 1 | 1 |  | ok | PM3J104C02 | Trabajo Completado |  |  | RG1-00015 | 1 | 1 | 0 |  | ok | SW-123684-GU | Trabajo Completado |  |  | RG1-00014 | 1 | 1 | 0 |  | ok | SW-123684-GT | 0 |  |  | 0 | 0 | 0 | 0 |  |  | 0 | 0 |  |  | RG1-152880 | 1 | 1 | 0 |  | ok | SW-123684-CI | Trabajo Completado
123682 | x | Matriz | PLAZA ALMANZA JOSE ANTONIO | 600 | 1 | TELESTAR DE OCCIDENTE |  | 4517000% | PM3J103C | Trabajo Completado | Terminado | Terminado | 0% | OK | 100% | 4564400% | COMPLETO | COMPLETO |  |  | 4565000% | MOTORES CUMMINS | 600 | 1 | 0 | 0 | ok |  | CUMMINS ORIGINAL | 68544 | 1 |  |  | GENERADORES STAMFORD | 600 | 1 | 0 | 0 | ok |  | 0 | 0 | 0 |  |  | TABLEROS DE TRANSFERENCIA |  | 0 |  | 0% | Trabajo Completado | Cerrada | EC1-502340-PT | 1 | 1 | 0 |  | ok | PM3J103C04 | Trabajo Completado |  |  | EC1-502340-ESP | 1 | 1 | 0 |  | ok | SW-123682-C | Trabajo Completado |  |  | RS2-00032 | 2 | 2 | 0 |  |  | SW-123682-SL | Trabajo Completado |  |  | 0 | 0 | 0 | 0 |  |  | 0 | 0 |  |  | 0 | 0 | 0 | 0 |  |  | 0 | 0 |  |  | 0 | 0 | 0 | 0 |  |  | 0 | 0 |  |  | 0 | 0 | 0 | 0 |  |  | 0 | 0 |  |  | 0 | 0 | 0 | 0 |  |  | 0 | 0 |  |  | 0 | 0 | 0 | 0 |  |  | 0 | 0 |  |  | 0 | 0 | 0 | 0 |  |  | 0 | 0 |  |  | 0 | 0 | 0 | 0 |  |  | 0 | 0 |  |  | RB1-201782 | 1 | 1 | 0 |  | ok | SW-123682-BT | Trabajo Completado |  |  | 0 | 0 | 0 | 0 |  |  | 0 | 0 |  |  | ET1-0002-UMEC-24V | 1 | 1 | 1 |  | ok | PM3J103C02 | Trabajo Completado |  |  | RG1-00015 | 1 | 1 | 0 |  | ok | SW-123682-GU | Trabajo Completado |  |  | RG1-00014 | 1 | 1 | 0 |  | ok | SW-123682-GT | 0 |  |  | 0 | 0 | 0 | 0 |  |  | 0 | 0 |  |  | RG1-152880 | 1 | 1 | 0 |  | ok | SW-123682-CI | Trabajo Completado
123487 | x | Export. EUA | LUIS EDUARDO HERNANDEZ GARCIA | 1600 | 1 | IGSA CORP. |  | 4512600% | PM3G032C | Listo para liberar | Revisar estatus de MOT / GEN | 4572300% | 0% | 0% | 0.2308% |  |  | 0 | Revisado | 23/04/24 RC9-00126 Sin existencia almacen | 0% | MOTORES MITSUBISHI | 1600 | 1 | 0 | 0 | 1 |  | 0 | 65743 | 1 | N/E |  | GENERADORES STAMFORD | 1600 | 0 | 1 | X24C102718 | ok | EG2-S7L1D-F-UL | 0 | 0 | 0 |  |  |  |  | 0 |  | RADIADORES | Listo para liberar | Cerrada | EC1-502296-PT | 1 | 0 | 0 |  | 1 | PM3G032C04 | Listo para liberar |  |  | EC1-502296-SE | 1 | 0 | 0 |  | 1 | SW-123487-C | Liberada a produccion |  |  | RS2-00020 | 1 | 0 | 0 |  | 1 | SW-123487-SL-1 | Liberada a produccion |  |  | RS1-00-00167 | 1 | 0 | 0 |  | 1 | SW-123487-CA-1 | Liberada a produccion |  |  | RS1-00023 | 1 | 0 | 0 |  | 1 | SW-123487-PF | Liberada a produccion |  |  | RS1-00-00126 | 2 | 0 | 0 |  |  | SW-123487-TB | Mas de un Job asignado |  |  | RS1-00581 | 2 | 0 | 0 |  |  | SW-123487-DF-1 | Liberada a produccion |  |  | RS1-00579 | 1 | 0 | 0 |  | 1 | SW-123487-S | Liberada a produccion |  |  | RT8-00206 | 1 | 0 | 0 |  | 1 | SW-123487-JF | Liberada a produccion |  |  | RB1-201301 | 1 | 0 | 0 |  | 1 | SW-123487-CH | Mas de un Job asignado |  |  | RS1-00136 | 1 | 0 | 0 |  | 1 | 0 | 0 |  |  | RB1-201731 | 1 | 0 | 1 |  | 1 | SW-123487-BT | Liberada a produccion |  |  | 0 | 0 | 0 | 0 |  |  | 0 | 0 |  |  | ET1-0600-2000-MIT-UL | 1 | 0 | 1 |  | 1 | PM3G032C02 | Listo para liberar |  |  | RG1-00015 | 1 | 0 | 0 |  | 1 | SW-123487-GU-1 | Liberada a produccion |  |  | 0 | 0 | 0 | 0 |  |  | 0 | 0 |  |  | 0 | 0 | 0 | 0 |  |  | 0 | 0 |  |  | RG1-800217A | 1 | 0 | 0 |  | 1 | SW-123487-CI-1 | Liberada a produccion
123486 | x | Export. EUA | LUIS EDUARDO HERNANDEZ GARCIA | 1600 | 1 | IGSA CORP. |  | 4512600% | PM3G031C | Liberada a produccion | Revisar estatus de MOT / GEN | 4570500% | 0% | Sin Fecha | 21% |  |  | RMP-00039 POLIURETANO FORRADO C/VINIL DE 2" ESPESOR DE 1.4 X 2 MTS (PZ) (fecha pendiente)// RT4-00025-UL TUBO FLEXIBLE LICUATITE DE 3/4"_MCA.: CROUSE-HINDS (EATON) (sin fecha)// | REVISAR |  | 0% | MOTORES MITSUBISHI | 1600 | 1 | 0 | 0 | 1 |  | 0 | 60043 | 1 | N/E |  | GENERADORES STAMFORD | 1600 | 0 | 1 | X24C102717 | ok | EG2-S7L1D-F-UL | 0 | 0 | 0 |  |  |  |  | 0 |  | RADIADORES | Liberada a produccion | Cerrada | EC1-502296-PT | 1 | 0 | 0 |  | 1 | PM3G031C04 | Liberada a produccion |  |  | EC1-502296-SE | 1 | 0 | 0 |  | 1 | SW-123486-C | Liberada a produccion |  |  | RS2-00020 | 1 | 0 | 0 |  | 1 | SW-123486-SL | Liberada a produccion |  |  | RS1-00-00167 | 1 | 0 | 0 |  | 1 | SW-123486-CA | Liberada a produccion |  |  | RS1-00023 | 1 | 0 | 0 |  | 1 | SW-123486-PF | Liberada a produccion |  |  | RS1-00-00126 | 2 | 0 | 0 |  |  | SW-123486-TB | Trabajo Completado |  |  | RS1-00581 | 2 | 0 | 0 |  |  | SW-123486-DF | Liberada a produccion |  |  | RS1-00579 | 1 | 0 | 0 |  | 1 | SW-123486-S | Liberada a produccion |  |  | RT8-00206 | 1 | 0 | 0 |  | 1 | SW-123486-JF | Liberada a produccion |  |  | RB1-201301 | 1 | 0 | 0 |  | 1 | SW-123486-CH-1 | Liberada a produccion |  |  | RS1-00136 | 1 | 0 | 0 |  | 1 | SW-123486-EST | Liberada a produccion |  |  | RB1-201731 | 1 | 0 | 1 |  | 1 | SW-123486-BT | Liberada a produccion |  |  | 0 | 0 | 0 | 0 |  |  | 0 | 0 |  |  | ET1-0600-2000-MIT-UL | 1 | 0 | 1 |  | 1 | PM3G031C02 | Liberada a produccion |  |  | RG1-00015 | 1 | 0 | 0 |  | 1 | SW-123486-GU-1 | Liberada a produccion |  |  | 0 | 0 | 0 | 0 |  |  | 0 | 0 |  |  | 0 | 0 | 0 | 0 |  |  | 0 | 0 |  |  | RG1-800217A | 1 | 0 | 0 |  | 1 | SW-123486-CI | Liberada a produccion
123484 | x | Export. EUA | LUIS EDUARDO HERNANDEZ GARCIA | 1000 | 1 | IGSA CORP. |  | 4512600% | PM3G029C | Listo para liberar | Revisar estatus de MOT / GEN | 4572600% | 0% | Sin fecha | 0% |  |  | R1-8281189DLM-DLM RADIADOR MOD. 8281189DLM-DLM P/MOTOR MITSUBISHI S12H-Y2PTAW-1 DE 1000 KW// RT8-P207362 CODO DONALDSON DE 3" CAT P207362 ALUMINIZADO (cuenta bloqueada ) |  |  | 0% | MOTORES MITSUBISHI | 1000 | 1 | 0 | 0 | 1 |  | 0 | 60043 | 1 | N/E |  | GENERADORES STAMFORD | 1000 | 0 | 0 | 0 | 1 |  | China | 70847 | 1 | N/E |  |  |  | 0 |  | RADIADORES | Listo para liberar | Cerrada | EC1-502295-PT | 1 | 0 | 0 |  | 1 | PM3G029C04 | Listo para liberar |  |  | EC1-502295-SE | 1 | 0 | 0 |  | 1 | SW-123484-C | Liberada a produccion |  |  | 0 | 0 | 0 | 0 |  |  | 0 | 0 |  |  | RS1-00015 | 1 | 0 | 0 |  | 1 | SW-123484-CJS | Liberada a produccion |  |  | RS1-502295-10 | 1 | 0 | 0 |  | 1 | SW-123484-PF | Liberada a produccion |  |  | RS1-00-00126-UL | 1 | 0 | 0 |  | 1 | SW-123484-TB | Trabajo Completado |  |  | RS1-00603 | 1 | 0 | 0 |  | 1 | SW-123484-DF | Liberada a produccion |  |  | RS1-00604 | 1 | 0 | 0 |  | 1 | SW-123484-S | Liberada a produccion |  |  | RT8-00183 | 1 | 0 | 0 |  | 1 | SW-123484-JF | Liberada a produccion |  |  | RB1-201300 | 1 | 0 | 0 |  | 1 | SW-123484-CH | Liberada a produccion |  |  | RS1-00158 | 1 | 1 | 0 |  | ok | 0 | 0 |  |  | RB1-201684 | 1 | 0 | 0 |  | 1 | SW-123484-BT | Liberada a produccion |  |  | 0 | 0 | 0 | 0 |  |  | 0 | 0 |  |  | ET1-0600-2000-MIT-UL | 1 | 0 | 1 |  | 1 | PM3G029C02 | Listo para liberar |  |  | RG1-00015 | 1 | 0 | 0 |  | 1 | SW-123484-GU-1 | Liberada a produccion |  |  | 0 | 0 | 0 | 0 |  |  | 0 | 0 |  |  | 0 | 0 | 0 | 0 |  |  | 0 | 0 |  |  | RG1-800217A | 1 | 0 | 0 |  | 1 | SW-123484-CI | Liberada a produccion
122941 | x | Matriz | JUAN CARLOS HEREDIA FINOL | 30 | 1 | BBVA MEXICO, S.A., INSTITUCION DE BANCA MULTIPLE |  | 4501900% | PM3D021C | Trabajo Completado | Terminado | Terminado | 0% | OK | 100% | 4545400% | COMPLETO | COMPLETO | REVISADO |  | 4545600% | MOTORES CUMMINS FUZHOU | 30 | 1 | 0 | 0 | ok |  | 0 | 0 | 0 |  |  | GENERADORES STAMFORD | 30 | 1 | 0 | 0 | ok |  | 0 | 0 | 0 |  |  | TABLEROS DE TRANSFERENCIA | 0100 | 10 |  | 0% | Trabajo Completado | Abierta | EC1-502329-PT | 1 | 1 | 0 |  | ok | PM3D021C04 | Trabajo Completado |  |  | EC1-502334-SE | 1 | 1 | 0 |  | ok | SW-122941-C | Trabajo Completado |  |  | 0 | 0 | 0 | 0 |  |  | 0 | 0 |  |  | 0 | 0 | 0 | 0 |  |  | 0 | 0 |  |  | RS1-532311 | 1 | 1 | 0 |  | ok | 0 | 0 |  |  | 0 | 0 | 0 | 0 |  |  | 0 | 0 |  |  | 0 | 0 | 0 | 0 |  |  | 0 | 0 |  |  | 0 | 0 | 0 | 0 |  |  | 0 | 0 |  |  | 0 | 0 | 0 | 0 |  |  | 0 | 0 |  |  | 0 | 0 | 0 | 0 |  |  | 0 | 0 |  |  | 0 | 0 | 0 | 0 |  |  | 0 | 0 |  |  | RB1-201357 | 1 | 1 | 0 |  | ok | SW-122941-BT | Trabajo Completado |  |  | 0 | 0 | 0 | 0 |  |  | 0 | 0 |  |  | ET1-0020-80-DSE7320 | 1 | 1 | 2 |  | ok | PM3D021C02 | Trabajo Completado |  |  | RG1-900221 | 1 | 1 | 0 |  | ok | 0 | 0 |  |  | 0 | 0 | 0 | 0 |  |  | 0 | 0 |  |  | REP-00-11030 | 1 | 1 | 0 |  | ok | SW-122941-AR | Trabajo Completado |  |  | 0 | 0 | 0 | 0 |  |  | 0 | 0
122931 | x | Matriz | JUAN CARLOS HEREDIA FINOL | 20 | 1 | BBVA MEXICO, S.A., INSTITUCION DE BANCA MULTIPLE | MOTOR Y GENERADOR EN LERMA | 4501900% | PM3D010C | Listo para liberar | Terminado | Terminado | 0% | OK | 92.53% | 4511300% | COMPLETO | COMPLETO | REVISADO | Revisado sin faltantes | 0% | MOTORES CUMMINS FUZHOU | 20 | 1 | 0 | 0 | ok |  | 0 | 0 | 0 |  |  | GENERADORES STAMFORD | 20 | 1 | 0 | 0 | ok |  | 0 | 0 | 0 |  |  | TABLEROS DE TRANSFERENCIA | 0125 | 0 | 1 | 0% | Listo para liberar | Abierta | EC1-502329-PT | 1 | 1 | 0 |  | ok | PM3D010C04 | Trabajo Completado |  |  | EC1-502334-SE | 1 | 1 | 0 |  | ok | 0 | 0 |  |  | 0 | 0 | 0 | 0 |  |  | 0 | 0 |  |  | 0 | 0 | 0 | 0 |  |  | 0 | 0 |  |  | RS1-532311 | 1 | 1 | 0 |  | ok | 0 | 0 |  |  | 0 | 0 | 0 | 0 |  |  | 0 | 0 |  |  | 0 | 0 | 0 | 0 |  |  | 0 | 0 |  |  | 0 | 0 | 0 | 0 |  |  | 0 | 0 |  |  | 0 | 0 | 0 | 0 |  |  | 0 | 0 |  |  | 0 | 0 | 0 | 0 |  |  | 0 | 0 |  |  | 0 | 0 | 0 | 0 |  |  | 0 | 0 |  |  | RB1-201357 | 1 | 1 | 0 |  | ok | 0 | 0 |  |  | 0 | 0 | 0 | 0 |  |  | 0 | 0 |  |  | ET1-0020-80-DSE7320 | 1 | 1 | 2 |  | ok | PM3D010C02 | Trabajo Completado |  |  | RG1-00-00037 | 1 | 1 | 0 |  | ok | 0 | 0 |  |  | 0 | 0 | 0 | 0 |  |  | 0 | 0 |  |  | REP-00-11030 | 1 | 1 | 0 |  | ok | 0 | 0 |  |  | 0 | 0 | 0 | 0 |  |  | 0 | 0
122734 | x | Export. EUA | RAFAEL SALGADO DURAN | 250 | 1 | IGSA CORP. |  | 4497400% | PM3B016C | Liberada a produccion | 4574200% | 4574200% | 4569300% | OK | 49.86% |  |  | OK | REVISADO | 0 | 0% | MOTORES PERKINS | 250 | 1 | 0 | 0 | 1 |  | Sin fecha confirmada | 69042 | 1 | En Planta | 4569300% | GENERADORES STAMFORD | 250 | 1 | 0 | 0 | ok |  | 0 | 0 | 0 |  |  |  |  | 0 |  | 0% | Liberada a produccion | Cerrada | EC1-502304-PT | 1 | 0 | 0 |  | 1 | PM3B016C04 | Liberada a produccion |  |  | EC1-502304-SE | 1 | 1 | 0 |  | ok | SW-122734-C | Trabajo Completado |  |  | RS2-00034 | 1 | 1 | 3 |  | ok | SW-122734-SL | Trabajo Completado |  |  | 0 | 0 | 0 | 0 |  |  | 0 | 0 |  |  | RS1-502304-8 | 1 | 0 | 0 |  | 1 | SW-122734-PF | Liberada a produccion |  |  | 0 | 0 | 0 | 0 |  |  | 0 | 0 |  |  | 0 | 0 | 0 | 0 |  |  | 0 | 0 |  |  | 0 | 0 | 0 | 0 |  |  | 0 | 0 |  |  | 0 | 0 | 0 | 0 |  |  | 0 | 0 |  |  | RB1-502304 | 1 | 1 | 0 | 1 | ok | SW-122734-CH | Trabajo Completado |  |  | 0 | 0 | 0 | 0 |  |  | 0 | 0 |  |  | RB1-201505 | 1 | 0 | 0 |  | 1 | SW-122734-BT | Liberada a produccion | 0 |  | 0 | 0 | 0 | 0 |  |  | 0 | 0 |  |  | ET1-0001-UMEC-12V-UL | 1 | 0 | 0 |  | 1 | PM3B016C02 | Liberada a produccion |  |  | RG1-900224 | 1 | 1 | 0 | 1 | ok | SW-122734-G | Trabajo Completado |  |  | 0 | 0 | 0 | 0 |  |  | 0 | 0 |  |  | 0 | 0 | 0 | 0 |  |  | 0 | 0 |  |  | RG1-900220 | 1 | 0 | 0 |  | 1 | SW-122734-CI | Liberada a produccion
122733 | x | Export. EUA | RAFAEL SALGADO DURAN | 250 | 1 | IGSA CORP. | MOTOR Y GENERADOR EN LERMA | 4497400% | PM3F046C | Trabajo Completado | Terminado | Terminado | 0% | OK | 99% | 4553900% | COMPLETO | COMPLETO | REVISADO |  | 4553900% | MOTORES PERKINS | 250 | 1 | 0 | 0 | ok |  | 0 | 66122 | 1 |  |  | GENERADORES STAMFORD | 250 | 1 | 0 | 0 | ok |  | 0 | 0 | 0 |  |  |  |  | 0 |  | 0% | Trabajo Completado | Abierta | EC1-502304-PT | 1 | 1 | 0 |  | ok | PM3F046C04 | Trabajo Completado |  |  | EC1-502304-SE | 1 | 1 | 0 |  | ok | SW-123376-C | Trabajo Completado |  |  | RS2-00013 | 1 | 1 | 0 |  | ok | SW-123376-S | Mas de un Job asignado |  |  | 0 | 0 | 0 | 0 |  |  | 0 | 0 |  |  | RS1-502304-8 | 1 | 1 | 0 |  | ok | SW-123376-PF | Trabajo Completado |  |  | 0 | 0 | 0 | 0 |  |  | 0 | 0 |  |  | 0 | 0 | 0 | 0 |  |  | 0 | 0 |  |  | 0 | 0 | 0 | 0 |  |  | 0 | 0 |  |  | 0 | 0 | 0 | 0 |  |  | 0 | 0 |  |  | RB1-502304 | 1 | 1 | 0 |  | ok | SW-123376-CH | Trabajo Completado |  |  | 0 | 0 | 0 | 0 |  |  | 0 | 0 |  |  | RB1-201505 | 1 | 1 | 0 |  | ok | SW-123376-BT | Trabajo Completado |  |  | 0 | 0 | 0 | 0 |  |  | 0 | 0 |  |  | ET1-0001-UMEC-12V-UL | 1 | 1 | 0 |  | ok | PM3B017C02 | Trabajo Completado |  |  | RG1-900224 | 1 | 1 | 0 |  | ok | SW-122733-G | Trabajo Completado |  |  | 0 | 0 | 0 | 0 |  |  | 0 | 0 |  |  | 0 | 0 | 0 | 0 |  |  | 0 | 0 |  |  | RG1-900299 | 1 | 1 | 0 |  | ok | SW-123376-CI | Trabajo Completado
122720 | x | Export. EUA | RAFAEL SALGADO DURAN | 600 | 1 | IGSA CORP. | MOTOR Y GENERADOR EN LERMA | 4497400% | PM4G040C | Sin Ingeniería liberada | Solicitar a Planeación | Terminado | 0% | SIN ING APROBADA | 0% | 0% | Se presto Reponer | OK | REVISADO |  | 0% | MOTORES PERKINS | 600 | 1 | 1 | JGDF5007N12043K | ok |  | 0 | 69132 | 1 |  |  | GENERADORES STAMFORD | 600 | 0 | 1 | X24J413730 | ok | EG2-S6L1D-C4-UL-1 | GENERADORES STAMFORD | 69118 | 1 |  |  |  |  | 0 |  | 0% | Sin Ingeniería liberada | Abierta | EC1-502294-PT | 1 | 0 | 0 |  | 1 | 0 | 0 |  |  | 0 | 0 | 0 | 0 |  |  | 0 | 0 |  |  | 0 | 0 | 0 | 0 |  |  | 0 | 0 |  |  | 0 | 0 | 0 | 0 |  |  | 0 | 0 |  |  | 0 | 0 | 0 | 0 |  |  | 0 | 0 |  |  | 0 | 0 | 0 | 0 |  |  | 0 | 0 |  |  | 0 | 0 | 0 | 0 |  |  | 0 | 0 |  |  | 0 | 0 | 0 | 0 |  |  | 0 | 0 |  |  | 0 | 0 | 0 | 0 |  |  | 0 | 0 |  |  | RB1-201299 | 1 | 0 | 0 |  | 1 | 0 | 0 |  |  | 0 | 0 | 0 | 0 |  |  | 0 | 0 |  |  | 0 | 0 | 0 | 0 |  |  | 0 | 0 | 20/03/2024 |  | 0 | 0 | 0 | 0 |  |  | 0 | 0 |  |  | ET1-0001-UMEC-12V-PK-UL | 1 | 0 | 0 |  | 1 | 0 | 0 |  |  | 0 | 0 | 0 | 0 |  |  | 0 | 0 |  |  | 0 | 0 | 0 | 0 |  |  | 0 | 0 |  |  | 0 | 0 | 0 | 0 |  |  | 0 | 0 |  |  | RG1-900220 | 1 | 0 | 0 |  | 1 | 0 | 0
122719 | x | Export. EUA | RAFAEL SALGADO DURAN | 600 | 1 | IGSA CORP. |  | 4497400% | PM4G041C | Sin Ingeniería liberada | Revisar estatus de MOT / GEN | Terminado | 0% | OK | 0% | 0% | Se presto Reponer | 0 | REVISADO | Revisado sin faltantes | 0% | MOTORES PERKINS | 600 | 1 | 0 | 0 | 1 |  | Perkins | 0 | 0 | En requisición |  | GENERADORES STAMFORD | 600 | 0 | 0 | 0 | 1 |  | 0 | 70847 | 1 | N/E |  |  |  | 0 |  | 0% | Sin Ingeniería liberada | Abierta | EC1-502294-PT | 1 | 0 | 0 |  | 1 | 0 | 0 |  |  | 0 | 0 | 0 | 0 | 1 |  | 0 | 0 |  |  | 0 | 0 | 0 | 0 |  |  | 0 | 0 |  |  | 0 | 0 | 0 | 0 |  |  | 0 | 0 |  |  | 0 | 0 | 0 | 0 |  |  | 0 | 0 |  |  | 0 | 0 | 0 | 0 |  |  | 0 | 0 |  |  | 0 | 0 | 0 | 0 |  |  | 0 | 0 |  |  | 0 | 0 | 0 | 0 |  |  | 0 | 0 |  |  | 0 | 0 | 0 | 0 |  |  | 0 | 0 |  |  | RB1-201299 | 1 | 0 | 0 | 1 | ok | 0 | 0 |  |  | 0 | 0 | 0 | 0 |  |  | 0 | 0 |  |  | 0 | 0 | 0 | 0 | 1 |  | 0 | 0 | 20/03/2024 |  | 0 | 0 | 0 | 0 |  |  | 0 | 0 |  |  | ET1-0001-UMEC-12V-PK-UL | 1 | 0 | 0 |  | 1 | 0 | 0 |  |  | 0 | 0 | 0 | 0 |  |  | 0 | 0 |  |  | 0 | 0 | 0 | 0 |  |  | 0 | 0 |  |  | 0 | 0 | 0 | 0 |  |  | 0 | 0 |  |  | RG1-900220 | 1 | 0 | 0 |  | 1 | 0 | 0
121662 | x | Distribuidores | JUAN CARLOS HEREDIA FINOL | 100 | 1 | SERTRES DEL NORTE, S.A. DE C.V. |  | 4474200% | 0% | Sin Job asignado | CANCELAR | 0% | 0% | OK | 0% | 0% | No Reponer ( Se presto para Ing. en procesos de agua) | 0 | REVISADO |  | 0% |  | 0 | 0 | 0 | 0 |  |  | CANCELAR | 0 | 0 |  |  |  | 0 | 0 | 0 | 0 |  |  | 0 | 0 | 0 |  |  |  |  | 0 |  | 0% | Sin Job asignado | Abierta | 0 | 0 | 0 | 0 |  |  | 0 | 0 |  |  | 0 | 0 | 0 | 0 |  |  | 0 | 0 |  |  | 0 | 0 | 0 | 0 |  |  | 0 | 0 |  |  | 0 | 0 | 0 | 0 |  |  | 0 | 0 |  |  | 0 | 0 | 0 | 0 |  |  | 0 | 0 |  |  | 0 | 0 | 0 | 0 |  |  | 0 | 0 |  |  | 0 | 0 | 0 | 0 |  |  | 0 | 0 |  |  | 0 | 0 | 0 | 0 |  |  | 0 | 0 |  |  | 0 | 0 | 0 | 0 |  |  | 0 | 0 |  |  | 0 | 0 | 0 | 0 |  |  | 0 | 0 |  |  | 0 | 0 | 0 | 0 |  |  | 0 | 0 |  |  | 0 | 0 | 0 | 0 | 1 |  | 0 | 0 |  |  | 0 | 0 | 0 | 0 |  |  | 0 | 0 |  |  | 0 | 0 | 0 | 0 |  |  | 0 | 0 |  |  | 0 | 0 | 0 | 0 |  |  | 0 | 0 |  |  | 0 | 0 | 0 | 0 |  |  | 0 | 0 |  |  | 0 | 0 | 0 | 0 |  |  | 0 | 0 |  |  | 0 | 0 | 0 | 0 |  |  | 0 | 0
121661 | x | Distribuidores | JUAN CARLOS HEREDIA FINOL | 30 | 1 | SERTRES DEL NORTE, S.A. DE C.V. |  | 4474200% | PM2K012C | Trabajo Completado | Terminado | Terminado | 0% | OK | 100% | 4530100% | COMPLETO | COMPLETO | REVISADO | Revisado sin faltantes | 4530700% | MOTORES CUMMINS FUZHOU | 30 | 1 | 0 | 0 | ok |  | 0 | 0 | 0 |  |  | GENERADORES LEROY SOMER | 30 | 1 | 0 | 0 | ok |  | 0 | 0 | 0 |  |  | TABLEROS DE TRANSFERENCIA | 0100 | 0 |  | 0% | Trabajo Completado | Abierta | 0 | 0 | 0 | 0 |  |  | 0 | 0 |  |  | 0 | 0 | 0 | 0 |  |  | 0 | 0 |  |  | 0 | 0 | 0 | 0 |  |  | 0 | 0 |  |  | 0 | 0 | 0 | 0 |  |  | 0 | 0 |  |  | 0 | 0 | 0 | 0 |  |  | 0 | 0 |  |  | 0 | 0 | 0 | 0 |  |  | 0 | 0 |  |  | 0 | 0 | 0 | 0 |  |  | 0 | 0 |  |  | 0 | 0 | 0 | 0 |  |  | 0 | 0 |  |  | 0 | 0 | 0 | 0 |  |  | 0 | 0 |  |  | RB1-201565 | 1 | 1 | 0 |  | ok | FM6479 | Trabajo Completado |  |  | 0 | 0 | 0 | 0 |  |  | 0 | 0 |  |  | RB1-201439 | 1 | 1 | 0 |  | ok | 0 | 0 |  |  | 0 | 0 | 0 | 0 |  |  | 0 | 0 |  |  | ET1-0020-80-IG | 1 | 1 | 0 |  | ok | PM2K012C02 | Trabajo Completado |  |  | RG1-00-00037 | 1 | 1 | 0 |  | ok | 0 | 0 |  |  | 0 | 0 | 0 | 0 |  |  | 0 | 0 |  |  | REP-00-11030 | 1 | 1 | 0 |  | ok | 0 | 0 |  |  | 0 | 0 | 0 | 0 |  |  | 0 | 0
121334 | x | Export. EUA | LUIS EDUARDO HERNANDEZ GARCIA | 150 | 1 | IGSA CORP. |  | 4468500% | 0% | Sin Job asignado | Revisar estatus de MOT / GEN | 0% | 0% | OK | 0% | 0% | Se presto para 124990 (No reponer) | 0 | REVISADO | Revisado sin faltantes | 0% | 68: 0; 69: 0; 73: 0; 74: 0; 84: 0; 86: 0; 87: 0; 93: 0; 95: 0; 98: 0; 99: 0; 109: 0; 111: 0; 112: 0; 122: 0; 137: 0%; 36: Sin Job asignado; 16: Abierta; 182: 0; 183: 0; 184: 0; 185: 0; 188: 0; 189: 0; 192: 0; 193: 0; 194: 0; 195: 0; 198: 0; 199: 0; 202: 0; 203: 0; 204: 0; 205: 0; 208: 0; 209: 0; 212: 0; 213: 0; 214: 0; 215: 0; 218: 0; 219: 0; 222: 0; 223: 0; 224: 0; 225: 0; 228: 0; 229: 0; 232: 0; 233: 0; 234: 0; 235: 0; 238: 0; 239: 0; 242: 0; 243: 0; 244: 0; 245: 0; 248: 0; 249: 0; 252: 0; 253: 0; 254: 0; 255: 0; 258: 0; 259: 0; 262: 0; 263: 0; 264: 0; 265: 0; 268: 0; 269: 0; 272: 0; 273: 0; 274: 0; 275: 0; 278: 0; 279: 0; 282: 0; 283: 0; 284: 0; 285: 0; 288: 0; 289: 0; 292: 0; 293: 0; 294: 0; 295: 0; 298: 0; 299: 0; 302: 0; 303: 0; 304: 0; 305: 0; 308: 0; 309: 0; 312: 0; 313: 0; 314: 0; 315: 0; 318: 0; 319: 0; 322: 0; 323: 0; 324: 0; 325: 0; 328: 0; 329: 0; 332: 0; 333: 0; 334: 0; 335: 0; 338: 0; 339: 0; 342: 0; 343: 0; 344: 0; 345: 0; 348: 0; 349: 0; 352: 0; 353: 0; 354: 0; 355: 0; 358: 0; 359: 0
120201 | x | Export. EUA | RAFAEL SALGADO DURAN | 100 | 1 | IGSA CORP. | MOTOR Y GENERADOR EN LERMA | 4452400% | PM2I018C | Liberada a produccion | Solicitar a Planeación | 0% | 0% | 20 semanas despúes del pago | 91.58% | 0% |  | RR1-RE533614 PAQUETE COMPLETO DE SISTEMA DE ENFRIAMIENTO PARA MOTOR JD 4045HF285 80-100KW MOD. 99800016/RE533614 MCA. RICHARSON// RMP-RE533622 GUARDA PARA VENTILADOR PARA MOTOR JOHN DEERE 4045HF285 MOD. RE533622 MCA. RICHARSON | REVISAR | 0 | 0% | MOTORES JOHN DEERE | 100 | 1 | 0 | 0 | ok |  | SIN STOCK | 0 | 0 |  |  | GENERADORES STAMFORD | 100 | 1 | 0 | 0 | ok |  | 0 | 0 | 0 |  |  |  |  | 0 |  | RADIADORES | Liberada a produccion | Cerrada | EC1-502301-PT | 1 | 0 | 0 |  | 1 | PM3F039C04 | Liberada a produccion |  |  | EC1-502301-SE | 1 | 1 | 0 |  | ok | 0 | 0 |  |  | RS2-00035 | 1 | 1 | 1 |  | ok | SW-120201-SL | Trabajo Completado |  |  | 0 | 0 | 0 | 0 |  |  | 0 | 0 |  |  | RS1-0050-125 | 1 | 0 | 0 |  | 1 | SW-120201-PF | Liberada a produccion |  |  | 0 | 0 | 0 | 0 |  |  | 0 | 0 |  |  | 0 | 0 | 0 | 0 |  |  | 0 | 0 |  |  | 0 | 0 | 0 | 0 |  |  | 0 | 0 |  |  | 0 | 0 | 0 | 0 |  |  | 0 | 0 |  |  | RB1-201311 | 1 | 1 | 5 |  | ok | 0 | 0 |  |  | 0 | 0 | 0 | 0 |  |  | 0 | 0 |  |  | RB1-201527 | 1 | 1 | 0 |  | ok | SW-120201-BT | Liberada a produccion |  |  | 0 | 0 | 0 | 0 |  |  | 0 | 0 |  |  | ET1-0001-UMEC-12V-UL | 1 | 0 | 0 |  | 1 | PM2I018C02 | Liberada a produccion |  |  | RG1-900224 | 1 | 1 | 0 |  | ok | 0 | 0 |  |  | 0 | 0 | 0 | 0 |  |  | 0 | 0 |  |  | REP-110002A-UL | 1 | 1 | 0 |  | ok | SW-120201-AR | Trabajo Completado |  |  | RG1-900219 | 1 | 1 | 0 |  | ok | 0 | 0
114514 | x | Matriz | JUAN PABLO ALCANTARA RIVERA | 100 | 1 | CORVE PROYECTOS Y DESARROLLOS |  | 4351700% | PM4J100C | Trabajo Completado | Terminado | Terminado | 0% | OK | 100% | 4566700% | COMPLETO | COMPLETO |  |  | 4566700% | MOTORES CUMMINS FUZHOU | 100 | 1 | 0 | 0 | ok |  | 0 | 68547 | 1 |  |  | GENERADORES STAMFORD | 100 | 1 | 0 | 0 | ok |  | 0 | 69220 | 1 |  |  | TABLEROS DE TRANSFERENCIA | 0400 | 28 |  | 0% | Trabajo Completado | Cerrada | EC1-502336-PT | 1 | 1 | 0 |  | ok | PM4J100C04 | Trabajo Completado |  |  | EC1-502336-SE | 1 | 1 | 0 |  | ok | SW-125234-C | Trabajo Completado |  |  | RS2-00035 | 1 | 1 | 1 |  | ok | SW-125234-SL | Trabajo Completado |  |  | 0 | 0 | 0 | 0 |  |  | 0 | 0 |  |  | RS1-153417 | 1 | 1 | 0 |  | ok | SW-125234-PF | Trabajo Completado |  |  | 0 | 0 | 0 | 0 |  |  | 0 | 0 |  |  | 0 | 0 | 0 | 0 |  |  | 0 | 0 |  |  | 0 | 0 | 0 | 0 |  |  | 0 | 0 |  |  | 0 | 0 | 0 | 0 |  |  | 0 | 0 |  |  | 0 | 0 | 0 | 0 |  |  | 0 | 0 |  |  | 0 | 0 | 0 | 0 |  |  | 0 | 0 |  |  | RB1-201359 | 1 | 1 | 0 |  | ok | SW-124628-BT | Trabajo Completado |  |  | 0 | 0 | 0 | 0 |  |  | 0 | 0 |  |  | ET1-0002-UMEC-24V | 1 | 1 | 1 |  | ok | PM4J100C02 | Trabajo Completado |  |  | RG1-00015 | 1 | 1 | 0 |  | ok | SW-125239-GU | Trabajo Completado |  |  | 0 | 0 | 0 | 0 |  |  | 0 | 0 |  |  | REP-00-11031 | 1 | 1 | 0 |  | ok | SW-125239-AR | Trabajo Completado |  |  | 0 | 0 | 0 | 0 |  |  | 0 | 0

## VisorProduccion (hidden)
| Filtro= | Para producción | Todo | ( 26 ) |  |  |  |  | 67 | 68 | 69 | 73 | 74 | 75 | 80 | 84 | 86 | 87 | 88 | 89 | 92 | 93 | 95 | 98 | 99 | 100 | 105 | 109 | 111 | 112 | 113 | 114
1 | 2 | 3 | 10 | 7 | 5 | 30 | 45 | 50 | M O T O R | [11 empty] | G E N E R A D O R | [11 empty] | 152
OrderNum | Departamento | Vendedor | Capacidad | OrderLine | Cliente | Job | FechaPlaneación | AvanceDeSurtimiento | PartClass_M | RefCategory_M | IssuedQty_M | Preasignado_M | NoSerie_M | Faltante_M | Alternativa_M | Comment_M | PO_M | Cantidad_Pedida_M | Estatus_M | Fecha_Llegada_M | PartClass_G | RefCategory_G | IssuedQty_G | Preasignado_G | NoSerie_G | Faltante_G | Alternativa_G | Comment_G | PO_G | Cantidad_Pedida_G | Estatus_G | Fecha_Llegada_G | DESCRIPCION
125574 | Distribuidores | VERONICA GARCIA BAUTISTA | 40 | 1 | MARIAFERNANDA MEDRANO CHIO | PM4L128C | 4567300% | 96.48% | MOTORES IGSA / WEICHAI | 40 | 1 | 0 | 0 | ok |  | 0 | 0 | 0 |  |  | GENERADORES STAMFORD | 40 | 1 | 0 | 0 | ok |  | 0 | 0 | 0
125573 | Matriz | JUAN PABLO ALCANTARA RIVERA | 1500 | 1 | SISTEMAS ELECTRICOS Y TECNOLOGICOS DE CONTROL DEL | PM4L127C | 4575400% | 0% | MOTORES IGSA / WEICHAI | 1500 | 1 | 1 | 3824D000105 | ok |  | 0 | 67252 | 1 |  |  | GENERADORES STAMFORD | 1500 | 0 | 1 | X24K462726 | ok |  | 0 | 69822 | 1
125561 | Distribuidores | JOSE MANUEL CANTERO HERNANDEZ | 40 | 1 | SCR COMMUNICATIONS | PM4L122C | 4567800% | 93.81% | MOTORES IGSA / WEICHAI | 40 | 1 | 0 | 0 | ok |  | 0 | 0 | 0 |  |  | GENERADORES STAMFORD | 40 | 1 | 0 | 0 | ok |  | 0 | 0 | 0
125521 | Distribuidores | VERONICA GARCIA BAUTISTA | 600 | 1 | BANCO INVEX, SOCIEDAD ANONIMA, INSTITUCION DE BANC | PM4L091C | 4568800% | 87.86% | MOTORES IGSA / WEICHAI | 600 | 1 | 0 | 0 | ok |  | 0 | 0 | 0 |  |  | GENERADORES STAMFORD | 600 | 1 | 0 | 0 | ok |  | 0 | 0 | 0
125484 | Export. EUA | LUIS EDUARDO HERNANDEZ GARCIA | 2000 | 1 | IGSA CORP. | PM4L082C | 4579400% | 0.4531% | MOTORES IGSA / WEICHAI | 2000 | 1 | 1 | 9824D000031 | ok |  | 0 | 0 | 0 |  |  | GENERADORES STAMFORD | 2000 | 0 | 0 | 0 | 1 |  | CHINA | 71085 | 1 | N/E
125473 | Matriz | PLAZA ALMANZA JOSE ANTONIO | 350 | 1 | ENTIA DE MEXICO | PM5A087C | 4572300% | 0% | 0 | 0 | 0 | 1 | 5124G001103 | ok |  | 0 | 0 | 0 |  |  | GENERADORES STAMFORD | 350 | 0 | 0 | 0 | 1 |  | EEUU | 71362 | 1 | N/E
125463 | Export. EUA | RAFAEL SALGADO DURAN | 1000 | 1 | IGSA CORP. | PM4B075CA | 4567700% | 90.96% | MOTORES IGSA / WEICHAI | 1000 | 1 | 0 | 0 | ok |  | Se tomara PM de 124273 | 0 | 0 |  |  | GENERADORES STAMFORD | 1000 | 1 | 0 | 0 | ok |  | Se tomara PM de 124273 | 0 | 0
125455 | Distribuidores | JOSE MANUEL CANTERO HERNANDEZ | 400 | 1 | CUAUHTEMOC ROSALES AGUIRRE | PM4K128C | 4570500% | 0% | MOTORES IGSA / WEICHAI | 400 | 1 | 1 | 5123K001957 | ok |  | 0 | 0 | 0 |  |  | GENERADORES STAMFORD | 400 | 0 | 1 | X24H344603 | ok |  | 0 | 0 | 0
125266 | Matriz | RAUL BUSTOS LUVIANO | 1250 | 1 | TERNIUM MEXICO | PM4J103C | 4570500% | 0% | MOTORES IGSA / WEICHAI | 1250 | 1 | 1 | 3923H000787 | ok |  | 0 | 0 | 0 |  |  | GENERADORES STAMFORD | 1250 | 0 | 0 | 0 | 1 |  | China | 70392 | 1 | N/E
125174 | Matriz | ALEXIS OLGUIN MEDINA | 60 | 1 | FRIALSA FRIGORIFICOS | PM4H001C | 0% | 100% | MOTORES IGSA / WEICHAI | 80 | 1 | 0 | 0 | ok |  | 0 | 0 | 0 |  |  | GENERADORES LEROY SOMER | 60 | 1 | 0 | 0 | ok |  | 0 | 0 | 0
125095 | Matriz | RAUL BUSTOS LUVIANO | 800 | 1 | CORPORATIVO DARON | PM4I120C | 4568800% | 0.5294% | MOTORES IGSA / WEICHAI | 800 | 1 | 1 | 3824D000106 | ok |  | En inspeccion de calidad | 67252 | 1 |  |  | GENERADORES STAMFORD | 800 | 0 | 1 | X24K462727 | ok |  | Fabricación | 69888 | 1
125038 | Export. EUA | LUIS EDUARDO HERNANDEZ GARCIA | 800 | 1 | IGSA CORP. | PM4I115C | 4568500% | 0% | MOTORES IGSA / WEICHAI | 800 | 1 | 1 | 4524D000257 | ok |  | En inspeccion de calidad | 67252 | 1 |  |  | GENERADORES STAMFORD | 800 | 0 | 1 | X24K462728 | ok |  | Stamford | 69889 | 1
124771 | Matriz | RAUL BUSTOS LUVIANO | 20 | 1 | NAVCAD INGENIERIA Y CALIDAD | PM4J102C | Terminado | 0% | MOTORES IGSA / WEICHAI | 20 | 1 | 1 | BJ11293386 | ok |  | Reponiendo | 0 | 0 |  |  | GENERADORES STAMFORD | 20 | 0 | 1 | G24F235935 | ok |  | EEUU | 70398 | 1
124769 | Matriz | RAUL BUSTOS LUVIANO | 20 | 1 | NAVCAD INGENIERIA Y CALIDAD | PM4K090C | Terminado | 0% | MOTORES IGSA / WEICHAI | 20 | 1 | 1 | BJ04236996 | ok |  | 0 | 0 | 0 |  |  | GENERADORES STAMFORD | 20 | 0 | 1 | G24F246742 | ok |  | 0 | 70398 | 1
124711 | Matriz | JESSICA AIDÉ LÓPEZ MARTÍNEZ | 2000 | 1 | CONSTRUCTORA Y DESARROLLADORA DE INMUEBLES | PM4F110C | 4568100% | 91.08% | MOTORES CUMMINS | 2000 | 1 | 0 | 0 | ok |  | MOTOR CUMMINS | 68544 | 1 |  |  | GENERADORES STAMFORD | 2000 | 1 | 0 | 0 | ok |  | 0 | 0 | 0
124679 | Matriz | JOSÉ ALBERTO SALGADO SÁNCHEZ | 200 | 2 | CASILDA CONSTRUCCIONES S.A. DE C.V. | PM4F097C | Cancelar | 99% | MOTORES IGSA / WEICHAI | 200 | 1 | 0 | 0 | ok |  | 0 | 0 | 0 |  |  | GENERADORES WEG | 200 | 1 | 0 | 0 | ok |  | 0 | 0 | 0
124671 | Matriz | ARMANDO VILLANUEVA DELGADILLO | 1500 | 1 | PROCTER & GAMBLE MANUFACTURING MEXICO | PM4I123C | 4567200% | 18.81% | MOTORES IGSA / WEICHAI | 1500 | 1 | 1 | 4524D000258 | ok |  | En inspeccion de calidad | 67252 | 1 |  |  | GENERADORES STAMFORD | 1500 | 0 | 1 | X24K462725 | ok |  | 0 | 69632 | 1
124566 | Export. EUA | LUIS EDUARDO HERNANDEZ GARCIA | 150 | 1 | IGSA CORP. | PM4E080C | 4567400% | 89.61% | MOTORES JOHN DEERE | 150 | 1 | 0 | 0 | ok |  | Cambio a JD | 0 | 0 |  |  | GENERADORES STAMFORD | 150 | 1 | 0 | 0 | ok |  | Cambio a JD | 68132 | 1
124546 | Matriz | JOSE EDUARDO VAZQUEZ GALICIA | 60 | 1 | JUSTINO MENDOZA VILCHIS | PM4G107C | Sin recepción | 0% | MOTORES JOHN DEERE | 60 | 1 | 1 | PE4045N038706 | ok |  | JD | 0 | 0 |  |  | GENERADORES LEROY SOMER | 60 | 0 | 0 | 0 | 1 |  | JD | 70384 | 1 | N/E
124518 | Matriz | CITLALLI MORALES FERNANDEZ | 350 | 1 | CONSTRUCCIONES TASANA | PM4L121C | 4570800% | 0% | MOTORES IGSA / WEICHAI | 350 | 1 | 1 | 5124G001102 | ok |  | 0 | 0 | 0 |  |  | GENERADORES STAMFORD | 350 | 0 | 0 | 0 | 1 |  | 0 | 70384 | 1 | N/E
124365 | Export. EUA | LUIS EDUARDO HERNANDEZ GARCIA | 2000 | 1 | IGSA CORP. | PM4D063C | 4568400% | 92.92% | MOTORES IGSA / WEICHAI | 2000 | 1 | 0 | 0 | ok | EM8-20M33G4D2/6 | 0 | 67310 | 1 |  |  | GENERADORES LEROY SOMER | 2000 | 1 | 0 | 0 | ok |  | Se actualizo la OC 67636 con el No. parte | 67636 | 1
123692 | Matriz | PLAZA ALMANZA JOSE ANTONIO | 600 | 1 | TELESTAR DE OCCIDENTE | PM3J108C | 4569100% | 0% | MOTORES CUMMINS | 600 | 1 | 1 | 25497912 | ok |  | 0 | 68544 | 1 |  |  | GENERADORES STAMFORD | 600 | 0 | 1 | X24A036662 | ok |  | 0 | 0 | 0
123690 | Matriz | PLAZA ALMANZA JOSE ANTONIO | 600 | 1 | TELESTAR DE OCCIDENTE | PM3J107C | 4567400% | 86.94% | MOTORES CUMMINS | 600 | 1 | 0 | 0 | ok |  | 0 | 68544 | 1 |  |  | GENERADORES STAMFORD | 600 | 1 | 0 | 0 | ok |  | 0 | 0 | 0
123686 | Matriz | PLAZA ALMANZA JOSE ANTONIO | 600 | 1 | TELESTAR DE OCCIDENTE | PM3J105C | 4567700% | 67.42% | MOTORES CUMMINS | 600 | 1 | 0 | 0 | ok |  | 0 | 68544 | 1 |  |  | GENERADORES STAMFORD | 600 | 1 | 0 | 0 | ok |  | 0 | 0 | 0
122720 | Export. EUA | RAFAEL SALGADO DURAN | 600 | 1 | IGSA CORP. | PM4G040C | Terminado | 0% | MOTORES PERKINS | 600 | 1 | 1 | JGDF5007N12043K | ok |  | 0 | 69132 | 1 |  |  | GENERADORES STAMFORD | 600 | 0 | 1 | X24J413730 | ok | EG2-S6L1D-C4-UL-1 | GENERADORES STAMFORD | 69118 | 1
120201 | Export. EUA | RAFAEL SALGADO DURAN | 100 | 1 | IGSA CORP. | PM2I018C | 0% | 91.58% | MOTORES JOHN DEERE | 100 | 1 | 0 | 0 | ok |  | SIN STOCK | 0 | 0 |  |  | GENERADORES STAMFORD | 100 | 1 | 0 | 0 | ok |  | 0 | 0 | 0

## VisorCalendario (hidden)
[14 empty] | Semana 1 | [6 empty] | Semana 2 | [6 empty] | Semana 3 | [6 empty] | Semana 4 | [6 empty] | Semana 5 | [6 empty] | Semana 6 | [6 empty] | Semana 7 | [6 empty] | Semana 8 | [6 empty] | Semana 9 | [6 empty] | Semana 10 | [6 empty] | Semana 11 | [6 empty] | Semana 12 | [6 empty] | Semana 13 | [6 empty] | Semana 14 | [6 empty] | Semana 15 | [6 empty] | Semana 16 | [6 empty] | Semana 17 | [6 empty] | Semana 18 | [6 empty] | Semana 19 | [6 empty] | Semana 20 | [6 empty] | Semana 21 | [6 empty] | Semana 22 | [6 empty] | Semana 23 | [6 empty] | Semana 24 | [6 empty] | Semana 25 | [6 empty] | Semana 26 | [6 empty] | Semana 27 | [6 empty] | Semana 28 | [6 empty] | Semana 29 | [6 empty] | Semana 30 | [6 empty] | Semana 31 | [6 empty] | Semana 32 | [6 empty] | Semana 33
[13 empty] | KW= | 0 | 0 | 0 | 0 | 0 | 0 | 0 | 0 | 0 | 0 | 0 | 0 | 0 | 0 | 0 | 0 | 0 | 0 | 0 | 0 | 0 | 0 | 0 | 0 | 0 | 0 | 0 | 0 | 0 | 0 | 0 | 0 | 0 | 0 | 0 | 0 | 0 | 0 | 0 | 0 | 0 | 0 | 0 | 0 | 0 | 0 | 0 | 0 | 0 | 0 | 0 | 0 | 0 | 0 | 0 | 0 | 0 | 0 | 0 | 0 | 0 | 0 | 0 | 0 | 0 | 0 | 0 | 0 | 0 | 0 | 0 | 0 | 0 | 0 | 0 | 0 | 0 | 0 | 0 | 0 | 0 | 0 | 0 | 0 | 0 | 0 | 0 | 0 | 0 | 0 | 0 | 0 | 0 | 0 | 0 | 0 | 0 | 0 | 0 | 0 | 0 | 0 | 0 | 0 | 0 | 0 | 0 | 0 | 0 | 0 | 0 | 0 | 0 | 0 | 0 | 0 | 0 | 0 | 0 | 0 | 0 | 0 | 0 | 0 | 0 | 0 | 0 | 0 | 0 | 0 | 0 | 0 | 0 | 0 | 0 | 0 | 0 | 0 | 0 | 0 | 0 | 0 | 0 | 0 | 0 | 0 | 0 | 0 | 0 | 0 | 0 | 0 | 0 | 0 | 0 | 0 | 0 | 0 | 0 | 0 | 0 | 0 | 0 | 0 | 0 | 0 | 0 | 0 | 0 | 0 | 0 | 0 | 0 | 0 | 0 | 0 | 0 | 0 | 0 | 0 | 0 | 0 | 0 | 0 | 0 | 0 | 0 | 0 | 0 | 0 | 0 | 0 | 0 | 0 | 0 | 0 | 0 | 0 | 0 | 0 | 0 | 0 | 0 | 0 | 0 | 0 | 0 | 0 | 0 | 0 | 0 | 0 | 0 | 0 | 0 | 0 | 0 | 0 | 0 | 0 | 0 | 0 | 0 | 0 | 0 | 0 | 0 | 0 | 0 | 0 | 0
[13 empty] | Cantidad= | 0 | 0 | 0 | 0 | 0 | 93 | 0 | 93 | 93 | 93 | 93 | 93 | 93 | 93 | 93 | 93 | 93 | 93 | 93 | 93 | 93 | 93 | 93 | 93 | 93 | 93 | 93 | 93 | 93 | 93 | 93 | 93 | 93 | 93 | 93 | 93 | 93 | 93 | 93 | 93 | 93 | 93 | 93 | 93 | 93 | 93 | 93 | 93 | 93 | 93 | 93 | 93 | 93 | 93 | 93 | 93 | 93 | 93 | 93 | 93 | 93 | 93 | 93 | 93 | 93 | 93 | 93 | 93 | 93 | 93 | 93 | 93 | 93 | 93 | 93 | 93 | 93 | 93 | 93 | 93 | 93 | 93 | 93 | 93 | 93 | 93 | 93 | 93 | 93 | 93 | 93 | 93 | 93 | 93 | 93 | 93 | 93 | 93 | 93 | 93 | 93 | 93 | 93 | 93 | 93 | 93 | 93 | 93 | 93 | 93 | 93 | 93 | 93 | 93 | 93 | 93 | 93 | 93 | 93 | 93 | 93 | 93 | 93 | 93 | 93 | 93 | 93 | 93 | 93 | 93 | 93 | 93 | 93 | 93 | 93 | 93 | 93 | 93 | 93 | 93 | 93 | 93 | 93 | 93 | 93 | 93 | 93 | 93 | 93 | 93 | 93 | 93 | 93 | 93 | 93 | 93 | 93 | 93 | 93 | 93 | 93 | 93 | 93 | 93 | 93 | 93 | 93 | 93 | 93 | 93 | 93 | 93 | 93 | 93 | 93 | 93 | 93 | 93 | 93 | 93 | 93 | 93 | 93 | 93 | 93 | 93 | 93 | 93 | 93 | 93 | 93 | 93 | 93 | 93 | 93 | 93 | 93 | 93 | 93 | 93 | 93 | 93 | 93 | 93 | 93 | 93 | 93 | 93 | 93 | 93 | 93 | 93 | 93 | 93 | 93 | 93 | 93 | 93 | 93 | 93 | 93 | 93 | 93 | 93 | 93 | 93 | 93 | 93 | 93 | 93 | 93
[14 empty] | #NUM! | #NUM! | #NUM! | #NUM! | #NUM! | Fin de semana | Fin de semana
1 | 2 | 7 | 8 | 10 | 35 | 10 | 27 | 23 | 24 | 34 | 41 | 42 | 43 | -5 | -4 | -3 | -2 | -1 | 0 | 1899-12-31
OrderNum | Departamento | OrderLine | PartNum | Capacidad | Comentario Planeación | Trabajo | Estado de trabajo | OrderDate | NeedByDate | FechaPlaneación | FechaMG | FechaMat | Materiales Emitidos | -500% | -400% | -300% | -200% | -100% | 0% | 100%
125574 | Distribuidores | 1 | EP1-0040-WE-4 | 40 | ok | 45684 | Planta para Cliente |  |  | Orden ret. por CxC | 0%
125573 | Matriz | 1 | EP1-1500-WE-4 | 1500 | ok | 45738 | Planta para Cliente |  |  | Orden ret. por CxC | 0%
125561 | Distribuidores | 1 | EP1-0040-WE-2 | 40 | ok | 45681 | Planta para Cliente |  |  | Orden ret. por CxC | 0%
125521 | Distribuidores | 1 | EP1-0600-WE-4 | 600 | ok | 45659 | Planta para Cliente |  |  | Orden ret. por CxC | 0% | 0%
125484 | Export. EUA | 1 | EP1-2000-WE-4-UL | 2000 | ok | 45797 | Planta para Cliente |  |  | Orden ret. por CxC | 0% |  | 0%
125473 | Matriz | 1 | EP1-0350-WE-2 | 350 | ok | 45698 | Planta para Cliente |  |  | Orden ret. por CxC | 0%
125463 | Export. EUA | 1 | EP1-1000-WE-4-UL | 1000 | ok | 45641 | Planta para Cliente Retrabajada |  |  | Orden ret. por CxC | 0%
125455 | Distribuidores | 1 | EP1-0400-WE-2 | 400 | ok | 45687 | Planta para Cliente |  |  | Orden ret. por CxC | 0%
125266 | Matriz | 1 | EP1-1250-WE-4 | 1250 | ok | 45667 | Planta para Cliente |  |  | Orden ret. por CxC | 0% | 0%
125174 | Matriz | 1 | EP1-0060-WE-2 | 60 | ok | 45560 | Planta para Cliente |  |  | Orden ret. por CxC | 0%
125095 | Matriz | 1 | EP1-0800-WE-4 | 800 | ok | 45561 | Planta para Cliente |  |  | Orden ret. por CxC | 0% | 0%
125038 | Export. EUA | 1 | EP1-0800-WE-4-UL | 800 | ok | 45751 | Planta para Cliente |  |  | Orden ret. por CxC | 0% | 0%
124771 | Matriz | 1 | EP1-0020-WE-2 | 20 | ok | 45509 | Planta para Cliente |  |  | Orden ret. por CxC | 0% | 0%
124770 | Matriz | 1 | EP1-0020-WE-2 | 20 | ok | 45509 | Planta para Cliente |  |  | Orden ret. por CxC | 0% | 0%
124769 | Matriz | 1 | EP1-0020-WE-2 | 20 | ok | 45509 | Planta para Cliente |  |  | Orden ret. por CxC | 0% | 0%
124721 | Matriz | 1 | EP1-1000-WE-4 | 1000 | ok | 45525 | Planta para Cliente |  |  | Orden ret. por CxC | 0% | 0%
124721 | Matriz | 2 | EP1-1000-WE-4 | 1000 | ok | 45525 | Planta para Cliente |  |  | Orden ret. por CxC | 0% | 0%
124711 | Matriz | 1 | EP1-2000-CU-4 | 2000 | ok | 45610 | Planta para Cliente |  |  | Orden ret. por CxC | 0% | 4568100%
124679 | Matriz | 2 | EP1-0200-WE-2 | 200 | ok | 45530 | Planta para Cliente |  |  | Orden ret. por CxC | 0%
124671 | Matriz | 1 | EP1-1500-WE-4 | 1500 | ok | 45525 | Planta para Cliente |  |  | Orden ret. por CxC | 0% | 0%
124642 | Distribuidores | 1 | EP1-0800-CU-2 | 800 | ok | 45565 | Planta para Cliente |  |  | Orden ret. por CxC | 0% | 4566500%
124566 | Export. EUA | 1 | EP1-0150-JD-2-UL | 150 | ok | 45531 | Planta para Cliente |  |  | Orden ret. por CxC | 0% | 0%
124546 | Matriz | 1 | EP1-0060-JD-2 | 60 | ok | 45545 | Planta para Cliente |  |  | Orden ret. por CxC | 0% | 0%
124518 | Matriz | 1 | EP1-0350-WE-4 | 350 | ok | 45667 | Planta para Cliente |  |  | Orden ret. por CxC | 0%
124405 | Matriz | 1 | EP1-1000-MI-4 | 1000 | ok | 45454 | Planta para Cliente |  |  | Orden ret. por CxC | 0% | 0% | 0%
124365 | Export. EUA | 1 | EP1-2000-WE-4 | 2000 | ok | 45576 | Planta para Cliente |  |  | Orden ret. por CxC | 0% | 0%
124339 | Matriz | 1 | EP1-0350-WE-2 | 350 | ok | 45441 | Planta para Cliente |  |  | Orden ret. por CxC | 0% | 0%
124203 | Distribuidores | 1 | EP1-0250-PS-4 | 250 | ok | 45522 | Planta para Cliente |  |  | Orden ret. por CxC | 0% | 0% | 0%
123692 | Matriz | 1 | EP1-0600-CU-2 | 600 | ok | 45260 | Planta para Cliente |  |  | Orden ret. por CxC | 0% | 0% | 0%
123690 | Matriz | 1 | EP1-0600-CU-4 | 600 | ok | 45260 | Planta para Cliente |  |  | Orden ret. por CxC | 0% | 0% | 0%
123686 | Matriz | 1 | EP1-0600-CU-4 | 600 | ok | 45260 | Planta para Cliente |  |  | Orden ret. por CxC | 0% | 0% | 0%
122931 | Matriz | 1 | EP1-0020-CU-2 | 20 | ok | 45076 | Planta para Cliente |  |  | Orden ret. por CxC | 0% | 0%
122733 | Export. EUA | 1 | EP1-0250-PK-2-UL | 250 | ok | 45061 | Planta para Cliente |  |  | Orden ret. por CxC | 0% | 0%
122720 | Export. EUA | 1 | EP1-0600-PK-4-UL | 600 | ok | 45097 | Planta para Cliente |  |  | Orden ret. por CxC | 0% | 0%
120201 | Export. EUA | 1 | EP1-0100-JD-2-UL | 100 | ok | 44561 | Planta para Cliente |  |  | Orden ret. por CxC | 0% | 0%
[19 empty] | 0 |  | 0 | 0 | 0 | 0 | 0 | 0 | 0 | 0 | 0 | 0 | 0 | 0 | 0 | 0 | 0 | 0 | 0 | 0 | 0 | 0 | 0 | 0 | 0 | 0 | 0 | 0 | 0 | 0 | 0 | 0 | 0 | 0 | 0 | 0 | 0 | 0 | 0 | 0 | 0 | 0 | 0 | 0 | 0 | 0 | 0 | 0 | 0 | 0 | 0 | 0 | 0 | 0 | 0 | 0 | 0 | 0 | 0 | 0 | 0 | 0 | 0 | 0 | 0 | 0 | 0 | 0 | 0 | 0 | 0 | 0 | 0 | 0 | 0 | 0 | 0 | 0 | 0 | 0 | 0 | 0 | 0 | 0 | 0 | 0 | 0 | 0 | 0 | 0 | 0 | 0 | 0 | 0 | 0 | 0 | 0 | 0 | 0 | 0 | 0 | 0 | 0 | 0 | 0 | 0 | 0 | 0 | 0 | 0 | 0 | 0 | 0 | 0 | 0 | 0 | 0 | 0 | 0 | 0 | 0 | 0 | 0 | 0 | 0 | 0 | 0 | 0 | 0 | 0 | 0 | 0 | 0 | 0 | 0 | 0 | 0 | 0 | 0 | 0 | 0 | 0 | 0 | 0 | 0 | 0 | 0 | 0 | 0 | 0 | 0 | 0 | 0 | 0 | 0 | 0 | 0 | 0 | 0 | 0 | 0 | 0 | 0 | 0 | 0 | 0 | 0 | 0 | 0 | 0 | 0 | 0 | 0 | 0 | 0 | 0 | 0 | 0 | 0 | 0 | 0 | 0 | 0 | 0 | 0 | 0 | 0 | 0 | 0 | 0 | 0 | 0 | 0 | 0 | 0 | 0 | 0 | 0 | 0 | 0 | 0 | 0 | 0 | 0 | 0 | 0 | 0 | 0 | 0 | 0 | 0 | 0 | 0 | 0 | 0 | 0 | 0 | 0 | 0 | 0 | 0 | 0 | 0 | 0 | 0 | 0
[19 empty] | 0 |  | 0 | 0 | 0 | 0 | 0 | 0 | 0 | 0 | 0 | 0 | 0 | 0 | 0 | 0 | 0 | 0 | 0 | 0 | 0 | 0 | 0 | 0 | 0 | 0 | 0 | 0 | 0 | 0 | 0 | 0 | 0 | 0 | 0 | 0 | 0 | 0 | 0 | 0 | 0 | 0 | 0 | 0 | 0 | 0 | 0 | 0 | 0 | 0 | 0 | 0 | 0 | 0 | 0 | 0 | 0 | 0 | 0 | 0 | 0 | 0 | 0 | 0 | 0 | 0 | 0 | 0 | 0 | 0 | 0 | 0 | 0 | 0 | 0 | 0 | 0 | 0 | 0 | 0 | 0 | 0 | 0 | 0 | 0 | 0 | 0 | 0 | 0 | 0 | 0 | 0 | 0 | 0 | 0 | 0 | 0 | 0 | 0 | 0 | 0 | 0 | 0 | 0 | 0 | 0 | 0 | 0 | 0 | 0 | 0 | 0 | 0 | 0 | 0 | 0 | 0 | 0 | 0 | 0 | 0 | 0 | 0 | 0 | 0 | 0 | 0 | 0 | 0 | 0 | 0 | 0 | 0 | 0 | 0 | 0 | 0 | 0 | 0 | 0 | 0 | 0 | 0 | 0 | 0 | 0 | 0 | 0 | 0 | 0 | 0 | 0 | 0 | 0 | 0 | 0 | 0 | 0 | 0 | 0 | 0 | 0 | 0 | 0 | 0 | 0 | 0 | 0 | 0 | 0 | 0 | 0 | 0 | 0 | 0 | 0 | 0 | 0 | 0 | 0 | 0 | 0 | 0 | 0 | 0 | 0 | 0 | 0 | 0 | 0 | 0 | 0 | 0 | 0 | 0 | 0 | 0 | 0 | 0 | 0 | 0 | 0 | 0 | 0 | 0 | 0 | 0 | 0 | 0 | 0 | 0 | 0 | 0 | 0 | 0 | 0 | 0 | 0 | 0 | 0 | 0 | 0 | 0 | 0 | 0 | 0
[19 empty] | 0 |  | 0 | 0 | 0 | 0 | 0 | 0 | 0 | 0 | 0 | 0 | 0 | 0 | 0 | 0 | 0 | 0 | 0 | 0 | 0 | 0 | 0 | 0 | 0 | 0 | 0 | 0 | 0 | 0 | 0 | 0 | 0 | 0 | 0 | 0 | 0 | 0 | 0 | 0 | 0 | 0 | 0 | 0 | 0 | 0 | 0 | 0 | 0 | 0 | 0 | 0 | 0 | 0 | 0 | 0 | 0 | 0 | 0 | 0 | 0 | 0 | 0 | 0 | 0 | 0 | 0 | 0 | 0 | 0 | 0 | 0 | 0 | 0 | 0 | 0 | 0 | 0 | 0 | 0 | 0 | 0 | 0 | 0 | 0 | 0 | 0 | 0 | 0 | 0 | 0 | 0 | 0 | 0 | 0 | 0 | 0 | 0 | 0 | 0 | 0 | 0 | 0 | 0 | 0 | 0 | 0 | 0 | 0 | 0 | 0 | 0 | 0 | 0 | 0 | 0 | 0 | 0 | 0 | 0 | 0 | 0 | 0 | 0 | 0 | 0 | 0 | 0 | 0 | 0 | 0 | 0 | 0 | 0 | 0 | 0 | 0 | 0 | 0 | 0 | 0 | 0 | 0 | 0 | 0 | 0 | 0 | 0 | 0 | 0 | 0 | 0 | 0 | 0 | 0 | 0 | 0 | 0 | 0 | 0 | 0 | 0 | 0 | 0 | 0 | 0 | 0 | 0 | 0 | 0 | 0 | 0 | 0 | 0 | 0 | 0 | 0 | 0 | 0 | 0 | 0 | 0 | 0 | 0 | 0 | 0 | 0 | 0 | 0 | 0 | 0 | 0 | 0 | 0 | 0 | 0 | 0 | 0 | 0 | 0 | 0 | 0 | 0 | 0 | 0 | 0 | 0 | 0 | 0 | 0 | 0 | 0 | 0 | 0 | 0 | 0 | 0 | 0 | 0 | 0 | 0 | 0 | 0 | 0 | 0 | 0
[19 empty] | 0 |  | 0 | 0 | 0 | 0 | 0 | 0 | 0 | 0 | 0 | 0 | 0 | 0 | 0 | 0 | 0 | 0 | 0 | 0 | 0 | 0 | 0 | 0 | 0 | 0 | 0 | 0 | 0 | 0 | 0 | 0 | 0 | 0 | 0 | 0 | 0 | 0 | 0 | 0 | 0 | 0 | 0 | 0 | 0 | 0 | 0 | 0 | 0 | 0 | 0 | 0 | 0 | 0 | 0 | 0 | 0 | 0 | 0 | 0 | 0 | 0 | 0 | 0 | 0 | 0 | 0 | 0 | 0 | 0 | 0 | 0 | 0 | 0 | 0 | 0 | 0 | 0 | 0 | 0 | 0 | 0 | 0 | 0 | 0 | 0 | 0 | 0 | 0 | 0 | 0 | 0 | 0 | 0 | 0 | 0 | 0 | 0 | 0 | 0 | 0 | 0 | 0 | 0 | 0 | 0 | 0 | 0 | 0 | 0 | 0 | 0 | 0 | 0 | 0 | 0 | 0 | 0 | 0 | 0 | 0 | 0 | 0 | 0 | 0 | 0 | 0 | 0 | 0 | 0 | 0 | 0 | 0 | 0 | 0 | 0 | 0 | 0 | 0 | 0 | 0 | 0 | 0 | 0 | 0 | 0 | 0 | 0 | 0 | 0 | 0 | 0 | 0 | 0 | 0 | 0 | 0 | 0 | 0 | 0 | 0 | 0 | 0 | 0 | 0 | 0 | 0 | 0 | 0 | 0 | 0 | 0 | 0 | 0 | 0 | 0 | 0 | 0 | 0 | 0 | 0 | 0 | 0 | 0 | 0 | 0 | 0 | 0 | 0 | 0 | 0 | 0 | 0 | 0 | 0 | 0 | 0 | 0 | 0 | 0 | 0 | 0 | 0 | 0 | 0 | 0 | 0 | 0 | 0 | 0 | 0 | 0 | 0 | 0 | 0 | 0 | 0 | 0 | 0 | 0 | 0 | 0 | 0 | 0 | 0 | 0
[19 empty] | 0 |  | 0 | 0 | 0 | 0 | 0 | 0 | 0 | 0 | 0 | 0 | 0 | 0 | 0 | 0 | 0 | 0 | 0 | 0 | 0 | 0 | 0 | 0 | 0 | 0 | 0 | 0 | 0 | 0 | 0 | 0 | 0 | 0 | 0 | 0 | 0 | 0 | 0 | 0 | 0 | 0 | 0 | 0 | 0 | 0 | 0 | 0 | 0 | 0 | 0 | 0 | 0 | 0 | 0 | 0 | 0 | 0 | 0 | 0 | 0 | 0 | 0 | 0 | 0 | 0 | 0 | 0 | 0 | 0 | 0 | 0 | 0 | 0 | 0 | 0 | 0 | 0 | 0 | 0 | 0 | 0 | 0 | 0 | 0 | 0 | 0 | 0 | 0 | 0 | 0 | 0 | 0 | 0 | 0 | 0 | 0 | 0 | 0 | 0 | 0 | 0 | 0 | 0 | 0 | 0 | 0 | 0 | 0 | 0 | 0 | 0 | 0 | 0 | 0 | 0 | 0 | 0 | 0 | 0 | 0 | 0 | 0 | 0 | 0 | 0 | 0 | 0 | 0 | 0 | 0 | 0 | 0 | 0 | 0 | 0 | 0 | 0 | 0 | 0 | 0 | 0 | 0 | 0 | 0 | 0 | 0 | 0 | 0 | 0 | 0 | 0 | 0 | 0 | 0 | 0 | 0 | 0 | 0 | 0 | 0 | 0 | 0 | 0 | 0 | 0 | 0 | 0 | 0 | 0 | 0 | 0 | 0 | 0 | 0 | 0 | 0 | 0 | 0 | 0 | 0 | 0 | 0 | 0 | 0 | 0 | 0 | 0 | 0 | 0 | 0 | 0 | 0 | 0 | 0 | 0 | 0 | 0 | 0 | 0 | 0 | 0 | 0 | 0 | 0 | 0 | 0 | 0 | 0 | 0 | 0 | 0 | 0 | 0 | 0 | 0 | 0 | 0 | 0 | 0 | 0 | 0 | 0 | 0 | 0 | 0
[19 empty] | 0 |  | 0 | 0 | 0 | 0 | 0 | 0 | 0 | 0 | 0 | 0 | 0 | 0 | 0 | 0 | 0 | 0 | 0 | 0 | 0 | 0 | 0 | 0 | 0 | 0 | 0 | 0 | 0 | 0 | 0 | 0 | 0 | 0 | 0 | 0 | 0 | 0 | 0 | 0 | 0 | 0 | 0 | 0 | 0 | 0 | 0 | 0 | 0 | 0 | 0 | 0 | 0 | 0 | 0 | 0 | 0 | 0 | 0 | 0 | 0 | 0 | 0 | 0 | 0 | 0 | 0 | 0 | 0 | 0 | 0 | 0 | 0 | 0 | 0 | 0 | 0 | 0 | 0 | 0 | 0 | 0 | 0 | 0 | 0 | 0 | 0 | 0 | 0 | 0 | 0 | 0 | 0 | 0 | 0 | 0 | 0 | 0 | 0 | 0 | 0 | 0 | 0 | 0 | 0 | 0 | 0 | 0 | 0 | 0 | 0 | 0 | 0 | 0 | 0 | 0 | 0 | 0 | 0 | 0 | 0 | 0 | 0 | 0 | 0 | 0 | 0 | 0 | 0 | 0 | 0 | 0 | 0 | 0 | 0 | 0 | 0 | 0 | 0 | 0 | 0 | 0 | 0 | 0 | 0 | 0 | 0 | 0 | 0 | 0 | 0 | 0 | 0 | 0 | 0 | 0 | 0 | 0 | 0 | 0 | 0 | 0 | 0 | 0 | 0 | 0 | 0 | 0 | 0 | 0 | 0 | 0 | 0 | 0 | 0 | 0 | 0 | 0 | 0 | 0 | 0 | 0 | 0 | 0 | 0 | 0 | 0 | 0 | 0 | 0 | 0 | 0 | 0 | 0 | 0 | 0 | 0 | 0 | 0 | 0 | 0 | 0 | 0 | 0 | 0 | 0 | 0 | 0 | 0 | 0 | 0 | 0 | 0 | 0 | 0 | 0 | 0 | 0 | 0 | 0 | 0 | 0 | 0 | 0 | 0 | 0
[19 empty] | 0 |  | 0 | 0 | 0 | 0 | 0 | 0 | 0 | 0 | 0 | 0 | 0 | 0 | 0 | 0 | 0 | 0 | 0 | 0 | 0 | 0 | 0 | 0 | 0 | 0 | 0 | 0 | 0 | 0 | 0 | 0 | 0 | 0 | 0 | 0 | 0 | 0 | 0 | 0 | 0 | 0 | 0 | 0 | 0 | 0 | 0 | 0 | 0 | 0 | 0 | 0 | 0 | 0 | 0 | 0 | 0 | 0 | 0 | 0 | 0 | 0 | 0 | 0 | 0 | 0 | 0 | 0 | 0 | 0 | 0 | 0 | 0 | 0 | 0 | 0 | 0 | 0 | 0 | 0 | 0 | 0 | 0 | 0 | 0 | 0 | 0 | 0 | 0 | 0 | 0 | 0 | 0 | 0 | 0 | 0 | 0 | 0 | 0 | 0 | 0 | 0 | 0 | 0 | 0 | 0 | 0 | 0 | 0 | 0 | 0 | 0 | 0 | 0 | 0 | 0 | 0 | 0 | 0 | 0 | 0 | 0 | 0 | 0 | 0 | 0 | 0 | 0 | 0 | 0 | 0 | 0 | 0 | 0 | 0 | 0 | 0 | 0 | 0 | 0 | 0 | 0 | 0 | 0 | 0 | 0 | 0 | 0 | 0 | 0 | 0 | 0 | 0 | 0 | 0 | 0 | 0 | 0 | 0 | 0 | 0 | 0 | 0 | 0 | 0 | 0 | 0 | 0 | 0 | 0 | 0 | 0 | 0 | 0 | 0 | 0 | 0 | 0 | 0 | 0 | 0 | 0 | 0 | 0 | 0 | 0 | 0 | 0 | 0 | 0 | 0 | 0 | 0 | 0 | 0 | 0 | 0 | 0 | 0 | 0 | 0 | 0 | 0 | 0 | 0 | 0 | 0 | 0 | 0 | 0 | 0 | 0 | 0 | 0 | 0 | 0 | 0 | 0 | 0 | 0 | 0 | 0 | 0 | 0 | 0 | 0
[19 empty] | 0 |  | 0 | 0 | 0 | 0 | 0 | 0 | 0 | 0 | 0 | 0 | 0 | 0 | 0 | 0 | 0 | 0 | 0 | 0 | 0 | 0 | 0 | 0 | 0 | 0 | 0 | 0 | 0 | 0 | 0 | 0 | 0 | 0 | 0 | 0 | 0 | 0 | 0 | 0 | 0 | 0 | 0 | 0 | 0 | 0 | 0 | 0 | 0 | 0 | 0 | 0 | 0 | 0 | 0 | 0 | 0 | 0 | 0 | 0 | 0 | 0 | 0 | 0 | 0 | 0 | 0 | 0 | 0 | 0 | 0 | 0 | 0 | 0 | 0 | 0 | 0 | 0 | 0 | 0 | 0 | 0 | 0 | 0 | 0 | 0 | 0 | 0 | 0 | 0 | 0 | 0 | 0 | 0 | 0 | 0 | 0 | 0 | 0 | 0 | 0 | 0 | 0 | 0 | 0 | 0 | 0 | 0 | 0 | 0 | 0 | 0 | 0 | 0 | 0 | 0 | 0 | 0 | 0 | 0 | 0 | 0 | 0 | 0 | 0 | 0 | 0 | 0 | 0 | 0 | 0 | 0 | 0 | 0 | 0 | 0 | 0 | 0 | 0 | 0 | 0 | 0 | 0 | 0 | 0 | 0 | 0 | 0 | 0 | 0 | 0 | 0 | 0 | 0 | 0 | 0 | 0 | 0 | 0 | 0 | 0 | 0 | 0 | 0 | 0 | 0 | 0 | 0 | 0 | 0 | 0 | 0 | 0 | 0 | 0 | 0 | 0 | 0 | 0 | 0 | 0 | 0 | 0 | 0 | 0 | 0 | 0 | 0 | 0 | 0 | 0 | 0 | 0 | 0 | 0 | 0 | 0 | 0 | 0 | 0 | 0 | 0 | 0 | 0 | 0 | 0 | 0 | 0 | 0 | 0 | 0 | 0 | 0 | 0 | 0 | 0 | 0 | 0 | 0 | 0 | 0 | 0 | 0 | 0 | 0 | 0
[19 empty] | 0 |  | 0 | 0 | 0 | 0 | 0 | 0 | 0 | 0 | 0 | 0 | 0 | 0 | 0 | 0 | 0 | 0 | 0 | 0 | 0 | 0 | 0 | 0 | 0 | 0 | 0 | 0 | 0 | 0 | 0 | 0 | 0 | 0 | 0 | 0 | 0 | 0 | 0 | 0 | 0 | 0 | 0 | 0 | 0 | 0 | 0 | 0 | 0 | 0 | 0 | 0 | 0 | 0 | 0 | 0 | 0 | 0 | 0 | 0 | 0 | 0 | 0 | 0 | 0 | 0 | 0 | 0 | 0 | 0 | 0 | 0 | 0 | 0 | 0 | 0 | 0 | 0 | 0 | 0 | 0 | 0 | 0 | 0 | 0 | 0 | 0 | 0 | 0 | 0 | 0 | 0 | 0 | 0 | 0 | 0 | 0 | 0 | 0 | 0 | 0 | 0 | 0 | 0 | 0 | 0 | 0 | 0 | 0 | 0 | 0 | 0 | 0 | 0 | 0 | 0 | 0 | 0 | 0 | 0 | 0 | 0 | 0 | 0 | 0 | 0 | 0 | 0 | 0 | 0 | 0 | 0 | 0 | 0 | 0 | 0 | 0 | 0 | 0 | 0 | 0 | 0 | 0 | 0 | 0 | 0 | 0 | 0 | 0 | 0 | 0 | 0 | 0 | 0 | 0 | 0 | 0 | 0 | 0 | 0 | 0 | 0 | 0 | 0 | 0 | 0 | 0 | 0 | 0 | 0 | 0 | 0 | 0 | 0 | 0 | 0 | 0 | 0 | 0 | 0 | 0 | 0 | 0 | 0 | 0 | 0 | 0 | 0 | 0 | 0 | 0 | 0 | 0 | 0 | 0 | 0 | 0 | 0 | 0 | 0 | 0 | 0 | 0 | 0 | 0 | 0 | 0 | 0 | 0 | 0 | 0 | 0 | 0 | 0 | 0 | 0 | 0 | 0 | 0 | 0 | 0 | 0 | 0 | 0 | 0 | 0
[19 empty] | 0 |  | 0 | 0 | 0 | 0 | 0 | 0 | 0 | 0 | 0 | 0 | 0 | 0 | 0 | 0 | 0 | 0 | 0 | 0 | 0 | 0 | 0 | 0 | 0 | 0 | 0 | 0 | 0 | 0 | 0 | 0 | 0 | 0 | 0 | 0 | 0 | 0 | 0 | 0 | 0 | 0 | 0 | 0 | 0 | 0 | 0 | 0 | 0 | 0 | 0 | 0 | 0 | 0 | 0 | 0 | 0 | 0 | 0 | 0 | 0 | 0 | 0 | 0 | 0 | 0 | 0 | 0 | 0 | 0 | 0 | 0 | 0 | 0 | 0 | 0 | 0 | 0 | 0 | 0 | 0 | 0 | 0 | 0 | 0 | 0 | 0 | 0 | 0 | 0 | 0 | 0 | 0 | 0 | 0 | 0 | 0 | 0 | 0 | 0 | 0 | 0 | 0 | 0 | 0 | 0 | 0 | 0 | 0 | 0 | 0 | 0 | 0 | 0 | 0 | 0 | 0 | 0 | 0 | 0 | 0 | 0 | 0 | 0 | 0 | 0 | 0 | 0 | 0 | 0 | 0 | 0 | 0 | 0 | 0 | 0 | 0 | 0 | 0 | 0 | 0 | 0 | 0 | 0 | 0 | 0 | 0 | 0 | 0 | 0 | 0 | 0 | 0 | 0 | 0 | 0 | 0 | 0 | 0 | 0 | 0 | 0 | 0 | 0 | 0 | 0 | 0 | 0 | 0 | 0 | 0 | 0 | 0 | 0 | 0 | 0 | 0 | 0 | 0 | 0 | 0 | 0 | 0 | 0 | 0 | 0 | 0 | 0 | 0 | 0 | 0 | 0 | 0 | 0 | 0 | 0 | 0 | 0 | 0 | 0 | 0 | 0 | 0 | 0 | 0 | 0 | 0 | 0 | 0 | 0 | 0 | 0 | 0 | 0 | 0 | 0 | 0 | 0 | 0 | 0 | 0 | 0 | 0 | 0 | 0 | 0
[19 empty] | 0 |  | 0 | 0 | 0 | 0 | 0 | 0 | 0 | 0 | 0 | 0 | 0 | 0 | 0 | 0 | 0 | 0 | 0 | 0 | 0 | 0 | 0 | 0 | 0 | 0 | 0 | 0 | 0 | 0 | 0 | 0 | 0 | 0 | 0 | 0 | 0 | 0 | 0 | 0 | 0 | 0 | 0 | 0 | 0 | 0 | 0 | 0 | 0 | 0 | 0 | 0 | 0 | 0 | 0 | 0 | 0 | 0 | 0 | 0 | 0 | 0 | 0 | 0 | 0 | 0 | 0 | 0 | 0 | 0 | 0 | 0 | 0 | 0 | 0 | 0 | 0 | 0 | 0 | 0 | 0 | 0 | 0 | 0 | 0 | 0 | 0 | 0 | 0 | 0 | 0 | 0 | 0 | 0 | 0 | 0 | 0 | 0 | 0 | 0 | 0 | 0 | 0 | 0 | 0 | 0 | 0 | 0 | 0 | 0 | 0 | 0 | 0 | 0 | 0 | 0 | 0 | 0 | 0 | 0 | 0 | 0 | 0 | 0 | 0 | 0 | 0 | 0 | 0 | 0 | 0 | 0 | 0 | 0 | 0 | 0 | 0 | 0 | 0 | 0 | 0 | 0 | 0 | 0 | 0 | 0 | 0 | 0 | 0 | 0 | 0 | 0 | 0 | 0 | 0 | 0 | 0 | 0 | 0 | 0 | 0 | 0 | 0 | 0 | 0 | 0 | 0 | 0 | 0 | 0 | 0 | 0 | 0 | 0 | 0 | 0 | 0 | 0 | 0 | 0 | 0 | 0 | 0 | 0 | 0 | 0 | 0 | 0 | 0 | 0 | 0 | 0 | 0 | 0 | 0 | 0 | 0 | 0 | 0 | 0 | 0 | 0 | 0 | 0 | 0 | 0 | 0 | 0 | 0 | 0 | 0 | 0 | 0 | 0 | 0 | 0 | 0 | 0 | 0 | 0 | 0 | 0 | 0 | 0 | 0 | 0
[19 empty] | 0 |  | 0 | 0 | 0 | 0 | 0 | 0 | 0 | 0 | 0 | 0 | 0 | 0 | 0 | 0 | 0 | 0 | 0 | 0 | 0 | 0 | 0 | 0 | 0 | 0 | 0 | 0 | 0 | 0 | 0 | 0 | 0 | 0 | 0 | 0 | 0 | 0 | 0 | 0 | 0 | 0 | 0 | 0 | 0 | 0 | 0 | 0 | 0 | 0 | 0 | 0 | 0 | 0 | 0 | 0 | 0 | 0 | 0 | 0 | 0 | 0 | 0 | 0 | 0 | 0 | 0 | 0 | 0 | 0 | 0 | 0 | 0 | 0 | 0 | 0 | 0 | 0 | 0 | 0 | 0 | 0 | 0 | 0 | 0 | 0 | 0 | 0 | 0 | 0 | 0 | 0 | 0 | 0 | 0 | 0 | 0 | 0 | 0 | 0 | 0 | 0 | 0 | 0 | 0 | 0 | 0 | 0 | 0 | 0 | 0 | 0 | 0 | 0 | 0 | 0 | 0 | 0 | 0 | 0 | 0 | 0 | 0 | 0 | 0 | 0 | 0 | 0 | 0 | 0 | 0 | 0 | 0 | 0 | 0 | 0 | 0 | 0 | 0 | 0 | 0 | 0 | 0 | 0 | 0 | 0 | 0 | 0 | 0 | 0 | 0 | 0 | 0 | 0 | 0 | 0 | 0 | 0 | 0 | 0 | 0 | 0 | 0 | 0 | 0 | 0 | 0 | 0 | 0 | 0 | 0 | 0 | 0 | 0 | 0 | 0 | 0 | 0 | 0 | 0 | 0 | 0 | 0 | 0 | 0 | 0 | 0 | 0 | 0 | 0 | 0 | 0 | 0 | 0 | 0 | 0 | 0 | 0 | 0 | 0 | 0 | 0 | 0 | 0 | 0 | 0 | 0 | 0 | 0 | 0 | 0 | 0 | 0 | 0 | 0 | 0 | 0 | 0 | 0 | 0 | 0 | 0 | 0 | 0 | 0 | 0
[19 empty] | 0 |  | 0 | 0 | 0 | 0 | 0 | 0 | 0 | 0 | 0 | 0 | 0 | 0 | 0 | 0 | 0 | 0 | 0 | 0 | 0 | 0 | 0 | 0 | 0 | 0 | 0 | 0 | 0 | 0 | 0 | 0 | 0 | 0 | 0 | 0 | 0 | 0 | 0 | 0 | 0 | 0 | 0 | 0 | 0 | 0 | 0 | 0 | 0 | 0 | 0 | 0 | 0 | 0 | 0 | 0 | 0 | 0 | 0 | 0 | 0 | 0 | 0 | 0 | 0 | 0 | 0 | 0 | 0 | 0 | 0 | 0 | 0 | 0 | 0 | 0 | 0 | 0 | 0 | 0 | 0 | 0 | 0 | 0 | 0 | 0 | 0 | 0 | 0 | 0 | 0 | 0 | 0 | 0 | 0 | 0 | 0 | 0 | 0 | 0 | 0 | 0 | 0 | 0 | 0 | 0 | 0 | 0 | 0 | 0 | 0 | 0 | 0 | 0 | 0 | 0 | 0 | 0 | 0 | 0 | 0 | 0 | 0 | 0 | 0 | 0 | 0 | 0 | 0 | 0 | 0 | 0 | 0 | 0 | 0 | 0 | 0 | 0 | 0 | 0 | 0 | 0 | 0 | 0 | 0 | 0 | 0 | 0 | 0 | 0 | 0 | 0 | 0 | 0 | 0 | 0 | 0 | 0 | 0 | 0 | 0 | 0 | 0 | 0 | 0 | 0 | 0 | 0 | 0 | 0 | 0 | 0 | 0 | 0 | 0 | 0 | 0 | 0 | 0 | 0 | 0 | 0 | 0 | 0 | 0 | 0 | 0 | 0 | 0 | 0 | 0 | 0 | 0 | 0 | 0 | 0 | 0 | 0 | 0 | 0 | 0 | 0 | 0 | 0 | 0 | 0 | 0 | 0 | 0 | 0 | 0 | 0 | 0 | 0 | 0 | 0 | 0 | 0 | 0 | 0 | 0 | 0 | 0 | 0 | 0 | 0
[19 empty] | 0 |  | 0 | 0 | 0 | 0 | 0 | 0 | 0 | 0 | 0 | 0 | 0 | 0 | 0 | 0 | 0 | 0 | 0 | 0 | 0 | 0 | 0 | 0 | 0 | 0 | 0 | 0 | 0 | 0 | 0 | 0 | 0 | 0 | 0 | 0 | 0 | 0 | 0 | 0 | 0 | 0 | 0 | 0 | 0 | 0 | 0 | 0 | 0 | 0 | 0 | 0 | 0 | 0 | 0 | 0 | 0 | 0 | 0 | 0 | 0 | 0 | 0 | 0 | 0 | 0 | 0 | 0 | 0 | 0 | 0 | 0 | 0 | 0 | 0 | 0 | 0 | 0 | 0 | 0 | 0 | 0 | 0 | 0 | 0 | 0 | 0 | 0 | 0 | 0 | 0 | 0 | 0 | 0 | 0 | 0 | 0 | 0 | 0 | 0 | 0 | 0 | 0 | 0 | 0 | 0 | 0 | 0 | 0 | 0 | 0 | 0 | 0 | 0 | 0 | 0 | 0 | 0 | 0 | 0 | 0 | 0 | 0 | 0 | 0 | 0 | 0 | 0 | 0 | 0 | 0 | 0 | 0 | 0 | 0 | 0 | 0 | 0 | 0 | 0 | 0 | 0 | 0 | 0 | 0 | 0 | 0 | 0 | 0 | 0 | 0 | 0 | 0 | 0 | 0 | 0 | 0 | 0 | 0 | 0 | 0 | 0 | 0 | 0 | 0 | 0 | 0 | 0 | 0 | 0 | 0 | 0 | 0 | 0 | 0 | 0 | 0 | 0 | 0 | 0 | 0 | 0 | 0 | 0 | 0 | 0 | 0 | 0 | 0 | 0 | 0 | 0 | 0 | 0 | 0 | 0 | 0 | 0 | 0 | 0 | 0 | 0 | 0 | 0 | 0 | 0 | 0 | 0 | 0 | 0 | 0 | 0 | 0 | 0 | 0 | 0 | 0 | 0 | 0 | 0 | 0 | 0 | 0 | 0 | 0 | 0
[19 empty] | 0 |  | 0 | 0 | 0 | 0 | 0 | 0 | 0 | 0 | 0 | 0 | 0 | 0 | 0 | 0 | 0 | 0 | 0 | 0 | 0 | 0 | 0 | 0 | 0 | 0 | 0 | 0 | 0 | 0 | 0 | 0 | 0 | 0 | 0 | 0 | 0 | 0 | 0 | 0 | 0 | 0 | 0 | 0 | 0 | 0 | 0 | 0 | 0 | 0 | 0 | 0 | 0 | 0 | 0 | 0 | 0 | 0 | 0 | 0 | 0 | 0 | 0 | 0 | 0 | 0 | 0 | 0 | 0 | 0 | 0 | 0 | 0 | 0 | 0 | 0 | 0 | 0 | 0 | 0 | 0 | 0 | 0 | 0 | 0 | 0 | 0 | 0 | 0 | 0 | 0 | 0 | 0 | 0 | 0 | 0 | 0 | 0 | 0 | 0 | 0 | 0 | 0 | 0 | 0 | 0 | 0 | 0 | 0 | 0 | 0 | 0 | 0 | 0 | 0 | 0 | 0 | 0 | 0 | 0 | 0 | 0 | 0 | 0 | 0 | 0 | 0 | 0 | 0 | 0 | 0 | 0 | 0 | 0 | 0 | 0 | 0 | 0 | 0 | 0 | 0 | 0 | 0 | 0 | 0 | 0 | 0 | 0 | 0 | 0 | 0 | 0 | 0 | 0 | 0 | 0 | 0 | 0 | 0 | 0 | 0 | 0 | 0 | 0 | 0 | 0 | 0 | 0 | 0 | 0 | 0 | 0 | 0 | 0 | 0 | 0 | 0 | 0 | 0 | 0 | 0 | 0 | 0 | 0 | 0 | 0 | 0 | 0 | 0 | 0 | 0 | 0 | 0 | 0 | 0 | 0 | 0 | 0 | 0 | 0 | 0 | 0 | 0 | 0 | 0 | 0 | 0 | 0 | 0 | 0 | 0 | 0 | 0 | 0 | 0 | 0 | 0 | 0 | 0 | 0 | 0 | 0 | 0 | 0 | 0 | 0
[19 empty] | 0 |  | 0 | 0 | 0 | 0 | 0 | 0 | 0 | 0 | 0 | 0 | 0 | 0 | 0 | 0 | 0 | 0 | 0 | 0 | 0 | 0 | 0 | 0 | 0 | 0 | 0 | 0 | 0 | 0 | 0 | 0 | 0 | 0 | 0 | 0 | 0 | 0 | 0 | 0 | 0 | 0 | 0 | 0 | 0 | 0 | 0 | 0 | 0 | 0 | 0 | 0 | 0 | 0 | 0 | 0 | 0 | 0 | 0 | 0 | 0 | 0 | 0 | 0 | 0 | 0 | 0 | 0 | 0 | 0 | 0 | 0 | 0 | 0 | 0 | 0 | 0 | 0 | 0 | 0 | 0 | 0 | 0 | 0 | 0 | 0 | 0 | 0 | 0 | 0 | 0 | 0 | 0 | 0 | 0 | 0 | 0 | 0 | 0 | 0 | 0 | 0 | 0 | 0 | 0 | 0 | 0 | 0 | 0 | 0 | 0 | 0 | 0 | 0 | 0 | 0 | 0 | 0 | 0 | 0 | 0 | 0 | 0 | 0 | 0 | 0 | 0 | 0 | 0 | 0 | 0 | 0 | 0 | 0 | 0 | 0 | 0 | 0 | 0 | 0 | 0 | 0 | 0 | 0 | 0 | 0 | 0 | 0 | 0 | 0 | 0 | 0 | 0 | 0 | 0 | 0 | 0 | 0 | 0 | 0 | 0 | 0 | 0 | 0 | 0 | 0 | 0 | 0 | 0 | 0 | 0 | 0 | 0 | 0 | 0 | 0 | 0 | 0 | 0 | 0 | 0 | 0 | 0 | 0 | 0 | 0 | 0 | 0 | 0 | 0 | 0 | 0 | 0 | 0 | 0 | 0 | 0 | 0 | 0 | 0 | 0 | 0 | 0 | 0 | 0 | 0 | 0 | 0 | 0 | 0 | 0 | 0 | 0 | 0 | 0 | 0 | 0 | 0 | 0 | 0 | 0 | 0 | 0 | 0 | 0 | 0
[19 empty] | 0 |  | 0 | 0 | 0 | 0 | 0 | 0 | 0 | 0 | 0 | 0 | 0 | 0 | 0 | 0 | 0 | 0 | 0 | 0 | 0 | 0 | 0 | 0 | 0 | 0 | 0 | 0 | 0 | 0 | 0 | 0 | 0 | 0 | 0 | 0 | 0 | 0 | 0 | 0 | 0 | 0 | 0 | 0 | 0 | 0 | 0 | 0 | 0 | 0 | 0 | 0 | 0 | 0 | 0 | 0 | 0 | 0 | 0 | 0 | 0 | 0 | 0 | 0 | 0 | 0 | 0 | 0 | 0 | 0 | 0 | 0 | 0 | 0 | 0 | 0 | 0 | 0 | 0 | 0 | 0 | 0 | 0 | 0 | 0 | 0 | 0 | 0 | 0 | 0 | 0 | 0 | 0 | 0 | 0 | 0 | 0 | 0 | 0 | 0 | 0 | 0 | 0 | 0 | 0 | 0 | 0 | 0 | 0 | 0 | 0 | 0 | 0 | 0 | 0 | 0 | 0 | 0 | 0 | 0 | 0 | 0 | 0 | 0 | 0 | 0 | 0 | 0 | 0 | 0 | 0 | 0 | 0 | 0 | 0 | 0 | 0 | 0 | 0 | 0 | 0 | 0 | 0 | 0 | 0 | 0 | 0 | 0 | 0 | 0 | 0 | 0 | 0 | 0 | 0 | 0 | 0 | 0 | 0 | 0 | 0 | 0 | 0 | 0 | 0 | 0 | 0 | 0 | 0 | 0 | 0 | 0 | 0 | 0 | 0 | 0 | 0 | 0 | 0 | 0 | 0 | 0 | 0 | 0 | 0 | 0 | 0 | 0 | 0 | 0 | 0 | 0 | 0 | 0 | 0 | 0 | 0 | 0 | 0 | 0 | 0 | 0 | 0 | 0 | 0 | 0 | 0 | 0 | 0 | 0 | 0 | 0 | 0 | 0 | 0 | 0 | 0 | 0 | 0 | 0 | 0 | 0 | 0 | 0 | 0 | 0
[19 empty] | 0 |  | 0 | 0 | 0 | 0 | 0 | 0 | 0 | 0 | 0 | 0 | 0 | 0 | 0 | 0 | 0 | 0 | 0 | 0 | 0 | 0 | 0 | 0 | 0 | 0 | 0 | 0 | 0 | 0 | 0 | 0 | 0 | 0 | 0 | 0 | 0 | 0 | 0 | 0 | 0 | 0 | 0 | 0 | 0 | 0 | 0 | 0 | 0 | 0 | 0 | 0 | 0 | 0 | 0 | 0 | 0 | 0 | 0 | 0 | 0 | 0 | 0 | 0 | 0 | 0 | 0 | 0 | 0 | 0 | 0 | 0 | 0 | 0 | 0 | 0 | 0 | 0 | 0 | 0 | 0 | 0 | 0 | 0 | 0 | 0 | 0 | 0 | 0 | 0 | 0 | 0 | 0 | 0 | 0 | 0 | 0 | 0 | 0 | 0 | 0 | 0 | 0 | 0 | 0 | 0 | 0 | 0 | 0 | 0 | 0 | 0 | 0 | 0 | 0 | 0 | 0 | 0 | 0 | 0 | 0 | 0 | 0 | 0 | 0 | 0 | 0 | 0 | 0 | 0 | 0 | 0 | 0 | 0 | 0 | 0 | 0 | 0 | 0 | 0 | 0 | 0 | 0 | 0 | 0 | 0 | 0 | 0 | 0 | 0 | 0 | 0 | 0 | 0 | 0 | 0 | 0 | 0 | 0 | 0 | 0 | 0 | 0 | 0 | 0 | 0 | 0 | 0 | 0 | 0 | 0 | 0 | 0 | 0 | 0 | 0 | 0 | 0 | 0 | 0 | 0 | 0 | 0 | 0 | 0 | 0 | 0 | 0 | 0 | 0 | 0 | 0 | 0 | 0 | 0 | 0 | 0 | 0 | 0 | 0 | 0 | 0 | 0 | 0 | 0 | 0 | 0 | 0 | 0 | 0 | 0 | 0 | 0 | 0 | 0 | 0 | 0 | 0 | 0 | 0 | 0 | 0 | 0 | 0 | 0 | 0
[19 empty] | 0 |  | 0 | 0 | 0 | 0 | 0 | 0 | 0 | 0 | 0 | 0 | 0 | 0 | 0 | 0 | 0 | 0 | 0 | 0 | 0 | 0 | 0 | 0 | 0 | 0 | 0 | 0 | 0 | 0 | 0 | 0 | 0 | 0 | 0 | 0 | 0 | 0 | 0 | 0 | 0 | 0 | 0 | 0 | 0 | 0 | 0 | 0 | 0 | 0 | 0 | 0 | 0 | 0 | 0 | 0 | 0 | 0 | 0 | 0 | 0 | 0 | 0 | 0 | 0 | 0 | 0 | 0 | 0 | 0 | 0 | 0 | 0 | 0 | 0 | 0 | 0 | 0 | 0 | 0 | 0 | 0 | 0 | 0 | 0 | 0 | 0 | 0 | 0 | 0 | 0 | 0 | 0 | 0 | 0 | 0 | 0 | 0 | 0 | 0 | 0 | 0 | 0 | 0 | 0 | 0 | 0 | 0 | 0 | 0 | 0 | 0 | 0 | 0 | 0 | 0 | 0 | 0 | 0 | 0 | 0 | 0 | 0 | 0 | 0 | 0 | 0 | 0 | 0 | 0 | 0 | 0 | 0 | 0 | 0 | 0 | 0 | 0 | 0 | 0 | 0 | 0 | 0 | 0 | 0 | 0 | 0 | 0 | 0 | 0 | 0 | 0 | 0 | 0 | 0 | 0 | 0 | 0 | 0 | 0 | 0 | 0 | 0 | 0 | 0 | 0 | 0 | 0 | 0 | 0 | 0 | 0 | 0 | 0 | 0 | 0 | 0 | 0 | 0 | 0 | 0 | 0 | 0 | 0 | 0 | 0 | 0 | 0 | 0 | 0 | 0 | 0 | 0 | 0 | 0 | 0 | 0 | 0 | 0 | 0 | 0 | 0 | 0 | 0 | 0 | 0 | 0 | 0 | 0 | 0 | 0 | 0 | 0 | 0 | 0 | 0 | 0 | 0 | 0 | 0 | 0 | 0 | 0 | 0 | 0 | 0
[19 empty] | 0 |  | 0 | 0 | 0 | 0 | 0 | 0 | 0 | 0 | 0 | 0 | 0 | 0 | 0 | 0 | 0 | 0 | 0 | 0 | 0 | 0 | 0 | 0 | 0 | 0 | 0 | 0 | 0 | 0 | 0 | 0 | 0 | 0 | 0 | 0 | 0 | 0 | 0 | 0 | 0 | 0 | 0 | 0 | 0 | 0 | 0 | 0 | 0 | 0 | 0 | 0 | 0 | 0 | 0 | 0 | 0 | 0 | 0 | 0 | 0 | 0 | 0 | 0 | 0 | 0 | 0 | 0 | 0 | 0 | 0 | 0 | 0 | 0 | 0 | 0 | 0 | 0 | 0 | 0 | 0 | 0 | 0 | 0 | 0 | 0 | 0 | 0 | 0 | 0 | 0 | 0 | 0 | 0 | 0 | 0 | 0 | 0 | 0 | 0 | 0 | 0 | 0 | 0 | 0 | 0 | 0 | 0 | 0 | 0 | 0 | 0 | 0 | 0 | 0 | 0 | 0 | 0 | 0 | 0 | 0 | 0 | 0 | 0 | 0 | 0 | 0 | 0 | 0 | 0 | 0 | 0 | 0 | 0 | 0 | 0 | 0 | 0 | 0 | 0 | 0 | 0 | 0 | 0 | 0 | 0 | 0 | 0 | 0 | 0 | 0 | 0 | 0 | 0 | 0 | 0 | 0 | 0 | 0 | 0 | 0 | 0 | 0 | 0 | 0 | 0 | 0 | 0 | 0 | 0 | 0 | 0 | 0 | 0 | 0 | 0 | 0 | 0 | 0 | 0 | 0 | 0 | 0 | 0 | 0 | 0 | 0 | 0 | 0 | 0 | 0 | 0 | 0 | 0 | 0 | 0 | 0 | 0 | 0 | 0 | 0 | 0 | 0 | 0 | 0 | 0 | 0 | 0 | 0 | 0 | 0 | 0 | 0 | 0 | 0 | 0 | 0 | 0 | 0 | 0 | 0 | 0 | 0 | 0 | 0 | 0
[19 empty] | 0 |  | 0 | 0 | 0 | 0 | 0 | 0 | 0 | 0 | 0 | 0 | 0 | 0 | 0 | 0 | 0 | 0 | 0 | 0 | 0 | 0 | 0 | 0 | 0 | 0 | 0 | 0 | 0 | 0 | 0 | 0 | 0 | 0 | 0 | 0 | 0 | 0 | 0 | 0 | 0 | 0 | 0 | 0 | 0 | 0 | 0 | 0 | 0 | 0 | 0 | 0 | 0 | 0 | 0 | 0 | 0 | 0 | 0 | 0 | 0 | 0 | 0 | 0 | 0 | 0 | 0 | 0 | 0 | 0 | 0 | 0 | 0 | 0 | 0 | 0 | 0 | 0 | 0 | 0 | 0 | 0 | 0 | 0 | 0 | 0 | 0 | 0 | 0 | 0 | 0 | 0 | 0 | 0 | 0 | 0 | 0 | 0 | 0 | 0 | 0 | 0 | 0 | 0 | 0 | 0 | 0 | 0 | 0 | 0 | 0 | 0 | 0 | 0 | 0 | 0 | 0 | 0 | 0 | 0 | 0 | 0 | 0 | 0 | 0 | 0 | 0 | 0 | 0 | 0 | 0 | 0 | 0 | 0 | 0 | 0 | 0 | 0 | 0 | 0 | 0 | 0 | 0 | 0 | 0 | 0 | 0 | 0 | 0 | 0 | 0 | 0 | 0 | 0 | 0 | 0 | 0 | 0 | 0 | 0 | 0 | 0 | 0 | 0 | 0 | 0 | 0 | 0 | 0 | 0 | 0 | 0 | 0 | 0 | 0 | 0 | 0 | 0 | 0 | 0 | 0 | 0 | 0 | 0 | 0 | 0 | 0 | 0 | 0 | 0 | 0 | 0 | 0 | 0 | 0 | 0 | 0 | 0 | 0 | 0 | 0 | 0 | 0 | 0 | 0 | 0 | 0 | 0 | 0 | 0 | 0 | 0 | 0 | 0 | 0 | 0 | 0 | 0 | 0 | 0 | 0 | 0 | 0 | 0 | 0 | 0
[19 empty] | 0 |  | 0 | 0 | 0 | 0 | 0 | 0 | 0 | 0 | 0 | 0 | 0 | 0 | 0 | 0 | 0 | 0 | 0 | 0 | 0 | 0 | 0 | 0 | 0 | 0 | 0 | 0 | 0 | 0 | 0 | 0 | 0 | 0 | 0 | 0 | 0 | 0 | 0 | 0 | 0 | 0 | 0 | 0 | 0 | 0 | 0 | 0 | 0 | 0 | 0 | 0 | 0 | 0 | 0 | 0 | 0 | 0 | 0 | 0 | 0 | 0 | 0 | 0 | 0 | 0 | 0 | 0 | 0 | 0 | 0 | 0 | 0 | 0 | 0 | 0 | 0 | 0 | 0 | 0 | 0 | 0 | 0 | 0 | 0 | 0 | 0 | 0 | 0 | 0 | 0 | 0 | 0 | 0 | 0 | 0 | 0 | 0 | 0 | 0 | 0 | 0 | 0 | 0 | 0 | 0 | 0 | 0 | 0 | 0 | 0 | 0 | 0 | 0 | 0 | 0 | 0 | 0 | 0 | 0 | 0 | 0 | 0 | 0 | 0 | 0 | 0 | 0 | 0 | 0 | 0 | 0 | 0 | 0 | 0 | 0 | 0 | 0 | 0 | 0 | 0 | 0 | 0 | 0 | 0 | 0 | 0 | 0 | 0 | 0 | 0 | 0 | 0 | 0 | 0 | 0 | 0 | 0 | 0 | 0 | 0 | 0 | 0 | 0 | 0 | 0 | 0 | 0 | 0 | 0 | 0 | 0 | 0 | 0 | 0 | 0 | 0 | 0 | 0 | 0 | 0 | 0 | 0 | 0 | 0 | 0 | 0 | 0 | 0 | 0 | 0 | 0 | 0 | 0 | 0 | 0 | 0 | 0 | 0 | 0 | 0 | 0 | 0 | 0 | 0 | 0 | 0 | 0 | 0 | 0 | 0 | 0 | 0 | 0 | 0 | 0 | 0 | 0 | 0 | 0 | 0 | 0 | 0 | 0 | 0 | 0
[19 empty] | 0 |  | 0 | 0 | 0 | 0 | 0 | 0 | 0 | 0 | 0 | 0 | 0 | 0 | 0 | 0 | 0 | 0 | 0 | 0 | 0 | 0 | 0 | 0 | 0 | 0 | 0 | 0 | 0 | 0 | 0 | 0 | 0 | 0 | 0 | 0 | 0 | 0 | 0 | 0 | 0 | 0 | 0 | 0 | 0 | 0 | 0 | 0 | 0 | 0 | 0 | 0 | 0 | 0 | 0 | 0 | 0 | 0 | 0 | 0 | 0 | 0 | 0 | 0 | 0 | 0 | 0 | 0 | 0 | 0 | 0 | 0 | 0 | 0 | 0 | 0 | 0 | 0 | 0 | 0 | 0 | 0 | 0 | 0 | 0 | 0 | 0 | 0 | 0 | 0 | 0 | 0 | 0 | 0 | 0 | 0 | 0 | 0 | 0 | 0 | 0 | 0 | 0 | 0 | 0 | 0 | 0 | 0 | 0 | 0 | 0 | 0 | 0 | 0 | 0 | 0 | 0 | 0 | 0 | 0 | 0 | 0 | 0 | 0 | 0 | 0 | 0 | 0 | 0 | 0 | 0 | 0 | 0 | 0 | 0 | 0 | 0 | 0 | 0 | 0 | 0 | 0 | 0 | 0 | 0 | 0 | 0 | 0 | 0 | 0 | 0 | 0 | 0 | 0 | 0 | 0 | 0 | 0 | 0 | 0 | 0 | 0 | 0 | 0 | 0 | 0 | 0 | 0 | 0 | 0 | 0 | 0 | 0 | 0 | 0 | 0 | 0 | 0 | 0 | 0 | 0 | 0 | 0 | 0 | 0 | 0 | 0 | 0 | 0 | 0 | 0 | 0 | 0 | 0 | 0 | 0 | 0 | 0 | 0 | 0 | 0 | 0 | 0 | 0 | 0 | 0 | 0 | 0 | 0 | 0 | 0 | 0 | 0 | 0 | 0 | 0 | 0 | 0 | 0 | 0 | 0 | 0 | 0 | 0 | 0 | 0
[19 empty] | 0 |  | 0 | 0 | 0 | 0 | 0 | 0 | 0 | 0 | 0 | 0 | 0 | 0 | 0 | 0 | 0 | 0 | 0 | 0 | 0 | 0 | 0 | 0 | 0 | 0 | 0 | 0 | 0 | 0 | 0 | 0 | 0 | 0 | 0 | 0 | 0 | 0 | 0 | 0 | 0 | 0 | 0 | 0 | 0 | 0 | 0 | 0 | 0 | 0 | 0 | 0 | 0 | 0 | 0 | 0 | 0 | 0 | 0 | 0 | 0 | 0 | 0 | 0 | 0 | 0 | 0 | 0 | 0 | 0 | 0 | 0 | 0 | 0 | 0 | 0 | 0 | 0 | 0 | 0 | 0 | 0 | 0 | 0 | 0 | 0 | 0 | 0 | 0 | 0 | 0 | 0 | 0 | 0 | 0 | 0 | 0 | 0 | 0 | 0 | 0 | 0 | 0 | 0 | 0 | 0 | 0 | 0 | 0 | 0 | 0 | 0 | 0 | 0 | 0 | 0 | 0 | 0 | 0 | 0 | 0 | 0 | 0 | 0 | 0 | 0 | 0 | 0 | 0 | 0 | 0 | 0 | 0 | 0 | 0 | 0 | 0 | 0 | 0 | 0 | 0 | 0 | 0 | 0 | 0 | 0 | 0 | 0 | 0 | 0 | 0 | 0 | 0 | 0 | 0 | 0 | 0 | 0 | 0 | 0 | 0 | 0 | 0 | 0 | 0 | 0 | 0 | 0 | 0 | 0 | 0 | 0 | 0 | 0 | 0 | 0 | 0 | 0 | 0 | 0 | 0 | 0 | 0 | 0 | 0 | 0 | 0 | 0 | 0 | 0 | 0 | 0 | 0 | 0 | 0 | 0 | 0 | 0 | 0 | 0 | 0 | 0 | 0 | 0 | 0 | 0 | 0 | 0 | 0 | 0 | 0 | 0 | 0 | 0 | 0 | 0 | 0 | 0 | 0 | 0 | 0 | 0 | 0 | 0 | 0 | 0
[19 empty] | 0 |  | 0 | 0 | 0 | 0 | 0 | 0 | 0 | 0 | 0 | 0 | 0 | 0 | 0 | 0 | 0 | 0 | 0 | 0 | 0 | 0 | 0 | 0 | 0 | 0 | 0 | 0 | 0 | 0 | 0 | 0 | 0 | 0 | 0 | 0 | 0 | 0 | 0 | 0 | 0 | 0 | 0 | 0 | 0 | 0 | 0 | 0 | 0 | 0 | 0 | 0 | 0 | 0 | 0 | 0 | 0 | 0 | 0 | 0 | 0 | 0 | 0 | 0 | 0 | 0 | 0 | 0 | 0 | 0 | 0 | 0 | 0 | 0 | 0 | 0 | 0 | 0 | 0 | 0 | 0 | 0 | 0 | 0 | 0 | 0 | 0 | 0 | 0 | 0 | 0 | 0 | 0 | 0 | 0 | 0 | 0 | 0 | 0 | 0 | 0 | 0 | 0 | 0 | 0 | 0 | 0 | 0 | 0 | 0 | 0 | 0 | 0 | 0 | 0 | 0 | 0 | 0 | 0 | 0 | 0 | 0 | 0 | 0 | 0 | 0 | 0 | 0 | 0 | 0 | 0 | 0 | 0 | 0 | 0 | 0 | 0 | 0 | 0 | 0 | 0 | 0 | 0 | 0 | 0 | 0 | 0 | 0 | 0 | 0 | 0 | 0 | 0 | 0 | 0 | 0 | 0 | 0 | 0 | 0 | 0 | 0 | 0 | 0 | 0 | 0 | 0 | 0 | 0 | 0 | 0 | 0 | 0 | 0 | 0 | 0 | 0 | 0 | 0 | 0 | 0 | 0 | 0 | 0 | 0 | 0 | 0 | 0 | 0 | 0 | 0 | 0 | 0 | 0 | 0 | 0 | 0 | 0 | 0 | 0 | 0 | 0 | 0 | 0 | 0 | 0 | 0 | 0 | 0 | 0 | 0 | 0 | 0 | 0 | 0 | 0 | 0 | 0 | 0 | 0 | 0 | 0 | 0 | 0 | 0 | 0
[19 empty] | 0 |  | 0 | 0 | 0 | 0 | 0 | 0 | 0 | 0 | 0 | 0 | 0 | 0 | 0 | 0 | 0 | 0 | 0 | 0 | 0 | 0 | 0 | 0 | 0 | 0 | 0 | 0 | 0 | 0 | 0 | 0 | 0 | 0 | 0 | 0 | 0 | 0 | 0 | 0 | 0 | 0 | 0 | 0 | 0 | 0 | 0 | 0 | 0 | 0 | 0 | 0 | 0 | 0 | 0 | 0 | 0 | 0 | 0 | 0 | 0 | 0 | 0 | 0 | 0 | 0 | 0 | 0 | 0 | 0 | 0 | 0 | 0 | 0 | 0 | 0 | 0 | 0 | 0 | 0 | 0 | 0 | 0 | 0 | 0 | 0 | 0 | 0 | 0 | 0 | 0 | 0 | 0 | 0 | 0 | 0 | 0 | 0 | 0 | 0 | 0 | 0 | 0 | 0 | 0 | 0 | 0 | 0 | 0 | 0 | 0 | 0 | 0 | 0 | 0 | 0 | 0 | 0 | 0 | 0 | 0 | 0 | 0 | 0 | 0 | 0 | 0 | 0 | 0 | 0 | 0 | 0 | 0 | 0 | 0 | 0 | 0 | 0 | 0 | 0 | 0 | 0 | 0 | 0 | 0 | 0 | 0 | 0 | 0 | 0 | 0 | 0 | 0 | 0 | 0 | 0 | 0 | 0 | 0 | 0 | 0 | 0 | 0 | 0 | 0 | 0 | 0 | 0 | 0 | 0 | 0 | 0 | 0 | 0 | 0 | 0 | 0 | 0 | 0 | 0 | 0 | 0 | 0 | 0 | 0 | 0 | 0 | 0 | 0 | 0 | 0 | 0 | 0 | 0 | 0 | 0 | 0 | 0 | 0 | 0 | 0 | 0 | 0 | 0 | 0 | 0 | 0 | 0 | 0 | 0 | 0 | 0 | 0 | 0 | 0 | 0 | 0 | 0 | 0 | 0 | 0 | 0 | 0 | 0 | 0 | 0
[19 empty] | 0 |  | 0 | 0 | 0 | 0 | 0 | 0 | 0 | 0 | 0 | 0 | 0 | 0 | 0 | 0 | 0 | 0 | 0 | 0 | 0 | 0 | 0 | 0 | 0 | 0 | 0 | 0 | 0 | 0 | 0 | 0 | 0 | 0 | 0 | 0 | 0 | 0 | 0 | 0 | 0 | 0 | 0 | 0 | 0 | 0 | 0 | 0 | 0 | 0 | 0 | 0 | 0 | 0 | 0 | 0 | 0 | 0 | 0 | 0 | 0 | 0 | 0 | 0 | 0 | 0 | 0 | 0 | 0 | 0 | 0 | 0 | 0 | 0 | 0 | 0 | 0 | 0 | 0 | 0 | 0 | 0 | 0 | 0 | 0 | 0 | 0 | 0 | 0 | 0 | 0 | 0 | 0 | 0 | 0 | 0 | 0 | 0 | 0 | 0 | 0 | 0 | 0 | 0 | 0 | 0 | 0 | 0 | 0 | 0 | 0 | 0 | 0 | 0 | 0 | 0 | 0 | 0 | 0 | 0 | 0 | 0 | 0 | 0 | 0 | 0 | 0 | 0 | 0 | 0 | 0 | 0 | 0 | 0 | 0 | 0 | 0 | 0 | 0 | 0 | 0 | 0 | 0 | 0 | 0 | 0 | 0 | 0 | 0 | 0 | 0 | 0 | 0 | 0 | 0 | 0 | 0 | 0 | 0 | 0 | 0 | 0 | 0 | 0 | 0 | 0 | 0 | 0 | 0 | 0 | 0 | 0 | 0 | 0 | 0 | 0 | 0 | 0 | 0 | 0 | 0 | 0 | 0 | 0 | 0 | 0 | 0 | 0 | 0 | 0 | 0 | 0 | 0 | 0 | 0 | 0 | 0 | 0 | 0 | 0 | 0 | 0 | 0 | 0 | 0 | 0 | 0 | 0 | 0 | 0 | 0 | 0 | 0 | 0 | 0 | 0 | 0 | 0 | 0 | 0 | 0 | 0 | 0 | 0 | 0 | 0
[19 empty] | 0 |  | 0 | 0 | 0 | 0 | 0 | 0 | 0 | 0 | 0 | 0 | 0 | 0 | 0 | 0 | 0 | 0 | 0 | 0 | 0 | 0 | 0 | 0 | 0 | 0 | 0 | 0 | 0 | 0 | 0 | 0 | 0 | 0 | 0 | 0 | 0 | 0 | 0 | 0 | 0 | 0 | 0 | 0 | 0 | 0 | 0 | 0 | 0 | 0 | 0 | 0 | 0 | 0 | 0 | 0 | 0 | 0 | 0 | 0 | 0 | 0 | 0 | 0 | 0 | 0 | 0 | 0 | 0 | 0 | 0 | 0 | 0 | 0 | 0 | 0 | 0 | 0 | 0 | 0 | 0 | 0 | 0 | 0 | 0 | 0 | 0 | 0 | 0 | 0 | 0 | 0 | 0 | 0 | 0 | 0 | 0 | 0 | 0 | 0 | 0 | 0 | 0 | 0 | 0 | 0 | 0 | 0 | 0 | 0 | 0 | 0 | 0 | 0 | 0 | 0 | 0 | 0 | 0 | 0 | 0 | 0 | 0 | 0 | 0 | 0 | 0 | 0 | 0 | 0 | 0 | 0 | 0 | 0 | 0 | 0 | 0 | 0 | 0 | 0 | 0 | 0 | 0 | 0 | 0 | 0 | 0 | 0 | 0 | 0 | 0 | 0 | 0 | 0 | 0 | 0 | 0 | 0 | 0 | 0 | 0 | 0 | 0 | 0 | 0 | 0 | 0 | 0 | 0 | 0 | 0 | 0 | 0 | 0 | 0 | 0 | 0 | 0 | 0 | 0 | 0 | 0 | 0 | 0 | 0 | 0 | 0 | 0 | 0 | 0 | 0 | 0 | 0 | 0 | 0 | 0 | 0 | 0 | 0 | 0 | 0 | 0 | 0 | 0 | 0 | 0 | 0 | 0 | 0 | 0 | 0 | 0 | 0 | 0 | 0 | 0 | 0 | 0 | 0 | 0 | 0 | 0 | 0 | 0 | 0 | 0
[19 empty] | 0 |  | 0 | 0 | 0 | 0 | 0 | 0 | 0 | 0 | 0 | 0 | 0 | 0 | 0 | 0 | 0 | 0 | 0 | 0 | 0 | 0 | 0 | 0 | 0 | 0 | 0 | 0 | 0 | 0 | 0 | 0 | 0 | 0 | 0 | 0 | 0 | 0 | 0 | 0 | 0 | 0 | 0 | 0 | 0 | 0 | 0 | 0 | 0 | 0 | 0 | 0 | 0 | 0 | 0 | 0 | 0 | 0 | 0 | 0 | 0 | 0 | 0 | 0 | 0 | 0 | 0 | 0 | 0 | 0 | 0 | 0 | 0 | 0 | 0 | 0 | 0 | 0 | 0 | 0 | 0 | 0 | 0 | 0 | 0 | 0 | 0 | 0 | 0 | 0 | 0 | 0 | 0 | 0 | 0 | 0 | 0 | 0 | 0 | 0 | 0 | 0 | 0 | 0 | 0 | 0 | 0 | 0 | 0 | 0 | 0 | 0 | 0 | 0 | 0 | 0 | 0 | 0 | 0 | 0 | 0 | 0 | 0 | 0 | 0 | 0 | 0 | 0 | 0 | 0 | 0 | 0 | 0 | 0 | 0 | 0 | 0 | 0 | 0 | 0 | 0 | 0 | 0 | 0 | 0 | 0 | 0 | 0 | 0 | 0 | 0 | 0 | 0 | 0 | 0 | 0 | 0 | 0 | 0 | 0 | 0 | 0 | 0 | 0 | 0 | 0 | 0 | 0 | 0 | 0 | 0 | 0 | 0 | 0 | 0 | 0 | 0 | 0 | 0 | 0 | 0 | 0 | 0 | 0 | 0 | 0 | 0 | 0 | 0 | 0 | 0 | 0 | 0 | 0 | 0 | 0 | 0 | 0 | 0 | 0 | 0 | 0 | 0 | 0 | 0 | 0 | 0 | 0 | 0 | 0 | 0 | 0 | 0 | 0 | 0 | 0 | 0 | 0 | 0 | 0 | 0 | 0 | 0 | 0 | 0 | 0
[19 empty] | 0 |  | 0 | 0 | 0 | 0 | 0 | 0 | 0 | 0 | 0 | 0 | 0 | 0 | 0 | 0 | 0 | 0 | 0 | 0 | 0 | 0 | 0 | 0 | 0 | 0 | 0 | 0 | 0 | 0 | 0 | 0 | 0 | 0 | 0 | 0 | 0 | 0 | 0 | 0 | 0 | 0 | 0 | 0 | 0 | 0 | 0 | 0 | 0 | 0 | 0 | 0 | 0 | 0 | 0 | 0 | 0 | 0 | 0 | 0 | 0 | 0 | 0 | 0 | 0 | 0 | 0 | 0 | 0 | 0 | 0 | 0 | 0 | 0 | 0 | 0 | 0 | 0 | 0 | 0 | 0 | 0 | 0 | 0 | 0 | 0 | 0 | 0 | 0 | 0 | 0 | 0 | 0 | 0 | 0 | 0 | 0 | 0 | 0 | 0 | 0 | 0 | 0 | 0 | 0 | 0 | 0 | 0 | 0 | 0 | 0 | 0 | 0 | 0 | 0 | 0 | 0 | 0 | 0 | 0 | 0 | 0 | 0 | 0 | 0 | 0 | 0 | 0 | 0 | 0 | 0 | 0 | 0 | 0 | 0 | 0 | 0 | 0 | 0 | 0 | 0 | 0 | 0 | 0 | 0 | 0 | 0 | 0 | 0 | 0 | 0 | 0 | 0 | 0 | 0 | 0 | 0 | 0 | 0 | 0 | 0 | 0 | 0 | 0 | 0 | 0 | 0 | 0 | 0 | 0 | 0 | 0 | 0 | 0 | 0 | 0 | 0 | 0 | 0 | 0 | 0 | 0 | 0 | 0 | 0 | 0 | 0 | 0 | 0 | 0 | 0 | 0 | 0 | 0 | 0 | 0 | 0 | 0 | 0 | 0 | 0 | 0 | 0 | 0 | 0 | 0 | 0 | 0 | 0 | 0 | 0 | 0 | 0 | 0 | 0 | 0 | 0 | 0 | 0 | 0 | 0 | 0 | 0 | 0 | 0 | 0
[19 empty] | 0 |  | 0 | 0 | 0 | 0 | 0 | 0 | 0 | 0 | 0 | 0 | 0 | 0 | 0 | 0 | 0 | 0 | 0 | 0 | 0 | 0 | 0 | 0 | 0 | 0 | 0 | 0 | 0 | 0 | 0 | 0 | 0 | 0 | 0 | 0 | 0 | 0 | 0 | 0 | 0 | 0 | 0 | 0 | 0 | 0 | 0 | 0 | 0 | 0 | 0 | 0 | 0 | 0 | 0 | 0 | 0 | 0 | 0 | 0 | 0 | 0 | 0 | 0 | 0 | 0 | 0 | 0 | 0 | 0 | 0 | 0 | 0 | 0 | 0 | 0 | 0 | 0 | 0 | 0 | 0 | 0 | 0 | 0 | 0 | 0 | 0 | 0 | 0 | 0 | 0 | 0 | 0 | 0 | 0 | 0 | 0 | 0 | 0 | 0 | 0 | 0 | 0 | 0 | 0 | 0 | 0 | 0 | 0 | 0 | 0 | 0 | 0 | 0 | 0 | 0 | 0 | 0 | 0 | 0 | 0 | 0 | 0 | 0 | 0 | 0 | 0 | 0 | 0 | 0 | 0 | 0 | 0 | 0 | 0 | 0 | 0 | 0 | 0 | 0 | 0 | 0 | 0 | 0 | 0 | 0 | 0 | 0 | 0 | 0 | 0 | 0 | 0 | 0 | 0 | 0 | 0 | 0 | 0 | 0 | 0 | 0 | 0 | 0 | 0 | 0 | 0 | 0 | 0 | 0 | 0 | 0 | 0 | 0 | 0 | 0 | 0 | 0 | 0 | 0 | 0 | 0 | 0 | 0 | 0 | 0 | 0 | 0 | 0 | 0 | 0 | 0 | 0 | 0 | 0 | 0 | 0 | 0 | 0 | 0 | 0 | 0 | 0 | 0 | 0 | 0 | 0 | 0 | 0 | 0 | 0 | 0 | 0 | 0 | 0 | 0 | 0 | 0 | 0 | 0 | 0 | 0 | 0 | 0 | 0 | 0
[19 empty] | 0 |  | 0 | 0 | 0 | 0 | 0 | 0 | 0 | 0 | 0 | 0 | 0 | 0 | 0 | 0 | 0 | 0 | 0 | 0 | 0 | 0 | 0 | 0 | 0 | 0 | 0 | 0 | 0 | 0 | 0 | 0 | 0 | 0 | 0 | 0 | 0 | 0 | 0 | 0 | 0 | 0 | 0 | 0 | 0 | 0 | 0 | 0 | 0 | 0 | 0 | 0 | 0 | 0 | 0 | 0 | 0 | 0 | 0 | 0 | 0 | 0 | 0 | 0 | 0 | 0 | 0 | 0 | 0 | 0 | 0 | 0 | 0 | 0 | 0 | 0 | 0 | 0 | 0 | 0 | 0 | 0 | 0 | 0 | 0 | 0 | 0 | 0 | 0 | 0 | 0 | 0 | 0 | 0 | 0 | 0 | 0 | 0 | 0 | 0 | 0 | 0 | 0 | 0 | 0 | 0 | 0 | 0 | 0 | 0 | 0 | 0 | 0 | 0 | 0 | 0 | 0 | 0 | 0 | 0 | 0 | 0 | 0 | 0 | 0 | 0 | 0 | 0 | 0 | 0 | 0 | 0 | 0 | 0 | 0 | 0 | 0 | 0 | 0 | 0 | 0 | 0 | 0 | 0 | 0 | 0 | 0 | 0 | 0 | 0 | 0 | 0 | 0 | 0 | 0 | 0 | 0 | 0 | 0 | 0 | 0 | 0 | 0 | 0 | 0 | 0 | 0 | 0 | 0 | 0 | 0 | 0 | 0 | 0 | 0 | 0 | 0 | 0 | 0 | 0 | 0 | 0 | 0 | 0 | 0 | 0 | 0 | 0 | 0 | 0 | 0 | 0 | 0 | 0 | 0 | 0 | 0 | 0 | 0 | 0 | 0 | 0 | 0 | 0 | 0 | 0 | 0 | 0 | 0 | 0 | 0 | 0 | 0 | 0 | 0 | 0 | 0 | 0 | 0 | 0 | 0 | 0 | 0 | 0 | 0 | 0
[19 empty] | 0 |  | 0 | 0 | 0 | 0 | 0 | 0 | 0 | 0 | 0 | 0 | 0 | 0 | 0 | 0 | 0 | 0 | 0 | 0 | 0 | 0 | 0 | 0 | 0 | 0 | 0 | 0 | 0 | 0 | 0 | 0 | 0 | 0 | 0 | 0 | 0 | 0 | 0 | 0 | 0 | 0 | 0 | 0 | 0 | 0 | 0 | 0 | 0 | 0 | 0 | 0 | 0 | 0 | 0 | 0 | 0 | 0 | 0 | 0 | 0 | 0 | 0 | 0 | 0 | 0 | 0 | 0 | 0 | 0 | 0 | 0 | 0 | 0 | 0 | 0 | 0 | 0 | 0 | 0 | 0 | 0 | 0 | 0 | 0 | 0 | 0 | 0 | 0 | 0 | 0 | 0 | 0 | 0 | 0 | 0 | 0 | 0 | 0 | 0 | 0 | 0 | 0 | 0 | 0 | 0 | 0 | 0 | 0 | 0 | 0 | 0 | 0 | 0 | 0 | 0 | 0 | 0 | 0 | 0 | 0 | 0 | 0 | 0 | 0 | 0 | 0 | 0 | 0 | 0 | 0 | 0 | 0 | 0 | 0 | 0 | 0 | 0 | 0 | 0 | 0 | 0 | 0 | 0 | 0 | 0 | 0 | 0 | 0 | 0 | 0 | 0 | 0 | 0 | 0 | 0 | 0 | 0 | 0 | 0 | 0 | 0 | 0 | 0 | 0 | 0 | 0 | 0 | 0 | 0 | 0 | 0 | 0 | 0 | 0 | 0 | 0 | 0 | 0 | 0 | 0 | 0 | 0 | 0 | 0 | 0 | 0 | 0 | 0 | 0 | 0 | 0 | 0 | 0 | 0 | 0 | 0 | 0 | 0 | 0 | 0 | 0 | 0 | 0 | 0 | 0 | 0 | 0 | 0 | 0 | 0 | 0 | 0 | 0 | 0 | 0 | 0 | 0 | 0 | 0 | 0 | 0 | 0 | 0 | 0 | 0
[19 empty] | 0 |  | 0 | 0 | 0 | 0 | 0 | 0 | 0 | 0 | 0 | 0 | 0 | 0 | 0 | 0 | 0 | 0 | 0 | 0 | 0 | 0 | 0 | 0 | 0 | 0 | 0 | 0 | 0 | 0 | 0 | 0 | 0 | 0 | 0 | 0 | 0 | 0 | 0 | 0 | 0 | 0 | 0 | 0 | 0 | 0 | 0 | 0 | 0 | 0 | 0 | 0 | 0 | 0 | 0 | 0 | 0 | 0 | 0 | 0 | 0 | 0 | 0 | 0 | 0 | 0 | 0 | 0 | 0 | 0 | 0 | 0 | 0 | 0 | 0 | 0 | 0 | 0 | 0 | 0 | 0 | 0 | 0 | 0 | 0 | 0 | 0 | 0 | 0 | 0 | 0 | 0 | 0 | 0 | 0 | 0 | 0 | 0 | 0 | 0 | 0 | 0 | 0 | 0 | 0 | 0 | 0 | 0 | 0 | 0 | 0 | 0 | 0 | 0 | 0 | 0 | 0 | 0 | 0 | 0 | 0 | 0 | 0 | 0 | 0 | 0 | 0 | 0 | 0 | 0 | 0 | 0 | 0 | 0 | 0 | 0 | 0 | 0 | 0 | 0 | 0 | 0 | 0 | 0 | 0 | 0 | 0 | 0 | 0 | 0 | 0 | 0 | 0 | 0 | 0 | 0 | 0 | 0 | 0 | 0 | 0 | 0 | 0 | 0 | 0 | 0 | 0 | 0 | 0 | 0 | 0 | 0 | 0 | 0 | 0 | 0 | 0 | 0 | 0 | 0 | 0 | 0 | 0 | 0 | 0 | 0 | 0 | 0 | 0 | 0 | 0 | 0 | 0 | 0 | 0 | 0 | 0 | 0 | 0 | 0 | 0 | 0 | 0 | 0 | 0 | 0 | 0 | 0 | 0 | 0 | 0 | 0 | 0 | 0 | 0 | 0 | 0 | 0 | 0 | 0 | 0 | 0 | 0 | 0 | 0 | 0
[19 empty] | 0 |  | 0 | 0 | 0 | 0 | 0 | 0 | 0 | 0 | 0 | 0 | 0 | 0 | 0 | 0 | 0 | 0 | 0 | 0 | 0 | 0 | 0 | 0 | 0 | 0 | 0 | 0 | 0 | 0 | 0 | 0 | 0 | 0 | 0 | 0 | 0 | 0 | 0 | 0 | 0 | 0 | 0 | 0 | 0 | 0 | 0 | 0 | 0 | 0 | 0 | 0 | 0 | 0 | 0 | 0 | 0 | 0 | 0 | 0 | 0 | 0 | 0 | 0 | 0 | 0 | 0 | 0 | 0 | 0 | 0 | 0 | 0 | 0 | 0 | 0 | 0 | 0 | 0 | 0 | 0 | 0 | 0 | 0 | 0 | 0 | 0 | 0 | 0 | 0 | 0 | 0 | 0 | 0 | 0 | 0 | 0 | 0 | 0 | 0 | 0 | 0 | 0 | 0 | 0 | 0 | 0 | 0 | 0 | 0 | 0 | 0 | 0 | 0 | 0 | 0 | 0 | 0 | 0 | 0 | 0 | 0 | 0 | 0 | 0 | 0 | 0 | 0 | 0 | 0 | 0 | 0 | 0 | 0 | 0 | 0 | 0 | 0 | 0 | 0 | 0 | 0 | 0 | 0 | 0 | 0 | 0 | 0 | 0 | 0 | 0 | 0 | 0 | 0 | 0 | 0 | 0 | 0 | 0 | 0 | 0 | 0 | 0 | 0 | 0 | 0 | 0 | 0 | 0 | 0 | 0 | 0 | 0 | 0 | 0 | 0 | 0 | 0 | 0 | 0 | 0 | 0 | 0 | 0 | 0 | 0 | 0 | 0 | 0 | 0 | 0 | 0 | 0 | 0 | 0 | 0 | 0 | 0 | 0 | 0 | 0 | 0 | 0 | 0 | 0 | 0 | 0 | 0 | 0 | 0 | 0 | 0 | 0 | 0 | 0 | 0 | 0 | 0 | 0 | 0 | 0 | 0 | 0 | 0 | 0 | 0
[19 empty] | 0 |  | 0 | 0 | 0 | 0 | 0 | 0 | 0 | 0 | 0 | 0 | 0 | 0 | 0 | 0 | 0 | 0 | 0 | 0 | 0 | 0 | 0 | 0 | 0 | 0 | 0 | 0 | 0 | 0 | 0 | 0 | 0 | 0 | 0 | 0 | 0 | 0 | 0 | 0 | 0 | 0 | 0 | 0 | 0 | 0 | 0 | 0 | 0 | 0 | 0 | 0 | 0 | 0 | 0 | 0 | 0 | 0 | 0 | 0 | 0 | 0 | 0 | 0 | 0 | 0 | 0 | 0 | 0 | 0 | 0 | 0 | 0 | 0 | 0 | 0 | 0 | 0 | 0 | 0 | 0 | 0 | 0 | 0 | 0 | 0 | 0 | 0 | 0 | 0 | 0 | 0 | 0 | 0 | 0 | 0 | 0 | 0 | 0 | 0 | 0 | 0 | 0 | 0 | 0 | 0 | 0 | 0 | 0 | 0 | 0 | 0 | 0 | 0 | 0 | 0 | 0 | 0 | 0 | 0 | 0 | 0 | 0 | 0 | 0 | 0 | 0 | 0 | 0 | 0 | 0 | 0 | 0 | 0 | 0 | 0 | 0 | 0 | 0 | 0 | 0 | 0 | 0 | 0 | 0 | 0 | 0 | 0 | 0 | 0 | 0 | 0 | 0 | 0 | 0 | 0 | 0 | 0 | 0 | 0 | 0 | 0 | 0 | 0 | 0 | 0 | 0 | 0 | 0 | 0 | 0 | 0 | 0 | 0 | 0 | 0 | 0 | 0 | 0 | 0 | 0 | 0 | 0 | 0 | 0 | 0 | 0 | 0 | 0 | 0 | 0 | 0 | 0 | 0 | 0 | 0 | 0 | 0 | 0 | 0 | 0 | 0 | 0 | 0 | 0 | 0 | 0 | 0 | 0 | 0 | 0 | 0 | 0 | 0 | 0 | 0 | 0 | 0 | 0 | 0 | 0 | 0 | 0 | 0 | 0 | 0
[19 empty] | 0 |  | 0 | 0 | 0 | 0 | 0 | 0 | 0 | 0 | 0 | 0 | 0 | 0 | 0 | 0 | 0 | 0 | 0 | 0 | 0 | 0 | 0 | 0 | 0 | 0 | 0 | 0 | 0 | 0 | 0 | 0 | 0 | 0 | 0 | 0 | 0 | 0 | 0 | 0 | 0 | 0 | 0 | 0 | 0 | 0 | 0 | 0 | 0 | 0 | 0 | 0 | 0 | 0 | 0 | 0 | 0 | 0 | 0 | 0 | 0 | 0 | 0 | 0 | 0 | 0 | 0 | 0 | 0 | 0 | 0 | 0 | 0 | 0 | 0 | 0 | 0 | 0 | 0 | 0 | 0 | 0 | 0 | 0 | 0 | 0 | 0 | 0 | 0 | 0 | 0 | 0 | 0 | 0 | 0 | 0 | 0 | 0 | 0 | 0 | 0 | 0 | 0 | 0 | 0 | 0 | 0 | 0 | 0 | 0 | 0 | 0 | 0 | 0 | 0 | 0 | 0 | 0 | 0 | 0 | 0 | 0 | 0 | 0 | 0 | 0 | 0 | 0 | 0 | 0 | 0 | 0 | 0 | 0 | 0 | 0 | 0 | 0 | 0 | 0 | 0 | 0 | 0 | 0 | 0 | 0 | 0 | 0 | 0 | 0 | 0 | 0 | 0 | 0 | 0 | 0 | 0 | 0 | 0 | 0 | 0 | 0 | 0 | 0 | 0 | 0 | 0 | 0 | 0 | 0 | 0 | 0 | 0 | 0 | 0 | 0 | 0 | 0 | 0 | 0 | 0 | 0 | 0 | 0 | 0 | 0 | 0 | 0 | 0 | 0 | 0 | 0 | 0 | 0 | 0 | 0 | 0 | 0 | 0 | 0 | 0 | 0 | 0 | 0 | 0 | 0 | 0 | 0 | 0 | 0 | 0 | 0 | 0 | 0 | 0 | 0 | 0 | 0 | 0 | 0 | 0 | 0 | 0 | 0 | 0 | 0
[19 empty] | 0 |  | 0 | 0 | 0 | 0 | 0 | 0 | 0 | 0 | 0 | 0 | 0 | 0 | 0 | 0 | 0 | 0 | 0 | 0 | 0 | 0 | 0 | 0 | 0 | 0 | 0 | 0 | 0 | 0 | 0 | 0 | 0 | 0 | 0 | 0 | 0 | 0 | 0 | 0 | 0 | 0 | 0 | 0 | 0 | 0 | 0 | 0 | 0 | 0 | 0 | 0 | 0 | 0 | 0 | 0 | 0 | 0 | 0 | 0 | 0 | 0 | 0 | 0 | 0 | 0 | 0 | 0 | 0 | 0 | 0 | 0 | 0 | 0 | 0 | 0 | 0 | 0 | 0 | 0 | 0 | 0 | 0 | 0 | 0 | 0 | 0 | 0 | 0 | 0 | 0 | 0 | 0 | 0 | 0 | 0 | 0 | 0 | 0 | 0 | 0 | 0 | 0 | 0 | 0 | 0 | 0 | 0 | 0 | 0 | 0 | 0 | 0 | 0 | 0 | 0 | 0 | 0 | 0 | 0 | 0 | 0 | 0 | 0 | 0 | 0 | 0 | 0 | 0 | 0 | 0 | 0 | 0 | 0 | 0 | 0 | 0 | 0 | 0 | 0 | 0 | 0 | 0 | 0 | 0 | 0 | 0 | 0 | 0 | 0 | 0 | 0 | 0 | 0 | 0 | 0 | 0 | 0 | 0 | 0 | 0 | 0 | 0 | 0 | 0 | 0 | 0 | 0 | 0 | 0 | 0 | 0 | 0 | 0 | 0 | 0 | 0 | 0 | 0 | 0 | 0 | 0 | 0 | 0 | 0 | 0 | 0 | 0 | 0 | 0 | 0 | 0 | 0 | 0 | 0 | 0 | 0 | 0 | 0 | 0 | 0 | 0 | 0 | 0 | 0 | 0 | 0 | 0 | 0 | 0 | 0 | 0 | 0 | 0 | 0 | 0 | 0 | 0 | 0 | 0 | 0 | 0 | 0 | 0 | 0 | 0
[19 empty] | 0 |  | 0 | 0 | 0 | 0 | 0 | 0 | 0 | 0 | 0 | 0 | 0 | 0 | 0 | 0 | 0 | 0 | 0 | 0 | 0 | 0 | 0 | 0 | 0 | 0 | 0 | 0 | 0 | 0 | 0 | 0 | 0 | 0 | 0 | 0 | 0 | 0 | 0 | 0 | 0 | 0 | 0 | 0 | 0 | 0 | 0 | 0 | 0 | 0 | 0 | 0 | 0 | 0 | 0 | 0 | 0 | 0 | 0 | 0 | 0 | 0 | 0 | 0 | 0 | 0 | 0 | 0 | 0 | 0 | 0 | 0 | 0 | 0 | 0 | 0 | 0 | 0 | 0 | 0 | 0 | 0 | 0 | 0 | 0 | 0 | 0 | 0 | 0 | 0 | 0 | 0 | 0 | 0 | 0 | 0 | 0 | 0 | 0 | 0 | 0 | 0 | 0 | 0 | 0 | 0 | 0 | 0 | 0 | 0 | 0 | 0 | 0 | 0 | 0 | 0 | 0 | 0 | 0 | 0 | 0 | 0 | 0 | 0 | 0 | 0 | 0 | 0 | 0 | 0 | 0 | 0 | 0 | 0 | 0 | 0 | 0 | 0 | 0 | 0 | 0 | 0 | 0 | 0 | 0 | 0 | 0 | 0 | 0 | 0 | 0 | 0 | 0 | 0 | 0 | 0 | 0 | 0 | 0 | 0 | 0 | 0 | 0 | 0 | 0 | 0 | 0 | 0 | 0 | 0 | 0 | 0 | 0 | 0 | 0 | 0 | 0 | 0 | 0 | 0 | 0 | 0 | 0 | 0 | 0 | 0 | 0 | 0 | 0 | 0 | 0 | 0 | 0 | 0 | 0 | 0 | 0 | 0 | 0 | 0 | 0 | 0 | 0 | 0 | 0 | 0 | 0 | 0 | 0 | 0 | 0 | 0 | 0 | 0 | 0 | 0 | 0 | 0 | 0 | 0 | 0 | 0 | 0 | 0 | 0 | 0
[19 empty] | 0 |  | 0 | 0 | 0 | 0 | 0 | 0 | 0 | 0 | 0 | 0 | 0 | 0 | 0 | 0 | 0 | 0 | 0 | 0 | 0 | 0 | 0 | 0 | 0 | 0 | 0 | 0 | 0 | 0 | 0 | 0 | 0 | 0 | 0 | 0 | 0 | 0 | 0 | 0 | 0 | 0 | 0 | 0 | 0 | 0 | 0 | 0 | 0 | 0 | 0 | 0 | 0 | 0 | 0 | 0 | 0 | 0 | 0 | 0 | 0 | 0 | 0 | 0 | 0 | 0 | 0 | 0 | 0 | 0 | 0 | 0 | 0 | 0 | 0 | 0 | 0 | 0 | 0 | 0 | 0 | 0 | 0 | 0 | 0 | 0 | 0 | 0 | 0 | 0 | 0 | 0 | 0 | 0 | 0 | 0 | 0 | 0 | 0 | 0 | 0 | 0 | 0 | 0 | 0 | 0 | 0 | 0 | 0 | 0 | 0 | 0 | 0 | 0 | 0 | 0 | 0 | 0 | 0 | 0 | 0 | 0 | 0 | 0 | 0 | 0 | 0 | 0 | 0 | 0 | 0 | 0 | 0 | 0 | 0 | 0 | 0 | 0 | 0 | 0 | 0 | 0 | 0 | 0 | 0 | 0 | 0 | 0 | 0 | 0 | 0 | 0 | 0 | 0 | 0 | 0 | 0 | 0 | 0 | 0 | 0 | 0 | 0 | 0 | 0 | 0 | 0 | 0 | 0 | 0 | 0 | 0 | 0 | 0 | 0 | 0 | 0 | 0 | 0 | 0 | 0 | 0 | 0 | 0 | 0 | 0 | 0 | 0 | 0 | 0 | 0 | 0 | 0 | 0 | 0 | 0 | 0 | 0 | 0 | 0 | 0 | 0 | 0 | 0 | 0 | 0 | 0 | 0 | 0 | 0 | 0 | 0 | 0 | 0 | 0 | 0 | 0 | 0 | 0 | 0 | 0 | 0 | 0 | 0 | 0 | 0
[19 empty] | 0 |  | 0 | 0 | 0 | 0 | 0 | 0 | 0 | 0 | 0 | 0 | 0 | 0 | 0 | 0 | 0 | 0 | 0 | 0 | 0 | 0 | 0 | 0 | 0 | 0 | 0 | 0 | 0 | 0 | 0 | 0 | 0 | 0 | 0 | 0 | 0 | 0 | 0 | 0 | 0 | 0 | 0 | 0 | 0 | 0 | 0 | 0 | 0 | 0 | 0 | 0 | 0 | 0 | 0 | 0 | 0 | 0 | 0 | 0 | 0 | 0 | 0 | 0 | 0 | 0 | 0 | 0 | 0 | 0 | 0 | 0 | 0 | 0 | 0 | 0 | 0 | 0 | 0 | 0 | 0 | 0 | 0 | 0 | 0 | 0 | 0 | 0 | 0 | 0 | 0 | 0 | 0 | 0 | 0 | 0 | 0 | 0 | 0 | 0 | 0 | 0 | 0 | 0 | 0 | 0 | 0 | 0 | 0 | 0 | 0 | 0 | 0 | 0 | 0 | 0 | 0 | 0 | 0 | 0 | 0 | 0 | 0 | 0 | 0 | 0 | 0 | 0 | 0 | 0 | 0 | 0 | 0 | 0 | 0 | 0 | 0 | 0 | 0 | 0 | 0 | 0 | 0 | 0 | 0 | 0 | 0 | 0 | 0 | 0 | 0 | 0 | 0 | 0 | 0 | 0 | 0 | 0 | 0 | 0 | 0 | 0 | 0 | 0 | 0 | 0 | 0 | 0 | 0 | 0 | 0 | 0 | 0 | 0 | 0 | 0 | 0 | 0 | 0 | 0 | 0 | 0 | 0 | 0 | 0 | 0 | 0 | 0 | 0 | 0 | 0 | 0 | 0 | 0 | 0 | 0 | 0 | 0 | 0 | 0 | 0 | 0 | 0 | 0 | 0 | 0 | 0 | 0 | 0 | 0 | 0 | 0 | 0 | 0 | 0 | 0 | 0 | 0 | 0 | 0 | 0 | 0 | 0 | 0 | 0 | 0
[19 empty] | 0 |  | 0 | 0 | 0 | 0 | 0 | 0 | 0 | 0 | 0 | 0 | 0 | 0 | 0 | 0 | 0 | 0 | 0 | 0 | 0 | 0 | 0 | 0 | 0 | 0 | 0 | 0 | 0 | 0 | 0 | 0 | 0 | 0 | 0 | 0 | 0 | 0 | 0 | 0 | 0 | 0 | 0 | 0 | 0 | 0 | 0 | 0 | 0 | 0 | 0 | 0 | 0 | 0 | 0 | 0 | 0 | 0 | 0 | 0 | 0 | 0 | 0 | 0 | 0 | 0 | 0 | 0 | 0 | 0 | 0 | 0 | 0 | 0 | 0 | 0 | 0 | 0 | 0 | 0 | 0 | 0 | 0 | 0 | 0 | 0 | 0 | 0 | 0 | 0 | 0 | 0 | 0 | 0 | 0 | 0 | 0 | 0 | 0 | 0 | 0 | 0 | 0 | 0 | 0 | 0 | 0 | 0 | 0 | 0 | 0 | 0 | 0 | 0 | 0 | 0 | 0 | 0 | 0 | 0 | 0 | 0 | 0 | 0 | 0 | 0 | 0 | 0 | 0 | 0 | 0 | 0 | 0 | 0 | 0 | 0 | 0 | 0 | 0 | 0 | 0 | 0 | 0 | 0 | 0 | 0 | 0 | 0 | 0 | 0 | 0 | 0 | 0 | 0 | 0 | 0 | 0 | 0 | 0 | 0 | 0 | 0 | 0 | 0 | 0 | 0 | 0 | 0 | 0 | 0 | 0 | 0 | 0 | 0 | 0 | 0 | 0 | 0 | 0 | 0 | 0 | 0 | 0 | 0 | 0 | 0 | 0 | 0 | 0 | 0 | 0 | 0 | 0 | 0 | 0 | 0 | 0 | 0 | 0 | 0 | 0 | 0 | 0 | 0 | 0 | 0 | 0 | 0 | 0 | 0 | 0 | 0 | 0 | 0 | 0 | 0 | 0 | 0 | 0 | 0 | 0 | 0 | 0 | 0 | 0 | 0
[19 empty] | 0 |  | 0 | 0 | 0 | 0 | 0 | 0 | 0 | 0 | 0 | 0 | 0 | 0 | 0 | 0 | 0 | 0 | 0 | 0 | 0 | 0 | 0 | 0 | 0 | 0 | 0 | 0 | 0 | 0 | 0 | 0 | 0 | 0 | 0 | 0 | 0 | 0 | 0 | 0 | 0 | 0 | 0 | 0 | 0 | 0 | 0 | 0 | 0 | 0 | 0 | 0 | 0 | 0 | 0 | 0 | 0 | 0 | 0 | 0 | 0 | 0 | 0 | 0 | 0 | 0 | 0 | 0 | 0 | 0 | 0 | 0 | 0 | 0 | 0 | 0 | 0 | 0 | 0 | 0 | 0 | 0 | 0 | 0 | 0 | 0 | 0 | 0 | 0 | 0 | 0 | 0 | 0 | 0 | 0 | 0 | 0 | 0 | 0 | 0 | 0 | 0 | 0 | 0 | 0 | 0 | 0 | 0 | 0 | 0 | 0 | 0 | 0 | 0 | 0 | 0 | 0 | 0 | 0 | 0 | 0 | 0 | 0 | 0 | 0 | 0 | 0 | 0 | 0 | 0 | 0 | 0 | 0 | 0 | 0 | 0 | 0 | 0 | 0 | 0 | 0 | 0 | 0 | 0 | 0 | 0 | 0 | 0 | 0 | 0 | 0 | 0 | 0 | 0 | 0 | 0 | 0 | 0 | 0 | 0 | 0 | 0 | 0 | 0 | 0 | 0 | 0 | 0 | 0 | 0 | 0 | 0 | 0 | 0 | 0 | 0 | 0 | 0 | 0 | 0 | 0 | 0 | 0 | 0 | 0 | 0 | 0 | 0 | 0 | 0 | 0 | 0 | 0 | 0 | 0 | 0 | 0 | 0 | 0 | 0 | 0 | 0 | 0 | 0 | 0 | 0 | 0 | 0 | 0 | 0 | 0 | 0 | 0 | 0 | 0 | 0 | 0 | 0 | 0 | 0 | 0 | 0 | 0 | 0 | 0 | 0
[19 empty] | 0 |  | 0 | 0 | 0 | 0 | 0 | 0 | 0 | 0 | 0 | 0 | 0 | 0 | 0 | 0 | 0 | 0 | 0 | 0 | 0 | 0 | 0 | 0 | 0 | 0 | 0 | 0 | 0 | 0 | 0 | 0 | 0 | 0 | 0 | 0 | 0 | 0 | 0 | 0 | 0 | 0 | 0 | 0 | 0 | 0 | 0 | 0 | 0 | 0 | 0 | 0 | 0 | 0 | 0 | 0 | 0 | 0 | 0 | 0 | 0 | 0 | 0 | 0 | 0 | 0 | 0 | 0 | 0 | 0 | 0 | 0 | 0 | 0 | 0 | 0 | 0 | 0 | 0 | 0 | 0 | 0 | 0 | 0 | 0 | 0 | 0 | 0 | 0 | 0 | 0 | 0 | 0 | 0 | 0 | 0 | 0 | 0 | 0 | 0 | 0 | 0 | 0 | 0 | 0 | 0 | 0 | 0 | 0 | 0 | 0 | 0 | 0 | 0 | 0 | 0 | 0 | 0 | 0 | 0 | 0 | 0 | 0 | 0 | 0 | 0 | 0 | 0 | 0 | 0 | 0 | 0 | 0 | 0 | 0 | 0 | 0 | 0 | 0 | 0 | 0 | 0 | 0 | 0 | 0 | 0 | 0 | 0 | 0 | 0 | 0 | 0 | 0 | 0 | 0 | 0 | 0 | 0 | 0 | 0 | 0 | 0 | 0 | 0 | 0 | 0 | 0 | 0 | 0 | 0 | 0 | 0 | 0 | 0 | 0 | 0 | 0 | 0 | 0 | 0 | 0 | 0 | 0 | 0 | 0 | 0 | 0 | 0 | 0 | 0 | 0 | 0 | 0 | 0 | 0 | 0 | 0 | 0 | 0 | 0 | 0 | 0 | 0 | 0 | 0 | 0 | 0 | 0 | 0 | 0 | 0 | 0 | 0 | 0 | 0 | 0 | 0 | 0 | 0 | 0 | 0 | 0 | 0 | 0 | 0 | 0
[19 empty] | 0 |  | 0 | 0 | 0 | 0 | 0 | 0 | 0 | 0 | 0 | 0 | 0 | 0 | 0 | 0 | 0 | 0 | 0 | 0 | 0 | 0 | 0 | 0 | 0 | 0 | 0 | 0 | 0 | 0 | 0 | 0 | 0 | 0 | 0 | 0 | 0 | 0 | 0 | 0 | 0 | 0 | 0 | 0 | 0 | 0 | 0 | 0 | 0 | 0 | 0 | 0 | 0 | 0 | 0 | 0 | 0 | 0 | 0 | 0 | 0 | 0 | 0 | 0 | 0 | 0 | 0 | 0 | 0 | 0 | 0 | 0 | 0 | 0 | 0 | 0 | 0 | 0 | 0 | 0 | 0 | 0 | 0 | 0 | 0 | 0 | 0 | 0 | 0 | 0 | 0 | 0 | 0 | 0 | 0 | 0 | 0 | 0 | 0 | 0 | 0 | 0 | 0 | 0 | 0 | 0 | 0 | 0 | 0 | 0 | 0 | 0 | 0 | 0 | 0 | 0 | 0 | 0 | 0 | 0 | 0 | 0 | 0 | 0 | 0 | 0 | 0 | 0 | 0 | 0 | 0 | 0 | 0 | 0 | 0 | 0 | 0 | 0 | 0 | 0 | 0 | 0 | 0 | 0 | 0 | 0 | 0 | 0 | 0 | 0 | 0 | 0 | 0 | 0 | 0 | 0 | 0 | 0 | 0 | 0 | 0 | 0 | 0 | 0 | 0 | 0 | 0 | 0 | 0 | 0 | 0 | 0 | 0 | 0 | 0 | 0 | 0 | 0 | 0 | 0 | 0 | 0 | 0 | 0 | 0 | 0 | 0 | 0 | 0 | 0 | 0 | 0 | 0 | 0 | 0 | 0 | 0 | 0 | 0 | 0 | 0 | 0 | 0 | 0 | 0 | 0 | 0 | 0 | 0 | 0 | 0 | 0 | 0 | 0 | 0 | 0 | 0 | 0 | 0 | 0 | 0 | 0 | 0 | 0 | 0 | 0
[19 empty] | 0 |  | 0 | 0 | 0 | 0 | 0 | 0 | 0 | 0 | 0 | 0 | 0 | 0 | 0 | 0 | 0 | 0 | 0 | 0 | 0 | 0 | 0 | 0 | 0 | 0 | 0 | 0 | 0 | 0 | 0 | 0 | 0 | 0 | 0 | 0 | 0 | 0 | 0 | 0 | 0 | 0 | 0 | 0 | 0 | 0 | 0 | 0 | 0 | 0 | 0 | 0 | 0 | 0 | 0 | 0 | 0 | 0 | 0 | 0 | 0 | 0 | 0 | 0 | 0 | 0 | 0 | 0 | 0 | 0 | 0 | 0 | 0 | 0 | 0 | 0 | 0 | 0 | 0 | 0 | 0 | 0 | 0 | 0 | 0 | 0 | 0 | 0 | 0 | 0 | 0 | 0 | 0 | 0 | 0 | 0 | 0 | 0 | 0 | 0 | 0 | 0 | 0 | 0 | 0 | 0 | 0 | 0 | 0 | 0 | 0 | 0 | 0 | 0 | 0 | 0 | 0 | 0 | 0 | 0 | 0 | 0 | 0 | 0 | 0 | 0 | 0 | 0 | 0 | 0 | 0 | 0 | 0 | 0 | 0 | 0 | 0 | 0 | 0 | 0 | 0 | 0 | 0 | 0 | 0 | 0 | 0 | 0 | 0 | 0 | 0 | 0 | 0 | 0 | 0 | 0 | 0 | 0 | 0 | 0 | 0 | 0 | 0 | 0 | 0 | 0 | 0 | 0 | 0 | 0 | 0 | 0 | 0 | 0 | 0 | 0 | 0 | 0 | 0 | 0 | 0 | 0 | 0 | 0 | 0 | 0 | 0 | 0 | 0 | 0 | 0 | 0 | 0 | 0 | 0 | 0 | 0 | 0 | 0 | 0 | 0 | 0 | 0 | 0 | 0 | 0 | 0 | 0 | 0 | 0 | 0 | 0 | 0 | 0 | 0 | 0 | 0 | 0 | 0 | 0 | 0 | 0 | 0 | 0 | 0 | 0
[19 empty] | 0 |  | 0 | 0 | 0 | 0 | 0 | 0 | 0 | 0 | 0 | 0 | 0 | 0 | 0 | 0 | 0 | 0 | 0 | 0 | 0 | 0 | 0 | 0 | 0 | 0 | 0 | 0 | 0 | 0 | 0 | 0 | 0 | 0 | 0 | 0 | 0 | 0 | 0 | 0 | 0 | 0 | 0 | 0 | 0 | 0 | 0 | 0 | 0 | 0 | 0 | 0 | 0 | 0 | 0 | 0 | 0 | 0 | 0 | 0 | 0 | 0 | 0 | 0 | 0 | 0 | 0 | 0 | 0 | 0 | 0 | 0 | 0 | 0 | 0 | 0 | 0 | 0 | 0 | 0 | 0 | 0 | 0 | 0 | 0 | 0 | 0 | 0 | 0 | 0 | 0 | 0 | 0 | 0 | 0 | 0 | 0 | 0 | 0 | 0 | 0 | 0 | 0 | 0 | 0 | 0 | 0 | 0 | 0 | 0 | 0 | 0 | 0 | 0 | 0 | 0 | 0 | 0 | 0 | 0 | 0 | 0 | 0 | 0 | 0 | 0 | 0 | 0 | 0 | 0 | 0 | 0 | 0 | 0 | 0 | 0 | 0 | 0 | 0 | 0 | 0 | 0 | 0 | 0 | 0 | 0 | 0 | 0 | 0 | 0 | 0 | 0 | 0 | 0 | 0 | 0 | 0 | 0 | 0 | 0 | 0 | 0 | 0 | 0 | 0 | 0 | 0 | 0 | 0 | 0 | 0 | 0 | 0 | 0 | 0 | 0 | 0 | 0 | 0 | 0 | 0 | 0 | 0 | 0 | 0 | 0 | 0 | 0 | 0 | 0 | 0 | 0 | 0 | 0 | 0 | 0 | 0 | 0 | 0 | 0 | 0 | 0 | 0 | 0 | 0 | 0 | 0 | 0 | 0 | 0 | 0 | 0 | 0 | 0 | 0 | 0 | 0 | 0 | 0 | 0 | 0 | 0 | 0 | 0 | 0 | 0
[19 empty] | 0 |  | 0 | 0 | 0 | 0 | 0 | 0 | 0 | 0 | 0 | 0 | 0 | 0 | 0 | 0 | 0 | 0 | 0 | 0 | 0 | 0 | 0 | 0 | 0 | 0 | 0 | 0 | 0 | 0 | 0 | 0 | 0 | 0 | 0 | 0 | 0 | 0 | 0 | 0 | 0 | 0 | 0 | 0 | 0 | 0 | 0 | 0 | 0 | 0 | 0 | 0 | 0 | 0 | 0 | 0 | 0 | 0 | 0 | 0 | 0 | 0 | 0 | 0 | 0 | 0 | 0 | 0 | 0 | 0 | 0 | 0 | 0 | 0 | 0 | 0 | 0 | 0 | 0 | 0 | 0 | 0 | 0 | 0 | 0 | 0 | 0 | 0 | 0 | 0 | 0 | 0 | 0 | 0 | 0 | 0 | 0 | 0 | 0 | 0 | 0 | 0 | 0 | 0 | 0 | 0 | 0 | 0 | 0 | 0 | 0 | 0 | 0 | 0 | 0 | 0 | 0 | 0 | 0 | 0 | 0 | 0 | 0 | 0 | 0 | 0 | 0 | 0 | 0 | 0 | 0 | 0 | 0 | 0 | 0 | 0 | 0 | 0 | 0 | 0 | 0 | 0 | 0 | 0 | 0 | 0 | 0 | 0 | 0 | 0 | 0 | 0 | 0 | 0 | 0 | 0 | 0 | 0 | 0 | 0 | 0 | 0 | 0 | 0 | 0 | 0 | 0 | 0 | 0 | 0 | 0 | 0 | 0 | 0 | 0 | 0 | 0 | 0 | 0 | 0 | 0 | 0 | 0 | 0 | 0 | 0 | 0 | 0 | 0 | 0 | 0 | 0 | 0 | 0 | 0 | 0 | 0 | 0 | 0 | 0 | 0 | 0 | 0 | 0 | 0 | 0 | 0 | 0 | 0 | 0 | 0 | 0 | 0 | 0 | 0 | 0 | 0 | 0 | 0 | 0 | 0 | 0 | 0 | 0 | 0 | 0
[19 empty] | 0 |  | 0 | 0 | 0 | 0 | 0 | 0 | 0 | 0 | 0 | 0 | 0 | 0 | 0 | 0 | 0 | 0 | 0 | 0 | 0 | 0 | 0 | 0 | 0 | 0 | 0 | 0 | 0 | 0 | 0 | 0 | 0 | 0 | 0 | 0 | 0 | 0 | 0 | 0 | 0 | 0 | 0 | 0 | 0 | 0 | 0 | 0 | 0 | 0 | 0 | 0 | 0 | 0 | 0 | 0 | 0 | 0 | 0 | 0 | 0 | 0 | 0 | 0 | 0 | 0 | 0 | 0 | 0 | 0 | 0 | 0 | 0 | 0 | 0 | 0 | 0 | 0 | 0 | 0 | 0 | 0 | 0 | 0 | 0 | 0 | 0 | 0 | 0 | 0 | 0 | 0 | 0 | 0 | 0 | 0 | 0 | 0 | 0 | 0 | 0 | 0 | 0 | 0 | 0 | 0 | 0 | 0 | 0 | 0 | 0 | 0 | 0 | 0 | 0 | 0 | 0 | 0 | 0 | 0 | 0 | 0 | 0 | 0 | 0 | 0 | 0 | 0 | 0 | 0 | 0 | 0 | 0 | 0 | 0 | 0 | 0 | 0 | 0 | 0 | 0 | 0 | 0 | 0 | 0 | 0 | 0 | 0 | 0 | 0 | 0 | 0 | 0 | 0 | 0 | 0 | 0 | 0 | 0 | 0 | 0 | 0 | 0 | 0 | 0 | 0 | 0 | 0 | 0 | 0 | 0 | 0 | 0 | 0 | 0 | 0 | 0 | 0 | 0 | 0 | 0 | 0 | 0 | 0 | 0 | 0 | 0 | 0 | 0 | 0 | 0 | 0 | 0 | 0 | 0 | 0 | 0 | 0 | 0 | 0 | 0 | 0 | 0 | 0 | 0 | 0 | 0 | 0 | 0 | 0 | 0 | 0 | 0 | 0 | 0 | 0 | 0 | 0 | 0 | 0 | 0 | 0 | 0 | 0 | 0 | 0
[19 empty] | 0 |  | 0 | 0 | 0 | 0 | 0 | 0 | 0 | 0 | 0 | 0 | 0 | 0 | 0 | 0 | 0 | 0 | 0 | 0 | 0 | 0 | 0 | 0 | 0 | 0 | 0 | 0 | 0 | 0 | 0 | 0 | 0 | 0 | 0 | 0 | 0 | 0 | 0 | 0 | 0 | 0 | 0 | 0 | 0 | 0 | 0 | 0 | 0 | 0 | 0 | 0 | 0 | 0 | 0 | 0 | 0 | 0 | 0 | 0 | 0 | 0 | 0 | 0 | 0 | 0 | 0 | 0 | 0 | 0 | 0 | 0 | 0 | 0 | 0 | 0 | 0 | 0 | 0 | 0 | 0 | 0 | 0 | 0 | 0 | 0 | 0 | 0 | 0 | 0 | 0 | 0 | 0 | 0 | 0 | 0 | 0 | 0 | 0 | 0 | 0 | 0 | 0 | 0 | 0 | 0 | 0 | 0 | 0 | 0 | 0 | 0 | 0 | 0 | 0 | 0 | 0 | 0 | 0 | 0 | 0 | 0 | 0 | 0 | 0 | 0 | 0 | 0 | 0 | 0 | 0 | 0 | 0 | 0 | 0 | 0 | 0 | 0 | 0 | 0 | 0 | 0 | 0 | 0 | 0 | 0 | 0 | 0 | 0 | 0 | 0 | 0 | 0 | 0 | 0 | 0 | 0 | 0 | 0 | 0 | 0 | 0 | 0 | 0 | 0 | 0 | 0 | 0 | 0 | 0 | 0 | 0 | 0 | 0 | 0 | 0 | 0 | 0 | 0 | 0 | 0 | 0 | 0 | 0 | 0 | 0 | 0 | 0 | 0 | 0 | 0 | 0 | 0 | 0 | 0 | 0 | 0 | 0 | 0 | 0 | 0 | 0 | 0 | 0 | 0 | 0 | 0 | 0 | 0 | 0 | 0 | 0 | 0 | 0 | 0 | 0 | 0 | 0 | 0 | 0 | 0 | 0 | 0 | 0 | 0 | 0
[19 empty] | 0 |  | 0 | 0 | 0 | 0 | 0 | 0 | 0 | 0 | 0 | 0 | 0 | 0 | 0 | 0 | 0 | 0 | 0 | 0 | 0 | 0 | 0 | 0 | 0 | 0 | 0 | 0 | 0 | 0 | 0 | 0 | 0 | 0 | 0 | 0 | 0 | 0 | 0 | 0 | 0 | 0 | 0 | 0 | 0 | 0 | 0 | 0 | 0 | 0 | 0 | 0 | 0 | 0 | 0 | 0 | 0 | 0 | 0 | 0 | 0 | 0 | 0 | 0 | 0 | 0 | 0 | 0 | 0 | 0 | 0 | 0 | 0 | 0 | 0 | 0 | 0 | 0 | 0 | 0 | 0 | 0 | 0 | 0 | 0 | 0 | 0 | 0 | 0 | 0 | 0 | 0 | 0 | 0 | 0 | 0 | 0 | 0 | 0 | 0 | 0 | 0 | 0 | 0 | 0 | 0 | 0 | 0 | 0 | 0 | 0 | 0 | 0 | 0 | 0 | 0 | 0 | 0 | 0 | 0 | 0 | 0 | 0 | 0 | 0 | 0 | 0 | 0 | 0 | 0 | 0 | 0 | 0 | 0 | 0 | 0 | 0 | 0 | 0 | 0 | 0 | 0 | 0 | 0 | 0 | 0 | 0 | 0 | 0 | 0 | 0 | 0 | 0 | 0 | 0 | 0 | 0 | 0 | 0 | 0 | 0 | 0 | 0 | 0 | 0 | 0 | 0 | 0 | 0 | 0 | 0 | 0 | 0 | 0 | 0 | 0 | 0 | 0 | 0 | 0 | 0 | 0 | 0 | 0 | 0 | 0 | 0 | 0 | 0 | 0 | 0 | 0 | 0 | 0 | 0 | 0 | 0 | 0 | 0 | 0 | 0 | 0 | 0 | 0 | 0 | 0 | 0 | 0 | 0 | 0 | 0 | 0 | 0 | 0 | 0 | 0 | 0 | 0 | 0 | 0 | 0 | 0 | 0 | 0 | 0 | 0
[19 empty] | 0 |  | 0 | 0 | 0 | 0 | 0 | 0 | 0 | 0 | 0 | 0 | 0 | 0 | 0 | 0 | 0 | 0 | 0 | 0 | 0 | 0 | 0 | 0 | 0 | 0 | 0 | 0 | 0 | 0 | 0 | 0 | 0 | 0 | 0 | 0 | 0 | 0 | 0 | 0 | 0 | 0 | 0 | 0 | 0 | 0 | 0 | 0 | 0 | 0 | 0 | 0 | 0 | 0 | 0 | 0 | 0 | 0 | 0 | 0 | 0 | 0 | 0 | 0 | 0 | 0 | 0 | 0 | 0 | 0 | 0 | 0 | 0 | 0 | 0 | 0 | 0 | 0 | 0 | 0 | 0 | 0 | 0 | 0 | 0 | 0 | 0 | 0 | 0 | 0 | 0 | 0 | 0 | 0 | 0 | 0 | 0 | 0 | 0 | 0 | 0 | 0 | 0 | 0 | 0 | 0 | 0 | 0 | 0 | 0 | 0 | 0 | 0 | 0 | 0 | 0 | 0 | 0 | 0 | 0 | 0 | 0 | 0 | 0 | 0 | 0 | 0 | 0 | 0 | 0 | 0 | 0 | 0 | 0 | 0 | 0 | 0 | 0 | 0 | 0 | 0 | 0 | 0 | 0 | 0 | 0 | 0 | 0 | 0 | 0 | 0 | 0 | 0 | 0 | 0 | 0 | 0 | 0 | 0 | 0 | 0 | 0 | 0 | 0 | 0 | 0 | 0 | 0 | 0 | 0 | 0 | 0 | 0 | 0 | 0 | 0 | 0 | 0 | 0 | 0 | 0 | 0 | 0 | 0 | 0 | 0 | 0 | 0 | 0 | 0 | 0 | 0 | 0 | 0 | 0 | 0 | 0 | 0 | 0 | 0 | 0 | 0 | 0 | 0 | 0 | 0 | 0 | 0 | 0 | 0 | 0 | 0 | 0 | 0 | 0 | 0 | 0 | 0 | 0 | 0 | 0 | 0 | 0 | 0 | 0 | 0
[19 empty] | 0 |  | 0 | 0 | 0 | 0 | 0 | 0 | 0 | 0 | 0 | 0 | 0 | 0 | 0 | 0 | 0 | 0 | 0 | 0 | 0 | 0 | 0 | 0 | 0 | 0 | 0 | 0 | 0 | 0 | 0 | 0 | 0 | 0 | 0 | 0 | 0 | 0 | 0 | 0 | 0 | 0 | 0 | 0 | 0 | 0 | 0 | 0 | 0 | 0 | 0 | 0 | 0 | 0 | 0 | 0 | 0 | 0 | 0 | 0 | 0 | 0 | 0 | 0 | 0 | 0 | 0 | 0 | 0 | 0 | 0 | 0 | 0 | 0 | 0 | 0 | 0 | 0 | 0 | 0 | 0 | 0 | 0 | 0 | 0 | 0 | 0 | 0 | 0 | 0 | 0 | 0 | 0 | 0 | 0 | 0 | 0 | 0 | 0 | 0 | 0 | 0 | 0 | 0 | 0 | 0 | 0 | 0 | 0 | 0 | 0 | 0 | 0 | 0 | 0 | 0 | 0 | 0 | 0 | 0 | 0 | 0 | 0 | 0 | 0 | 0 | 0 | 0 | 0 | 0 | 0 | 0 | 0 | 0 | 0 | 0 | 0 | 0 | 0 | 0 | 0 | 0 | 0 | 0 | 0 | 0 | 0 | 0 | 0 | 0 | 0 | 0 | 0 | 0 | 0 | 0 | 0 | 0 | 0 | 0 | 0 | 0 | 0 | 0 | 0 | 0 | 0 | 0 | 0 | 0 | 0 | 0 | 0 | 0 | 0 | 0 | 0 | 0 | 0 | 0 | 0 | 0 | 0 | 0 | 0 | 0 | 0 | 0 | 0 | 0 | 0 | 0 | 0 | 0 | 0 | 0 | 0 | 0 | 0 | 0 | 0 | 0 | 0 | 0 | 0 | 0 | 0 | 0 | 0 | 0 | 0 | 0 | 0 | 0 | 0 | 0 | 0 | 0 | 0 | 0 | 0 | 0 | 0 | 0 | 0 | 0
[19 empty] | 0 |  | 0 | 0 | 0 | 0 | 0 | 0 | 0 | 0 | 0 | 0 | 0 | 0 | 0 | 0 | 0 | 0 | 0 | 0 | 0 | 0 | 0 | 0 | 0 | 0 | 0 | 0 | 0 | 0 | 0 | 0 | 0 | 0 | 0 | 0 | 0 | 0 | 0 | 0 | 0 | 0 | 0 | 0 | 0 | 0 | 0 | 0 | 0 | 0 | 0 | 0 | 0 | 0 | 0 | 0 | 0 | 0 | 0 | 0 | 0 | 0 | 0 | 0 | 0 | 0 | 0 | 0 | 0 | 0 | 0 | 0 | 0 | 0 | 0 | 0 | 0 | 0 | 0 | 0 | 0 | 0 | 0 | 0 | 0 | 0 | 0 | 0 | 0 | 0 | 0 | 0 | 0 | 0 | 0 | 0 | 0 | 0 | 0 | 0 | 0 | 0 | 0 | 0 | 0 | 0 | 0 | 0 | 0 | 0 | 0 | 0 | 0 | 0 | 0 | 0 | 0 | 0 | 0 | 0 | 0 | 0 | 0 | 0 | 0 | 0 | 0 | 0 | 0 | 0 | 0 | 0 | 0 | 0 | 0 | 0 | 0 | 0 | 0 | 0 | 0 | 0 | 0 | 0 | 0 | 0 | 0 | 0 | 0 | 0 | 0 | 0 | 0 | 0 | 0 | 0 | 0 | 0 | 0 | 0 | 0 | 0 | 0 | 0 | 0 | 0 | 0 | 0 | 0 | 0 | 0 | 0 | 0 | 0 | 0 | 0 | 0 | 0 | 0 | 0 | 0 | 0 | 0 | 0 | 0 | 0 | 0 | 0 | 0 | 0 | 0 | 0 | 0 | 0 | 0 | 0 | 0 | 0 | 0 | 0 | 0 | 0 | 0 | 0 | 0 | 0 | 0 | 0 | 0 | 0 | 0 | 0 | 0 | 0 | 0 | 0 | 0 | 0 | 0 | 0 | 0 | 0 | 0 | 0 | 0 | 0
[19 empty] | 0 |  | 0 | 0 | 0 | 0 | 0 | 0 | 0 | 0 | 0 | 0 | 0 | 0 | 0 | 0 | 0 | 0 | 0 | 0 | 0 | 0 | 0 | 0 | 0 | 0 | 0 | 0 | 0 | 0 | 0 | 0 | 0 | 0 | 0 | 0 | 0 | 0 | 0 | 0 | 0 | 0 | 0 | 0 | 0 | 0 | 0 | 0 | 0 | 0 | 0 | 0 | 0 | 0 | 0 | 0 | 0 | 0 | 0 | 0 | 0 | 0 | 0 | 0 | 0 | 0 | 0 | 0 | 0 | 0 | 0 | 0 | 0 | 0 | 0 | 0 | 0 | 0 | 0 | 0 | 0 | 0 | 0 | 0 | 0 | 0 | 0 | 0 | 0 | 0 | 0 | 0 | 0 | 0 | 0 | 0 | 0 | 0 | 0 | 0 | 0 | 0 | 0 | 0 | 0 | 0 | 0 | 0 | 0 | 0 | 0 | 0 | 0 | 0 | 0 | 0 | 0 | 0 | 0 | 0 | 0 | 0 | 0 | 0 | 0 | 0 | 0 | 0 | 0 | 0 | 0 | 0 | 0 | 0 | 0 | 0 | 0 | 0 | 0 | 0 | 0 | 0 | 0 | 0 | 0 | 0 | 0 | 0 | 0 | 0 | 0 | 0 | 0 | 0 | 0 | 0 | 0 | 0 | 0 | 0 | 0 | 0 | 0 | 0 | 0 | 0 | 0 | 0 | 0 | 0 | 0 | 0 | 0 | 0 | 0 | 0 | 0 | 0 | 0 | 0 | 0 | 0 | 0 | 0 | 0 | 0 | 0 | 0 | 0 | 0 | 0 | 0 | 0 | 0 | 0 | 0 | 0 | 0 | 0 | 0 | 0 | 0 | 0 | 0 | 0 | 0 | 0 | 0 | 0 | 0 | 0 | 0 | 0 | 0 | 0 | 0 | 0 | 0 | 0 | 0 | 0 | 0 | 0 | 0 | 0 | 0
[19 empty] | 0 |  | 0 | 0 | 0 | 0 | 0 | 0 | 0 | 0 | 0 | 0 | 0 | 0 | 0 | 0 | 0 | 0 | 0 | 0 | 0 | 0 | 0 | 0 | 0 | 0 | 0 | 0 | 0 | 0 | 0 | 0 | 0 | 0 | 0 | 0 | 0 | 0 | 0 | 0 | 0 | 0 | 0 | 0 | 0 | 0 | 0 | 0 | 0 | 0 | 0 | 0 | 0 | 0 | 0 | 0 | 0 | 0 | 0 | 0 | 0 | 0 | 0 | 0 | 0 | 0 | 0 | 0 | 0 | 0 | 0 | 0 | 0 | 0 | 0 | 0 | 0 | 0 | 0 | 0 | 0 | 0 | 0 | 0 | 0 | 0 | 0 | 0 | 0 | 0 | 0 | 0 | 0 | 0 | 0 | 0 | 0 | 0 | 0 | 0 | 0 | 0 | 0 | 0 | 0 | 0 | 0 | 0 | 0 | 0 | 0 | 0 | 0 | 0 | 0 | 0 | 0 | 0 | 0 | 0 | 0 | 0 | 0 | 0 | 0 | 0 | 0 | 0 | 0 | 0 | 0 | 0 | 0 | 0 | 0 | 0 | 0 | 0 | 0 | 0 | 0 | 0 | 0 | 0 | 0 | 0 | 0 | 0 | 0 | 0 | 0 | 0 | 0 | 0 | 0 | 0 | 0 | 0 | 0 | 0 | 0 | 0 | 0 | 0 | 0 | 0 | 0 | 0 | 0 | 0 | 0 | 0 | 0 | 0 | 0 | 0 | 0 | 0 | 0 | 0 | 0 | 0 | 0 | 0 | 0 | 0 | 0 | 0 | 0 | 0 | 0 | 0 | 0 | 0 | 0 | 0 | 0 | 0 | 0 | 0 | 0 | 0 | 0 | 0 | 0 | 0 | 0 | 0 | 0 | 0 | 0 | 0 | 0 | 0 | 0 | 0 | 0 | 0 | 0 | 0 | 0 | 0 | 0 | 0 | 0 | 0
[19 empty] | 0 |  | 0 | 0 | 0 | 0 | 0 | 0 | 0 | 0 | 0 | 0 | 0 | 0 | 0 | 0 | 0 | 0 | 0 | 0 | 0 | 0 | 0 | 0 | 0 | 0 | 0 | 0 | 0 | 0 | 0 | 0 | 0 | 0 | 0 | 0 | 0 | 0 | 0 | 0 | 0 | 0 | 0 | 0 | 0 | 0 | 0 | 0 | 0 | 0 | 0 | 0 | 0 | 0 | 0 | 0 | 0 | 0 | 0 | 0 | 0 | 0 | 0 | 0 | 0 | 0 | 0 | 0 | 0 | 0 | 0 | 0 | 0 | 0 | 0 | 0 | 0 | 0 | 0 | 0 | 0 | 0 | 0 | 0 | 0 | 0 | 0 | 0 | 0 | 0 | 0 | 0 | 0 | 0 | 0 | 0 | 0 | 0 | 0 | 0 | 0 | 0 | 0 | 0 | 0 | 0 | 0 | 0 | 0 | 0 | 0 | 0 | 0 | 0 | 0 | 0 | 0 | 0 | 0 | 0 | 0 | 0 | 0 | 0 | 0 | 0 | 0 | 0 | 0 | 0 | 0 | 0 | 0 | 0 | 0 | 0 | 0 | 0 | 0 | 0 | 0 | 0 | 0 | 0 | 0 | 0 | 0 | 0 | 0 | 0 | 0 | 0 | 0 | 0 | 0 | 0 | 0 | 0 | 0 | 0 | 0 | 0 | 0 | 0 | 0 | 0 | 0 | 0 | 0 | 0 | 0 | 0 | 0 | 0 | 0 | 0 | 0 | 0 | 0 | 0 | 0 | 0 | 0 | 0 | 0 | 0 | 0 | 0 | 0 | 0 | 0 | 0 | 0 | 0 | 0 | 0 | 0 | 0 | 0 | 0 | 0 | 0 | 0 | 0 | 0 | 0 | 0 | 0 | 0 | 0 | 0 | 0 | 0 | 0 | 0 | 0 | 0 | 0 | 0 | 0 | 0 | 0 | 0 | 0 | 0 | 0
[19 empty] | 0 |  | 0 | 0 | 0 | 0 | 0 | 0 | 0 | 0 | 0 | 0 | 0 | 0 | 0 | 0 | 0 | 0 | 0 | 0 | 0 | 0 | 0 | 0 | 0 | 0 | 0 | 0 | 0 | 0 | 0 | 0 | 0 | 0 | 0 | 0 | 0 | 0 | 0 | 0 | 0 | 0 | 0 | 0 | 0 | 0 | 0 | 0 | 0 | 0 | 0 | 0 | 0 | 0 | 0 | 0 | 0 | 0 | 0 | 0 | 0 | 0 | 0 | 0 | 0 | 0 | 0 | 0 | 0 | 0 | 0 | 0 | 0 | 0 | 0 | 0 | 0 | 0 | 0 | 0 | 0 | 0 | 0 | 0 | 0 | 0 | 0 | 0 | 0 | 0 | 0 | 0 | 0 | 0 | 0 | 0 | 0 | 0 | 0 | 0 | 0 | 0 | 0 | 0 | 0 | 0 | 0 | 0 | 0 | 0 | 0 | 0 | 0 | 0 | 0 | 0 | 0 | 0 | 0 | 0 | 0 | 0 | 0 | 0 | 0 | 0 | 0 | 0 | 0 | 0 | 0 | 0 | 0 | 0 | 0 | 0 | 0 | 0 | 0 | 0 | 0 | 0 | 0 | 0 | 0 | 0 | 0 | 0 | 0 | 0 | 0 | 0 | 0 | 0 | 0 | 0 | 0 | 0 | 0 | 0 | 0 | 0 | 0 | 0 | 0 | 0 | 0 | 0 | 0 | 0 | 0 | 0 | 0 | 0 | 0 | 0 | 0 | 0 | 0 | 0 | 0 | 0 | 0 | 0 | 0 | 0 | 0 | 0 | 0 | 0 | 0 | 0 | 0 | 0 | 0 | 0 | 0 | 0 | 0 | 0 | 0 | 0 | 0 | 0 | 0 | 0 | 0 | 0 | 0 | 0 | 0 | 0 | 0 | 0 | 0 | 0 | 0 | 0 | 0 | 0 | 0 | 0 | 0 | 0 | 0 | 0
[19 empty] | 0 |  | 0 | 0 | 0 | 0 | 0 | 0 | 0 | 0 | 0 | 0 | 0 | 0 | 0 | 0 | 0 | 0 | 0 | 0 | 0 | 0 | 0 | 0 | 0 | 0 | 0 | 0 | 0 | 0 | 0 | 0 | 0 | 0 | 0 | 0 | 0 | 0 | 0 | 0 | 0 | 0 | 0 | 0 | 0 | 0 | 0 | 0 | 0 | 0 | 0 | 0 | 0 | 0 | 0 | 0 | 0 | 0 | 0 | 0 | 0 | 0 | 0 | 0 | 0 | 0 | 0 | 0 | 0 | 0 | 0 | 0 | 0 | 0 | 0 | 0 | 0 | 0 | 0 | 0 | 0 | 0 | 0 | 0 | 0 | 0 | 0 | 0 | 0 | 0 | 0 | 0 | 0 | 0 | 0 | 0 | 0 | 0 | 0 | 0 | 0 | 0 | 0 | 0 | 0 | 0 | 0 | 0 | 0 | 0 | 0 | 0 | 0 | 0 | 0 | 0 | 0 | 0 | 0 | 0 | 0 | 0 | 0 | 0 | 0 | 0 | 0 | 0 | 0 | 0 | 0 | 0 | 0 | 0 | 0 | 0 | 0 | 0 | 0 | 0 | 0 | 0 | 0 | 0 | 0 | 0 | 0 | 0 | 0 | 0 | 0 | 0 | 0 | 0 | 0 | 0 | 0 | 0 | 0 | 0 | 0 | 0 | 0 | 0 | 0 | 0 | 0 | 0 | 0 | 0 | 0 | 0 | 0 | 0 | 0 | 0 | 0 | 0 | 0 | 0 | 0 | 0 | 0 | 0 | 0 | 0 | 0 | 0 | 0 | 0 | 0 | 0 | 0 | 0 | 0 | 0 | 0 | 0 | 0 | 0 | 0 | 0 | 0 | 0 | 0 | 0 | 0 | 0 | 0 | 0 | 0 | 0 | 0 | 0 | 0 | 0 | 0 | 0 | 0 | 0 | 0 | 0 | 0 | 0 | 0 | 0
[19 empty] | 0 |  | 0 | 0 | 0 | 0 | 0 | 0 | 0 | 0 | 0 | 0 | 0 | 0 | 0 | 0 | 0 | 0 | 0 | 0 | 0 | 0 | 0 | 0 | 0 | 0 | 0 | 0 | 0 | 0 | 0 | 0 | 0 | 0 | 0 | 0 | 0 | 0 | 0 | 0 | 0 | 0 | 0 | 0 | 0 | 0 | 0 | 0 | 0 | 0 | 0 | 0 | 0 | 0 | 0 | 0 | 0 | 0 | 0 | 0 | 0 | 0 | 0 | 0 | 0 | 0 | 0 | 0 | 0 | 0 | 0 | 0 | 0 | 0 | 0 | 0 | 0 | 0 | 0 | 0 | 0 | 0 | 0 | 0 | 0 | 0 | 0 | 0 | 0 | 0 | 0 | 0 | 0 | 0 | 0 | 0 | 0 | 0 | 0 | 0 | 0 | 0 | 0 | 0 | 0 | 0 | 0 | 0 | 0 | 0 | 0 | 0 | 0 | 0 | 0 | 0 | 0 | 0 | 0 | 0 | 0 | 0 | 0 | 0 | 0 | 0 | 0 | 0 | 0 | 0 | 0 | 0 | 0 | 0 | 0 | 0 | 0 | 0 | 0 | 0 | 0 | 0 | 0 | 0 | 0 | 0 | 0 | 0 | 0 | 0 | 0 | 0 | 0 | 0 | 0 | 0 | 0 | 0 | 0 | 0 | 0 | 0 | 0 | 0 | 0 | 0 | 0 | 0 | 0 | 0 | 0 | 0 | 0 | 0 | 0 | 0 | 0 | 0 | 0 | 0 | 0 | 0 | 0 | 0 | 0 | 0 | 0 | 0 | 0 | 0 | 0 | 0 | 0 | 0 | 0 | 0 | 0 | 0 | 0 | 0 | 0 | 0 | 0 | 0 | 0 | 0 | 0 | 0 | 0 | 0 | 0 | 0 | 0 | 0 | 0 | 0 | 0 | 0 | 0 | 0 | 0 | 0 | 0 | 0 | 0 | 0
[19 empty] | 0 |  | 0 | 0 | 0 | 0 | 0 | 0 | 0 | 0 | 0 | 0 | 0 | 0 | 0 | 0 | 0 | 0 | 0 | 0 | 0 | 0 | 0 | 0 | 0 | 0 | 0 | 0 | 0 | 0 | 0 | 0 | 0 | 0 | 0 | 0 | 0 | 0 | 0 | 0 | 0 | 0 | 0 | 0 | 0 | 0 | 0 | 0 | 0 | 0 | 0 | 0 | 0 | 0 | 0 | 0 | 0 | 0 | 0 | 0 | 0 | 0 | 0 | 0 | 0 | 0 | 0 | 0 | 0 | 0 | 0 | 0 | 0 | 0 | 0 | 0 | 0 | 0 | 0 | 0 | 0 | 0 | 0 | 0 | 0 | 0 | 0 | 0 | 0 | 0 | 0 | 0 | 0 | 0 | 0 | 0 | 0 | 0 | 0 | 0 | 0 | 0 | 0 | 0 | 0 | 0 | 0 | 0 | 0 | 0 | 0 | 0 | 0 | 0 | 0 | 0 | 0 | 0 | 0 | 0 | 0 | 0 | 0 | 0 | 0 | 0 | 0 | 0 | 0 | 0 | 0 | 0 | 0 | 0 | 0 | 0 | 0 | 0 | 0 | 0 | 0 | 0 | 0 | 0 | 0 | 0 | 0 | 0 | 0 | 0 | 0 | 0 | 0 | 0 | 0 | 0 | 0 | 0 | 0 | 0 | 0 | 0 | 0 | 0 | 0 | 0 | 0 | 0 | 0 | 0 | 0 | 0 | 0 | 0 | 0 | 0 | 0 | 0 | 0 | 0 | 0 | 0 | 0 | 0 | 0 | 0 | 0 | 0 | 0 | 0 | 0 | 0 | 0 | 0 | 0 | 0 | 0 | 0 | 0 | 0 | 0 | 0 | 0 | 0 | 0 | 0 | 0 | 0 | 0 | 0 | 0 | 0 | 0 | 0 | 0 | 0 | 0 | 0 | 0 | 0 | 0 | 0 | 0 | 0 | 0 | 0
[19 empty] | 0 |  | 0 | 0 | 0 | 0 | 0 | 0 | 0 | 0 | 0 | 0 | 0 | 0 | 0 | 0 | 0 | 0 | 0 | 0 | 0 | 0 | 0 | 0 | 0 | 0 | 0 | 0 | 0 | 0 | 0 | 0 | 0 | 0 | 0 | 0 | 0 | 0 | 0 | 0 | 0 | 0 | 0 | 0 | 0 | 0 | 0 | 0 | 0 | 0 | 0 | 0 | 0 | 0 | 0 | 0 | 0 | 0 | 0 | 0 | 0 | 0 | 0 | 0 | 0 | 0 | 0 | 0 | 0 | 0 | 0 | 0 | 0 | 0 | 0 | 0 | 0 | 0 | 0 | 0 | 0 | 0 | 0 | 0 | 0 | 0 | 0 | 0 | 0 | 0 | 0 | 0 | 0 | 0 | 0 | 0 | 0 | 0 | 0 | 0 | 0 | 0 | 0 | 0 | 0 | 0 | 0 | 0 | 0 | 0 | 0 | 0 | 0 | 0 | 0 | 0 | 0 | 0 | 0 | 0 | 0 | 0 | 0 | 0 | 0 | 0 | 0 | 0 | 0 | 0 | 0 | 0 | 0 | 0 | 0 | 0 | 0 | 0 | 0 | 0 | 0 | 0 | 0 | 0 | 0 | 0 | 0 | 0 | 0 | 0 | 0 | 0 | 0 | 0 | 0 | 0 | 0 | 0 | 0 | 0 | 0 | 0 | 0 | 0 | 0 | 0 | 0 | 0 | 0 | 0 | 0 | 0 | 0 | 0 | 0 | 0 | 0 | 0 | 0 | 0 | 0 | 0 | 0 | 0 | 0 | 0 | 0 | 0 | 0 | 0 | 0 | 0 | 0 | 0 | 0 | 0 | 0 | 0 | 0 | 0 | 0 | 0 | 0 | 0 | 0 | 0 | 0 | 0 | 0 | 0 | 0 | 0 | 0 | 0 | 0 | 0 | 0 | 0 | 0 | 0 | 0 | 0 | 0 | 0 | 0 | 0
[19 empty] | 0 |  | 0 | 0 | 0 | 0 | 0 | 0 | 0 | 0 | 0 | 0 | 0 | 0 | 0 | 0 | 0 | 0 | 0 | 0 | 0 | 0 | 0 | 0 | 0 | 0 | 0 | 0 | 0 | 0 | 0 | 0 | 0 | 0 | 0 | 0 | 0 | 0 | 0 | 0 | 0 | 0 | 0 | 0 | 0 | 0 | 0 | 0 | 0 | 0 | 0 | 0 | 0 | 0 | 0 | 0 | 0 | 0 | 0 | 0 | 0 | 0 | 0 | 0 | 0 | 0 | 0 | 0 | 0 | 0 | 0 | 0 | 0 | 0 | 0 | 0 | 0 | 0 | 0 | 0 | 0 | 0 | 0 | 0 | 0 | 0 | 0 | 0 | 0 | 0 | 0 | 0 | 0 | 0 | 0 | 0 | 0 | 0 | 0 | 0 | 0 | 0 | 0 | 0 | 0 | 0 | 0 | 0 | 0 | 0 | 0 | 0 | 0 | 0 | 0 | 0 | 0 | 0 | 0 | 0 | 0 | 0 | 0 | 0 | 0 | 0 | 0 | 0 | 0 | 0 | 0 | 0 | 0 | 0 | 0 | 0 | 0 | 0 | 0 | 0 | 0 | 0 | 0 | 0 | 0 | 0 | 0 | 0 | 0 | 0 | 0 | 0 | 0 | 0 | 0 | 0 | 0 | 0 | 0 | 0 | 0 | 0 | 0 | 0 | 0 | 0 | 0 | 0 | 0 | 0 | 0 | 0 | 0 | 0 | 0 | 0 | 0 | 0 | 0 | 0 | 0 | 0 | 0 | 0 | 0 | 0 | 0 | 0 | 0 | 0 | 0 | 0 | 0 | 0 | 0 | 0 | 0 | 0 | 0 | 0 | 0 | 0 | 0 | 0 | 0 | 0 | 0 | 0 | 0 | 0 | 0 | 0 | 0 | 0 | 0 | 0 | 0 | 0 | 0 | 0 | 0 | 0 | 0 | 0 | 0 | 0
[19 empty] | 0 |  | 0 | 0 | 0 | 0 | 0 | 0 | 0 | 0 | 0 | 0 | 0 | 0 | 0 | 0 | 0 | 0 | 0 | 0 | 0 | 0 | 0 | 0 | 0 | 0 | 0 | 0 | 0 | 0 | 0 | 0 | 0 | 0 | 0 | 0 | 0 | 0 | 0 | 0 | 0 | 0 | 0 | 0 | 0 | 0 | 0 | 0 | 0 | 0 | 0 | 0 | 0 | 0 | 0 | 0 | 0 | 0 | 0 | 0 | 0 | 0 | 0 | 0 | 0 | 0 | 0 | 0 | 0 | 0 | 0 | 0 | 0 | 0 | 0 | 0 | 0 | 0 | 0 | 0 | 0 | 0 | 0 | 0 | 0 | 0 | 0 | 0 | 0 | 0 | 0 | 0 | 0 | 0 | 0 | 0 | 0 | 0 | 0 | 0 | 0 | 0 | 0 | 0 | 0 | 0 | 0 | 0 | 0 | 0 | 0 | 0 | 0 | 0 | 0 | 0 | 0 | 0 | 0 | 0 | 0 | 0 | 0 | 0 | 0 | 0 | 0 | 0 | 0 | 0 | 0 | 0 | 0 | 0 | 0 | 0 | 0 | 0 | 0 | 0 | 0 | 0 | 0 | 0 | 0 | 0 | 0 | 0 | 0 | 0 | 0 | 0 | 0 | 0 | 0 | 0 | 0 | 0 | 0 | 0 | 0 | 0 | 0 | 0 | 0 | 0 | 0 | 0 | 0 | 0 | 0 | 0 | 0 | 0 | 0 | 0 | 0 | 0 | 0 | 0 | 0 | 0 | 0 | 0 | 0 | 0 | 0 | 0 | 0 | 0 | 0 | 0 | 0 | 0 | 0 | 0 | 0 | 0 | 0 | 0 | 0 | 0 | 0 | 0 | 0 | 0 | 0 | 0 | 0 | 0 | 0 | 0 | 0 | 0 | 0 | 0 | 0 | 0 | 0 | 0 | 0 | 0 | 0 | 0 | 0 | 0
[19 empty] | 0 |  | 0 | 0 | 0 | 0 | 0 | 0 | 0 | 0 | 0 | 0 | 0 | 0 | 0 | 0 | 0 | 0 | 0 | 0 | 0 | 0 | 0 | 0 | 0 | 0 | 0 | 0 | 0 | 0 | 0 | 0 | 0 | 0 | 0 | 0 | 0 | 0 | 0 | 0 | 0 | 0 | 0 | 0 | 0 | 0 | 0 | 0 | 0 | 0 | 0 | 0 | 0 | 0 | 0 | 0 | 0 | 0 | 0 | 0 | 0 | 0 | 0 | 0 | 0 | 0 | 0 | 0 | 0 | 0 | 0 | 0 | 0 | 0 | 0 | 0 | 0 | 0 | 0 | 0 | 0 | 0 | 0 | 0 | 0 | 0 | 0 | 0 | 0 | 0 | 0 | 0 | 0 | 0 | 0 | 0 | 0 | 0 | 0 | 0 | 0 | 0 | 0 | 0 | 0 | 0 | 0 | 0 | 0 | 0 | 0 | 0 | 0 | 0 | 0 | 0 | 0 | 0 | 0 | 0 | 0 | 0 | 0 | 0 | 0 | 0 | 0 | 0 | 0 | 0 | 0 | 0 | 0 | 0 | 0 | 0 | 0 | 0 | 0 | 0 | 0 | 0 | 0 | 0 | 0 | 0 | 0 | 0 | 0 | 0 | 0 | 0 | 0 | 0 | 0 | 0 | 0 | 0 | 0 | 0 | 0 | 0 | 0 | 0 | 0 | 0 | 0 | 0 | 0 | 0 | 0 | 0 | 0 | 0 | 0 | 0 | 0 | 0 | 0 | 0 | 0 | 0 | 0 | 0 | 0 | 0 | 0 | 0 | 0 | 0 | 0 | 0 | 0 | 0 | 0 | 0 | 0 | 0 | 0 | 0 | 0 | 0 | 0 | 0 | 0 | 0 | 0 | 0 | 0 | 0 | 0 | 0 | 0 | 0 | 0 | 0 | 0 | 0 | 0 | 0 | 0 | 0 | 0 | 0 | 0 | 0
[19 empty] | 0 |  | 0 | 0 | 0 | 0 | 0 | 0 | 0 | 0 | 0 | 0 | 0 | 0 | 0 | 0 | 0 | 0 | 0 | 0 | 0 | 0 | 0 | 0 | 0 | 0 | 0 | 0 | 0 | 0 | 0 | 0 | 0 | 0 | 0 | 0 | 0 | 0 | 0 | 0 | 0 | 0 | 0 | 0 | 0 | 0 | 0 | 0 | 0 | 0 | 0 | 0 | 0 | 0 | 0 | 0 | 0 | 0 | 0 | 0 | 0 | 0 | 0 | 0 | 0 | 0 | 0 | 0 | 0 | 0 | 0 | 0 | 0 | 0 | 0 | 0 | 0 | 0 | 0 | 0 | 0 | 0 | 0 | 0 | 0 | 0 | 0 | 0 | 0 | 0 | 0 | 0 | 0 | 0 | 0 | 0 | 0 | 0 | 0 | 0 | 0 | 0 | 0 | 0 | 0 | 0 | 0 | 0 | 0 | 0 | 0 | 0 | 0 | 0 | 0 | 0 | 0 | 0 | 0 | 0 | 0 | 0 | 0 | 0 | 0 | 0 | 0 | 0 | 0 | 0 | 0 | 0 | 0 | 0 | 0 | 0 | 0 | 0 | 0 | 0 | 0 | 0 | 0 | 0 | 0 | 0 | 0 | 0 | 0 | 0 | 0 | 0 | 0 | 0 | 0 | 0 | 0 | 0 | 0 | 0 | 0 | 0 | 0 | 0 | 0 | 0 | 0 | 0 | 0 | 0 | 0 | 0 | 0 | 0 | 0 | 0 | 0 | 0 | 0 | 0 | 0 | 0 | 0 | 0 | 0 | 0 | 0 | 0 | 0 | 0 | 0 | 0 | 0 | 0 | 0 | 0 | 0 | 0 | 0 | 0 | 0 | 0 | 0 | 0 | 0 | 0 | 0 | 0 | 0 | 0 | 0 | 0 | 0 | 0 | 0 | 0 | 0 | 0 | 0 | 0 | 0 | 0 | 0 | 0 | 0 | 0
[19 empty] | 0 |  | 0 | 0 | 0 | 0 | 0 | 0 | 0 | 0 | 0 | 0 | 0 | 0 | 0 | 0 | 0 | 0 | 0 | 0 | 0 | 0 | 0 | 0 | 0 | 0 | 0 | 0 | 0 | 0 | 0 | 0 | 0 | 0 | 0 | 0 | 0 | 0 | 0 | 0 | 0 | 0 | 0 | 0 | 0 | 0 | 0 | 0 | 0 | 0 | 0 | 0 | 0 | 0 | 0 | 0 | 0 | 0 | 0 | 0 | 0 | 0 | 0 | 0 | 0 | 0 | 0 | 0 | 0 | 0 | 0 | 0 | 0 | 0 | 0 | 0 | 0 | 0 | 0 | 0 | 0 | 0 | 0 | 0 | 0 | 0 | 0 | 0 | 0 | 0 | 0 | 0 | 0 | 0 | 0 | 0 | 0 | 0 | 0 | 0 | 0 | 0 | 0 | 0 | 0 | 0 | 0 | 0 | 0 | 0 | 0 | 0 | 0 | 0 | 0 | 0 | 0 | 0 | 0 | 0 | 0 | 0 | 0 | 0 | 0 | 0 | 0 | 0 | 0 | 0 | 0 | 0 | 0 | 0 | 0 | 0 | 0 | 0 | 0 | 0 | 0 | 0 | 0 | 0 | 0 | 0 | 0 | 0 | 0 | 0 | 0 | 0 | 0 | 0 | 0 | 0 | 0 | 0 | 0 | 0 | 0 | 0 | 0 | 0 | 0 | 0 | 0 | 0 | 0 | 0 | 0 | 0 | 0 | 0 | 0 | 0 | 0 | 0 | 0 | 0 | 0 | 0 | 0 | 0 | 0 | 0 | 0 | 0 | 0 | 0 | 0 | 0 | 0 | 0 | 0 | 0 | 0 | 0 | 0 | 0 | 0 | 0 | 0 | 0 | 0 | 0 | 0 | 0 | 0 | 0 | 0 | 0 | 0 | 0 | 0 | 0 | 0 | 0 | 0 | 0 | 0 | 0 | 0 | 0 | 0 | 0
[19 empty] | 0 |  | 0 | 0 | 0 | 0 | 0 | 0 | 0 | 0 | 0 | 0 | 0 | 0 | 0 | 0 | 0 | 0 | 0 | 0 | 0 | 0 | 0 | 0 | 0 | 0 | 0 | 0 | 0 | 0 | 0 | 0 | 0 | 0 | 0 | 0 | 0 | 0 | 0 | 0 | 0 | 0 | 0 | 0 | 0 | 0 | 0 | 0 | 0 | 0 | 0 | 0 | 0 | 0 | 0 | 0 | 0 | 0 | 0 | 0 | 0 | 0 | 0 | 0 | 0 | 0 | 0 | 0 | 0 | 0 | 0 | 0 | 0 | 0 | 0 | 0 | 0 | 0 | 0 | 0 | 0 | 0 | 0 | 0 | 0 | 0 | 0 | 0 | 0 | 0 | 0 | 0 | 0 | 0 | 0 | 0 | 0 | 0 | 0 | 0 | 0 | 0 | 0 | 0 | 0 | 0 | 0 | 0 | 0 | 0 | 0 | 0 | 0 | 0 | 0 | 0 | 0 | 0 | 0 | 0 | 0 | 0 | 0 | 0 | 0 | 0 | 0 | 0 | 0 | 0 | 0 | 0 | 0 | 0 | 0 | 0 | 0 | 0 | 0 | 0 | 0 | 0 | 0 | 0 | 0 | 0 | 0 | 0 | 0 | 0 | 0 | 0 | 0 | 0 | 0 | 0 | 0 | 0 | 0 | 0 | 0 | 0 | 0 | 0 | 0 | 0 | 0 | 0 | 0 | 0 | 0 | 0 | 0 | 0 | 0 | 0 | 0 | 0 | 0 | 0 | 0 | 0 | 0 | 0 | 0 | 0 | 0 | 0 | 0 | 0 | 0 | 0 | 0 | 0 | 0 | 0 | 0 | 0 | 0 | 0 | 0 | 0 | 0 | 0 | 0 | 0 | 0 | 0 | 0 | 0 | 0 | 0 | 0 | 0 | 0 | 0 | 0 | 0 | 0 | 0 | 0 | 0 | 0 | 0 | 0 | 0
[19 empty] | 0 |  | 0 | 0 | 0 | 0 | 0 | 0 | 0 | 0 | 0 | 0 | 0 | 0 | 0 | 0 | 0 | 0 | 0 | 0 | 0 | 0 | 0 | 0 | 0 | 0 | 0 | 0 | 0 | 0 | 0 | 0 | 0 | 0 | 0 | 0 | 0 | 0 | 0 | 0 | 0 | 0 | 0 | 0 | 0 | 0 | 0 | 0 | 0 | 0 | 0 | 0 | 0 | 0 | 0 | 0 | 0 | 0 | 0 | 0 | 0 | 0 | 0 | 0 | 0 | 0 | 0 | 0 | 0 | 0 | 0 | 0 | 0 | 0 | 0 | 0 | 0 | 0 | 0 | 0 | 0 | 0 | 0 | 0 | 0 | 0 | 0 | 0 | 0 | 0 | 0 | 0 | 0 | 0 | 0 | 0 | 0 | 0 | 0 | 0 | 0 | 0 | 0 | 0 | 0 | 0 | 0 | 0 | 0 | 0 | 0 | 0 | 0 | 0 | 0 | 0 | 0 | 0 | 0 | 0 | 0 | 0 | 0 | 0 | 0 | 0 | 0 | 0 | 0 | 0 | 0 | 0 | 0 | 0 | 0 | 0 | 0 | 0 | 0 | 0 | 0 | 0 | 0 | 0 | 0 | 0 | 0 | 0 | 0 | 0 | 0 | 0 | 0 | 0 | 0 | 0 | 0 | 0 | 0 | 0 | 0 | 0 | 0 | 0 | 0 | 0 | 0 | 0 | 0 | 0 | 0 | 0 | 0 | 0 | 0 | 0 | 0 | 0 | 0 | 0 | 0 | 0 | 0 | 0 | 0 | 0 | 0 | 0 | 0 | 0 | 0 | 0 | 0 | 0 | 0 | 0 | 0 | 0 | 0 | 0 | 0 | 0 | 0 | 0 | 0 | 0 | 0 | 0 | 0 | 0 | 0 | 0 | 0 | 0 | 0 | 0 | 0 | 0 | 0 | 0 | 0 | 0 | 0 | 0 | 0 | 0
[19 empty] | 0 |  | 0 | 0 | 0 | 0 | 0 | 0 | 0 | 0 | 0 | 0 | 0 | 0 | 0 | 0 | 0 | 0 | 0 | 0 | 0 | 0 | 0 | 0 | 0 | 0 | 0 | 0 | 0 | 0 | 0 | 0 | 0 | 0 | 0 | 0 | 0 | 0 | 0 | 0 | 0 | 0 | 0 | 0 | 0 | 0 | 0 | 0 | 0 | 0 | 0 | 0 | 0 | 0 | 0 | 0 | 0 | 0 | 0 | 0 | 0 | 0 | 0 | 0 | 0 | 0 | 0 | 0 | 0 | 0 | 0 | 0 | 0 | 0 | 0 | 0 | 0 | 0 | 0 | 0 | 0 | 0 | 0 | 0 | 0 | 0 | 0 | 0 | 0 | 0 | 0 | 0 | 0 | 0 | 0 | 0 | 0 | 0 | 0 | 0 | 0 | 0 | 0 | 0 | 0 | 0 | 0 | 0 | 0 | 0 | 0 | 0 | 0 | 0 | 0 | 0 | 0 | 0 | 0 | 0 | 0 | 0 | 0 | 0 | 0 | 0 | 0 | 0 | 0 | 0 | 0 | 0 | 0 | 0 | 0 | 0 | 0 | 0 | 0 | 0 | 0 | 0 | 0 | 0 | 0 | 0 | 0 | 0 | 0 | 0 | 0 | 0 | 0 | 0 | 0 | 0 | 0 | 0 | 0 | 0 | 0 | 0 | 0 | 0 | 0 | 0 | 0 | 0 | 0 | 0 | 0 | 0 | 0 | 0 | 0 | 0 | 0 | 0 | 0 | 0 | 0 | 0 | 0 | 0 | 0 | 0 | 0 | 0 | 0 | 0 | 0 | 0 | 0 | 0 | 0 | 0 | 0 | 0 | 0 | 0 | 0 | 0 | 0 | 0 | 0 | 0 | 0 | 0 | 0 | 0 | 0 | 0 | 0 | 0 | 0 | 0 | 0 | 0 | 0 | 0 | 0 | 0 | 0 | 0 | 0 | 0
[19 empty] | 0 |  | 0 | 0 | 0 | 0 | 0 | 0 | 0 | 0 | 0 | 0 | 0 | 0 | 0 | 0 | 0 | 0 | 0 | 0 | 0 | 0 | 0 | 0 | 0 | 0 | 0 | 0 | 0 | 0 | 0 | 0 | 0 | 0 | 0 | 0 | 0 | 0 | 0 | 0 | 0 | 0 | 0 | 0 | 0 | 0 | 0 | 0 | 0 | 0 | 0 | 0 | 0 | 0 | 0 | 0 | 0 | 0 | 0 | 0 | 0 | 0 | 0 | 0 | 0 | 0 | 0 | 0 | 0 | 0 | 0 | 0 | 0 | 0 | 0 | 0 | 0 | 0 | 0 | 0 | 0 | 0 | 0 | 0 | 0 | 0 | 0 | 0 | 0 | 0 | 0 | 0 | 0 | 0 | 0 | 0 | 0 | 0 | 0 | 0 | 0 | 0 | 0 | 0 | 0 | 0 | 0 | 0 | 0 | 0 | 0 | 0 | 0 | 0 | 0 | 0 | 0 | 0 | 0 | 0 | 0 | 0 | 0 | 0 | 0 | 0 | 0 | 0 | 0 | 0 | 0 | 0 | 0 | 0 | 0 | 0 | 0 | 0 | 0 | 0 | 0 | 0 | 0 | 0 | 0 | 0 | 0 | 0 | 0 | 0 | 0 | 0 | 0 | 0 | 0 | 0 | 0 | 0 | 0 | 0 | 0 | 0 | 0 | 0 | 0 | 0 | 0 | 0 | 0 | 0 | 0 | 0 | 0 | 0 | 0 | 0 | 0 | 0 | 0 | 0 | 0 | 0 | 0 | 0 | 0 | 0 | 0 | 0 | 0 | 0 | 0 | 0 | 0 | 0 | 0 | 0 | 0 | 0 | 0 | 0 | 0 | 0 | 0 | 0 | 0 | 0 | 0 | 0 | 0 | 0 | 0 | 0 | 0 | 0 | 0 | 0 | 0 | 0 | 0 | 0 | 0 | 0 | 0 | 0 | 0 | 0
[19 empty] | 0 |  | 0 | 0 | 0 | 0 | 0 | 0 | 0 | 0 | 0 | 0 | 0 | 0 | 0 | 0 | 0 | 0 | 0 | 0 | 0 | 0 | 0 | 0 | 0 | 0 | 0 | 0 | 0 | 0 | 0 | 0 | 0 | 0 | 0 | 0 | 0 | 0 | 0 | 0 | 0 | 0 | 0 | 0 | 0 | 0 | 0 | 0 | 0 | 0 | 0 | 0 | 0 | 0 | 0 | 0 | 0 | 0 | 0 | 0 | 0 | 0 | 0 | 0 | 0 | 0 | 0 | 0 | 0 | 0 | 0 | 0 | 0 | 0 | 0 | 0 | 0 | 0 | 0 | 0 | 0 | 0 | 0 | 0 | 0 | 0 | 0 | 0 | 0 | 0 | 0 | 0 | 0 | 0 | 0 | 0 | 0 | 0 | 0 | 0 | 0 | 0 | 0 | 0 | 0 | 0 | 0 | 0 | 0 | 0 | 0 | 0 | 0 | 0 | 0 | 0 | 0 | 0 | 0 | 0 | 0 | 0 | 0 | 0 | 0 | 0 | 0 | 0 | 0 | 0 | 0 | 0 | 0 | 0 | 0 | 0 | 0 | 0 | 0 | 0 | 0 | 0 | 0 | 0 | 0 | 0 | 0 | 0 | 0 | 0 | 0 | 0 | 0 | 0 | 0 | 0 | 0 | 0 | 0 | 0 | 0 | 0 | 0 | 0 | 0 | 0 | 0 | 0 | 0 | 0 | 0 | 0 | 0 | 0 | 0 | 0 | 0 | 0 | 0 | 0 | 0 | 0 | 0 | 0 | 0 | 0 | 0 | 0 | 0 | 0 | 0 | 0 | 0 | 0 | 0 | 0 | 0 | 0 | 0 | 0 | 0 | 0 | 0 | 0 | 0 | 0 | 0 | 0 | 0 | 0 | 0 | 0 | 0 | 0 | 0 | 0 | 0 | 0 | 0 | 0 | 0 | 0 | 0 | 0 | 0 | 0
[19 empty] | 0 |  | 0 | 0 | 0 | 0 | 0 | 0 | 0 | 0 | 0 | 0 | 0 | 0 | 0 | 0 | 0 | 0 | 0 | 0 | 0 | 0 | 0 | 0 | 0 | 0 | 0 | 0 | 0 | 0 | 0 | 0 | 0 | 0 | 0 | 0 | 0 | 0 | 0 | 0 | 0 | 0 | 0 | 0 | 0 | 0 | 0 | 0 | 0 | 0 | 0 | 0 | 0 | 0 | 0 | 0 | 0 | 0 | 0 | 0 | 0 | 0 | 0 | 0 | 0 | 0 | 0 | 0 | 0 | 0 | 0 | 0 | 0 | 0 | 0 | 0 | 0 | 0 | 0 | 0 | 0 | 0 | 0 | 0 | 0 | 0 | 0 | 0 | 0 | 0 | 0 | 0 | 0 | 0 | 0 | 0 | 0 | 0 | 0 | 0 | 0 | 0 | 0 | 0 | 0 | 0 | 0 | 0 | 0 | 0 | 0 | 0 | 0 | 0 | 0 | 0 | 0 | 0 | 0 | 0 | 0 | 0 | 0 | 0 | 0 | 0 | 0 | 0 | 0 | 0 | 0 | 0 | 0 | 0 | 0 | 0 | 0 | 0 | 0 | 0 | 0 | 0 | 0 | 0 | 0 | 0 | 0 | 0 | 0 | 0 | 0 | 0 | 0 | 0 | 0 | 0 | 0 | 0 | 0 | 0 | 0 | 0 | 0 | 0 | 0 | 0 | 0 | 0 | 0 | 0 | 0 | 0 | 0 | 0 | 0 | 0 | 0 | 0 | 0 | 0 | 0 | 0 | 0 | 0 | 0 | 0 | 0 | 0 | 0 | 0 | 0 | 0 | 0 | 0 | 0 | 0 | 0 | 0 | 0 | 0 | 0 | 0 | 0 | 0 | 0 | 0 | 0 | 0 | 0 | 0 | 0 | 0 | 0 | 0 | 0 | 0 | 0 | 0 | 0 | 0 | 0 | 0 | 0 | 0 | 0 | 0
[19 empty] | 0 |  | 0 | 0 | 0 | 0 | 0 | 0 | 0 | 0 | 0 | 0 | 0 | 0 | 0 | 0 | 0 | 0 | 0 | 0 | 0 | 0 | 0 | 0 | 0 | 0 | 0 | 0 | 0 | 0 | 0 | 0 | 0 | 0 | 0 | 0 | 0 | 0 | 0 | 0 | 0 | 0 | 0 | 0 | 0 | 0 | 0 | 0 | 0 | 0 | 0 | 0 | 0 | 0 | 0 | 0 | 0 | 0 | 0 | 0 | 0 | 0 | 0 | 0 | 0 | 0 | 0 | 0 | 0 | 0 | 0 | 0 | 0 | 0 | 0 | 0 | 0 | 0 | 0 | 0 | 0 | 0 | 0 | 0 | 0 | 0 | 0 | 0 | 0 | 0 | 0 | 0 | 0 | 0 | 0 | 0 | 0 | 0 | 0 | 0 | 0 | 0 | 0 | 0 | 0 | 0 | 0 | 0 | 0 | 0 | 0 | 0 | 0 | 0 | 0 | 0 | 0 | 0 | 0 | 0 | 0 | 0 | 0 | 0 | 0 | 0 | 0 | 0 | 0 | 0 | 0 | 0 | 0 | 0 | 0 | 0 | 0 | 0 | 0 | 0 | 0 | 0 | 0 | 0 | 0 | 0 | 0 | 0 | 0 | 0 | 0 | 0 | 0 | 0 | 0 | 0 | 0 | 0 | 0 | 0 | 0 | 0 | 0 | 0 | 0 | 0 | 0 | 0 | 0 | 0 | 0 | 0 | 0 | 0 | 0 | 0 | 0 | 0 | 0 | 0 | 0 | 0 | 0 | 0 | 0 | 0 | 0 | 0 | 0 | 0 | 0 | 0 | 0 | 0 | 0 | 0 | 0 | 0 | 0 | 0 | 0 | 0 | 0 | 0 | 0 | 0 | 0 | 0 | 0 | 0 | 0 | 0 | 0 | 0 | 0 | 0 | 0 | 0 | 0 | 0 | 0 | 0 | 0 | 0 | 0 | 0
[19 empty] | 0 |  | 0 | 0 | 0 | 0 | 0 | 0 | 0 | 0 | 0 | 0 | 0 | 0 | 0 | 0 | 0 | 0 | 0 | 0 | 0 | 0 | 0 | 0 | 0 | 0 | 0 | 0 | 0 | 0 | 0 | 0 | 0 | 0 | 0 | 0 | 0 | 0 | 0 | 0 | 0 | 0 | 0 | 0 | 0 | 0 | 0 | 0 | 0 | 0 | 0 | 0 | 0 | 0 | 0 | 0 | 0 | 0 | 0 | 0 | 0 | 0 | 0 | 0 | 0 | 0 | 0 | 0 | 0 | 0 | 0 | 0 | 0 | 0 | 0 | 0 | 0 | 0 | 0 | 0 | 0 | 0 | 0 | 0 | 0 | 0 | 0 | 0 | 0 | 0 | 0 | 0 | 0 | 0 | 0 | 0 | 0 | 0 | 0 | 0 | 0 | 0 | 0 | 0 | 0 | 0 | 0 | 0 | 0 | 0 | 0 | 0 | 0 | 0 | 0 | 0 | 0 | 0 | 0 | 0 | 0 | 0 | 0 | 0 | 0 | 0 | 0 | 0 | 0 | 0 | 0 | 0 | 0 | 0 | 0 | 0 | 0 | 0 | 0 | 0 | 0 | 0 | 0 | 0 | 0 | 0 | 0 | 0 | 0 | 0 | 0 | 0 | 0 | 0 | 0 | 0 | 0 | 0 | 0 | 0 | 0 | 0 | 0 | 0 | 0 | 0 | 0 | 0 | 0 | 0 | 0 | 0 | 0 | 0 | 0 | 0 | 0 | 0 | 0 | 0 | 0 | 0 | 0 | 0 | 0 | 0 | 0 | 0 | 0 | 0 | 0 | 0 | 0 | 0 | 0 | 0 | 0 | 0 | 0 | 0 | 0 | 0 | 0 | 0 | 0 | 0 | 0 | 0 | 0 | 0 | 0 | 0 | 0 | 0 | 0 | 0 | 0 | 0 | 0 | 0 | 0 | 0 | 0 | 0 | 0 | 0
[19 empty] | 0 |  | 0 | 0 | 0 | 0 | 0 | 0 | 0 | 0 | 0 | 0 | 0 | 0 | 0 | 0 | 0 | 0 | 0 | 0 | 0 | 0 | 0 | 0 | 0 | 0 | 0 | 0 | 0 | 0 | 0 | 0 | 0 | 0 | 0 | 0 | 0 | 0 | 0 | 0 | 0 | 0 | 0 | 0 | 0 | 0 | 0 | 0 | 0 | 0 | 0 | 0 | 0 | 0 | 0 | 0 | 0 | 0 | 0 | 0 | 0 | 0 | 0 | 0 | 0 | 0 | 0 | 0 | 0 | 0 | 0 | 0 | 0 | 0 | 0 | 0 | 0 | 0 | 0 | 0 | 0 | 0 | 0 | 0 | 0 | 0 | 0 | 0 | 0 | 0 | 0 | 0 | 0 | 0 | 0 | 0 | 0 | 0 | 0 | 0 | 0 | 0 | 0 | 0 | 0 | 0 | 0 | 0 | 0 | 0 | 0 | 0 | 0 | 0 | 0 | 0 | 0 | 0 | 0 | 0 | 0 | 0 | 0 | 0 | 0 | 0 | 0 | 0 | 0 | 0 | 0 | 0 | 0 | 0 | 0 | 0 | 0 | 0 | 0 | 0 | 0 | 0 | 0 | 0 | 0 | 0 | 0 | 0 | 0 | 0 | 0 | 0 | 0 | 0 | 0 | 0 | 0 | 0 | 0 | 0 | 0 | 0 | 0 | 0 | 0 | 0 | 0 | 0 | 0 | 0 | 0 | 0 | 0 | 0 | 0 | 0 | 0 | 0 | 0 | 0 | 0 | 0 | 0 | 0 | 0 | 0 | 0 | 0 | 0 | 0 | 0 | 0 | 0 | 0 | 0 | 0 | 0 | 0 | 0 | 0 | 0 | 0 | 0 | 0 | 0 | 0 | 0 | 0 | 0 | 0 | 0 | 0 | 0 | 0 | 0 | 0 | 0 | 0 | 0 | 0 | 0 | 0 | 0 | 0 | 0 | 0
[19 empty] | 0 |  | 0 | 0 | 0 | 0 | 0 | 0 | 0 | 0 | 0 | 0 | 0 | 0 | 0 | 0 | 0 | 0 | 0 | 0 | 0 | 0 | 0 | 0 | 0 | 0 | 0 | 0 | 0 | 0 | 0 | 0 | 0 | 0 | 0 | 0 | 0 | 0 | 0 | 0 | 0 | 0 | 0 | 0 | 0 | 0 | 0 | 0 | 0 | 0 | 0 | 0 | 0 | 0 | 0 | 0 | 0 | 0 | 0 | 0 | 0 | 0 | 0 | 0 | 0 | 0 | 0 | 0 | 0 | 0 | 0 | 0 | 0 | 0 | 0 | 0 | 0 | 0 | 0 | 0 | 0 | 0 | 0 | 0 | 0 | 0 | 0 | 0 | 0 | 0 | 0 | 0 | 0 | 0 | 0 | 0 | 0 | 0 | 0 | 0 | 0 | 0 | 0 | 0 | 0 | 0 | 0 | 0 | 0 | 0 | 0 | 0 | 0 | 0 | 0 | 0 | 0 | 0 | 0 | 0 | 0 | 0 | 0 | 0 | 0 | 0 | 0 | 0 | 0 | 0 | 0 | 0 | 0 | 0 | 0 | 0 | 0 | 0 | 0 | 0 | 0 | 0 | 0 | 0 | 0 | 0 | 0 | 0 | 0 | 0 | 0 | 0 | 0 | 0 | 0 | 0 | 0 | 0 | 0 | 0 | 0 | 0 | 0 | 0 | 0 | 0 | 0 | 0 | 0 | 0 | 0 | 0 | 0 | 0 | 0 | 0 | 0 | 0 | 0 | 0 | 0 | 0 | 0 | 0 | 0 | 0 | 0 | 0 | 0 | 0 | 0 | 0 | 0 | 0 | 0 | 0 | 0 | 0 | 0 | 0 | 0 | 0 | 0 | 0 | 0 | 0 | 0 | 0 | 0 | 0 | 0 | 0 | 0 | 0 | 0 | 0 | 0 | 0 | 0 | 0 | 0 | 0 | 0 | 0 | 0 | 0
[19 empty] | 0 |  | 0 | 0 | 0 | 0 | 0 | 0 | 0 | 0 | 0 | 0 | 0 | 0 | 0 | 0 | 0 | 0 | 0 | 0 | 0 | 0 | 0 | 0 | 0 | 0 | 0 | 0 | 0 | 0 | 0 | 0 | 0 | 0 | 0 | 0 | 0 | 0 | 0 | 0 | 0 | 0 | 0 | 0 | 0 | 0 | 0 | 0 | 0 | 0 | 0 | 0 | 0 | 0 | 0 | 0 | 0 | 0 | 0 | 0 | 0 | 0 | 0 | 0 | 0 | 0 | 0 | 0 | 0 | 0 | 0 | 0 | 0 | 0 | 0 | 0 | 0 | 0 | 0 | 0 | 0 | 0 | 0 | 0 | 0 | 0 | 0 | 0 | 0 | 0 | 0 | 0 | 0 | 0 | 0 | 0 | 0 | 0 | 0 | 0 | 0 | 0 | 0 | 0 | 0 | 0 | 0 | 0 | 0 | 0 | 0 | 0 | 0 | 0 | 0 | 0 | 0 | 0 | 0 | 0 | 0 | 0 | 0 | 0 | 0 | 0 | 0 | 0 | 0 | 0 | 0 | 0 | 0 | 0 | 0 | 0 | 0 | 0 | 0 | 0 | 0 | 0 | 0 | 0 | 0 | 0 | 0 | 0 | 0 | 0 | 0 | 0 | 0 | 0 | 0 | 0 | 0 | 0 | 0 | 0 | 0 | 0 | 0 | 0 | 0 | 0 | 0 | 0 | 0 | 0 | 0 | 0 | 0 | 0 | 0 | 0 | 0 | 0 | 0 | 0 | 0 | 0 | 0 | 0 | 0 | 0 | 0 | 0 | 0 | 0 | 0 | 0 | 0 | 0 | 0 | 0 | 0 | 0 | 0 | 0 | 0 | 0 | 0 | 0 | 0 | 0 | 0 | 0 | 0 | 0 | 0 | 0 | 0 | 0 | 0 | 0 | 0 | 0 | 0 | 0 | 0 | 0 | 0 | 0 | 0 | 0
[19 empty] | 0 |  | 0 | 0 | 0 | 0 | 0 | 0 | 0 | 0 | 0 | 0 | 0 | 0 | 0 | 0 | 0 | 0 | 0 | 0 | 0 | 0 | 0 | 0 | 0 | 0 | 0 | 0 | 0 | 0 | 0 | 0 | 0 | 0 | 0 | 0 | 0 | 0 | 0 | 0 | 0 | 0 | 0 | 0 | 0 | 0 | 0 | 0 | 0 | 0 | 0 | 0 | 0 | 0 | 0 | 0 | 0 | 0 | 0 | 0 | 0 | 0 | 0 | 0 | 0 | 0 | 0 | 0 | 0 | 0 | 0 | 0 | 0 | 0 | 0 | 0 | 0 | 0 | 0 | 0 | 0 | 0 | 0 | 0 | 0 | 0 | 0 | 0 | 0 | 0 | 0 | 0 | 0 | 0 | 0 | 0 | 0 | 0 | 0 | 0 | 0 | 0 | 0 | 0 | 0 | 0 | 0 | 0 | 0 | 0 | 0 | 0 | 0 | 0 | 0 | 0 | 0 | 0 | 0 | 0 | 0 | 0 | 0 | 0 | 0 | 0 | 0 | 0 | 0 | 0 | 0 | 0 | 0 | 0 | 0 | 0 | 0 | 0 | 0 | 0 | 0 | 0 | 0 | 0 | 0 | 0 | 0 | 0 | 0 | 0 | 0 | 0 | 0 | 0 | 0 | 0 | 0 | 0 | 0 | 0 | 0 | 0 | 0 | 0 | 0 | 0 | 0 | 0 | 0 | 0 | 0 | 0 | 0 | 0 | 0 | 0 | 0 | 0 | 0 | 0 | 0 | 0 | 0 | 0 | 0 | 0 | 0 | 0 | 0 | 0 | 0 | 0 | 0 | 0 | 0 | 0 | 0 | 0 | 0 | 0 | 0 | 0 | 0 | 0 | 0 | 0 | 0 | 0 | 0 | 0 | 0 | 0 | 0 | 0 | 0 | 0 | 0 | 0 | 0 | 0 | 0 | 0 | 0 | 0 | 0 | 0
[19 empty] | 0 |  | 0 | 0 | 0 | 0 | 0 | 0 | 0 | 0 | 0 | 0 | 0 | 0 | 0 | 0 | 0 | 0 | 0 | 0 | 0 | 0 | 0 | 0 | 0 | 0 | 0 | 0 | 0 | 0 | 0 | 0 | 0 | 0 | 0 | 0 | 0 | 0 | 0 | 0 | 0 | 0 | 0 | 0 | 0 | 0 | 0 | 0 | 0 | 0 | 0 | 0 | 0 | 0 | 0 | 0 | 0 | 0 | 0 | 0 | 0 | 0 | 0 | 0 | 0 | 0 | 0 | 0 | 0 | 0 | 0 | 0 | 0 | 0 | 0 | 0 | 0 | 0 | 0 | 0 | 0 | 0 | 0 | 0 | 0 | 0 | 0 | 0 | 0 | 0 | 0 | 0 | 0 | 0 | 0 | 0 | 0 | 0 | 0 | 0 | 0 | 0 | 0 | 0 | 0 | 0 | 0 | 0 | 0 | 0 | 0 | 0 | 0 | 0 | 0 | 0 | 0 | 0 | 0 | 0 | 0 | 0 | 0 | 0 | 0 | 0 | 0 | 0 | 0 | 0 | 0 | 0 | 0 | 0 | 0 | 0 | 0 | 0 | 0 | 0 | 0 | 0 | 0 | 0 | 0 | 0 | 0 | 0 | 0 | 0 | 0 | 0 | 0 | 0 | 0 | 0 | 0 | 0 | 0 | 0 | 0 | 0 | 0 | 0 | 0 | 0 | 0 | 0 | 0 | 0 | 0 | 0 | 0 | 0 | 0 | 0 | 0 | 0 | 0 | 0 | 0 | 0 | 0 | 0 | 0 | 0 | 0 | 0 | 0 | 0 | 0 | 0 | 0 | 0 | 0 | 0 | 0 | 0 | 0 | 0 | 0 | 0 | 0 | 0 | 0 | 0 | 0 | 0 | 0 | 0 | 0 | 0 | 0 | 0 | 0 | 0 | 0 | 0 | 0 | 0 | 0 | 0 | 0 | 0 | 0 | 0
[19 empty] | 0 |  | 0 | 0 | 0 | 0 | 0 | 0 | 0 | 0 | 0 | 0 | 0 | 0 | 0 | 0 | 0 | 0 | 0 | 0 | 0 | 0 | 0 | 0 | 0 | 0 | 0 | 0 | 0 | 0 | 0 | 0 | 0 | 0 | 0 | 0 | 0 | 0 | 0 | 0 | 0 | 0 | 0 | 0 | 0 | 0 | 0 | 0 | 0 | 0 | 0 | 0 | 0 | 0 | 0 | 0 | 0 | 0 | 0 | 0 | 0 | 0 | 0 | 0 | 0 | 0 | 0 | 0 | 0 | 0 | 0 | 0 | 0 | 0 | 0 | 0 | 0 | 0 | 0 | 0 | 0 | 0 | 0 | 0 | 0 | 0 | 0 | 0 | 0 | 0 | 0 | 0 | 0 | 0 | 0 | 0 | 0 | 0 | 0 | 0 | 0 | 0 | 0 | 0 | 0 | 0 | 0 | 0 | 0 | 0 | 0 | 0 | 0 | 0 | 0 | 0 | 0 | 0 | 0 | 0 | 0 | 0 | 0 | 0 | 0 | 0 | 0 | 0 | 0 | 0 | 0 | 0 | 0 | 0 | 0 | 0 | 0 | 0 | 0 | 0 | 0 | 0 | 0 | 0 | 0 | 0 | 0 | 0 | 0 | 0 | 0 | 0 | 0 | 0 | 0 | 0 | 0 | 0 | 0 | 0 | 0 | 0 | 0 | 0 | 0 | 0 | 0 | 0 | 0 | 0 | 0 | 0 | 0 | 0 | 0 | 0 | 0 | 0 | 0 | 0 | 0 | 0 | 0 | 0 | 0 | 0 | 0 | 0 | 0 | 0 | 0 | 0 | 0 | 0 | 0 | 0 | 0 | 0 | 0 | 0 | 0 | 0 | 0 | 0 | 0 | 0 | 0 | 0 | 0 | 0 | 0 | 0 | 0 | 0 | 0 | 0 | 0 | 0 | 0 | 0 | 0 | 0 | 0 | 0 | 0 | 0
[19 empty] | 0 |  | 0 | 0 | 0 | 0 | 0 | 0 | 0 | 0 | 0 | 0 | 0 | 0 | 0 | 0 | 0 | 0 | 0 | 0 | 0 | 0 | 0 | 0 | 0 | 0 | 0 | 0 | 0 | 0 | 0 | 0 | 0 | 0 | 0 | 0 | 0 | 0 | 0 | 0 | 0 | 0 | 0 | 0 | 0 | 0 | 0 | 0 | 0 | 0 | 0 | 0 | 0 | 0 | 0 | 0 | 0 | 0 | 0 | 0 | 0 | 0 | 0 | 0 | 0 | 0 | 0 | 0 | 0 | 0 | 0 | 0 | 0 | 0 | 0 | 0 | 0 | 0 | 0 | 0 | 0 | 0 | 0 | 0 | 0 | 0 | 0 | 0 | 0 | 0 | 0 | 0 | 0 | 0 | 0 | 0 | 0 | 0 | 0 | 0 | 0 | 0 | 0 | 0 | 0 | 0 | 0 | 0 | 0 | 0 | 0 | 0 | 0 | 0 | 0 | 0 | 0 | 0 | 0 | 0 | 0 | 0 | 0 | 0 | 0 | 0 | 0 | 0 | 0 | 0 | 0 | 0 | 0 | 0 | 0 | 0 | 0 | 0 | 0 | 0 | 0 | 0 | 0 | 0 | 0 | 0 | 0 | 0 | 0 | 0 | 0 | 0 | 0 | 0 | 0 | 0 | 0 | 0 | 0 | 0 | 0 | 0 | 0 | 0 | 0 | 0 | 0 | 0 | 0 | 0 | 0 | 0 | 0 | 0 | 0 | 0 | 0 | 0 | 0 | 0 | 0 | 0 | 0 | 0 | 0 | 0 | 0 | 0 | 0 | 0 | 0 | 0 | 0 | 0 | 0 | 0 | 0 | 0 | 0 | 0 | 0 | 0 | 0 | 0 | 0 | 0 | 0 | 0 | 0 | 0 | 0 | 0 | 0 | 0 | 0 | 0 | 0 | 0 | 0 | 0 | 0 | 0 | 0 | 0 | 0 | 0
[19 empty] | 0 |  | 0 | 0 | 0 | 0 | 0 | 0 | 0 | 0 | 0 | 0 | 0 | 0 | 0 | 0 | 0 | 0 | 0 | 0 | 0 | 0 | 0 | 0 | 0 | 0 | 0 | 0 | 0 | 0 | 0 | 0 | 0 | 0 | 0 | 0 | 0 | 0 | 0 | 0 | 0 | 0 | 0 | 0 | 0 | 0 | 0 | 0 | 0 | 0 | 0 | 0 | 0 | 0 | 0 | 0 | 0 | 0 | 0 | 0 | 0 | 0 | 0 | 0 | 0 | 0 | 0 | 0 | 0 | 0 | 0 | 0 | 0 | 0 | 0 | 0 | 0 | 0 | 0 | 0 | 0 | 0 | 0 | 0 | 0 | 0 | 0 | 0 | 0 | 0 | 0 | 0 | 0 | 0 | 0 | 0 | 0 | 0 | 0 | 0 | 0 | 0 | 0 | 0 | 0 | 0 | 0 | 0 | 0 | 0 | 0 | 0 | 0 | 0 | 0 | 0 | 0 | 0 | 0 | 0 | 0 | 0 | 0 | 0 | 0 | 0 | 0 | 0 | 0 | 0 | 0 | 0 | 0 | 0 | 0 | 0 | 0 | 0 | 0 | 0 | 0 | 0 | 0 | 0 | 0 | 0 | 0 | 0 | 0 | 0 | 0 | 0 | 0 | 0 | 0 | 0 | 0 | 0 | 0 | 0 | 0 | 0 | 0 | 0 | 0 | 0 | 0 | 0 | 0 | 0 | 0 | 0 | 0 | 0 | 0 | 0 | 0 | 0 | 0 | 0 | 0 | 0 | 0 | 0 | 0 | 0 | 0 | 0 | 0 | 0 | 0 | 0 | 0 | 0 | 0 | 0 | 0 | 0 | 0 | 0 | 0 | 0 | 0 | 0 | 0 | 0 | 0 | 0 | 0 | 0 | 0 | 0 | 0 | 0 | 0 | 0 | 0 | 0 | 0 | 0 | 0 | 0 | 0 | 0 | 0 | 0
[19 empty] | 0 |  | 0 | 0 | 0 | 0 | 0 | 0 | 0 | 0 | 0 | 0 | 0 | 0 | 0 | 0 | 0 | 0 | 0 | 0 | 0 | 0 | 0 | 0 | 0 | 0 | 0 | 0 | 0 | 0 | 0 | 0 | 0 | 0 | 0 | 0 | 0 | 0 | 0 | 0 | 0 | 0 | 0 | 0 | 0 | 0 | 0 | 0 | 0 | 0 | 0 | 0 | 0 | 0 | 0 | 0 | 0 | 0 | 0 | 0 | 0 | 0 | 0 | 0 | 0 | 0 | 0 | 0 | 0 | 0 | 0 | 0 | 0 | 0 | 0 | 0 | 0 | 0 | 0 | 0 | 0 | 0 | 0 | 0 | 0 | 0 | 0 | 0 | 0 | 0 | 0 | 0 | 0 | 0 | 0 | 0 | 0 | 0 | 0 | 0 | 0 | 0 | 0 | 0 | 0 | 0 | 0 | 0 | 0 | 0 | 0 | 0 | 0 | 0 | 0 | 0 | 0 | 0 | 0 | 0 | 0 | 0 | 0 | 0 | 0 | 0 | 0 | 0 | 0 | 0 | 0 | 0 | 0 | 0 | 0 | 0 | 0 | 0 | 0 | 0 | 0 | 0 | 0 | 0 | 0 | 0 | 0 | 0 | 0 | 0 | 0 | 0 | 0 | 0 | 0 | 0 | 0 | 0 | 0 | 0 | 0 | 0 | 0 | 0 | 0 | 0 | 0 | 0 | 0 | 0 | 0 | 0 | 0 | 0 | 0 | 0 | 0 | 0 | 0 | 0 | 0 | 0 | 0 | 0 | 0 | 0 | 0 | 0 | 0 | 0 | 0 | 0 | 0 | 0 | 0 | 0 | 0 | 0 | 0 | 0 | 0 | 0 | 0 | 0 | 0 | 0 | 0 | 0 | 0 | 0 | 0 | 0 | 0 | 0 | 0 | 0 | 0 | 0 | 0 | 0 | 0 | 0 | 0 | 0 | 0 | 0
[19 empty] | 0 |  | 0 | 0 | 0 | 0 | 0 | 0 | 0 | 0 | 0 | 0 | 0 | 0 | 0 | 0 | 0 | 0 | 0 | 0 | 0 | 0 | 0 | 0 | 0 | 0 | 0 | 0 | 0 | 0 | 0 | 0 | 0 | 0 | 0 | 0 | 0 | 0 | 0 | 0 | 0 | 0 | 0 | 0 | 0 | 0 | 0 | 0 | 0 | 0 | 0 | 0 | 0 | 0 | 0 | 0 | 0 | 0 | 0 | 0 | 0 | 0 | 0 | 0 | 0 | 0 | 0 | 0 | 0 | 0 | 0 | 0 | 0 | 0 | 0 | 0 | 0 | 0 | 0 | 0 | 0 | 0 | 0 | 0 | 0 | 0 | 0 | 0 | 0 | 0 | 0 | 0 | 0 | 0 | 0 | 0 | 0 | 0 | 0 | 0 | 0 | 0 | 0 | 0 | 0 | 0 | 0 | 0 | 0 | 0 | 0 | 0 | 0 | 0 | 0 | 0 | 0 | 0 | 0 | 0 | 0 | 0 | 0 | 0 | 0 | 0 | 0 | 0 | 0 | 0 | 0 | 0 | 0 | 0 | 0 | 0 | 0 | 0 | 0 | 0 | 0 | 0 | 0 | 0 | 0 | 0 | 0 | 0 | 0 | 0 | 0 | 0 | 0 | 0 | 0 | 0 | 0 | 0 | 0 | 0 | 0 | 0 | 0 | 0 | 0 | 0 | 0 | 0 | 0 | 0 | 0 | 0 | 0 | 0 | 0 | 0 | 0 | 0 | 0 | 0 | 0 | 0 | 0 | 0 | 0 | 0 | 0 | 0 | 0 | 0 | 0 | 0 | 0 | 0 | 0 | 0 | 0 | 0 | 0 | 0 | 0 | 0 | 0 | 0 | 0 | 0 | 0 | 0 | 0 | 0 | 0 | 0 | 0 | 0 | 0 | 0 | 0 | 0 | 0 | 0 | 0 | 0 | 0 | 0 | 0 | 0
[19 empty] | 0 |  | 0 | 0 | 0 | 0 | 0 | 0 | 0 | 0 | 0 | 0 | 0 | 0 | 0 | 0 | 0 | 0 | 0 | 0 | 0 | 0 | 0 | 0 | 0 | 0 | 0 | 0 | 0 | 0 | 0 | 0 | 0 | 0 | 0 | 0 | 0 | 0 | 0 | 0 | 0 | 0 | 0 | 0 | 0 | 0 | 0 | 0 | 0 | 0 | 0 | 0 | 0 | 0 | 0 | 0 | 0 | 0 | 0 | 0 | 0 | 0 | 0 | 0 | 0 | 0 | 0 | 0 | 0 | 0 | 0 | 0 | 0 | 0 | 0 | 0 | 0 | 0 | 0 | 0 | 0 | 0 | 0 | 0 | 0 | 0 | 0 | 0 | 0 | 0 | 0 | 0 | 0 | 0 | 0 | 0 | 0 | 0 | 0 | 0 | 0 | 0 | 0 | 0 | 0 | 0 | 0 | 0 | 0 | 0 | 0 | 0 | 0 | 0 | 0 | 0 | 0 | 0 | 0 | 0 | 0 | 0 | 0 | 0 | 0 | 0 | 0 | 0 | 0 | 0 | 0 | 0 | 0 | 0 | 0 | 0 | 0 | 0 | 0 | 0 | 0 | 0 | 0 | 0 | 0 | 0 | 0 | 0 | 0 | 0 | 0 | 0 | 0 | 0 | 0 | 0 | 0 | 0 | 0 | 0 | 0 | 0 | 0 | 0 | 0 | 0 | 0 | 0 | 0 | 0 | 0 | 0 | 0 | 0 | 0 | 0 | 0 | 0 | 0 | 0 | 0 | 0 | 0 | 0 | 0 | 0 | 0 | 0 | 0 | 0 | 0 | 0 | 0 | 0 | 0 | 0 | 0 | 0 | 0 | 0 | 0 | 0 | 0 | 0 | 0 | 0 | 0 | 0 | 0 | 0 | 0 | 0 | 0 | 0 | 0 | 0 | 0 | 0 | 0 | 0 | 0 | 0 | 0 | 0 | 0 | 0
[19 empty] | 0 |  | 0 | 0 | 0 | 0 | 0 | 0 | 0 | 0 | 0 | 0 | 0 | 0 | 0 | 0 | 0 | 0 | 0 | 0 | 0 | 0 | 0 | 0 | 0 | 0 | 0 | 0 | 0 | 0 | 0 | 0 | 0 | 0 | 0 | 0 | 0 | 0 | 0 | 0 | 0 | 0 | 0 | 0 | 0 | 0 | 0 | 0 | 0 | 0 | 0 | 0 | 0 | 0 | 0 | 0 | 0 | 0 | 0 | 0 | 0 | 0 | 0 | 0 | 0 | 0 | 0 | 0 | 0 | 0 | 0 | 0 | 0 | 0 | 0 | 0 | 0 | 0 | 0 | 0 | 0 | 0 | 0 | 0 | 0 | 0 | 0 | 0 | 0 | 0 | 0 | 0 | 0 | 0 | 0 | 0 | 0 | 0 | 0 | 0 | 0 | 0 | 0 | 0 | 0 | 0 | 0 | 0 | 0 | 0 | 0 | 0 | 0 | 0 | 0 | 0 | 0 | 0 | 0 | 0 | 0 | 0 | 0 | 0 | 0 | 0 | 0 | 0 | 0 | 0 | 0 | 0 | 0 | 0 | 0 | 0 | 0 | 0 | 0 | 0 | 0 | 0 | 0 | 0 | 0 | 0 | 0 | 0 | 0 | 0 | 0 | 0 | 0 | 0 | 0 | 0 | 0 | 0 | 0 | 0 | 0 | 0 | 0 | 0 | 0 | 0 | 0 | 0 | 0 | 0 | 0 | 0 | 0 | 0 | 0 | 0 | 0 | 0 | 0 | 0 | 0 | 0 | 0 | 0 | 0 | 0 | 0 | 0 | 0 | 0 | 0 | 0 | 0 | 0 | 0 | 0 | 0 | 0 | 0 | 0 | 0 | 0 | 0 | 0 | 0 | 0 | 0 | 0 | 0 | 0 | 0 | 0 | 0 | 0 | 0 | 0 | 0 | 0 | 0 | 0 | 0 | 0 | 0 | 0 | 0 | 0
[19 empty] | 0 |  | 0 | 0 | 0 | 0 | 0 | 0 | 0 | 0 | 0 | 0 | 0 | 0 | 0 | 0 | 0 | 0 | 0 | 0 | 0 | 0 | 0 | 0 | 0 | 0 | 0 | 0 | 0 | 0 | 0 | 0 | 0 | 0 | 0 | 0 | 0 | 0 | 0 | 0 | 0 | 0 | 0 | 0 | 0 | 0 | 0 | 0 | 0 | 0 | 0 | 0 | 0 | 0 | 0 | 0 | 0 | 0 | 0 | 0 | 0 | 0 | 0 | 0 | 0 | 0 | 0 | 0 | 0 | 0 | 0 | 0 | 0 | 0 | 0 | 0 | 0 | 0 | 0 | 0 | 0 | 0 | 0 | 0 | 0 | 0 | 0 | 0 | 0 | 0 | 0 | 0 | 0 | 0 | 0 | 0 | 0 | 0 | 0 | 0 | 0 | 0 | 0 | 0 | 0 | 0 | 0 | 0 | 0 | 0 | 0 | 0 | 0 | 0 | 0 | 0 | 0 | 0 | 0 | 0 | 0 | 0 | 0 | 0 | 0 | 0 | 0 | 0 | 0 | 0 | 0 | 0 | 0 | 0 | 0 | 0 | 0 | 0 | 0 | 0 | 0 | 0 | 0 | 0 | 0 | 0 | 0 | 0 | 0 | 0 | 0 | 0 | 0 | 0 | 0 | 0 | 0 | 0 | 0 | 0 | 0 | 0 | 0 | 0 | 0 | 0 | 0 | 0 | 0 | 0 | 0 | 0 | 0 | 0 | 0 | 0 | 0 | 0 | 0 | 0 | 0 | 0 | 0 | 0 | 0 | 0 | 0 | 0 | 0 | 0 | 0 | 0 | 0 | 0 | 0 | 0 | 0 | 0 | 0 | 0 | 0 | 0 | 0 | 0 | 0 | 0 | 0 | 0 | 0 | 0 | 0 | 0 | 0 | 0 | 0 | 0 | 0 | 0 | 0 | 0 | 0 | 0 | 0 | 0 | 0 | 0
[19 empty] | 0 |  | 0 | 0 | 0 | 0 | 0 | 0 | 0 | 0 | 0 | 0 | 0 | 0 | 0 | 0 | 0 | 0 | 0 | 0 | 0 | 0 | 0 | 0 | 0 | 0 | 0 | 0 | 0 | 0 | 0 | 0 | 0 | 0 | 0 | 0 | 0 | 0 | 0 | 0 | 0 | 0 | 0 | 0 | 0 | 0 | 0 | 0 | 0 | 0 | 0 | 0 | 0 | 0 | 0 | 0 | 0 | 0 | 0 | 0 | 0 | 0 | 0 | 0 | 0 | 0 | 0 | 0 | 0 | 0 | 0 | 0 | 0 | 0 | 0 | 0 | 0 | 0 | 0 | 0 | 0 | 0 | 0 | 0 | 0 | 0 | 0 | 0 | 0 | 0 | 0 | 0 | 0 | 0 | 0 | 0 | 0 | 0 | 0 | 0 | 0 | 0 | 0 | 0 | 0 | 0 | 0 | 0 | 0 | 0 | 0 | 0 | 0 | 0 | 0 | 0 | 0 | 0 | 0 | 0 | 0 | 0 | 0 | 0 | 0 | 0 | 0 | 0 | 0 | 0 | 0 | 0 | 0 | 0 | 0 | 0 | 0 | 0 | 0 | 0 | 0 | 0 | 0 | 0 | 0 | 0 | 0 | 0 | 0 | 0 | 0 | 0 | 0 | 0 | 0 | 0 | 0 | 0 | 0 | 0 | 0 | 0 | 0 | 0 | 0 | 0 | 0 | 0 | 0 | 0 | 0 | 0 | 0 | 0 | 0 | 0 | 0 | 0 | 0 | 0 | 0 | 0 | 0 | 0 | 0 | 0 | 0 | 0 | 0 | 0 | 0 | 0 | 0 | 0 | 0 | 0 | 0 | 0 | 0 | 0 | 0 | 0 | 0 | 0 | 0 | 0 | 0 | 0 | 0 | 0 | 0 | 0 | 0 | 0 | 0 | 0 | 0 | 0 | 0 | 0 | 0 | 0 | 0 | 0 | 0 | 0
[19 empty] | 0 |  | 0 | 0 | 0 | 0 | 0 | 0 | 0 | 0 | 0 | 0 | 0 | 0 | 0 | 0 | 0 | 0 | 0 | 0 | 0 | 0 | 0 | 0 | 0 | 0 | 0 | 0 | 0 | 0 | 0 | 0 | 0 | 0 | 0 | 0 | 0 | 0 | 0 | 0 | 0 | 0 | 0 | 0 | 0 | 0 | 0 | 0 | 0 | 0 | 0 | 0 | 0 | 0 | 0 | 0 | 0 | 0 | 0 | 0 | 0 | 0 | 0 | 0 | 0 | 0 | 0 | 0 | 0 | 0 | 0 | 0 | 0 | 0 | 0 | 0 | 0 | 0 | 0 | 0 | 0 | 0 | 0 | 0 | 0 | 0 | 0 | 0 | 0 | 0 | 0 | 0 | 0 | 0 | 0 | 0 | 0 | 0 | 0 | 0 | 0 | 0 | 0 | 0 | 0 | 0 | 0 | 0 | 0 | 0 | 0 | 0 | 0 | 0 | 0 | 0 | 0 | 0 | 0 | 0 | 0 | 0 | 0 | 0 | 0 | 0 | 0 | 0 | 0 | 0 | 0 | 0 | 0 | 0 | 0 | 0 | 0 | 0 | 0 | 0 | 0 | 0 | 0 | 0 | 0 | 0 | 0 | 0 | 0 | 0 | 0 | 0 | 0 | 0 | 0 | 0 | 0 | 0 | 0 | 0 | 0 | 0 | 0 | 0 | 0 | 0 | 0 | 0 | 0 | 0 | 0 | 0 | 0 | 0 | 0 | 0 | 0 | 0 | 0 | 0 | 0 | 0 | 0 | 0 | 0 | 0 | 0 | 0 | 0 | 0 | 0 | 0 | 0 | 0 | 0 | 0 | 0 | 0 | 0 | 0 | 0 | 0 | 0 | 0 | 0 | 0 | 0 | 0 | 0 | 0 | 0 | 0 | 0 | 0 | 0 | 0 | 0 | 0 | 0 | 0 | 0 | 0 | 0 | 0 | 0 | 0
[19 empty] | 0 |  | 0 | 0 | 0 | 0 | 0 | 0 | 0 | 0 | 0 | 0 | 0 | 0 | 0 | 0 | 0 | 0 | 0 | 0 | 0 | 0 | 0 | 0 | 0 | 0 | 0 | 0 | 0 | 0 | 0 | 0 | 0 | 0 | 0 | 0 | 0 | 0 | 0 | 0 | 0 | 0 | 0 | 0 | 0 | 0 | 0 | 0 | 0 | 0 | 0 | 0 | 0 | 0 | 0 | 0 | 0 | 0 | 0 | 0 | 0 | 0 | 0 | 0 | 0 | 0 | 0 | 0 | 0 | 0 | 0 | 0 | 0 | 0 | 0 | 0 | 0 | 0 | 0 | 0 | 0 | 0 | 0 | 0 | 0 | 0 | 0 | 0 | 0 | 0 | 0 | 0 | 0 | 0 | 0 | 0 | 0 | 0 | 0 | 0 | 0 | 0 | 0 | 0 | 0 | 0 | 0 | 0 | 0 | 0 | 0 | 0 | 0 | 0 | 0 | 0 | 0 | 0 | 0 | 0 | 0 | 0 | 0 | 0 | 0 | 0 | 0 | 0 | 0 | 0 | 0 | 0 | 0 | 0 | 0 | 0 | 0 | 0 | 0 | 0 | 0 | 0 | 0 | 0 | 0 | 0 | 0 | 0 | 0 | 0 | 0 | 0 | 0 | 0 | 0 | 0 | 0 | 0 | 0 | 0 | 0 | 0 | 0 | 0 | 0 | 0 | 0 | 0 | 0 | 0 | 0 | 0 | 0 | 0 | 0 | 0 | 0 | 0 | 0 | 0 | 0 | 0 | 0 | 0 | 0 | 0 | 0 | 0 | 0 | 0 | 0 | 0 | 0 | 0 | 0 | 0 | 0 | 0 | 0 | 0 | 0 | 0 | 0 | 0 | 0 | 0 | 0 | 0 | 0 | 0 | 0 | 0 | 0 | 0 | 0 | 0 | 0 | 0 | 0 | 0 | 0 | 0 | 0 | 0 | 0 | 0
[19 empty] | 0 |  | 0 | 0 | 0 | 0 | 0 | 0 | 0 | 0 | 0 | 0 | 0 | 0 | 0 | 0 | 0 | 0 | 0 | 0 | 0 | 0 | 0 | 0 | 0 | 0 | 0 | 0 | 0 | 0 | 0 | 0 | 0 | 0 | 0 | 0 | 0 | 0 | 0 | 0 | 0 | 0 | 0 | 0 | 0 | 0 | 0 | 0 | 0 | 0 | 0 | 0 | 0 | 0 | 0 | 0 | 0 | 0 | 0 | 0 | 0 | 0 | 0 | 0 | 0 | 0 | 0 | 0 | 0 | 0 | 0 | 0 | 0 | 0 | 0 | 0 | 0 | 0 | 0 | 0 | 0 | 0 | 0 | 0 | 0 | 0 | 0 | 0 | 0 | 0 | 0 | 0 | 0 | 0 | 0 | 0 | 0 | 0 | 0 | 0 | 0 | 0 | 0 | 0 | 0 | 0 | 0 | 0 | 0 | 0 | 0 | 0 | 0 | 0 | 0 | 0 | 0 | 0 | 0 | 0 | 0 | 0 | 0 | 0 | 0 | 0 | 0 | 0 | 0 | 0 | 0 | 0 | 0 | 0 | 0 | 0 | 0 | 0 | 0 | 0 | 0 | 0 | 0 | 0 | 0 | 0 | 0 | 0 | 0 | 0 | 0 | 0 | 0 | 0 | 0 | 0 | 0 | 0 | 0 | 0 | 0 | 0 | 0 | 0 | 0 | 0 | 0 | 0 | 0 | 0 | 0 | 0 | 0 | 0 | 0 | 0 | 0 | 0 | 0 | 0 | 0 | 0 | 0 | 0 | 0 | 0 | 0 | 0 | 0 | 0 | 0 | 0 | 0 | 0 | 0 | 0 | 0 | 0 | 0 | 0 | 0 | 0 | 0 | 0 | 0 | 0 | 0 | 0 | 0 | 0 | 0 | 0 | 0 | 0 | 0 | 0 | 0 | 0 | 0 | 0 | 0 | 0 | 0 | 0 | 0 | 0
[19 empty] | 0 |  | 0 | 0 | 0 | 0 | 0 | 0 | 0 | 0 | 0 | 0 | 0 | 0 | 0 | 0 | 0 | 0 | 0 | 0 | 0 | 0 | 0 | 0 | 0 | 0 | 0 | 0 | 0 | 0 | 0 | 0 | 0 | 0 | 0 | 0 | 0 | 0 | 0 | 0 | 0 | 0 | 0 | 0 | 0 | 0 | 0 | 0 | 0 | 0 | 0 | 0 | 0 | 0 | 0 | 0 | 0 | 0 | 0 | 0 | 0 | 0 | 0 | 0 | 0 | 0 | 0 | 0 | 0 | 0 | 0 | 0 | 0 | 0 | 0 | 0 | 0 | 0 | 0 | 0 | 0 | 0 | 0 | 0 | 0 | 0 | 0 | 0 | 0 | 0 | 0 | 0 | 0 | 0 | 0 | 0 | 0 | 0 | 0 | 0 | 0 | 0 | 0 | 0 | 0 | 0 | 0 | 0 | 0 | 0 | 0 | 0 | 0 | 0 | 0 | 0 | 0 | 0 | 0 | 0 | 0 | 0 | 0 | 0 | 0 | 0 | 0 | 0 | 0 | 0 | 0 | 0 | 0 | 0 | 0 | 0 | 0 | 0 | 0 | 0 | 0 | 0 | 0 | 0 | 0 | 0 | 0 | 0 | 0 | 0 | 0 | 0 | 0 | 0 | 0 | 0 | 0 | 0 | 0 | 0 | 0 | 0 | 0 | 0 | 0 | 0 | 0 | 0 | 0 | 0 | 0 | 0 | 0 | 0 | 0 | 0 | 0 | 0 | 0 | 0 | 0 | 0 | 0 | 0 | 0 | 0 | 0 | 0 | 0 | 0 | 0 | 0 | 0 | 0 | 0 | 0 | 0 | 0 | 0 | 0 | 0 | 0 | 0 | 0 | 0 | 0 | 0 | 0 | 0 | 0 | 0 | 0 | 0 | 0 | 0 | 0 | 0 | 0 | 0 | 0 | 0 | 0 | 0 | 0 | 0 | 0
[19 empty] | 0 |  | 0 | 0 | 0 | 0 | 0 | 0 | 0 | 0 | 0 | 0 | 0 | 0 | 0 | 0 | 0 | 0 | 0 | 0 | 0 | 0 | 0 | 0 | 0 | 0 | 0 | 0 | 0 | 0 | 0 | 0 | 0 | 0 | 0 | 0 | 0 | 0 | 0 | 0 | 0 | 0 | 0 | 0 | 0 | 0 | 0 | 0 | 0 | 0 | 0 | 0 | 0 | 0 | 0 | 0 | 0 | 0 | 0 | 0 | 0 | 0 | 0 | 0 | 0 | 0 | 0 | 0 | 0 | 0 | 0 | 0 | 0 | 0 | 0 | 0 | 0 | 0 | 0 | 0 | 0 | 0 | 0 | 0 | 0 | 0 | 0 | 0 | 0 | 0 | 0 | 0 | 0 | 0 | 0 | 0 | 0 | 0 | 0 | 0 | 0 | 0 | 0 | 0 | 0 | 0 | 0 | 0 | 0 | 0 | 0 | 0 | 0 | 0 | 0 | 0 | 0 | 0 | 0 | 0 | 0 | 0 | 0 | 0 | 0 | 0 | 0 | 0 | 0 | 0 | 0 | 0 | 0 | 0 | 0 | 0 | 0 | 0 | 0 | 0 | 0 | 0 | 0 | 0 | 0 | 0 | 0 | 0 | 0 | 0 | 0 | 0 | 0 | 0 | 0 | 0 | 0 | 0 | 0 | 0 | 0 | 0 | 0 | 0 | 0 | 0 | 0 | 0 | 0 | 0 | 0 | 0 | 0 | 0 | 0 | 0 | 0 | 0 | 0 | 0 | 0 | 0 | 0 | 0 | 0 | 0 | 0 | 0 | 0 | 0 | 0 | 0 | 0 | 0 | 0 | 0 | 0 | 0 | 0 | 0 | 0 | 0 | 0 | 0 | 0 | 0 | 0 | 0 | 0 | 0 | 0 | 0 | 0 | 0 | 0 | 0 | 0 | 0 | 0 | 0 | 0 | 0 | 0 | 0 | 0 | 0
[19 empty] | 0 |  | 0 | 0 | 0 | 0 | 0 | 0 | 0 | 0 | 0 | 0 | 0 | 0 | 0 | 0 | 0 | 0 | 0 | 0 | 0 | 0 | 0 | 0 | 0 | 0 | 0 | 0 | 0 | 0 | 0 | 0 | 0 | 0 | 0 | 0 | 0 | 0 | 0 | 0 | 0 | 0 | 0 | 0 | 0 | 0 | 0 | 0 | 0 | 0 | 0 | 0 | 0 | 0 | 0 | 0 | 0 | 0 | 0 | 0 | 0 | 0 | 0 | 0 | 0 | 0 | 0 | 0 | 0 | 0 | 0 | 0 | 0 | 0 | 0 | 0 | 0 | 0 | 0 | 0 | 0 | 0 | 0 | 0 | 0 | 0 | 0 | 0 | 0 | 0 | 0 | 0 | 0 | 0 | 0 | 0 | 0 | 0 | 0 | 0 | 0 | 0 | 0 | 0 | 0 | 0 | 0 | 0 | 0 | 0 | 0 | 0 | 0 | 0 | 0 | 0 | 0 | 0 | 0 | 0 | 0 | 0 | 0 | 0 | 0 | 0 | 0 | 0 | 0 | 0 | 0 | 0 | 0 | 0 | 0 | 0 | 0 | 0 | 0 | 0 | 0 | 0 | 0 | 0 | 0 | 0 | 0 | 0 | 0 | 0 | 0 | 0 | 0 | 0 | 0 | 0 | 0 | 0 | 0 | 0 | 0 | 0 | 0 | 0 | 0 | 0 | 0 | 0 | 0 | 0 | 0 | 0 | 0 | 0 | 0 | 0 | 0 | 0 | 0 | 0 | 0 | 0 | 0 | 0 | 0 | 0 | 0 | 0 | 0 | 0 | 0 | 0 | 0 | 0 | 0 | 0 | 0 | 0 | 0 | 0 | 0 | 0 | 0 | 0 | 0 | 0 | 0 | 0 | 0 | 0 | 0 | 0 | 0 | 0 | 0 | 0 | 0 | 0 | 0 | 0 | 0 | 0 | 0 | 0 | 0 | 0
[19 empty] | 0 |  | 0 | 0 | 0 | 0 | 0 | 0 | 0 | 0 | 0 | 0 | 0 | 0 | 0 | 0 | 0 | 0 | 0 | 0 | 0 | 0 | 0 | 0 | 0 | 0 | 0 | 0 | 0 | 0 | 0 | 0 | 0 | 0 | 0 | 0 | 0 | 0 | 0 | 0 | 0 | 0 | 0 | 0 | 0 | 0 | 0 | 0 | 0 | 0 | 0 | 0 | 0 | 0 | 0 | 0 | 0 | 0 | 0 | 0 | 0 | 0 | 0 | 0 | 0 | 0 | 0 | 0 | 0 | 0 | 0 | 0 | 0 | 0 | 0 | 0 | 0 | 0 | 0 | 0 | 0 | 0 | 0 | 0 | 0 | 0 | 0 | 0 | 0 | 0 | 0 | 0 | 0 | 0 | 0 | 0 | 0 | 0 | 0 | 0 | 0 | 0 | 0 | 0 | 0 | 0 | 0 | 0 | 0 | 0 | 0 | 0 | 0 | 0 | 0 | 0 | 0 | 0 | 0 | 0 | 0 | 0 | 0 | 0 | 0 | 0 | 0 | 0 | 0 | 0 | 0 | 0 | 0 | 0 | 0 | 0 | 0 | 0 | 0 | 0 | 0 | 0 | 0 | 0 | 0 | 0 | 0 | 0 | 0 | 0 | 0 | 0 | 0 | 0 | 0 | 0 | 0 | 0 | 0 | 0 | 0 | 0 | 0 | 0 | 0 | 0 | 0 | 0 | 0 | 0 | 0 | 0 | 0 | 0 | 0 | 0 | 0 | 0 | 0 | 0 | 0 | 0 | 0 | 0 | 0 | 0 | 0 | 0 | 0 | 0 | 0 | 0 | 0 | 0 | 0 | 0 | 0 | 0 | 0 | 0 | 0 | 0 | 0 | 0 | 0 | 0 | 0 | 0 | 0 | 0 | 0 | 0 | 0 | 0 | 0 | 0 | 0 | 0 | 0 | 0 | 0 | 0 | 0 | 0 | 0 | 0
[19 empty] | 0 |  | 0 | 0 | 0 | 0 | 0 | 0 | 0 | 0 | 0 | 0 | 0 | 0 | 0 | 0 | 0 | 0 | 0 | 0 | 0 | 0 | 0 | 0 | 0 | 0 | 0 | 0 | 0 | 0 | 0 | 0 | 0 | 0 | 0 | 0 | 0 | 0 | 0 | 0 | 0 | 0 | 0 | 0 | 0 | 0 | 0 | 0 | 0 | 0 | 0 | 0 | 0 | 0 | 0 | 0 | 0 | 0 | 0 | 0 | 0 | 0 | 0 | 0 | 0 | 0 | 0 | 0 | 0 | 0 | 0 | 0 | 0 | 0 | 0 | 0 | 0 | 0 | 0 | 0 | 0 | 0 | 0 | 0 | 0 | 0 | 0 | 0 | 0 | 0 | 0 | 0 | 0 | 0 | 0 | 0 | 0 | 0 | 0 | 0 | 0 | 0 | 0 | 0 | 0 | 0 | 0 | 0 | 0 | 0 | 0 | 0 | 0 | 0 | 0 | 0 | 0 | 0 | 0 | 0 | 0 | 0 | 0 | 0 | 0 | 0 | 0 | 0 | 0 | 0 | 0 | 0 | 0 | 0 | 0 | 0 | 0 | 0 | 0 | 0 | 0 | 0 | 0 | 0 | 0 | 0 | 0 | 0 | 0 | 0 | 0 | 0 | 0 | 0 | 0 | 0 | 0 | 0 | 0 | 0 | 0 | 0 | 0 | 0 | 0 | 0 | 0 | 0 | 0 | 0 | 0 | 0 | 0 | 0 | 0 | 0 | 0 | 0 | 0 | 0 | 0 | 0 | 0 | 0 | 0 | 0 | 0 | 0 | 0 | 0 | 0 | 0 | 0 | 0 | 0 | 0 | 0 | 0 | 0 | 0 | 0 | 0 | 0 | 0 | 0 | 0 | 0 | 0 | 0 | 0 | 0 | 0 | 0 | 0 | 0 | 0 | 0 | 0 | 0 | 0 | 0 | 0 | 0 | 0 | 0 | 0
[19 empty] | 0 |  | 0 | 0 | 0 | 0 | 0 | 0 | 0 | 0 | 0 | 0 | 0 | 0 | 0 | 0 | 0 | 0 | 0 | 0 | 0 | 0 | 0 | 0 | 0 | 0 | 0 | 0 | 0 | 0 | 0 | 0 | 0 | 0 | 0 | 0 | 0 | 0 | 0 | 0 | 0 | 0 | 0 | 0 | 0 | 0 | 0 | 0 | 0 | 0 | 0 | 0 | 0 | 0 | 0 | 0 | 0 | 0 | 0 | 0 | 0 | 0 | 0 | 0 | 0 | 0 | 0 | 0 | 0 | 0 | 0 | 0 | 0 | 0 | 0 | 0 | 0 | 0 | 0 | 0 | 0 | 0 | 0 | 0 | 0 | 0 | 0 | 0 | 0 | 0 | 0 | 0 | 0 | 0 | 0 | 0 | 0 | 0 | 0 | 0 | 0 | 0 | 0 | 0 | 0 | 0 | 0 | 0 | 0 | 0 | 0 | 0 | 0 | 0 | 0 | 0 | 0 | 0 | 0 | 0 | 0 | 0 | 0 | 0 | 0 | 0 | 0 | 0 | 0 | 0 | 0 | 0 | 0 | 0 | 0 | 0 | 0 | 0 | 0 | 0 | 0 | 0 | 0 | 0 | 0 | 0 | 0 | 0 | 0 | 0 | 0 | 0 | 0 | 0 | 0 | 0 | 0 | 0 | 0 | 0 | 0 | 0 | 0 | 0 | 0 | 0 | 0 | 0 | 0 | 0 | 0 | 0 | 0 | 0 | 0 | 0 | 0 | 0 | 0 | 0 | 0 | 0 | 0 | 0 | 0 | 0 | 0 | 0 | 0 | 0 | 0 | 0 | 0 | 0 | 0 | 0 | 0 | 0 | 0 | 0 | 0 | 0 | 0 | 0 | 0 | 0 | 0 | 0 | 0 | 0 | 0 | 0 | 0 | 0 | 0 | 0 | 0 | 0 | 0 | 0 | 0 | 0 | 0 | 0 | 0 | 0
[19 empty] | 0 |  | 0 | 0 | 0 | 0 | 0 | 0 | 0 | 0 | 0 | 0 | 0 | 0 | 0 | 0 | 0 | 0 | 0 | 0 | 0 | 0 | 0 | 0 | 0 | 0 | 0 | 0 | 0 | 0 | 0 | 0 | 0 | 0 | 0 | 0 | 0 | 0 | 0 | 0 | 0 | 0 | 0 | 0 | 0 | 0 | 0 | 0 | 0 | 0 | 0 | 0 | 0 | 0 | 0 | 0 | 0 | 0 | 0 | 0 | 0 | 0 | 0 | 0 | 0 | 0 | 0 | 0 | 0 | 0 | 0 | 0 | 0 | 0 | 0 | 0 | 0 | 0 | 0 | 0 | 0 | 0 | 0 | 0 | 0 | 0 | 0 | 0 | 0 | 0 | 0 | 0 | 0 | 0 | 0 | 0 | 0 | 0 | 0 | 0 | 0 | 0 | 0 | 0 | 0 | 0 | 0 | 0 | 0 | 0 | 0 | 0 | 0 | 0 | 0 | 0 | 0 | 0 | 0 | 0 | 0 | 0 | 0 | 0 | 0 | 0 | 0 | 0 | 0 | 0 | 0 | 0 | 0 | 0 | 0 | 0 | 0 | 0 | 0 | 0 | 0 | 0 | 0 | 0 | 0 | 0 | 0 | 0 | 0 | 0 | 0 | 0 | 0 | 0 | 0 | 0 | 0 | 0 | 0 | 0 | 0 | 0 | 0 | 0 | 0 | 0 | 0 | 0 | 0 | 0 | 0 | 0 | 0 | 0 | 0 | 0 | 0 | 0 | 0 | 0 | 0 | 0 | 0 | 0 | 0 | 0 | 0 | 0 | 0 | 0 | 0 | 0 | 0 | 0 | 0 | 0 | 0 | 0 | 0 | 0 | 0 | 0 | 0 | 0 | 0 | 0 | 0 | 0 | 0 | 0 | 0 | 0 | 0 | 0 | 0 | 0 | 0 | 0 | 0 | 0 | 0 | 0 | 0 | 0 | 0 | 0
[19 empty] | 0 |  | 0 | 0 | 0 | 0 | 0 | 0 | 0 | 0 | 0 | 0 | 0 | 0 | 0 | 0 | 0 | 0 | 0 | 0 | 0 | 0 | 0 | 0 | 0 | 0 | 0 | 0 | 0 | 0 | 0 | 0 | 0 | 0 | 0 | 0 | 0 | 0 | 0 | 0 | 0 | 0 | 0 | 0 | 0 | 0 | 0 | 0 | 0 | 0 | 0 | 0 | 0 | 0 | 0 | 0 | 0 | 0 | 0 | 0 | 0 | 0 | 0 | 0 | 0 | 0 | 0 | 0 | 0 | 0 | 0 | 0 | 0 | 0 | 0 | 0 | 0 | 0 | 0 | 0 | 0 | 0 | 0 | 0 | 0 | 0 | 0 | 0 | 0 | 0 | 0 | 0 | 0 | 0 | 0 | 0 | 0 | 0 | 0 | 0 | 0 | 0 | 0 | 0 | 0 | 0 | 0 | 0 | 0 | 0 | 0 | 0 | 0 | 0 | 0 | 0 | 0 | 0 | 0 | 0 | 0 | 0 | 0 | 0 | 0 | 0 | 0 | 0 | 0 | 0 | 0 | 0 | 0 | 0 | 0 | 0 | 0 | 0 | 0 | 0 | 0 | 0 | 0 | 0 | 0 | 0 | 0 | 0 | 0 | 0 | 0 | 0 | 0 | 0 | 0 | 0 | 0 | 0 | 0 | 0 | 0 | 0 | 0 | 0 | 0 | 0 | 0 | 0 | 0 | 0 | 0 | 0 | 0 | 0 | 0 | 0 | 0 | 0 | 0 | 0 | 0 | 0 | 0 | 0 | 0 | 0 | 0 | 0 | 0 | 0 | 0 | 0 | 0 | 0 | 0 | 0 | 0 | 0 | 0 | 0 | 0 | 0 | 0 | 0 | 0 | 0 | 0 | 0 | 0 | 0 | 0 | 0 | 0 | 0 | 0 | 0 | 0 | 0 | 0 | 0 | 0 | 0 | 0 | 0 | 0 | 0
[19 empty] | 0 |  | 0 | 0 | 0 | 0 | 0 | 0 | 0 | 0 | 0 | 0 | 0 | 0 | 0 | 0 | 0 | 0 | 0 | 0 | 0 | 0 | 0 | 0 | 0 | 0 | 0 | 0 | 0 | 0 | 0 | 0 | 0 | 0 | 0 | 0 | 0 | 0 | 0 | 0 | 0 | 0 | 0 | 0 | 0 | 0 | 0 | 0 | 0 | 0 | 0 | 0 | 0 | 0 | 0 | 0 | 0 | 0 | 0 | 0 | 0 | 0 | 0 | 0 | 0 | 0 | 0 | 0 | 0 | 0 | 0 | 0 | 0 | 0 | 0 | 0 | 0 | 0 | 0 | 0 | 0 | 0 | 0 | 0 | 0 | 0 | 0 | 0 | 0 | 0 | 0 | 0 | 0 | 0 | 0 | 0 | 0 | 0 | 0 | 0 | 0 | 0 | 0 | 0 | 0 | 0 | 0 | 0 | 0 | 0 | 0 | 0 | 0 | 0 | 0 | 0 | 0 | 0 | 0 | 0 | 0 | 0 | 0 | 0 | 0 | 0 | 0 | 0 | 0 | 0 | 0 | 0 | 0 | 0 | 0 | 0 | 0 | 0 | 0 | 0 | 0 | 0 | 0 | 0 | 0 | 0 | 0 | 0 | 0 | 0 | 0 | 0 | 0 | 0 | 0 | 0 | 0 | 0 | 0 | 0 | 0 | 0 | 0 | 0 | 0 | 0 | 0 | 0 | 0 | 0 | 0 | 0 | 0 | 0 | 0 | 0 | 0 | 0 | 0 | 0 | 0 | 0 | 0 | 0 | 0 | 0 | 0 | 0 | 0 | 0 | 0 | 0 | 0 | 0 | 0 | 0 | 0 | 0 | 0 | 0 | 0 | 0 | 0 | 0 | 0 | 0 | 0 | 0 | 0 | 0 | 0 | 0 | 0 | 0 | 0 | 0 | 0 | 0 | 0 | 0 | 0 | 0 | 0 | 0 | 0 | 0
[19 empty] | 0 |  | 0 | 0 | 0 | 0 | 0 | 0 | 0 | 0 | 0 | 0 | 0 | 0 | 0 | 0 | 0 | 0 | 0 | 0 | 0 | 0 | 0 | 0 | 0 | 0 | 0 | 0 | 0 | 0 | 0 | 0 | 0 | 0 | 0 | 0 | 0 | 0 | 0 | 0 | 0 | 0 | 0 | 0 | 0 | 0 | 0 | 0 | 0 | 0 | 0 | 0 | 0 | 0 | 0 | 0 | 0 | 0 | 0 | 0 | 0 | 0 | 0 | 0 | 0 | 0 | 0 | 0 | 0 | 0 | 0 | 0 | 0 | 0 | 0 | 0 | 0 | 0 | 0 | 0 | 0 | 0 | 0 | 0 | 0 | 0 | 0 | 0 | 0 | 0 | 0 | 0 | 0 | 0 | 0 | 0 | 0 | 0 | 0 | 0 | 0 | 0 | 0 | 0 | 0 | 0 | 0 | 0 | 0 | 0 | 0 | 0 | 0 | 0 | 0 | 0 | 0 | 0 | 0 | 0 | 0 | 0 | 0 | 0 | 0 | 0 | 0 | 0 | 0 | 0 | 0 | 0 | 0 | 0 | 0 | 0 | 0 | 0 | 0 | 0 | 0 | 0 | 0 | 0 | 0 | 0 | 0 | 0 | 0 | 0 | 0 | 0 | 0 | 0 | 0 | 0 | 0 | 0 | 0 | 0 | 0 | 0 | 0 | 0 | 0 | 0 | 0 | 0 | 0 | 0 | 0 | 0 | 0 | 0 | 0 | 0 | 0 | 0 | 0 | 0 | 0 | 0 | 0 | 0 | 0 | 0 | 0 | 0 | 0 | 0 | 0 | 0 | 0 | 0 | 0 | 0 | 0 | 0 | 0 | 0 | 0 | 0 | 0 | 0 | 0 | 0 | 0 | 0 | 0 | 0 | 0 | 0 | 0 | 0 | 0 | 0 | 0 | 0 | 0 | 0 | 0 | 0 | 0 | 0 | 0 | 0
[19 empty] | 0 |  | 0 | 0 | 0 | 0 | 0 | 0 | 0 | 0 | 0 | 0 | 0 | 0 | 0 | 0 | 0 | 0 | 0 | 0 | 0 | 0 | 0 | 0 | 0 | 0 | 0 | 0 | 0 | 0 | 0 | 0 | 0 | 0 | 0 | 0 | 0 | 0 | 0 | 0 | 0 | 0 | 0 | 0 | 0 | 0 | 0 | 0 | 0 | 0 | 0 | 0 | 0 | 0 | 0 | 0 | 0 | 0 | 0 | 0 | 0 | 0 | 0 | 0 | 0 | 0 | 0 | 0 | 0 | 0 | 0 | 0 | 0 | 0 | 0 | 0 | 0 | 0 | 0 | 0 | 0 | 0 | 0 | 0 | 0 | 0 | 0 | 0 | 0 | 0 | 0 | 0 | 0 | 0 | 0 | 0 | 0 | 0 | 0 | 0 | 0 | 0 | 0 | 0 | 0 | 0 | 0 | 0 | 0 | 0 | 0 | 0 | 0 | 0 | 0 | 0 | 0 | 0 | 0 | 0 | 0 | 0 | 0 | 0 | 0 | 0 | 0 | 0 | 0 | 0 | 0 | 0 | 0 | 0 | 0 | 0 | 0 | 0 | 0 | 0 | 0 | 0 | 0 | 0 | 0 | 0 | 0 | 0 | 0 | 0 | 0 | 0 | 0 | 0 | 0 | 0 | 0 | 0 | 0 | 0 | 0 | 0 | 0 | 0 | 0 | 0 | 0 | 0 | 0 | 0 | 0 | 0 | 0 | 0 | 0 | 0 | 0 | 0 | 0 | 0 | 0 | 0 | 0 | 0 | 0 | 0 | 0 | 0 | 0 | 0 | 0 | 0 | 0 | 0 | 0 | 0 | 0 | 0 | 0 | 0 | 0 | 0 | 0 | 0 | 0 | 0 | 0 | 0 | 0 | 0 | 0 | 0 | 0 | 0 | 0 | 0 | 0 | 0 | 0 | 0 | 0 | 0 | 0 | 0 | 0 | 0
[19 empty] | 0 |  | 0 | 0 | 0 | 0 | 0 | 0 | 0 | 0 | 0 | 0 | 0 | 0 | 0 | 0 | 0 | 0 | 0 | 0 | 0 | 0 | 0 | 0 | 0 | 0 | 0 | 0 | 0 | 0 | 0 | 0 | 0 | 0 | 0 | 0 | 0 | 0 | 0 | 0 | 0 | 0 | 0 | 0 | 0 | 0 | 0 | 0 | 0 | 0 | 0 | 0 | 0 | 0 | 0 | 0 | 0 | 0 | 0 | 0 | 0 | 0 | 0 | 0 | 0 | 0 | 0 | 0 | 0 | 0 | 0 | 0 | 0 | 0 | 0 | 0 | 0 | 0 | 0 | 0 | 0 | 0 | 0 | 0 | 0 | 0 | 0 | 0 | 0 | 0 | 0 | 0 | 0 | 0 | 0 | 0 | 0 | 0 | 0 | 0 | 0 | 0 | 0 | 0 | 0 | 0 | 0 | 0 | 0 | 0 | 0 | 0 | 0 | 0 | 0 | 0 | 0 | 0 | 0 | 0 | 0 | 0 | 0 | 0 | 0 | 0 | 0 | 0 | 0 | 0 | 0 | 0 | 0 | 0 | 0 | 0 | 0 | 0 | 0 | 0 | 0 | 0 | 0 | 0 | 0 | 0 | 0 | 0 | 0 | 0 | 0 | 0 | 0 | 0 | 0 | 0 | 0 | 0 | 0 | 0 | 0 | 0 | 0 | 0 | 0 | 0 | 0 | 0 | 0 | 0 | 0 | 0 | 0 | 0 | 0 | 0 | 0 | 0 | 0 | 0 | 0 | 0 | 0 | 0 | 0 | 0 | 0 | 0 | 0 | 0 | 0 | 0 | 0 | 0 | 0 | 0 | 0 | 0 | 0 | 0 | 0 | 0 | 0 | 0 | 0 | 0 | 0 | 0 | 0 | 0 | 0 | 0 | 0 | 0 | 0 | 0 | 0 | 0 | 0 | 0 | 0 | 0 | 0 | 0 | 0 | 0
[19 empty] | 0 |  | 0 | 0 | 0 | 0 | 0 | 0 | 0 | 0 | 0 | 0 | 0 | 0 | 0 | 0 | 0 | 0 | 0 | 0 | 0 | 0 | 0 | 0 | 0 | 0 | 0 | 0 | 0 | 0 | 0 | 0 | 0 | 0 | 0 | 0 | 0 | 0 | 0 | 0 | 0 | 0 | 0 | 0 | 0 | 0 | 0 | 0 | 0 | 0 | 0 | 0 | 0 | 0 | 0 | 0 | 0 | 0 | 0 | 0 | 0 | 0 | 0 | 0 | 0 | 0 | 0 | 0 | 0 | 0 | 0 | 0 | 0 | 0 | 0 | 0 | 0 | 0 | 0 | 0 | 0 | 0 | 0 | 0 | 0 | 0 | 0 | 0 | 0 | 0 | 0 | 0 | 0 | 0 | 0 | 0 | 0 | 0 | 0 | 0 | 0 | 0 | 0 | 0 | 0 | 0 | 0 | 0 | 0 | 0 | 0 | 0 | 0 | 0 | 0 | 0 | 0 | 0 | 0 | 0 | 0 | 0 | 0 | 0 | 0 | 0 | 0 | 0 | 0 | 0 | 0 | 0 | 0 | 0 | 0 | 0 | 0 | 0 | 0 | 0 | 0 | 0 | 0 | 0 | 0 | 0 | 0 | 0 | 0 | 0 | 0 | 0 | 0 | 0 | 0 | 0 | 0 | 0 | 0 | 0 | 0 | 0 | 0 | 0 | 0 | 0 | 0 | 0 | 0 | 0 | 0 | 0 | 0 | 0 | 0 | 0 | 0 | 0 | 0 | 0 | 0 | 0 | 0 | 0 | 0 | 0 | 0 | 0 | 0 | 0 | 0 | 0 | 0 | 0 | 0 | 0 | 0 | 0 | 0 | 0 | 0 | 0 | 0 | 0 | 0 | 0 | 0 | 0 | 0 | 0 | 0 | 0 | 0 | 0 | 0 | 0 | 0 | 0 | 0 | 0 | 0 | 0 | 0 | 0 | 0 | 0
[19 empty] | 0 |  | 0 | 0 | 0 | 0 | 0 | 0 | 0 | 0 | 0 | 0 | 0 | 0 | 0 | 0 | 0 | 0 | 0 | 0 | 0 | 0 | 0 | 0 | 0 | 0 | 0 | 0 | 0 | 0 | 0 | 0 | 0 | 0 | 0 | 0 | 0 | 0 | 0 | 0 | 0 | 0 | 0 | 0 | 0 | 0 | 0 | 0 | 0 | 0 | 0 | 0 | 0 | 0 | 0 | 0 | 0 | 0 | 0 | 0 | 0 | 0 | 0 | 0 | 0 | 0 | 0 | 0 | 0 | 0 | 0 | 0 | 0 | 0 | 0 | 0 | 0 | 0 | 0 | 0 | 0 | 0 | 0 | 0 | 0 | 0 | 0 | 0 | 0 | 0 | 0 | 0 | 0 | 0 | 0 | 0 | 0 | 0 | 0 | 0 | 0 | 0 | 0 | 0 | 0 | 0 | 0 | 0 | 0 | 0 | 0 | 0 | 0 | 0 | 0 | 0 | 0 | 0 | 0 | 0 | 0 | 0 | 0 | 0 | 0 | 0 | 0 | 0 | 0 | 0 | 0 | 0 | 0 | 0 | 0 | 0 | 0 | 0 | 0 | 0 | 0 | 0 | 0 | 0 | 0 | 0 | 0 | 0 | 0 | 0 | 0 | 0 | 0 | 0 | 0 | 0 | 0 | 0 | 0 | 0 | 0 | 0 | 0 | 0 | 0 | 0 | 0 | 0 | 0 | 0 | 0 | 0 | 0 | 0 | 0 | 0 | 0 | 0 | 0 | 0 | 0 | 0 | 0 | 0 | 0 | 0 | 0 | 0 | 0 | 0 | 0 | 0 | 0 | 0 | 0 | 0 | 0 | 0 | 0 | 0 | 0 | 0 | 0 | 0 | 0 | 0 | 0 | 0 | 0 | 0 | 0 | 0 | 0 | 0 | 0 | 0 | 0 | 0 | 0 | 0 | 0 | 0 | 0 | 0 | 0 | 0
[19 empty] | 0 |  | 0 | 0 | 0 | 0 | 0 | 0 | 0 | 0 | 0 | 0 | 0 | 0 | 0 | 0 | 0 | 0 | 0 | 0 | 0 | 0 | 0 | 0 | 0 | 0 | 0 | 0 | 0 | 0 | 0 | 0 | 0 | 0 | 0 | 0 | 0 | 0 | 0 | 0 | 0 | 0 | 0 | 0 | 0 | 0 | 0 | 0 | 0 | 0 | 0 | 0 | 0 | 0 | 0 | 0 | 0 | 0 | 0 | 0 | 0 | 0 | 0 | 0 | 0 | 0 | 0 | 0 | 0 | 0 | 0 | 0 | 0 | 0 | 0 | 0 | 0 | 0 | 0 | 0 | 0 | 0 | 0 | 0 | 0 | 0 | 0 | 0 | 0 | 0 | 0 | 0 | 0 | 0 | 0 | 0 | 0 | 0 | 0 | 0 | 0 | 0 | 0 | 0 | 0 | 0 | 0 | 0 | 0 | 0 | 0 | 0 | 0 | 0 | 0 | 0 | 0 | 0 | 0 | 0 | 0 | 0 | 0 | 0 | 0 | 0 | 0 | 0 | 0 | 0 | 0 | 0 | 0 | 0 | 0 | 0 | 0 | 0 | 0 | 0 | 0 | 0 | 0 | 0 | 0 | 0 | 0 | 0 | 0 | 0 | 0 | 0 | 0 | 0 | 0 | 0 | 0 | 0 | 0 | 0 | 0 | 0 | 0 | 0 | 0 | 0 | 0 | 0 | 0 | 0 | 0 | 0 | 0 | 0 | 0 | 0 | 0 | 0 | 0 | 0 | 0 | 0 | 0 | 0 | 0 | 0 | 0 | 0 | 0 | 0 | 0 | 0 | 0 | 0 | 0 | 0 | 0 | 0 | 0 | 0 | 0 | 0 | 0 | 0 | 0 | 0 | 0 | 0 | 0 | 0 | 0 | 0 | 0 | 0 | 0 | 0 | 0 | 0 | 0 | 0 | 0 | 0 | 0 | 0 | 0 | 0
[19 empty] | 0 |  | 0 | 0 | 0 | 0 | 0 | 0 | 0 | 0 | 0 | 0 | 0 | 0 | 0 | 0 | 0 | 0 | 0 | 0 | 0 | 0 | 0 | 0 | 0 | 0 | 0 | 0 | 0 | 0 | 0 | 0 | 0 | 0 | 0 | 0 | 0 | 0 | 0 | 0 | 0 | 0 | 0 | 0 | 0 | 0 | 0 | 0 | 0 | 0 | 0 | 0 | 0 | 0 | 0 | 0 | 0 | 0 | 0 | 0 | 0 | 0 | 0 | 0 | 0 | 0 | 0 | 0 | 0 | 0 | 0 | 0 | 0 | 0 | 0 | 0 | 0 | 0 | 0 | 0 | 0 | 0 | 0 | 0 | 0 | 0 | 0 | 0 | 0 | 0 | 0 | 0 | 0 | 0 | 0 | 0 | 0 | 0 | 0 | 0 | 0 | 0 | 0 | 0 | 0 | 0 | 0 | 0 | 0 | 0 | 0 | 0 | 0 | 0 | 0 | 0 | 0 | 0 | 0 | 0 | 0 | 0 | 0 | 0 | 0 | 0 | 0 | 0 | 0 | 0 | 0 | 0 | 0 | 0 | 0 | 0 | 0 | 0 | 0 | 0 | 0 | 0 | 0 | 0 | 0 | 0 | 0 | 0 | 0 | 0 | 0 | 0 | 0 | 0 | 0 | 0 | 0 | 0 | 0 | 0 | 0 | 0 | 0 | 0 | 0 | 0 | 0 | 0 | 0 | 0 | 0 | 0 | 0 | 0 | 0 | 0 | 0 | 0 | 0 | 0 | 0 | 0 | 0 | 0 | 0 | 0 | 0 | 0 | 0 | 0 | 0 | 0 | 0 | 0 | 0 | 0 | 0 | 0 | 0 | 0 | 0 | 0 | 0 | 0 | 0 | 0 | 0 | 0 | 0 | 0 | 0 | 0 | 0 | 0 | 0 | 0 | 0 | 0 | 0 | 0 | 0 | 0 | 0 | 0 | 0 | 0
[19 empty] | 0 |  | 0 | 0 | 0 | 0 | 0 | 0 | 0 | 0 | 0 | 0 | 0 | 0 | 0 | 0 | 0 | 0 | 0 | 0 | 0 | 0 | 0 | 0 | 0 | 0 | 0 | 0 | 0 | 0 | 0 | 0 | 0 | 0 | 0 | 0 | 0 | 0 | 0 | 0 | 0 | 0 | 0 | 0 | 0 | 0 | 0 | 0 | 0 | 0 | 0 | 0 | 0 | 0 | 0 | 0 | 0 | 0 | 0 | 0 | 0 | 0 | 0 | 0 | 0 | 0 | 0 | 0 | 0 | 0 | 0 | 0 | 0 | 0 | 0 | 0 | 0 | 0 | 0 | 0 | 0 | 0 | 0 | 0 | 0 | 0 | 0 | 0 | 0 | 0 | 0 | 0 | 0 | 0 | 0 | 0 | 0 | 0 | 0 | 0 | 0 | 0 | 0 | 0 | 0 | 0 | 0 | 0 | 0 | 0 | 0 | 0 | 0 | 0 | 0 | 0 | 0 | 0 | 0 | 0 | 0 | 0 | 0 | 0 | 0 | 0 | 0 | 0 | 0 | 0 | 0 | 0 | 0 | 0 | 0 | 0 | 0 | 0 | 0 | 0 | 0 | 0 | 0 | 0 | 0 | 0 | 0 | 0 | 0 | 0 | 0 | 0 | 0 | 0 | 0 | 0 | 0 | 0 | 0 | 0 | 0 | 0 | 0 | 0 | 0 | 0 | 0 | 0 | 0 | 0 | 0 | 0 | 0 | 0 | 0 | 0 | 0 | 0 | 0 | 0 | 0 | 0 | 0 | 0 | 0 | 0 | 0 | 0 | 0 | 0 | 0 | 0 | 0 | 0 | 0 | 0 | 0 | 0 | 0 | 0 | 0 | 0 | 0 | 0 | 0 | 0 | 0 | 0 | 0 | 0 | 0 | 0 | 0 | 0 | 0 | 0 | 0 | 0 | 0 | 0 | 0 | 0 | 0 | 0 | 0 | 0
[19 empty] | 0 |  | 0 | 0 | 0 | 0 | 0 | 0 | 0 | 0 | 0 | 0 | 0 | 0 | 0 | 0 | 0 | 0 | 0 | 0 | 0 | 0 | 0 | 0 | 0 | 0 | 0 | 0 | 0 | 0 | 0 | 0 | 0 | 0 | 0 | 0 | 0 | 0 | 0 | 0 | 0 | 0 | 0 | 0 | 0 | 0 | 0 | 0 | 0 | 0 | 0 | 0 | 0 | 0 | 0 | 0 | 0 | 0 | 0 | 0 | 0 | 0 | 0 | 0 | 0 | 0 | 0 | 0 | 0 | 0 | 0 | 0 | 0 | 0 | 0 | 0 | 0 | 0 | 0 | 0 | 0 | 0 | 0 | 0 | 0 | 0 | 0 | 0 | 0 | 0 | 0 | 0 | 0 | 0 | 0 | 0 | 0 | 0 | 0 | 0 | 0 | 0 | 0 | 0 | 0 | 0 | 0 | 0 | 0 | 0 | 0 | 0 | 0 | 0 | 0 | 0 | 0 | 0 | 0 | 0 | 0 | 0 | 0 | 0 | 0 | 0 | 0 | 0 | 0 | 0 | 0 | 0 | 0 | 0 | 0 | 0 | 0 | 0 | 0 | 0 | 0 | 0 | 0 | 0 | 0 | 0 | 0 | 0 | 0 | 0 | 0 | 0 | 0 | 0 | 0 | 0 | 0 | 0 | 0 | 0 | 0 | 0 | 0 | 0 | 0 | 0 | 0 | 0 | 0 | 0 | 0 | 0 | 0 | 0 | 0 | 0 | 0 | 0 | 0 | 0 | 0 | 0 | 0 | 0 | 0 | 0 | 0 | 0 | 0 | 0 | 0 | 0 | 0 | 0 | 0 | 0 | 0 | 0 | 0 | 0 | 0 | 0 | 0 | 0 | 0 | 0 | 0 | 0 | 0 | 0 | 0 | 0 | 0 | 0 | 0 | 0 | 0 | 0 | 0 | 0 | 0 | 0 | 0 | 0 | 0 | 0
[19 empty] | 0 |  | 0 | 0 | 0 | 0 | 0 | 0 | 0 | 0 | 0 | 0 | 0 | 0 | 0 | 0 | 0 | 0 | 0 | 0 | 0 | 0 | 0 | 0 | 0 | 0 | 0 | 0 | 0 | 0 | 0 | 0 | 0 | 0 | 0 | 0 | 0 | 0 | 0 | 0 | 0 | 0 | 0 | 0 | 0 | 0 | 0 | 0 | 0 | 0 | 0 | 0 | 0 | 0 | 0 | 0 | 0 | 0 | 0 | 0 | 0 | 0 | 0 | 0 | 0 | 0 | 0 | 0 | 0 | 0 | 0 | 0 | 0 | 0 | 0 | 0 | 0 | 0 | 0 | 0 | 0 | 0 | 0 | 0 | 0 | 0 | 0 | 0 | 0 | 0 | 0 | 0 | 0 | 0 | 0 | 0 | 0 | 0 | 0 | 0 | 0 | 0 | 0 | 0 | 0 | 0 | 0 | 0 | 0 | 0 | 0 | 0 | 0 | 0 | 0 | 0 | 0 | 0 | 0 | 0 | 0 | 0 | 0 | 0 | 0 | 0 | 0 | 0 | 0 | 0 | 0 | 0 | 0 | 0 | 0 | 0 | 0 | 0 | 0 | 0 | 0 | 0 | 0 | 0 | 0 | 0 | 0 | 0 | 0 | 0 | 0 | 0 | 0 | 0 | 0 | 0 | 0 | 0 | 0 | 0 | 0 | 0 | 0 | 0 | 0 | 0 | 0 | 0 | 0 | 0 | 0 | 0 | 0 | 0 | 0 | 0 | 0 | 0 | 0 | 0 | 0 | 0 | 0 | 0 | 0 | 0 | 0 | 0 | 0 | 0 | 0 | 0 | 0 | 0 | 0 | 0 | 0 | 0 | 0 | 0 | 0 | 0 | 0 | 0 | 0 | 0 | 0 | 0 | 0 | 0 | 0 | 0 | 0 | 0 | 0 | 0 | 0 | 0 | 0 | 0 | 0 | 0 | 0 | 0 | 0 | 0
[19 empty] | 0 |  | 0 | 0 | 0 | 0 | 0 | 0 | 0 | 0 | 0 | 0 | 0 | 0 | 0 | 0 | 0 | 0 | 0 | 0 | 0 | 0 | 0 | 0 | 0 | 0 | 0 | 0 | 0 | 0 | 0 | 0 | 0 | 0 | 0 | 0 | 0 | 0 | 0 | 0 | 0 | 0 | 0 | 0 | 0 | 0 | 0 | 0 | 0 | 0 | 0 | 0 | 0 | 0 | 0 | 0 | 0 | 0 | 0 | 0 | 0 | 0 | 0 | 0 | 0 | 0 | 0 | 0 | 0 | 0 | 0 | 0 | 0 | 0 | 0 | 0 | 0 | 0 | 0 | 0 | 0 | 0 | 0 | 0 | 0 | 0 | 0 | 0 | 0 | 0 | 0 | 0 | 0 | 0 | 0 | 0 | 0 | 0 | 0 | 0 | 0 | 0 | 0 | 0 | 0 | 0 | 0 | 0 | 0 | 0 | 0 | 0 | 0 | 0 | 0 | 0 | 0 | 0 | 0 | 0 | 0 | 0 | 0 | 0 | 0 | 0 | 0 | 0 | 0 | 0 | 0 | 0 | 0 | 0 | 0 | 0 | 0 | 0 | 0 | 0 | 0 | 0 | 0 | 0 | 0 | 0 | 0 | 0 | 0 | 0 | 0 | 0 | 0 | 0 | 0 | 0 | 0 | 0 | 0 | 0 | 0 | 0 | 0 | 0 | 0 | 0 | 0 | 0 | 0 | 0 | 0 | 0 | 0 | 0 | 0 | 0 | 0 | 0 | 0 | 0 | 0 | 0 | 0 | 0 | 0 | 0 | 0 | 0 | 0 | 0 | 0 | 0 | 0 | 0 | 0 | 0 | 0 | 0 | 0 | 0 | 0 | 0 | 0 | 0 | 0 | 0 | 0 | 0 | 0 | 0 | 0 | 0 | 0 | 0 | 0 | 0 | 0 | 0 | 0 | 0 | 0 | 0 | 0 | 0 | 0 | 0
[19 empty] | 0 |  | 0 | 0 | 0 | 0 | 0 | 0 | 0 | 0 | 0 | 0 | 0 | 0 | 0 | 0 | 0 | 0 | 0 | 0 | 0 | 0 | 0 | 0 | 0 | 0 | 0 | 0 | 0 | 0 | 0 | 0 | 0 | 0 | 0 | 0 | 0 | 0 | 0 | 0 | 0 | 0 | 0 | 0 | 0 | 0 | 0 | 0 | 0 | 0 | 0 | 0 | 0 | 0 | 0 | 0 | 0 | 0 | 0 | 0 | 0 | 0 | 0 | 0 | 0 | 0 | 0 | 0 | 0 | 0 | 0 | 0 | 0 | 0 | 0 | 0 | 0 | 0 | 0 | 0 | 0 | 0 | 0 | 0 | 0 | 0 | 0 | 0 | 0 | 0 | 0 | 0 | 0 | 0 | 0 | 0 | 0 | 0 | 0 | 0 | 0 | 0 | 0 | 0 | 0 | 0 | 0 | 0 | 0 | 0 | 0 | 0 | 0 | 0 | 0 | 0 | 0 | 0 | 0 | 0 | 0 | 0 | 0 | 0 | 0 | 0 | 0 | 0 | 0 | 0 | 0 | 0 | 0 | 0 | 0 | 0 | 0 | 0 | 0 | 0 | 0 | 0 | 0 | 0 | 0 | 0 | 0 | 0 | 0 | 0 | 0 | 0 | 0 | 0 | 0 | 0 | 0 | 0 | 0 | 0 | 0 | 0 | 0 | 0 | 0 | 0 | 0 | 0 | 0 | 0 | 0 | 0 | 0 | 0 | 0 | 0 | 0 | 0 | 0 | 0 | 0 | 0 | 0 | 0 | 0 | 0 | 0 | 0 | 0 | 0 | 0 | 0 | 0 | 0 | 0 | 0 | 0 | 0 | 0 | 0 | 0 | 0 | 0 | 0 | 0 | 0 | 0 | 0 | 0 | 0 | 0 | 0 | 0 | 0 | 0 | 0 | 0 | 0 | 0 | 0 | 0 | 0 | 0 | 0 | 0 | 0
[19 empty] | 0 |  | 0 | 0 | 0 | 0 | 0 | 0 | 0 | 0 | 0 | 0 | 0 | 0 | 0 | 0 | 0 | 0 | 0 | 0 | 0 | 0 | 0 | 0 | 0 | 0 | 0 | 0 | 0 | 0 | 0 | 0 | 0 | 0 | 0 | 0 | 0 | 0 | 0 | 0 | 0 | 0 | 0 | 0 | 0 | 0 | 0 | 0 | 0 | 0 | 0 | 0 | 0 | 0 | 0 | 0 | 0 | 0 | 0 | 0 | 0 | 0 | 0 | 0 | 0 | 0 | 0 | 0 | 0 | 0 | 0 | 0 | 0 | 0 | 0 | 0 | 0 | 0 | 0 | 0 | 0 | 0 | 0 | 0 | 0 | 0 | 0 | 0 | 0 | 0 | 0 | 0 | 0 | 0 | 0 | 0 | 0 | 0 | 0 | 0 | 0 | 0 | 0 | 0 | 0 | 0 | 0 | 0 | 0 | 0 | 0 | 0 | 0 | 0 | 0 | 0 | 0 | 0 | 0 | 0 | 0 | 0 | 0 | 0 | 0 | 0 | 0 | 0 | 0 | 0 | 0 | 0 | 0 | 0 | 0 | 0 | 0 | 0 | 0 | 0 | 0 | 0 | 0 | 0 | 0 | 0 | 0 | 0 | 0 | 0 | 0 | 0 | 0 | 0 | 0 | 0 | 0 | 0 | 0 | 0 | 0 | 0 | 0 | 0 | 0 | 0 | 0 | 0 | 0 | 0 | 0 | 0 | 0 | 0 | 0 | 0 | 0 | 0 | 0 | 0 | 0 | 0 | 0 | 0 | 0 | 0 | 0 | 0 | 0 | 0 | 0 | 0 | 0 | 0 | 0 | 0 | 0 | 0 | 0 | 0 | 0 | 0 | 0 | 0 | 0 | 0 | 0 | 0 | 0 | 0 | 0 | 0 | 0 | 0 | 0 | 0 | 0 | 0 | 0 | 0 | 0 | 0 | 0 | 0 | 0 | 0
[19 empty] | 0 |  | 0 | 0 | 0 | 0 | 0 | 0 | 0 | 0 | 0 | 0 | 0 | 0 | 0 | 0 | 0 | 0 | 0 | 0 | 0 | 0 | 0 | 0 | 0 | 0 | 0 | 0 | 0 | 0 | 0 | 0 | 0 | 0 | 0 | 0 | 0 | 0 | 0 | 0 | 0 | 0 | 0 | 0 | 0 | 0 | 0 | 0 | 0 | 0 | 0 | 0 | 0 | 0 | 0 | 0 | 0 | 0 | 0 | 0 | 0 | 0 | 0 | 0 | 0 | 0 | 0 | 0 | 0 | 0 | 0 | 0 | 0 | 0 | 0 | 0 | 0 | 0 | 0 | 0 | 0 | 0 | 0 | 0 | 0 | 0 | 0 | 0 | 0 | 0 | 0 | 0 | 0 | 0 | 0 | 0 | 0 | 0 | 0 | 0 | 0 | 0 | 0 | 0 | 0 | 0 | 0 | 0 | 0 | 0 | 0 | 0 | 0 | 0 | 0 | 0 | 0 | 0 | 0 | 0 | 0 | 0 | 0 | 0 | 0 | 0 | 0 | 0 | 0 | 0 | 0 | 0 | 0 | 0 | 0 | 0 | 0 | 0 | 0 | 0 | 0 | 0 | 0 | 0 | 0 | 0 | 0 | 0 | 0 | 0 | 0 | 0 | 0 | 0 | 0 | 0 | 0 | 0 | 0 | 0 | 0 | 0 | 0 | 0 | 0 | 0 | 0 | 0 | 0 | 0 | 0 | 0 | 0 | 0 | 0 | 0 | 0 | 0 | 0 | 0 | 0 | 0 | 0 | 0 | 0 | 0 | 0 | 0 | 0 | 0 | 0 | 0 | 0 | 0 | 0 | 0 | 0 | 0 | 0 | 0 | 0 | 0 | 0 | 0 | 0 | 0 | 0 | 0 | 0 | 0 | 0 | 0 | 0 | 0 | 0 | 0 | 0 | 0 | 0 | 0 | 0 | 0 | 0 | 0 | 0 | 0
[19 empty] | 0 |  | 0 | 0 | 0 | 0 | 0 | 0 | 0 | 0 | 0 | 0 | 0 | 0 | 0 | 0 | 0 | 0 | 0 | 0 | 0 | 0 | 0 | 0 | 0 | 0 | 0 | 0 | 0 | 0 | 0 | 0 | 0 | 0 | 0 | 0 | 0 | 0 | 0 | 0 | 0 | 0 | 0 | 0 | 0 | 0 | 0 | 0 | 0 | 0 | 0 | 0 | 0 | 0 | 0 | 0 | 0 | 0 | 0 | 0 | 0 | 0 | 0 | 0 | 0 | 0 | 0 | 0 | 0 | 0 | 0 | 0 | 0 | 0 | 0 | 0 | 0 | 0 | 0 | 0 | 0 | 0 | 0 | 0 | 0 | 0 | 0 | 0 | 0 | 0 | 0 | 0 | 0 | 0 | 0 | 0 | 0 | 0 | 0 | 0 | 0 | 0 | 0 | 0 | 0 | 0 | 0 | 0 | 0 | 0 | 0 | 0 | 0 | 0 | 0 | 0 | 0 | 0 | 0 | 0 | 0 | 0 | 0 | 0 | 0 | 0 | 0 | 0 | 0 | 0 | 0 | 0 | 0 | 0 | 0 | 0 | 0 | 0 | 0 | 0 | 0 | 0 | 0 | 0 | 0 | 0 | 0 | 0 | 0 | 0 | 0 | 0 | 0 | 0 | 0 | 0 | 0 | 0 | 0 | 0 | 0 | 0 | 0 | 0 | 0 | 0 | 0 | 0 | 0 | 0 | 0 | 0 | 0 | 0 | 0 | 0 | 0 | 0 | 0 | 0 | 0 | 0 | 0 | 0 | 0 | 0 | 0 | 0 | 0 | 0 | 0 | 0 | 0 | 0 | 0 | 0 | 0 | 0 | 0 | 0 | 0 | 0 | 0 | 0 | 0 | 0 | 0 | 0 | 0 | 0 | 0 | 0 | 0 | 0 | 0 | 0 | 0 | 0 | 0 | 0 | 0 | 0 | 0 | 0 | 0 | 0
[19 empty] | 0 |  | 0 | 0 | 0 | 0 | 0 | 0 | 0 | 0 | 0 | 0 | 0 | 0 | 0 | 0 | 0 | 0 | 0 | 0 | 0 | 0 | 0 | 0 | 0 | 0 | 0 | 0 | 0 | 0 | 0 | 0 | 0 | 0 | 0 | 0 | 0 | 0 | 0 | 0 | 0 | 0 | 0 | 0 | 0 | 0 | 0 | 0 | 0 | 0 | 0 | 0 | 0 | 0 | 0 | 0 | 0 | 0 | 0 | 0 | 0 | 0 | 0 | 0 | 0 | 0 | 0 | 0 | 0 | 0 | 0 | 0 | 0 | 0 | 0 | 0 | 0 | 0 | 0 | 0 | 0 | 0 | 0 | 0 | 0 | 0 | 0 | 0 | 0 | 0 | 0 | 0 | 0 | 0 | 0 | 0 | 0 | 0 | 0 | 0 | 0 | 0 | 0 | 0 | 0 | 0 | 0 | 0 | 0 | 0 | 0 | 0 | 0 | 0 | 0 | 0 | 0 | 0 | 0 | 0 | 0 | 0 | 0 | 0 | 0 | 0 | 0 | 0 | 0 | 0 | 0 | 0 | 0 | 0 | 0 | 0 | 0 | 0 | 0 | 0 | 0 | 0 | 0 | 0 | 0 | 0 | 0 | 0 | 0 | 0 | 0 | 0 | 0 | 0 | 0 | 0 | 0 | 0 | 0 | 0 | 0 | 0 | 0 | 0 | 0 | 0 | 0 | 0 | 0 | 0 | 0 | 0 | 0 | 0 | 0 | 0 | 0 | 0 | 0 | 0 | 0 | 0 | 0 | 0 | 0 | 0 | 0 | 0 | 0 | 0 | 0 | 0 | 0 | 0 | 0 | 0 | 0 | 0 | 0 | 0 | 0 | 0 | 0 | 0 | 0 | 0 | 0 | 0 | 0 | 0 | 0 | 0 | 0 | 0 | 0 | 0 | 0 | 0 | 0 | 0 | 0 | 0 | 0 | 0 | 0 | 0
[19 empty] | 0 |  | 0 | 0 | 0 | 0 | 0 | 0 | 0 | 0 | 0 | 0 | 0 | 0 | 0 | 0 | 0 | 0 | 0 | 0 | 0 | 0 | 0 | 0 | 0 | 0 | 0 | 0 | 0 | 0 | 0 | 0 | 0 | 0 | 0 | 0 | 0 | 0 | 0 | 0 | 0 | 0 | 0 | 0 | 0 | 0 | 0 | 0 | 0 | 0 | 0 | 0 | 0 | 0 | 0 | 0 | 0 | 0 | 0 | 0 | 0 | 0 | 0 | 0 | 0 | 0 | 0 | 0 | 0 | 0 | 0 | 0 | 0 | 0 | 0 | 0 | 0 | 0 | 0 | 0 | 0 | 0 | 0 | 0 | 0 | 0 | 0 | 0 | 0 | 0 | 0 | 0 | 0 | 0 | 0 | 0 | 0 | 0 | 0 | 0 | 0 | 0 | 0 | 0 | 0 | 0 | 0 | 0 | 0 | 0 | 0 | 0 | 0 | 0 | 0 | 0 | 0 | 0 | 0 | 0 | 0 | 0 | 0 | 0 | 0 | 0 | 0 | 0 | 0 | 0 | 0 | 0 | 0 | 0 | 0 | 0 | 0 | 0 | 0 | 0 | 0 | 0 | 0 | 0 | 0 | 0 | 0 | 0 | 0 | 0 | 0 | 0 | 0 | 0 | 0 | 0 | 0 | 0 | 0 | 0 | 0 | 0 | 0 | 0 | 0 | 0 | 0 | 0 | 0 | 0 | 0 | 0 | 0 | 0 | 0 | 0 | 0 | 0 | 0 | 0 | 0 | 0 | 0 | 0 | 0 | 0 | 0 | 0 | 0 | 0 | 0 | 0 | 0 | 0 | 0 | 0 | 0 | 0 | 0 | 0 | 0 | 0 | 0 | 0 | 0 | 0 | 0 | 0 | 0 | 0 | 0 | 0 | 0 | 0 | 0 | 0 | 0 | 0 | 0 | 0 | 0 | 0 | 0 | 0 | 0 | 0
[19 empty] | 0 |  | 0 | 0 | 0 | 0 | 0 | 0 | 0 | 0 | 0 | 0 | 0 | 0 | 0 | 0 | 0 | 0 | 0 | 0 | 0 | 0 | 0 | 0 | 0 | 0 | 0 | 0 | 0 | 0 | 0 | 0 | 0 | 0 | 0 | 0 | 0 | 0 | 0 | 0 | 0 | 0 | 0 | 0 | 0 | 0 | 0 | 0 | 0 | 0 | 0 | 0 | 0 | 0 | 0 | 0 | 0 | 0 | 0 | 0 | 0 | 0 | 0 | 0 | 0 | 0 | 0 | 0 | 0 | 0 | 0 | 0 | 0 | 0 | 0 | 0 | 0 | 0 | 0 | 0 | 0 | 0 | 0 | 0 | 0 | 0 | 0 | 0 | 0 | 0 | 0 | 0 | 0 | 0 | 0 | 0 | 0 | 0 | 0 | 0 | 0 | 0 | 0 | 0 | 0 | 0 | 0 | 0 | 0 | 0 | 0 | 0 | 0 | 0 | 0 | 0 | 0 | 0 | 0 | 0 | 0 | 0 | 0 | 0 | 0 | 0 | 0 | 0 | 0 | 0 | 0 | 0 | 0 | 0 | 0 | 0 | 0 | 0 | 0 | 0 | 0 | 0 | 0 | 0 | 0 | 0 | 0 | 0 | 0 | 0 | 0 | 0 | 0 | 0 | 0 | 0 | 0 | 0 | 0 | 0 | 0 | 0 | 0 | 0 | 0 | 0 | 0 | 0 | 0 | 0 | 0 | 0 | 0 | 0 | 0 | 0 | 0 | 0 | 0 | 0 | 0 | 0 | 0 | 0 | 0 | 0 | 0 | 0 | 0 | 0 | 0 | 0 | 0 | 0 | 0 | 0 | 0 | 0 | 0 | 0 | 0 | 0 | 0 | 0 | 0 | 0 | 0 | 0 | 0 | 0 | 0 | 0 | 0 | 0 | 0 | 0 | 0 | 0 | 0 | 0 | 0 | 0 | 0 | 0 | 0 | 0
[19 empty] | 0 |  | 0 | 0 | 0 | 0 | 0 | 0 | 0 | 0 | 0 | 0 | 0 | 0 | 0 | 0 | 0 | 0 | 0 | 0 | 0 | 0 | 0 | 0 | 0 | 0 | 0 | 0 | 0 | 0 | 0 | 0 | 0 | 0 | 0 | 0 | 0 | 0 | 0 | 0 | 0 | 0 | 0 | 0 | 0 | 0 | 0 | 0 | 0 | 0 | 0 | 0 | 0 | 0 | 0 | 0 | 0 | 0 | 0 | 0 | 0 | 0 | 0 | 0 | 0 | 0 | 0 | 0 | 0 | 0 | 0 | 0 | 0 | 0 | 0 | 0 | 0 | 0 | 0 | 0 | 0 | 0 | 0 | 0 | 0 | 0 | 0 | 0 | 0 | 0 | 0 | 0 | 0 | 0 | 0 | 0 | 0 | 0 | 0 | 0 | 0 | 0 | 0 | 0 | 0 | 0 | 0 | 0 | 0 | 0 | 0 | 0 | 0 | 0 | 0 | 0 | 0 | 0 | 0 | 0 | 0 | 0 | 0 | 0 | 0 | 0 | 0 | 0 | 0 | 0 | 0 | 0 | 0 | 0 | 0 | 0 | 0 | 0 | 0 | 0 | 0 | 0 | 0 | 0 | 0 | 0 | 0 | 0 | 0 | 0 | 0 | 0 | 0 | 0 | 0 | 0 | 0 | 0 | 0 | 0 | 0 | 0 | 0 | 0 | 0 | 0 | 0 | 0 | 0 | 0 | 0 | 0 | 0 | 0 | 0 | 0 | 0 | 0 | 0 | 0 | 0 | 0 | 0 | 0 | 0 | 0 | 0 | 0 | 0 | 0 | 0 | 0 | 0 | 0 | 0 | 0 | 0 | 0 | 0 | 0 | 0 | 0 | 0 | 0 | 0 | 0 | 0 | 0 | 0 | 0 | 0 | 0 | 0 | 0 | 0 | 0 | 0 | 0 | 0 | 0 | 0 | 0 | 0 | 0 | 0 | 0
[19 empty] | 0 |  | 0 | 0 | 0 | 0 | 0 | 0 | 0 | 0 | 0 | 0 | 0 | 0 | 0 | 0 | 0 | 0 | 0 | 0 | 0 | 0 | 0 | 0 | 0 | 0 | 0 | 0 | 0 | 0 | 0 | 0 | 0 | 0 | 0 | 0 | 0 | 0 | 0 | 0 | 0 | 0 | 0 | 0 | 0 | 0 | 0 | 0 | 0 | 0 | 0 | 0 | 0 | 0 | 0 | 0 | 0 | 0 | 0 | 0 | 0 | 0 | 0 | 0 | 0 | 0 | 0 | 0 | 0 | 0 | 0 | 0 | 0 | 0 | 0 | 0 | 0 | 0 | 0 | 0 | 0 | 0 | 0 | 0 | 0 | 0 | 0 | 0 | 0 | 0 | 0 | 0 | 0 | 0 | 0 | 0 | 0 | 0 | 0 | 0 | 0 | 0 | 0 | 0 | 0 | 0 | 0 | 0 | 0 | 0 | 0 | 0 | 0 | 0 | 0 | 0 | 0 | 0 | 0 | 0 | 0 | 0 | 0 | 0 | 0 | 0 | 0 | 0 | 0 | 0 | 0 | 0 | 0 | 0 | 0 | 0 | 0 | 0 | 0 | 0 | 0 | 0 | 0 | 0 | 0 | 0 | 0 | 0 | 0 | 0 | 0 | 0 | 0 | 0 | 0 | 0 | 0 | 0 | 0 | 0 | 0 | 0 | 0 | 0 | 0 | 0 | 0 | 0 | 0 | 0 | 0 | 0 | 0 | 0 | 0 | 0 | 0 | 0 | 0 | 0 | 0 | 0 | 0 | 0 | 0 | 0 | 0 | 0 | 0 | 0 | 0 | 0 | 0 | 0 | 0 | 0 | 0 | 0 | 0 | 0 | 0 | 0 | 0 | 0 | 0 | 0 | 0 | 0 | 0 | 0 | 0 | 0 | 0 | 0 | 0 | 0 | 0 | 0 | 0 | 0 | 0 | 0 | 0 | 0 | 0 | 0
[19 empty] | 0 |  | 0 | 0 | 0 | 0 | 0 | 0 | 0 | 0 | 0 | 0 | 0 | 0 | 0 | 0 | 0 | 0 | 0 | 0 | 0 | 0 | 0 | 0 | 0 | 0 | 0 | 0 | 0 | 0 | 0 | 0 | 0 | 0 | 0 | 0 | 0 | 0 | 0 | 0 | 0 | 0 | 0 | 0 | 0 | 0 | 0 | 0 | 0 | 0 | 0 | 0 | 0 | 0 | 0 | 0 | 0 | 0 | 0 | 0 | 0 | 0 | 0 | 0 | 0 | 0 | 0 | 0 | 0 | 0 | 0 | 0 | 0 | 0 | 0 | 0 | 0 | 0 | 0 | 0 | 0 | 0 | 0 | 0 | 0 | 0 | 0 | 0 | 0 | 0 | 0 | 0 | 0 | 0 | 0 | 0 | 0 | 0 | 0 | 0 | 0 | 0 | 0 | 0 | 0 | 0 | 0 | 0 | 0 | 0 | 0 | 0 | 0 | 0 | 0 | 0 | 0 | 0 | 0 | 0 | 0 | 0 | 0 | 0 | 0 | 0 | 0 | 0 | 0 | 0 | 0 | 0 | 0 | 0 | 0 | 0 | 0 | 0 | 0 | 0 | 0 | 0 | 0 | 0 | 0 | 0 | 0 | 0 | 0 | 0 | 0 | 0 | 0 | 0 | 0 | 0 | 0 | 0 | 0 | 0 | 0 | 0 | 0 | 0 | 0 | 0 | 0 | 0 | 0 | 0 | 0 | 0 | 0 | 0 | 0 | 0 | 0 | 0 | 0 | 0 | 0 | 0 | 0 | 0 | 0 | 0 | 0 | 0 | 0 | 0 | 0 | 0 | 0 | 0 | 0 | 0 | 0 | 0 | 0 | 0 | 0 | 0 | 0 | 0 | 0 | 0 | 0 | 0 | 0 | 0 | 0 | 0 | 0 | 0 | 0 | 0 | 0 | 0 | 0 | 0 | 0 | 0 | 0 | 0 | 0 | 0
[19 empty] | 0 |  | 0 | 0 | 0 | 0 | 0 | 0 | 0 | 0 | 0 | 0 | 0 | 0 | 0 | 0 | 0 | 0 | 0 | 0 | 0 | 0 | 0 | 0 | 0 | 0 | 0 | 0 | 0 | 0 | 0 | 0 | 0 | 0 | 0 | 0 | 0 | 0 | 0 | 0 | 0 | 0 | 0 | 0 | 0 | 0 | 0 | 0 | 0 | 0 | 0 | 0 | 0 | 0 | 0 | 0 | 0 | 0 | 0 | 0 | 0 | 0 | 0 | 0 | 0 | 0 | 0 | 0 | 0 | 0 | 0 | 0 | 0 | 0 | 0 | 0 | 0 | 0 | 0 | 0 | 0 | 0 | 0 | 0 | 0 | 0 | 0 | 0 | 0 | 0 | 0 | 0 | 0 | 0 | 0 | 0 | 0 | 0 | 0 | 0 | 0 | 0 | 0 | 0 | 0 | 0 | 0 | 0 | 0 | 0 | 0 | 0 | 0 | 0 | 0 | 0 | 0 | 0 | 0 | 0 | 0 | 0 | 0 | 0 | 0 | 0 | 0 | 0 | 0 | 0 | 0 | 0 | 0 | 0 | 0 | 0 | 0 | 0 | 0 | 0 | 0 | 0 | 0 | 0 | 0 | 0 | 0 | 0 | 0 | 0 | 0 | 0 | 0 | 0 | 0 | 0 | 0 | 0 | 0 | 0 | 0 | 0 | 0 | 0 | 0 | 0 | 0 | 0 | 0 | 0 | 0 | 0 | 0 | 0 | 0 | 0 | 0 | 0 | 0 | 0 | 0 | 0 | 0 | 0 | 0 | 0 | 0 | 0 | 0 | 0 | 0 | 0 | 0 | 0 | 0 | 0 | 0 | 0 | 0 | 0 | 0 | 0 | 0 | 0 | 0 | 0 | 0 | 0 | 0 | 0 | 0 | 0 | 0 | 0 | 0 | 0 | 0 | 0 | 0 | 0 | 0 | 0 | 0 | 0 | 0 | 0
[19 empty] | 0 |  | 0 | 0 | 0 | 0 | 0 | 0 | 0 | 0 | 0 | 0 | 0 | 0 | 0 | 0 | 0 | 0 | 0 | 0 | 0 | 0 | 0 | 0 | 0 | 0 | 0 | 0 | 0 | 0 | 0 | 0 | 0 | 0 | 0 | 0 | 0 | 0 | 0 | 0 | 0 | 0 | 0 | 0 | 0 | 0 | 0 | 0 | 0 | 0 | 0 | 0 | 0 | 0 | 0 | 0 | 0 | 0 | 0 | 0 | 0 | 0 | 0 | 0 | 0 | 0 | 0 | 0 | 0 | 0 | 0 | 0 | 0 | 0 | 0 | 0 | 0 | 0 | 0 | 0 | 0 | 0 | 0 | 0 | 0 | 0 | 0 | 0 | 0 | 0 | 0 | 0 | 0 | 0 | 0 | 0 | 0 | 0 | 0 | 0 | 0 | 0 | 0 | 0 | 0 | 0 | 0 | 0 | 0 | 0 | 0 | 0 | 0 | 0 | 0 | 0 | 0 | 0 | 0 | 0 | 0 | 0 | 0 | 0 | 0 | 0 | 0 | 0 | 0 | 0 | 0 | 0 | 0 | 0 | 0 | 0 | 0 | 0 | 0 | 0 | 0 | 0 | 0 | 0 | 0 | 0 | 0 | 0 | 0 | 0 | 0 | 0 | 0 | 0 | 0 | 0 | 0 | 0 | 0 | 0 | 0 | 0 | 0 | 0 | 0 | 0 | 0 | 0 | 0 | 0 | 0 | 0 | 0 | 0 | 0 | 0 | 0 | 0 | 0 | 0 | 0 | 0 | 0 | 0 | 0 | 0 | 0 | 0 | 0 | 0 | 0 | 0 | 0 | 0 | 0 | 0 | 0 | 0 | 0 | 0 | 0 | 0 | 0 | 0 | 0 | 0 | 0 | 0 | 0 | 0 | 0 | 0 | 0 | 0 | 0 | 0 | 0 | 0 | 0 | 0 | 0 | 0 | 0 | 0 | 0 | 0
[19 empty] | 0 |  | 0 | 0 | 0 | 0 | 0 | 0 | 0 | 0 | 0 | 0 | 0 | 0 | 0 | 0 | 0 | 0 | 0 | 0 | 0 | 0 | 0 | 0 | 0 | 0 | 0 | 0 | 0 | 0 | 0 | 0 | 0 | 0 | 0 | 0 | 0 | 0 | 0 | 0 | 0 | 0 | 0 | 0 | 0 | 0 | 0 | 0 | 0 | 0 | 0 | 0 | 0 | 0 | 0 | 0 | 0 | 0 | 0 | 0 | 0 | 0 | 0 | 0 | 0 | 0 | 0 | 0 | 0 | 0 | 0 | 0 | 0 | 0 | 0 | 0 | 0 | 0 | 0 | 0 | 0 | 0 | 0 | 0 | 0 | 0 | 0 | 0 | 0 | 0 | 0 | 0 | 0 | 0 | 0 | 0 | 0 | 0 | 0 | 0 | 0 | 0 | 0 | 0 | 0 | 0 | 0 | 0 | 0 | 0 | 0 | 0 | 0 | 0 | 0 | 0 | 0 | 0 | 0 | 0 | 0 | 0 | 0 | 0 | 0 | 0 | 0 | 0 | 0 | 0 | 0 | 0 | 0 | 0 | 0 | 0 | 0 | 0 | 0 | 0 | 0 | 0 | 0 | 0 | 0 | 0 | 0 | 0 | 0 | 0 | 0 | 0 | 0 | 0 | 0 | 0 | 0 | 0 | 0 | 0 | 0 | 0 | 0 | 0 | 0 | 0 | 0 | 0 | 0 | 0 | 0 | 0 | 0 | 0 | 0 | 0 | 0 | 0 | 0 | 0 | 0 | 0 | 0 | 0 | 0 | 0 | 0 | 0 | 0 | 0 | 0 | 0 | 0 | 0 | 0 | 0 | 0 | 0 | 0 | 0 | 0 | 0 | 0 | 0 | 0 | 0 | 0 | 0 | 0 | 0 | 0 | 0 | 0 | 0 | 0 | 0 | 0 | 0 | 0 | 0 | 0 | 0 | 0 | 0 | 0 | 0
[19 empty] | 0 |  | 0 | 0 | 0 | 0 | 0 | 0 | 0 | 0 | 0 | 0 | 0 | 0 | 0 | 0 | 0 | 0 | 0 | 0 | 0 | 0 | 0 | 0 | 0 | 0 | 0 | 0 | 0 | 0 | 0 | 0 | 0 | 0 | 0 | 0 | 0 | 0 | 0 | 0 | 0 | 0 | 0 | 0 | 0 | 0 | 0 | 0 | 0 | 0 | 0 | 0 | 0 | 0 | 0 | 0 | 0 | 0 | 0 | 0 | 0 | 0 | 0 | 0 | 0 | 0 | 0 | 0 | 0 | 0 | 0 | 0 | 0 | 0 | 0 | 0 | 0 | 0 | 0 | 0 | 0 | 0 | 0 | 0 | 0 | 0 | 0 | 0 | 0 | 0 | 0 | 0 | 0 | 0 | 0 | 0 | 0 | 0 | 0 | 0 | 0 | 0 | 0 | 0 | 0 | 0 | 0 | 0 | 0 | 0 | 0 | 0 | 0 | 0 | 0 | 0 | 0 | 0 | 0 | 0 | 0 | 0 | 0 | 0 | 0 | 0 | 0 | 0 | 0 | 0 | 0 | 0 | 0 | 0 | 0 | 0 | 0 | 0 | 0 | 0 | 0 | 0 | 0 | 0 | 0 | 0 | 0 | 0 | 0 | 0 | 0 | 0 | 0 | 0 | 0 | 0 | 0 | 0 | 0 | 0 | 0 | 0 | 0 | 0 | 0 | 0 | 0 | 0 | 0 | 0 | 0 | 0 | 0 | 0 | 0 | 0 | 0 | 0 | 0 | 0 | 0 | 0 | 0 | 0 | 0 | 0 | 0 | 0 | 0 | 0 | 0 | 0 | 0 | 0 | 0 | 0 | 0 | 0 | 0 | 0 | 0 | 0 | 0 | 0 | 0 | 0 | 0 | 0 | 0 | 0 | 0 | 0 | 0 | 0 | 0 | 0 | 0 | 0 | 0 | 0 | 0 | 0 | 0 | 0 | 0 | 0
[19 empty] | 0 |  | 0 | 0 | 0 | 0 | 0 | 0 | 0 | 0 | 0 | 0 | 0 | 0 | 0 | 0 | 0 | 0 | 0 | 0 | 0 | 0 | 0 | 0 | 0 | 0 | 0 | 0 | 0 | 0 | 0 | 0 | 0 | 0 | 0 | 0 | 0 | 0 | 0 | 0 | 0 | 0 | 0 | 0 | 0 | 0 | 0 | 0 | 0 | 0 | 0 | 0 | 0 | 0 | 0 | 0 | 0 | 0 | 0 | 0 | 0 | 0 | 0 | 0 | 0 | 0 | 0 | 0 | 0 | 0 | 0 | 0 | 0 | 0 | 0 | 0 | 0 | 0 | 0 | 0 | 0 | 0 | 0 | 0 | 0 | 0 | 0 | 0 | 0 | 0 | 0 | 0 | 0 | 0 | 0 | 0 | 0 | 0 | 0 | 0 | 0 | 0 | 0 | 0 | 0 | 0 | 0 | 0 | 0 | 0 | 0 | 0 | 0 | 0 | 0 | 0 | 0 | 0 | 0 | 0 | 0 | 0 | 0 | 0 | 0 | 0 | 0 | 0 | 0 | 0 | 0 | 0 | 0 | 0 | 0 | 0 | 0 | 0 | 0 | 0 | 0 | 0 | 0 | 0 | 0 | 0 | 0 | 0 | 0 | 0 | 0 | 0 | 0 | 0 | 0 | 0 | 0 | 0 | 0 | 0 | 0 | 0 | 0 | 0 | 0 | 0 | 0 | 0 | 0 | 0 | 0 | 0 | 0 | 0 | 0 | 0 | 0 | 0 | 0 | 0 | 0 | 0 | 0 | 0 | 0 | 0 | 0 | 0 | 0 | 0 | 0 | 0 | 0 | 0 | 0 | 0 | 0 | 0 | 0 | 0 | 0 | 0 | 0 | 0 | 0 | 0 | 0 | 0 | 0 | 0 | 0 | 0 | 0 | 0 | 0 | 0 | 0 | 0 | 0 | 0 | 0 | 0 | 0 | 0 | 0 | 0
[19 empty] | 0 |  | 0 | 0 | 0 | 0 | 0 | 0 | 0 | 0 | 0 | 0 | 0 | 0 | 0 | 0 | 0 | 0 | 0 | 0 | 0 | 0 | 0 | 0 | 0 | 0 | 0 | 0 | 0 | 0 | 0 | 0 | 0 | 0 | 0 | 0 | 0 | 0 | 0 | 0 | 0 | 0 | 0 | 0 | 0 | 0 | 0 | 0 | 0 | 0 | 0 | 0 | 0 | 0 | 0 | 0 | 0 | 0 | 0 | 0 | 0 | 0 | 0 | 0 | 0 | 0 | 0 | 0 | 0 | 0 | 0 | 0 | 0 | 0 | 0 | 0 | 0 | 0 | 0 | 0 | 0 | 0 | 0 | 0 | 0 | 0 | 0 | 0 | 0 | 0 | 0 | 0 | 0 | 0 | 0 | 0 | 0 | 0 | 0 | 0 | 0 | 0 | 0 | 0 | 0 | 0 | 0 | 0 | 0 | 0 | 0 | 0 | 0 | 0 | 0 | 0 | 0 | 0 | 0 | 0 | 0 | 0 | 0 | 0 | 0 | 0 | 0 | 0 | 0 | 0 | 0 | 0 | 0 | 0 | 0 | 0 | 0 | 0 | 0 | 0 | 0 | 0 | 0 | 0 | 0 | 0 | 0 | 0 | 0 | 0 | 0 | 0 | 0 | 0 | 0 | 0 | 0 | 0 | 0 | 0 | 0 | 0 | 0 | 0 | 0 | 0 | 0 | 0 | 0 | 0 | 0 | 0 | 0 | 0 | 0 | 0 | 0 | 0 | 0 | 0 | 0 | 0 | 0 | 0 | 0 | 0 | 0 | 0 | 0 | 0 | 0 | 0 | 0 | 0 | 0 | 0 | 0 | 0 | 0 | 0 | 0 | 0 | 0 | 0 | 0 | 0 | 0 | 0 | 0 | 0 | 0 | 0 | 0 | 0 | 0 | 0 | 0 | 0 | 0 | 0 | 0 | 0 | 0 | 0 | 0 | 0
[19 empty] | 0 |  | 0 | 0 | 0 | 0 | 0 | 0 | 0 | 0 | 0 | 0 | 0 | 0 | 0 | 0 | 0 | 0 | 0 | 0 | 0 | 0 | 0 | 0 | 0 | 0 | 0 | 0 | 0 | 0 | 0 | 0 | 0 | 0 | 0 | 0 | 0 | 0 | 0 | 0 | 0 | 0 | 0 | 0 | 0 | 0 | 0 | 0 | 0 | 0 | 0 | 0 | 0 | 0 | 0 | 0 | 0 | 0 | 0 | 0 | 0 | 0 | 0 | 0 | 0 | 0 | 0 | 0 | 0 | 0 | 0 | 0 | 0 | 0 | 0 | 0 | 0 | 0 | 0 | 0 | 0 | 0 | 0 | 0 | 0 | 0 | 0 | 0 | 0 | 0 | 0 | 0 | 0 | 0 | 0 | 0 | 0 | 0 | 0 | 0 | 0 | 0 | 0 | 0 | 0 | 0 | 0 | 0 | 0 | 0 | 0 | 0 | 0 | 0 | 0 | 0 | 0 | 0 | 0 | 0 | 0 | 0 | 0 | 0 | 0 | 0 | 0 | 0 | 0 | 0 | 0 | 0 | 0 | 0 | 0 | 0 | 0 | 0 | 0 | 0 | 0 | 0 | 0 | 0 | 0 | 0 | 0 | 0 | 0 | 0 | 0 | 0 | 0 | 0 | 0 | 0 | 0 | 0 | 0 | 0 | 0 | 0 | 0 | 0 | 0 | 0 | 0 | 0 | 0 | 0 | 0 | 0 | 0 | 0 | 0 | 0 | 0 | 0 | 0 | 0 | 0 | 0 | 0 | 0 | 0 | 0 | 0 | 0 | 0 | 0 | 0 | 0 | 0 | 0 | 0 | 0 | 0 | 0 | 0 | 0 | 0 | 0 | 0 | 0 | 0 | 0 | 0 | 0 | 0 | 0 | 0 | 0 | 0 | 0 | 0 | 0 | 0 | 0 | 0 | 0 | 0 | 0 | 0 | 0 | 0 | 0
[19 empty] | 0 |  | 0 | 0 | 0 | 0 | 0 | 0 | 0 | 0 | 0 | 0 | 0 | 0 | 0 | 0 | 0 | 0 | 0 | 0 | 0 | 0 | 0 | 0 | 0 | 0 | 0 | 0 | 0 | 0 | 0 | 0 | 0 | 0 | 0 | 0 | 0 | 0 | 0 | 0 | 0 | 0 | 0 | 0 | 0 | 0 | 0 | 0 | 0 | 0 | 0 | 0 | 0 | 0 | 0 | 0 | 0 | 0 | 0 | 0 | 0 | 0 | 0 | 0 | 0 | 0 | 0 | 0 | 0 | 0 | 0 | 0 | 0 | 0 | 0 | 0 | 0 | 0 | 0 | 0 | 0 | 0 | 0 | 0 | 0 | 0 | 0 | 0 | 0 | 0 | 0 | 0 | 0 | 0 | 0 | 0 | 0 | 0 | 0 | 0 | 0 | 0 | 0 | 0 | 0 | 0 | 0 | 0 | 0 | 0 | 0 | 0 | 0 | 0 | 0 | 0 | 0 | 0 | 0 | 0 | 0 | 0 | 0 | 0 | 0 | 0 | 0 | 0 | 0 | 0 | 0 | 0 | 0 | 0 | 0 | 0 | 0 | 0 | 0 | 0 | 0 | 0 | 0 | 0 | 0 | 0 | 0 | 0 | 0 | 0 | 0 | 0 | 0 | 0 | 0 | 0 | 0 | 0 | 0 | 0 | 0 | 0 | 0 | 0 | 0 | 0 | 0 | 0 | 0 | 0 | 0 | 0 | 0 | 0 | 0 | 0 | 0 | 0 | 0 | 0 | 0 | 0 | 0 | 0 | 0 | 0 | 0 | 0 | 0 | 0 | 0 | 0 | 0 | 0 | 0 | 0 | 0 | 0 | 0 | 0 | 0 | 0 | 0 | 0 | 0 | 0 | 0 | 0 | 0 | 0 | 0 | 0 | 0 | 0 | 0 | 0 | 0 | 0 | 0 | 0 | 0 | 0 | 0 | 0 | 0 | 0
[19 empty] | 0 |  | 0 | 0 | 0 | 0 | 0 | 0 | 0 | 0 | 0 | 0 | 0 | 0 | 0 | 0 | 0 | 0 | 0 | 0 | 0 | 0 | 0 | 0 | 0 | 0 | 0 | 0 | 0 | 0 | 0 | 0 | 0 | 0 | 0 | 0 | 0 | 0 | 0 | 0 | 0 | 0 | 0 | 0 | 0 | 0 | 0 | 0 | 0 | 0 | 0 | 0 | 0 | 0 | 0 | 0 | 0 | 0 | 0 | 0 | 0 | 0 | 0 | 0 | 0 | 0 | 0 | 0 | 0 | 0 | 0 | 0 | 0 | 0 | 0 | 0 | 0 | 0 | 0 | 0 | 0 | 0 | 0 | 0 | 0 | 0 | 0 | 0 | 0 | 0 | 0 | 0 | 0 | 0 | 0 | 0 | 0 | 0 | 0 | 0 | 0 | 0 | 0 | 0 | 0 | 0 | 0 | 0 | 0 | 0 | 0 | 0 | 0 | 0 | 0 | 0 | 0 | 0 | 0 | 0 | 0 | 0 | 0 | 0 | 0 | 0 | 0 | 0 | 0 | 0 | 0 | 0 | 0 | 0 | 0 | 0 | 0 | 0 | 0 | 0 | 0 | 0 | 0 | 0 | 0 | 0 | 0 | 0 | 0 | 0 | 0 | 0 | 0 | 0 | 0 | 0 | 0 | 0 | 0 | 0 | 0 | 0 | 0 | 0 | 0 | 0 | 0 | 0 | 0 | 0 | 0 | 0 | 0 | 0 | 0 | 0 | 0 | 0 | 0 | 0 | 0 | 0 | 0 | 0 | 0 | 0 | 0 | 0 | 0 | 0 | 0 | 0 | 0 | 0 | 0 | 0 | 0 | 0 | 0 | 0 | 0 | 0 | 0 | 0 | 0 | 0 | 0 | 0 | 0 | 0 | 0 | 0 | 0 | 0 | 0 | 0 | 0 | 0 | 0 | 0 | 0 | 0 | 0 | 0 | 0 | 0
[19 empty] | 0 |  | 0 | 0 | 0 | 0 | 0 | 0 | 0 | 0 | 0 | 0 | 0 | 0 | 0 | 0 | 0 | 0 | 0 | 0 | 0 | 0 | 0 | 0 | 0 | 0 | 0 | 0 | 0 | 0 | 0 | 0 | 0 | 0 | 0 | 0 | 0 | 0 | 0 | 0 | 0 | 0 | 0 | 0 | 0 | 0 | 0 | 0 | 0 | 0 | 0 | 0 | 0 | 0 | 0 | 0 | 0 | 0 | 0 | 0 | 0 | 0 | 0 | 0 | 0 | 0 | 0 | 0 | 0 | 0 | 0 | 0 | 0 | 0 | 0 | 0 | 0 | 0 | 0 | 0 | 0 | 0 | 0 | 0 | 0 | 0 | 0 | 0 | 0 | 0 | 0 | 0 | 0 | 0 | 0 | 0 | 0 | 0 | 0 | 0 | 0 | 0 | 0 | 0 | 0 | 0 | 0 | 0 | 0 | 0 | 0 | 0 | 0 | 0 | 0 | 0 | 0 | 0 | 0 | 0 | 0 | 0 | 0 | 0 | 0 | 0 | 0 | 0 | 0 | 0 | 0 | 0 | 0 | 0 | 0 | 0 | 0 | 0 | 0 | 0 | 0 | 0 | 0 | 0 | 0 | 0 | 0 | 0 | 0 | 0 | 0 | 0 | 0 | 0 | 0 | 0 | 0 | 0 | 0 | 0 | 0 | 0 | 0 | 0 | 0 | 0 | 0 | 0 | 0 | 0 | 0 | 0 | 0 | 0 | 0 | 0 | 0 | 0 | 0 | 0 | 0 | 0 | 0 | 0 | 0 | 0 | 0 | 0 | 0 | 0 | 0 | 0 | 0 | 0 | 0 | 0 | 0 | 0 | 0 | 0 | 0 | 0 | 0 | 0 | 0 | 0 | 0 | 0 | 0 | 0 | 0 | 0 | 0 | 0 | 0 | 0 | 0 | 0 | 0 | 0 | 0 | 0 | 0 | 0 | 0 | 0
[19 empty] | 0 |  | 0 | 0 | 0 | 0 | 0 | 0 | 0 | 0 | 0 | 0 | 0 | 0 | 0 | 0 | 0 | 0 | 0 | 0 | 0 | 0 | 0 | 0 | 0 | 0 | 0 | 0 | 0 | 0 | 0 | 0 | 0 | 0 | 0 | 0 | 0 | 0 | 0 | 0 | 0 | 0 | 0 | 0 | 0 | 0 | 0 | 0 | 0 | 0 | 0 | 0 | 0 | 0 | 0 | 0 | 0 | 0 | 0 | 0 | 0 | 0 | 0 | 0 | 0 | 0 | 0 | 0 | 0 | 0 | 0 | 0 | 0 | 0 | 0 | 0 | 0 | 0 | 0 | 0 | 0 | 0 | 0 | 0 | 0 | 0 | 0 | 0 | 0 | 0 | 0 | 0 | 0 | 0 | 0 | 0 | 0 | 0 | 0 | 0 | 0 | 0 | 0 | 0 | 0 | 0 | 0 | 0 | 0 | 0 | 0 | 0 | 0 | 0 | 0 | 0 | 0 | 0 | 0 | 0 | 0 | 0 | 0 | 0 | 0 | 0 | 0 | 0 | 0 | 0 | 0 | 0 | 0 | 0 | 0 | 0 | 0 | 0 | 0 | 0 | 0 | 0 | 0 | 0 | 0 | 0 | 0 | 0 | 0 | 0 | 0 | 0 | 0 | 0 | 0 | 0 | 0 | 0 | 0 | 0 | 0 | 0 | 0 | 0 | 0 | 0 | 0 | 0 | 0 | 0 | 0 | 0 | 0 | 0 | 0 | 0 | 0 | 0 | 0 | 0 | 0 | 0 | 0 | 0 | 0 | 0 | 0 | 0 | 0 | 0 | 0 | 0 | 0 | 0 | 0 | 0 | 0 | 0 | 0 | 0 | 0 | 0 | 0 | 0 | 0 | 0 | 0 | 0 | 0 | 0 | 0 | 0 | 0 | 0 | 0 | 0 | 0 | 0 | 0 | 0 | 0 | 0 | 0 | 0 | 0 | 0
[19 empty] | 0 |  | 0 | 0 | 0 | 0 | 0 | 0 | 0 | 0 | 0 | 0 | 0 | 0 | 0 | 0 | 0 | 0 | 0 | 0 | 0 | 0 | 0 | 0 | 0 | 0 | 0 | 0 | 0 | 0 | 0 | 0 | 0 | 0 | 0 | 0 | 0 | 0 | 0 | 0 | 0 | 0 | 0 | 0 | 0 | 0 | 0 | 0 | 0 | 0 | 0 | 0 | 0 | 0 | 0 | 0 | 0 | 0 | 0 | 0 | 0 | 0 | 0 | 0 | 0 | 0 | 0 | 0 | 0 | 0 | 0 | 0 | 0 | 0 | 0 | 0 | 0 | 0 | 0 | 0 | 0 | 0 | 0 | 0 | 0 | 0 | 0 | 0 | 0 | 0 | 0 | 0 | 0 | 0 | 0 | 0 | 0 | 0 | 0 | 0 | 0 | 0 | 0 | 0 | 0 | 0 | 0 | 0 | 0 | 0 | 0 | 0 | 0 | 0 | 0 | 0 | 0 | 0 | 0 | 0 | 0 | 0 | 0 | 0 | 0 | 0 | 0 | 0 | 0 | 0 | 0 | 0 | 0 | 0 | 0 | 0 | 0 | 0 | 0 | 0 | 0 | 0 | 0 | 0 | 0 | 0 | 0 | 0 | 0 | 0 | 0 | 0 | 0 | 0 | 0 | 0 | 0 | 0 | 0 | 0 | 0 | 0 | 0 | 0 | 0 | 0 | 0 | 0 | 0 | 0 | 0 | 0 | 0 | 0 | 0 | 0 | 0 | 0 | 0 | 0 | 0 | 0 | 0 | 0 | 0 | 0 | 0 | 0 | 0 | 0 | 0 | 0 | 0 | 0 | 0 | 0 | 0 | 0 | 0 | 0 | 0 | 0 | 0 | 0 | 0 | 0 | 0 | 0 | 0 | 0 | 0 | 0 | 0 | 0 | 0 | 0 | 0 | 0 | 0 | 0 | 0 | 0 | 0 | 0 | 0 | 0
[19 empty] | 0 |  | 0 | 0 | 0 | 0 | 0 | 0 | 0 | 0 | 0 | 0 | 0 | 0 | 0 | 0 | 0 | 0 | 0 | 0 | 0 | 0 | 0 | 0 | 0 | 0 | 0 | 0 | 0 | 0 | 0 | 0 | 0 | 0 | 0 | 0 | 0 | 0 | 0 | 0 | 0 | 0 | 0 | 0 | 0 | 0 | 0 | 0 | 0 | 0 | 0 | 0 | 0 | 0 | 0 | 0 | 0 | 0 | 0 | 0 | 0 | 0 | 0 | 0 | 0 | 0 | 0 | 0 | 0 | 0 | 0 | 0 | 0 | 0 | 0 | 0 | 0 | 0 | 0 | 0 | 0 | 0 | 0 | 0 | 0 | 0 | 0 | 0 | 0 | 0 | 0 | 0 | 0 | 0 | 0 | 0 | 0 | 0 | 0 | 0 | 0 | 0 | 0 | 0 | 0 | 0 | 0 | 0 | 0 | 0 | 0 | 0 | 0 | 0 | 0 | 0 | 0 | 0 | 0 | 0 | 0 | 0 | 0 | 0 | 0 | 0 | 0 | 0 | 0 | 0 | 0 | 0 | 0 | 0 | 0 | 0 | 0 | 0 | 0 | 0 | 0 | 0 | 0 | 0 | 0 | 0 | 0 | 0 | 0 | 0 | 0 | 0 | 0 | 0 | 0 | 0 | 0 | 0 | 0 | 0 | 0 | 0 | 0 | 0 | 0 | 0 | 0 | 0 | 0 | 0 | 0 | 0 | 0 | 0 | 0 | 0 | 0 | 0 | 0 | 0 | 0 | 0 | 0 | 0 | 0 | 0 | 0 | 0 | 0 | 0 | 0 | 0 | 0 | 0 | 0 | 0 | 0 | 0 | 0 | 0 | 0 | 0 | 0 | 0 | 0 | 0 | 0 | 0 | 0 | 0 | 0 | 0 | 0 | 0 | 0 | 0 | 0 | 0 | 0 | 0 | 0 | 0 | 0 | 0 | 0 | 0
[19 empty] | 0 |  | 0 | 0 | 0 | 0 | 0 | 0 | 0 | 0 | 0 | 0 | 0 | 0 | 0 | 0 | 0 | 0 | 0 | 0 | 0 | 0 | 0 | 0 | 0 | 0 | 0 | 0 | 0 | 0 | 0 | 0 | 0 | 0 | 0 | 0 | 0 | 0 | 0 | 0 | 0 | 0 | 0 | 0 | 0 | 0 | 0 | 0 | 0 | 0 | 0 | 0 | 0 | 0 | 0 | 0 | 0 | 0 | 0 | 0 | 0 | 0 | 0 | 0 | 0 | 0 | 0 | 0 | 0 | 0 | 0 | 0 | 0 | 0 | 0 | 0 | 0 | 0 | 0 | 0 | 0 | 0 | 0 | 0 | 0 | 0 | 0 | 0 | 0 | 0 | 0 | 0 | 0 | 0 | 0 | 0 | 0 | 0 | 0 | 0 | 0 | 0 | 0 | 0 | 0 | 0 | 0 | 0 | 0 | 0 | 0 | 0 | 0 | 0 | 0 | 0 | 0 | 0 | 0 | 0 | 0 | 0 | 0 | 0 | 0 | 0 | 0 | 0 | 0 | 0 | 0 | 0 | 0 | 0 | 0 | 0 | 0 | 0 | 0 | 0 | 0 | 0 | 0 | 0 | 0 | 0 | 0 | 0 | 0 | 0 | 0 | 0 | 0 | 0 | 0 | 0 | 0 | 0 | 0 | 0 | 0 | 0 | 0 | 0 | 0 | 0 | 0 | 0 | 0 | 0 | 0 | 0 | 0 | 0 | 0 | 0 | 0 | 0 | 0 | 0 | 0 | 0 | 0 | 0 | 0 | 0 | 0 | 0 | 0 | 0 | 0 | 0 | 0 | 0 | 0 | 0 | 0 | 0 | 0 | 0 | 0 | 0 | 0 | 0 | 0 | 0 | 0 | 0 | 0 | 0 | 0 | 0 | 0 | 0 | 0 | 0 | 0 | 0 | 0 | 0 | 0 | 0 | 0 | 0 | 0 | 0
[19 empty] | 0 |  | 0 | 0 | 0 | 0 | 0 | 0 | 0 | 0 | 0 | 0 | 0 | 0 | 0 | 0 | 0 | 0 | 0 | 0 | 0 | 0 | 0 | 0 | 0 | 0 | 0 | 0 | 0 | 0 | 0 | 0 | 0 | 0 | 0 | 0 | 0 | 0 | 0 | 0 | 0 | 0 | 0 | 0 | 0 | 0 | 0 | 0 | 0 | 0 | 0 | 0 | 0 | 0 | 0 | 0 | 0 | 0 | 0 | 0 | 0 | 0 | 0 | 0 | 0 | 0 | 0 | 0 | 0 | 0 | 0 | 0 | 0 | 0 | 0 | 0 | 0 | 0 | 0 | 0 | 0 | 0 | 0 | 0 | 0 | 0 | 0 | 0 | 0 | 0 | 0 | 0 | 0 | 0 | 0 | 0 | 0 | 0 | 0 | 0 | 0 | 0 | 0 | 0 | 0 | 0 | 0 | 0 | 0 | 0 | 0 | 0 | 0 | 0 | 0 | 0 | 0 | 0 | 0 | 0 | 0 | 0 | 0 | 0 | 0 | 0 | 0 | 0 | 0 | 0 | 0 | 0 | 0 | 0 | 0 | 0 | 0 | 0 | 0 | 0 | 0 | 0 | 0 | 0 | 0 | 0 | 0 | 0 | 0 | 0 | 0 | 0 | 0 | 0 | 0 | 0 | 0 | 0 | 0 | 0 | 0 | 0 | 0 | 0 | 0 | 0 | 0 | 0 | 0 | 0 | 0 | 0 | 0 | 0 | 0 | 0 | 0 | 0 | 0 | 0 | 0 | 0 | 0 | 0 | 0 | 0 | 0 | 0 | 0 | 0 | 0 | 0 | 0 | 0 | 0 | 0 | 0 | 0 | 0 | 0 | 0 | 0 | 0 | 0 | 0 | 0 | 0 | 0 | 0 | 0 | 0 | 0 | 0 | 0 | 0 | 0 | 0 | 0 | 0 | 0 | 0 | 0 | 0 | 0 | 0 | 0
[19 empty] | 0 |  | 0 | 0 | 0 | 0 | 0 | 0 | 0 | 0 | 0 | 0 | 0 | 0 | 0 | 0 | 0 | 0 | 0 | 0 | 0 | 0 | 0 | 0 | 0 | 0 | 0 | 0 | 0 | 0 | 0 | 0 | 0 | 0 | 0 | 0 | 0 | 0 | 0 | 0 | 0 | 0 | 0 | 0 | 0 | 0 | 0 | 0 | 0 | 0 | 0 | 0 | 0 | 0 | 0 | 0 | 0 | 0 | 0 | 0 | 0 | 0 | 0 | 0 | 0 | 0 | 0 | 0 | 0 | 0 | 0 | 0 | 0 | 0 | 0 | 0 | 0 | 0 | 0 | 0 | 0 | 0 | 0 | 0 | 0 | 0 | 0 | 0 | 0 | 0 | 0 | 0 | 0 | 0 | 0 | 0 | 0 | 0 | 0 | 0 | 0 | 0 | 0 | 0 | 0 | 0 | 0 | 0 | 0 | 0 | 0 | 0 | 0 | 0 | 0 | 0 | 0 | 0 | 0 | 0 | 0 | 0 | 0 | 0 | 0 | 0 | 0 | 0 | 0 | 0 | 0 | 0 | 0 | 0 | 0 | 0 | 0 | 0 | 0 | 0 | 0 | 0 | 0 | 0 | 0 | 0 | 0 | 0 | 0 | 0 | 0 | 0 | 0 | 0 | 0 | 0 | 0 | 0 | 0 | 0 | 0 | 0 | 0 | 0 | 0 | 0 | 0 | 0 | 0 | 0 | 0 | 0 | 0 | 0 | 0 | 0 | 0 | 0 | 0 | 0 | 0 | 0 | 0 | 0 | 0 | 0 | 0 | 0 | 0 | 0 | 0 | 0 | 0 | 0 | 0 | 0 | 0 | 0 | 0 | 0 | 0 | 0 | 0 | 0 | 0 | 0 | 0 | 0 | 0 | 0 | 0 | 0 | 0 | 0 | 0 | 0 | 0 | 0 | 0 | 0 | 0 | 0 | 0 | 0 | 0 | 0
[19 empty] | 0 |  | 0 | 0 | 0 | 0 | 0 | 0 | 0 | 0 | 0 | 0 | 0 | 0 | 0 | 0 | 0 | 0 | 0 | 0 | 0 | 0 | 0 | 0 | 0 | 0 | 0 | 0 | 0 | 0 | 0 | 0 | 0 | 0 | 0 | 0 | 0 | 0 | 0 | 0 | 0 | 0 | 0 | 0 | 0 | 0 | 0 | 0 | 0 | 0 | 0 | 0 | 0 | 0 | 0 | 0 | 0 | 0 | 0 | 0 | 0 | 0 | 0 | 0 | 0 | 0 | 0 | 0 | 0 | 0 | 0 | 0 | 0 | 0 | 0 | 0 | 0 | 0 | 0 | 0 | 0 | 0 | 0 | 0 | 0 | 0 | 0 | 0 | 0 | 0 | 0 | 0 | 0 | 0 | 0 | 0 | 0 | 0 | 0 | 0 | 0 | 0 | 0 | 0 | 0 | 0 | 0 | 0 | 0 | 0 | 0 | 0 | 0 | 0 | 0 | 0 | 0 | 0 | 0 | 0 | 0 | 0 | 0 | 0 | 0 | 0 | 0 | 0 | 0 | 0 | 0 | 0 | 0 | 0 | 0 | 0 | 0 | 0 | 0 | 0 | 0 | 0 | 0 | 0 | 0 | 0 | 0 | 0 | 0 | 0 | 0 | 0 | 0 | 0 | 0 | 0 | 0 | 0 | 0 | 0 | 0 | 0 | 0 | 0 | 0 | 0 | 0 | 0 | 0 | 0 | 0 | 0 | 0 | 0 | 0 | 0 | 0 | 0 | 0 | 0 | 0 | 0 | 0 | 0 | 0 | 0 | 0 | 0 | 0 | 0 | 0 | 0 | 0 | 0 | 0 | 0 | 0 | 0 | 0 | 0 | 0 | 0 | 0 | 0 | 0 | 0 | 0 | 0 | 0 | 0 | 0 | 0 | 0 | 0 | 0 | 0 | 0 | 0 | 0 | 0 | 0 | 0 | 0 | 0 | 0 | 0
[19 empty] | 0 |  | 0 | 0 | 0 | 0 | 0 | 0 | 0 | 0 | 0 | 0 | 0 | 0 | 0 | 0 | 0 | 0 | 0 | 0 | 0 | 0 | 0 | 0 | 0 | 0 | 0 | 0 | 0 | 0 | 0 | 0 | 0 | 0 | 0 | 0 | 0 | 0 | 0 | 0 | 0 | 0 | 0 | 0 | 0 | 0 | 0 | 0 | 0 | 0 | 0 | 0 | 0 | 0 | 0 | 0 | 0 | 0 | 0 | 0 | 0 | 0 | 0 | 0 | 0 | 0 | 0 | 0 | 0 | 0 | 0 | 0 | 0 | 0 | 0 | 0 | 0 | 0 | 0 | 0 | 0 | 0 | 0 | 0 | 0 | 0 | 0 | 0 | 0 | 0 | 0 | 0 | 0 | 0 | 0 | 0 | 0 | 0 | 0 | 0 | 0 | 0 | 0 | 0 | 0 | 0 | 0 | 0 | 0 | 0 | 0 | 0 | 0 | 0 | 0 | 0 | 0 | 0 | 0 | 0 | 0 | 0 | 0 | 0 | 0 | 0 | 0 | 0 | 0 | 0 | 0 | 0 | 0 | 0 | 0 | 0 | 0 | 0 | 0 | 0 | 0 | 0 | 0 | 0 | 0 | 0 | 0 | 0 | 0 | 0 | 0 | 0 | 0 | 0 | 0 | 0 | 0 | 0 | 0 | 0 | 0 | 0 | 0 | 0 | 0 | 0 | 0 | 0 | 0 | 0 | 0 | 0 | 0 | 0 | 0 | 0 | 0 | 0 | 0 | 0 | 0 | 0 | 0 | 0 | 0 | 0 | 0 | 0 | 0 | 0 | 0 | 0 | 0 | 0 | 0 | 0 | 0 | 0 | 0 | 0 | 0 | 0 | 0 | 0 | 0 | 0 | 0 | 0 | 0 | 0 | 0 | 0 | 0 | 0 | 0 | 0 | 0 | 0 | 0 | 0 | 0 | 0 | 0 | 0 | 0 | 0
[19 empty] | 0 |  | 0 | 0 | 0 | 0 | 0 | 0 | 0 | 0 | 0 | 0 | 0 | 0 | 0 | 0 | 0 | 0 | 0 | 0 | 0 | 0 | 0 | 0 | 0 | 0 | 0 | 0 | 0 | 0 | 0 | 0 | 0 | 0 | 0 | 0 | 0 | 0 | 0 | 0 | 0 | 0 | 0 | 0 | 0 | 0 | 0 | 0 | 0 | 0 | 0 | 0 | 0 | 0 | 0 | 0 | 0 | 0 | 0 | 0 | 0 | 0 | 0 | 0 | 0 | 0 | 0 | 0 | 0 | 0 | 0 | 0 | 0 | 0 | 0 | 0 | 0 | 0 | 0 | 0 | 0 | 0 | 0 | 0 | 0 | 0 | 0 | 0 | 0 | 0 | 0 | 0 | 0 | 0 | 0 | 0 | 0 | 0 | 0 | 0 | 0 | 0 | 0 | 0 | 0 | 0 | 0 | 0 | 0 | 0 | 0 | 0 | 0 | 0 | 0 | 0 | 0 | 0 | 0 | 0 | 0 | 0 | 0 | 0 | 0 | 0 | 0 | 0 | 0 | 0 | 0 | 0 | 0 | 0 | 0 | 0 | 0 | 0 | 0 | 0 | 0 | 0 | 0 | 0 | 0 | 0 | 0 | 0 | 0 | 0 | 0 | 0 | 0 | 0 | 0 | 0 | 0 | 0 | 0 | 0 | 0 | 0 | 0 | 0 | 0 | 0 | 0 | 0 | 0 | 0 | 0 | 0 | 0 | 0 | 0 | 0 | 0 | 0 | 0 | 0 | 0 | 0 | 0 | 0 | 0 | 0 | 0 | 0 | 0 | 0 | 0 | 0 | 0 | 0 | 0 | 0 | 0 | 0 | 0 | 0 | 0 | 0 | 0 | 0 | 0 | 0 | 0 | 0 | 0 | 0 | 0 | 0 | 0 | 0 | 0 | 0 | 0 | 0 | 0 | 0 | 0 | 0 | 0 | 0 | 0 | 0
[19 empty] | 0 |  | 0 | 0 | 0 | 0 | 0 | 0 | 0 | 0 | 0 | 0 | 0 | 0 | 0 | 0 | 0 | 0 | 0 | 0 | 0 | 0 | 0 | 0 | 0 | 0 | 0 | 0 | 0 | 0 | 0 | 0 | 0 | 0 | 0 | 0 | 0 | 0 | 0 | 0 | 0 | 0 | 0 | 0 | 0 | 0 | 0 | 0 | 0 | 0 | 0 | 0 | 0 | 0 | 0 | 0 | 0 | 0 | 0 | 0 | 0 | 0 | 0 | 0 | 0 | 0 | 0 | 0 | 0 | 0 | 0 | 0 | 0 | 0 | 0 | 0 | 0 | 0 | 0 | 0 | 0 | 0 | 0 | 0 | 0 | 0 | 0 | 0 | 0 | 0 | 0 | 0 | 0 | 0 | 0 | 0 | 0 | 0 | 0 | 0 | 0 | 0 | 0 | 0 | 0 | 0 | 0 | 0 | 0 | 0 | 0 | 0 | 0 | 0 | 0 | 0 | 0 | 0 | 0 | 0 | 0 | 0 | 0 | 0 | 0 | 0 | 0 | 0 | 0 | 0 | 0 | 0 | 0 | 0 | 0 | 0 | 0 | 0 | 0 | 0 | 0 | 0 | 0 | 0 | 0 | 0 | 0 | 0 | 0 | 0 | 0 | 0 | 0 | 0 | 0 | 0 | 0 | 0 | 0 | 0 | 0 | 0 | 0 | 0 | 0 | 0 | 0 | 0 | 0 | 0 | 0 | 0 | 0 | 0 | 0 | 0 | 0 | 0 | 0 | 0 | 0 | 0 | 0 | 0 | 0 | 0 | 0 | 0 | 0 | 0 | 0 | 0 | 0 | 0 | 0 | 0 | 0 | 0 | 0 | 0 | 0 | 0 | 0 | 0 | 0 | 0 | 0 | 0 | 0 | 0 | 0 | 0 | 0 | 0 | 0 | 0 | 0 | 0 | 0 | 0 | 0 | 0 | 0 | 0 | 0 | 0
[19 empty] | 0 |  | 0 | 0 | 0 | 0 | 0 | 0 | 0 | 0 | 0 | 0 | 0 | 0 | 0 | 0 | 0 | 0 | 0 | 0 | 0 | 0 | 0 | 0 | 0 | 0 | 0 | 0 | 0 | 0 | 0 | 0 | 0 | 0 | 0 | 0 | 0 | 0 | 0 | 0 | 0 | 0 | 0 | 0 | 0 | 0 | 0 | 0 | 0 | 0 | 0 | 0 | 0 | 0 | 0 | 0 | 0 | 0 | 0 | 0 | 0 | 0 | 0 | 0 | 0 | 0 | 0 | 0 | 0 | 0 | 0 | 0 | 0 | 0 | 0 | 0 | 0 | 0 | 0 | 0 | 0 | 0 | 0 | 0 | 0 | 0 | 0 | 0 | 0 | 0 | 0 | 0 | 0 | 0 | 0 | 0 | 0 | 0 | 0 | 0 | 0 | 0 | 0 | 0 | 0 | 0 | 0 | 0 | 0 | 0 | 0 | 0 | 0 | 0 | 0 | 0 | 0 | 0 | 0 | 0 | 0 | 0 | 0 | 0 | 0 | 0 | 0 | 0 | 0 | 0 | 0 | 0 | 0 | 0 | 0 | 0 | 0 | 0 | 0 | 0 | 0 | 0 | 0 | 0 | 0 | 0 | 0 | 0 | 0 | 0 | 0 | 0 | 0 | 0 | 0 | 0 | 0 | 0 | 0 | 0 | 0 | 0 | 0 | 0 | 0 | 0 | 0 | 0 | 0 | 0 | 0 | 0 | 0 | 0 | 0 | 0 | 0 | 0 | 0 | 0 | 0 | 0 | 0 | 0 | 0 | 0 | 0 | 0 | 0 | 0 | 0 | 0 | 0 | 0 | 0 | 0 | 0 | 0 | 0 | 0 | 0 | 0 | 0 | 0 | 0 | 0 | 0 | 0 | 0 | 0 | 0 | 0 | 0 | 0 | 0 | 0 | 0 | 0 | 0 | 0 | 0 | 0 | 0 | 0 | 0 | 0
[19 empty] | 0 |  | 0 | 0 | 0 | 0 | 0 | 0 | 0 | 0 | 0 | 0 | 0 | 0 | 0 | 0 | 0 | 0 | 0 | 0 | 0 | 0 | 0 | 0 | 0 | 0 | 0 | 0 | 0 | 0 | 0 | 0 | 0 | 0 | 0 | 0 | 0 | 0 | 0 | 0 | 0 | 0 | 0 | 0 | 0 | 0 | 0 | 0 | 0 | 0 | 0 | 0 | 0 | 0 | 0 | 0 | 0 | 0 | 0 | 0 | 0 | 0 | 0 | 0 | 0 | 0 | 0 | 0 | 0 | 0 | 0 | 0 | 0 | 0 | 0 | 0 | 0 | 0 | 0 | 0 | 0 | 0 | 0 | 0 | 0 | 0 | 0 | 0 | 0 | 0 | 0 | 0 | 0 | 0 | 0 | 0 | 0 | 0 | 0 | 0 | 0 | 0 | 0 | 0 | 0 | 0 | 0 | 0 | 0 | 0 | 0 | 0 | 0 | 0 | 0 | 0 | 0 | 0 | 0 | 0 | 0 | 0 | 0 | 0 | 0 | 0 | 0 | 0 | 0 | 0 | 0 | 0 | 0 | 0 | 0 | 0 | 0 | 0 | 0 | 0 | 0 | 0 | 0 | 0 | 0 | 0 | 0 | 0 | 0 | 0 | 0 | 0 | 0 | 0 | 0 | 0 | 0 | 0 | 0 | 0 | 0 | 0 | 0 | 0 | 0 | 0 | 0 | 0 | 0 | 0 | 0 | 0 | 0 | 0 | 0 | 0 | 0 | 0 | 0 | 0 | 0 | 0 | 0 | 0 | 0 | 0 | 0 | 0 | 0 | 0 | 0 | 0 | 0 | 0 | 0 | 0 | 0 | 0 | 0 | 0 | 0 | 0 | 0 | 0 | 0 | 0 | 0 | 0 | 0 | 0 | 0 | 0 | 0 | 0 | 0 | 0 | 0 | 0 | 0 | 0 | 0 | 0 | 0 | 0 | 0 | 0
[19 empty] | 0 |  | 0 | 0 | 0 | 0 | 0 | 0 | 0 | 0 | 0 | 0 | 0 | 0 | 0 | 0 | 0 | 0 | 0 | 0 | 0 | 0 | 0 | 0 | 0 | 0 | 0 | 0 | 0 | 0 | 0 | 0 | 0 | 0 | 0 | 0 | 0 | 0 | 0 | 0 | 0 | 0 | 0 | 0 | 0 | 0 | 0 | 0 | 0 | 0 | 0 | 0 | 0 | 0 | 0 | 0 | 0 | 0 | 0 | 0 | 0 | 0 | 0 | 0 | 0 | 0 | 0 | 0 | 0 | 0 | 0 | 0 | 0 | 0 | 0 | 0 | 0 | 0 | 0 | 0 | 0 | 0 | 0 | 0 | 0 | 0 | 0 | 0 | 0 | 0 | 0 | 0 | 0 | 0 | 0 | 0 | 0 | 0 | 0 | 0 | 0 | 0 | 0 | 0 | 0 | 0 | 0 | 0 | 0 | 0 | 0 | 0 | 0 | 0 | 0 | 0 | 0 | 0 | 0 | 0 | 0 | 0 | 0 | 0 | 0 | 0 | 0 | 0 | 0 | 0 | 0 | 0 | 0 | 0 | 0 | 0 | 0 | 0 | 0 | 0 | 0 | 0 | 0 | 0 | 0 | 0 | 0 | 0 | 0 | 0 | 0 | 0 | 0 | 0 | 0 | 0 | 0 | 0 | 0 | 0 | 0 | 0 | 0 | 0 | 0 | 0 | 0 | 0 | 0 | 0 | 0 | 0 | 0 | 0 | 0 | 0 | 0 | 0 | 0 | 0 | 0 | 0 | 0 | 0 | 0 | 0 | 0 | 0 | 0 | 0 | 0 | 0 | 0 | 0 | 0 | 0 | 0 | 0 | 0 | 0 | 0 | 0 | 0 | 0 | 0 | 0 | 0 | 0 | 0 | 0 | 0 | 0 | 0 | 0 | 0 | 0 | 0 | 0 | 0 | 0 | 0 | 0 | 0 | 0 | 0 | 0
[19 empty] | 0 |  | 0 | 0 | 0 | 0 | 0 | 0 | 0 | 0 | 0 | 0 | 0 | 0 | 0 | 0 | 0 | 0 | 0 | 0 | 0 | 0 | 0 | 0 | 0 | 0 | 0 | 0 | 0 | 0 | 0 | 0 | 0 | 0 | 0 | 0 | 0 | 0 | 0 | 0 | 0 | 0 | 0 | 0 | 0 | 0 | 0 | 0 | 0 | 0 | 0 | 0 | 0 | 0 | 0 | 0 | 0 | 0 | 0 | 0 | 0 | 0 | 0 | 0 | 0 | 0 | 0 | 0 | 0 | 0 | 0 | 0 | 0 | 0 | 0 | 0 | 0 | 0 | 0 | 0 | 0 | 0 | 0 | 0 | 0 | 0 | 0 | 0 | 0 | 0 | 0 | 0 | 0 | 0 | 0 | 0 | 0 | 0 | 0 | 0 | 0 | 0 | 0 | 0 | 0 | 0 | 0 | 0 | 0 | 0 | 0 | 0 | 0 | 0 | 0 | 0 | 0 | 0 | 0 | 0 | 0 | 0 | 0 | 0 | 0 | 0 | 0 | 0 | 0 | 0 | 0 | 0 | 0 | 0 | 0 | 0 | 0 | 0 | 0 | 0 | 0 | 0 | 0 | 0 | 0 | 0 | 0 | 0 | 0 | 0 | 0 | 0 | 0 | 0 | 0 | 0 | 0 | 0 | 0 | 0 | 0 | 0 | 0 | 0 | 0 | 0 | 0 | 0 | 0 | 0 | 0 | 0 | 0 | 0 | 0 | 0 | 0 | 0 | 0 | 0 | 0 | 0 | 0 | 0 | 0 | 0 | 0 | 0 | 0 | 0 | 0 | 0 | 0 | 0 | 0 | 0 | 0 | 0 | 0 | 0 | 0 | 0 | 0 | 0 | 0 | 0 | 0 | 0 | 0 | 0 | 0 | 0 | 0 | 0 | 0 | 0 | 0 | 0 | 0 | 0 | 0 | 0 | 0 | 0 | 0 | 0
[19 empty] | 0 |  | 0 | 0 | 0 | 0 | 0 | 0 | 0 | 0 | 0 | 0 | 0 | 0 | 0 | 0 | 0 | 0 | 0 | 0 | 0 | 0 | 0 | 0 | 0 | 0 | 0 | 0 | 0 | 0 | 0 | 0 | 0 | 0 | 0 | 0 | 0 | 0 | 0 | 0 | 0 | 0 | 0 | 0 | 0 | 0 | 0 | 0 | 0 | 0 | 0 | 0 | 0 | 0 | 0 | 0 | 0 | 0 | 0 | 0 | 0 | 0 | 0 | 0 | 0 | 0 | 0 | 0 | 0 | 0 | 0 | 0 | 0 | 0 | 0 | 0 | 0 | 0 | 0 | 0 | 0 | 0 | 0 | 0 | 0 | 0 | 0 | 0 | 0 | 0 | 0 | 0 | 0 | 0 | 0 | 0 | 0 | 0 | 0 | 0 | 0 | 0 | 0 | 0 | 0 | 0 | 0 | 0 | 0 | 0 | 0 | 0 | 0 | 0 | 0 | 0 | 0 | 0 | 0 | 0 | 0 | 0 | 0 | 0 | 0 | 0 | 0 | 0 | 0 | 0 | 0 | 0 | 0 | 0 | 0 | 0 | 0 | 0 | 0 | 0 | 0 | 0 | 0 | 0 | 0 | 0 | 0 | 0 | 0 | 0 | 0 | 0 | 0 | 0 | 0 | 0 | 0 | 0 | 0 | 0 | 0 | 0 | 0 | 0 | 0 | 0 | 0 | 0 | 0 | 0 | 0 | 0 | 0 | 0 | 0 | 0 | 0 | 0 | 0 | 0 | 0 | 0 | 0 | 0 | 0 | 0 | 0 | 0 | 0 | 0 | 0 | 0 | 0 | 0 | 0 | 0 | 0 | 0 | 0 | 0 | 0 | 0 | 0 | 0 | 0 | 0 | 0 | 0 | 0 | 0 | 0 | 0 | 0 | 0 | 0 | 0 | 0 | 0 | 0 | 0 | 0 | 0 | 0 | 0 | 0 | 0
[19 empty] | 0 |  | 0 | 0 | 0 | 0 | 0 | 0 | 0 | 0 | 0 | 0 | 0 | 0 | 0 | 0 | 0 | 0 | 0 | 0 | 0 | 0 | 0 | 0 | 0 | 0 | 0 | 0 | 0 | 0 | 0 | 0 | 0 | 0 | 0 | 0 | 0 | 0 | 0 | 0 | 0 | 0 | 0 | 0 | 0 | 0 | 0 | 0 | 0 | 0 | 0 | 0 | 0 | 0 | 0 | 0 | 0 | 0 | 0 | 0 | 0 | 0 | 0 | 0 | 0 | 0 | 0 | 0 | 0 | 0 | 0 | 0 | 0 | 0 | 0 | 0 | 0 | 0 | 0 | 0 | 0 | 0 | 0 | 0 | 0 | 0 | 0 | 0 | 0 | 0 | 0 | 0 | 0 | 0 | 0 | 0 | 0 | 0 | 0 | 0 | 0 | 0 | 0 | 0 | 0 | 0 | 0 | 0 | 0 | 0 | 0 | 0 | 0 | 0 | 0 | 0 | 0 | 0 | 0 | 0 | 0 | 0 | 0 | 0 | 0 | 0 | 0 | 0 | 0 | 0 | 0 | 0 | 0 | 0 | 0 | 0 | 0 | 0 | 0 | 0 | 0 | 0 | 0 | 0 | 0 | 0 | 0 | 0 | 0 | 0 | 0 | 0 | 0 | 0 | 0 | 0 | 0 | 0 | 0 | 0 | 0 | 0 | 0 | 0 | 0 | 0 | 0 | 0 | 0 | 0 | 0 | 0 | 0 | 0 | 0 | 0 | 0 | 0 | 0 | 0 | 0 | 0 | 0 | 0 | 0 | 0 | 0 | 0 | 0 | 0 | 0 | 0 | 0 | 0 | 0 | 0 | 0 | 0 | 0 | 0 | 0 | 0 | 0 | 0 | 0 | 0 | 0 | 0 | 0 | 0 | 0 | 0 | 0 | 0 | 0 | 0 | 0 | 0 | 0 | 0 | 0 | 0 | 0 | 0 | 0 | 0
[19 empty] | 0 |  | 0 | 0 | 0 | 0 | 0 | 0 | 0 | 0 | 0 | 0 | 0 | 0 | 0 | 0 | 0 | 0 | 0 | 0 | 0 | 0 | 0 | 0 | 0 | 0 | 0 | 0 | 0 | 0 | 0 | 0 | 0 | 0 | 0 | 0 | 0 | 0 | 0 | 0 | 0 | 0 | 0 | 0 | 0 | 0 | 0 | 0 | 0 | 0 | 0 | 0 | 0 | 0 | 0 | 0 | 0 | 0 | 0 | 0 | 0 | 0 | 0 | 0 | 0 | 0 | 0 | 0 | 0 | 0 | 0 | 0 | 0 | 0 | 0 | 0 | 0 | 0 | 0 | 0 | 0 | 0 | 0 | 0 | 0 | 0 | 0 | 0 | 0 | 0 | 0 | 0 | 0 | 0 | 0 | 0 | 0 | 0 | 0 | 0 | 0 | 0 | 0 | 0 | 0 | 0 | 0 | 0 | 0 | 0 | 0 | 0 | 0 | 0 | 0 | 0 | 0 | 0 | 0 | 0 | 0 | 0 | 0 | 0 | 0 | 0 | 0 | 0 | 0 | 0 | 0 | 0 | 0 | 0 | 0 | 0 | 0 | 0 | 0 | 0 | 0 | 0 | 0 | 0 | 0 | 0 | 0 | 0 | 0 | 0 | 0 | 0 | 0 | 0 | 0 | 0 | 0 | 0 | 0 | 0 | 0 | 0 | 0 | 0 | 0 | 0 | 0 | 0 | 0 | 0 | 0 | 0 | 0 | 0 | 0 | 0 | 0 | 0 | 0 | 0 | 0 | 0 | 0 | 0 | 0 | 0 | 0 | 0 | 0 | 0 | 0 | 0 | 0 | 0 | 0 | 0 | 0 | 0 | 0 | 0 | 0 | 0 | 0 | 0 | 0 | 0 | 0 | 0 | 0 | 0 | 0 | 0 | 0 | 0 | 0 | 0 | 0 | 0 | 0 | 0 | 0 | 0 | 0 | 0 | 0 | 0
[19 empty] | 0 |  | 0 | 0 | 0 | 0 | 0 | 0 | 0 | 0 | 0 | 0 | 0 | 0 | 0 | 0 | 0 | 0 | 0 | 0 | 0 | 0 | 0 | 0 | 0 | 0 | 0 | 0 | 0 | 0 | 0 | 0 | 0 | 0 | 0 | 0 | 0 | 0 | 0 | 0 | 0 | 0 | 0 | 0 | 0 | 0 | 0 | 0 | 0 | 0 | 0 | 0 | 0 | 0 | 0 | 0 | 0 | 0 | 0 | 0 | 0 | 0 | 0 | 0 | 0 | 0 | 0 | 0 | 0 | 0 | 0 | 0 | 0 | 0 | 0 | 0 | 0 | 0 | 0 | 0 | 0 | 0 | 0 | 0 | 0 | 0 | 0 | 0 | 0 | 0 | 0 | 0 | 0 | 0 | 0 | 0 | 0 | 0 | 0 | 0 | 0 | 0 | 0 | 0 | 0 | 0 | 0 | 0 | 0 | 0 | 0 | 0 | 0 | 0 | 0 | 0 | 0 | 0 | 0 | 0 | 0 | 0 | 0 | 0 | 0 | 0 | 0 | 0 | 0 | 0 | 0 | 0 | 0 | 0 | 0 | 0 | 0 | 0 | 0 | 0 | 0 | 0 | 0 | 0 | 0 | 0 | 0 | 0 | 0 | 0 | 0 | 0 | 0 | 0 | 0 | 0 | 0 | 0 | 0 | 0 | 0 | 0 | 0 | 0 | 0 | 0 | 0 | 0 | 0 | 0 | 0 | 0 | 0 | 0 | 0 | 0 | 0 | 0 | 0 | 0 | 0 | 0 | 0 | 0 | 0 | 0 | 0 | 0 | 0 | 0 | 0 | 0 | 0 | 0 | 0 | 0 | 0 | 0 | 0 | 0 | 0 | 0 | 0 | 0 | 0 | 0 | 0 | 0 | 0 | 0 | 0 | 0 | 0 | 0 | 0 | 0 | 0 | 0 | 0 | 0 | 0 | 0 | 0 | 0 | 0 | 0
[19 empty] | 0 |  | 0 | 0 | 0 | 0 | 0 | 0 | 0 | 0 | 0 | 0 | 0 | 0 | 0 | 0 | 0 | 0 | 0 | 0 | 0 | 0 | 0 | 0 | 0 | 0 | 0 | 0 | 0 | 0 | 0 | 0 | 0 | 0 | 0 | 0 | 0 | 0 | 0 | 0 | 0 | 0 | 0 | 0 | 0 | 0 | 0 | 0 | 0 | 0 | 0 | 0 | 0 | 0 | 0 | 0 | 0 | 0 | 0 | 0 | 0 | 0 | 0 | 0 | 0 | 0 | 0 | 0 | 0 | 0 | 0 | 0 | 0 | 0 | 0 | 0 | 0 | 0 | 0 | 0 | 0 | 0 | 0 | 0 | 0 | 0 | 0 | 0 | 0 | 0 | 0 | 0 | 0 | 0 | 0 | 0 | 0 | 0 | 0 | 0 | 0 | 0 | 0 | 0 | 0 | 0 | 0 | 0 | 0 | 0 | 0 | 0 | 0 | 0 | 0 | 0 | 0 | 0 | 0 | 0 | 0 | 0 | 0 | 0 | 0 | 0 | 0 | 0 | 0 | 0 | 0 | 0 | 0 | 0 | 0 | 0 | 0 | 0 | 0 | 0 | 0 | 0 | 0 | 0 | 0 | 0 | 0 | 0 | 0 | 0 | 0 | 0 | 0 | 0 | 0 | 0 | 0 | 0 | 0 | 0 | 0 | 0 | 0 | 0 | 0 | 0 | 0 | 0 | 0 | 0 | 0 | 0 | 0 | 0 | 0 | 0 | 0 | 0 | 0 | 0 | 0 | 0 | 0 | 0 | 0 | 0 | 0 | 0 | 0 | 0 | 0 | 0 | 0 | 0 | 0 | 0 | 0 | 0 | 0 | 0 | 0 | 0 | 0 | 0 | 0 | 0 | 0 | 0 | 0 | 0 | 0 | 0 | 0 | 0 | 0 | 0 | 0 | 0 | 0 | 0 | 0 | 0 | 0 | 0 | 0 | 0
[19 empty] | 0 |  | 0 | 0 | 0 | 0 | 0 | 0 | 0 | 0 | 0 | 0 | 0 | 0 | 0 | 0 | 0 | 0 | 0 | 0 | 0 | 0 | 0 | 0 | 0 | 0 | 0 | 0 | 0 | 0 | 0 | 0 | 0 | 0 | 0 | 0 | 0 | 0 | 0 | 0 | 0 | 0 | 0 | 0 | 0 | 0 | 0 | 0 | 0 | 0 | 0 | 0 | 0 | 0 | 0 | 0 | 0 | 0 | 0 | 0 | 0 | 0 | 0 | 0 | 0 | 0 | 0 | 0 | 0 | 0 | 0 | 0 | 0 | 0 | 0 | 0 | 0 | 0 | 0 | 0 | 0 | 0 | 0 | 0 | 0 | 0 | 0 | 0 | 0 | 0 | 0 | 0 | 0 | 0 | 0 | 0 | 0 | 0 | 0 | 0 | 0 | 0 | 0 | 0 | 0 | 0 | 0 | 0 | 0 | 0 | 0 | 0 | 0 | 0 | 0 | 0 | 0 | 0 | 0 | 0 | 0 | 0 | 0 | 0 | 0 | 0 | 0 | 0 | 0 | 0 | 0 | 0 | 0 | 0 | 0 | 0 | 0 | 0 | 0 | 0 | 0 | 0 | 0 | 0 | 0 | 0 | 0 | 0 | 0 | 0 | 0 | 0 | 0 | 0 | 0 | 0 | 0 | 0 | 0 | 0 | 0 | 0 | 0 | 0 | 0 | 0 | 0 | 0 | 0 | 0 | 0 | 0 | 0 | 0 | 0 | 0 | 0 | 0 | 0 | 0 | 0 | 0 | 0 | 0 | 0 | 0 | 0 | 0 | 0 | 0 | 0 | 0 | 0 | 0 | 0 | 0 | 0 | 0 | 0 | 0 | 0 | 0 | 0 | 0 | 0 | 0 | 0 | 0 | 0 | 0 | 0 | 0 | 0 | 0 | 0 | 0 | 0 | 0 | 0 | 0 | 0 | 0 | 0 | 0 | 0 | 0
[19 empty] | 0 |  | 0 | 0 | 0 | 0 | 0 | 0 | 0 | 0 | 0 | 0 | 0 | 0 | 0 | 0 | 0 | 0 | 0 | 0 | 0 | 0 | 0 | 0 | 0 | 0 | 0 | 0 | 0 | 0 | 0 | 0 | 0 | 0 | 0 | 0 | 0 | 0 | 0 | 0 | 0 | 0 | 0 | 0 | 0 | 0 | 0 | 0 | 0 | 0 | 0 | 0 | 0 | 0 | 0 | 0 | 0 | 0 | 0 | 0 | 0 | 0 | 0 | 0 | 0 | 0 | 0 | 0 | 0 | 0 | 0 | 0 | 0 | 0 | 0 | 0 | 0 | 0 | 0 | 0 | 0 | 0 | 0 | 0 | 0 | 0 | 0 | 0 | 0 | 0 | 0 | 0 | 0 | 0 | 0 | 0 | 0 | 0 | 0 | 0 | 0 | 0 | 0 | 0 | 0 | 0 | 0 | 0 | 0 | 0 | 0 | 0 | 0 | 0 | 0 | 0 | 0 | 0 | 0 | 0 | 0 | 0 | 0 | 0 | 0 | 0 | 0 | 0 | 0 | 0 | 0 | 0 | 0 | 0 | 0 | 0 | 0 | 0 | 0 | 0 | 0 | 0 | 0 | 0 | 0 | 0 | 0 | 0 | 0 | 0 | 0 | 0 | 0 | 0 | 0 | 0 | 0 | 0 | 0 | 0 | 0 | 0 | 0 | 0 | 0 | 0 | 0 | 0 | 0 | 0 | 0 | 0 | 0 | 0 | 0 | 0 | 0 | 0 | 0 | 0 | 0 | 0 | 0 | 0 | 0 | 0 | 0 | 0 | 0 | 0 | 0 | 0 | 0 | 0 | 0 | 0 | 0 | 0 | 0 | 0 | 0 | 0 | 0 | 0 | 0 | 0 | 0 | 0 | 0 | 0 | 0 | 0 | 0 | 0 | 0 | 0 | 0 | 0 | 0 | 0 | 0 | 0 | 0 | 0 | 0 | 0
[19 empty] | 0 |  | 0 | 0 | 0 | 0 | 0 | 0 | 0 | 0 | 0 | 0 | 0 | 0 | 0 | 0 | 0 | 0 | 0 | 0 | 0 | 0 | 0 | 0 | 0 | 0 | 0 | 0 | 0 | 0 | 0 | 0 | 0 | 0 | 0 | 0 | 0 | 0 | 0 | 0 | 0 | 0 | 0 | 0 | 0 | 0 | 0 | 0 | 0 | 0 | 0 | 0 | 0 | 0 | 0 | 0 | 0 | 0 | 0 | 0 | 0 | 0 | 0 | 0 | 0 | 0 | 0 | 0 | 0 | 0 | 0 | 0 | 0 | 0 | 0 | 0 | 0 | 0 | 0 | 0 | 0 | 0 | 0 | 0 | 0 | 0 | 0 | 0 | 0 | 0 | 0 | 0 | 0 | 0 | 0 | 0 | 0 | 0 | 0 | 0 | 0 | 0 | 0 | 0 | 0 | 0 | 0 | 0 | 0 | 0 | 0 | 0 | 0 | 0 | 0 | 0 | 0 | 0 | 0 | 0 | 0 | 0 | 0 | 0 | 0 | 0 | 0 | 0 | 0 | 0 | 0 | 0 | 0 | 0 | 0 | 0 | 0 | 0 | 0 | 0 | 0 | 0 | 0 | 0 | 0 | 0 | 0 | 0 | 0 | 0 | 0 | 0 | 0 | 0 | 0 | 0 | 0 | 0 | 0 | 0 | 0 | 0 | 0 | 0 | 0 | 0 | 0 | 0 | 0 | 0 | 0 | 0 | 0 | 0 | 0 | 0 | 0 | 0 | 0 | 0 | 0 | 0 | 0 | 0 | 0 | 0 | 0 | 0 | 0 | 0 | 0 | 0 | 0 | 0 | 0 | 0 | 0 | 0 | 0 | 0 | 0 | 0 | 0 | 0 | 0 | 0 | 0 | 0 | 0 | 0 | 0 | 0 | 0 | 0 | 0 | 0 | 0 | 0 | 0 | 0 | 0 | 0 | 0 | 0 | 0 | 0
[19 empty] | 0 |  | 0 | 0 | 0 | 0 | 0 | 0 | 0 | 0 | 0 | 0 | 0 | 0 | 0 | 0 | 0 | 0 | 0 | 0 | 0 | 0 | 0 | 0 | 0 | 0 | 0 | 0 | 0 | 0 | 0 | 0 | 0 | 0 | 0 | 0 | 0 | 0 | 0 | 0 | 0 | 0 | 0 | 0 | 0 | 0 | 0 | 0 | 0 | 0 | 0 | 0 | 0 | 0 | 0 | 0 | 0 | 0 | 0 | 0 | 0 | 0 | 0 | 0 | 0 | 0 | 0 | 0 | 0 | 0 | 0 | 0 | 0 | 0 | 0 | 0 | 0 | 0 | 0 | 0 | 0 | 0 | 0 | 0 | 0 | 0 | 0 | 0 | 0 | 0 | 0 | 0 | 0 | 0 | 0 | 0 | 0 | 0 | 0 | 0 | 0 | 0 | 0 | 0 | 0 | 0 | 0 | 0 | 0 | 0 | 0 | 0 | 0 | 0 | 0 | 0 | 0 | 0 | 0 | 0 | 0 | 0 | 0 | 0 | 0 | 0 | 0 | 0 | 0 | 0 | 0 | 0 | 0 | 0 | 0 | 0 | 0 | 0 | 0 | 0 | 0 | 0 | 0 | 0 | 0 | 0 | 0 | 0 | 0 | 0 | 0 | 0 | 0 | 0 | 0 | 0 | 0 | 0 | 0 | 0 | 0 | 0 | 0 | 0 | 0 | 0 | 0 | 0 | 0 | 0 | 0 | 0 | 0 | 0 | 0 | 0 | 0 | 0 | 0 | 0 | 0 | 0 | 0 | 0 | 0 | 0 | 0 | 0 | 0 | 0 | 0 | 0 | 0 | 0 | 0 | 0 | 0 | 0 | 0 | 0 | 0 | 0 | 0 | 0 | 0 | 0 | 0 | 0 | 0 | 0 | 0 | 0 | 0 | 0 | 0 | 0 | 0 | 0 | 0 | 0 | 0 | 0 | 0 | 0 | 0 | 0
[19 empty] | 0 |  | 0 | 0 | 0 | 0 | 0 | 0 | 0 | 0 | 0 | 0 | 0 | 0 | 0 | 0 | 0 | 0 | 0 | 0 | 0 | 0 | 0 | 0 | 0 | 0 | 0 | 0 | 0 | 0 | 0 | 0 | 0 | 0 | 0 | 0 | 0 | 0 | 0 | 0 | 0 | 0 | 0 | 0 | 0 | 0 | 0 | 0 | 0 | 0 | 0 | 0 | 0 | 0 | 0 | 0 | 0 | 0 | 0 | 0 | 0 | 0 | 0 | 0 | 0 | 0 | 0 | 0 | 0 | 0 | 0 | 0 | 0 | 0 | 0 | 0 | 0 | 0 | 0 | 0 | 0 | 0 | 0 | 0 | 0 | 0 | 0 | 0 | 0 | 0 | 0 | 0 | 0 | 0 | 0 | 0 | 0 | 0 | 0 | 0 | 0 | 0 | 0 | 0 | 0 | 0 | 0 | 0 | 0 | 0 | 0 | 0 | 0 | 0 | 0 | 0 | 0 | 0 | 0 | 0 | 0 | 0 | 0 | 0 | 0 | 0 | 0 | 0 | 0 | 0 | 0 | 0 | 0 | 0 | 0 | 0 | 0 | 0 | 0 | 0 | 0 | 0 | 0 | 0 | 0 | 0 | 0 | 0 | 0 | 0 | 0 | 0 | 0 | 0 | 0 | 0 | 0 | 0 | 0 | 0 | 0 | 0 | 0 | 0 | 0 | 0 | 0 | 0 | 0 | 0 | 0 | 0 | 0 | 0 | 0 | 0 | 0 | 0 | 0 | 0 | 0 | 0 | 0 | 0 | 0 | 0 | 0 | 0 | 0 | 0 | 0 | 0 | 0 | 0 | 0 | 0 | 0 | 0 | 0 | 0 | 0 | 0 | 0 | 0 | 0 | 0 | 0 | 0 | 0 | 0 | 0 | 0 | 0 | 0 | 0 | 0 | 0 | 0 | 0 | 0 | 0 | 0 | 0 | 0 | 0 | 0
[19 empty] | 0 |  | 0 | 0 | 0 | 0 | 0 | 0 | 0 | 0 | 0 | 0 | 0 | 0 | 0 | 0 | 0 | 0 | 0 | 0 | 0 | 0 | 0 | 0 | 0 | 0 | 0 | 0 | 0 | 0 | 0 | 0 | 0 | 0 | 0 | 0 | 0 | 0 | 0 | 0 | 0 | 0 | 0 | 0 | 0 | 0 | 0 | 0 | 0 | 0 | 0 | 0 | 0 | 0 | 0 | 0 | 0 | 0 | 0 | 0 | 0 | 0 | 0 | 0 | 0 | 0 | 0 | 0 | 0 | 0 | 0 | 0 | 0 | 0 | 0 | 0 | 0 | 0 | 0 | 0 | 0 | 0 | 0 | 0 | 0 | 0 | 0 | 0 | 0 | 0 | 0 | 0 | 0 | 0 | 0 | 0 | 0 | 0 | 0 | 0 | 0 | 0 | 0 | 0 | 0 | 0 | 0 | 0 | 0 | 0 | 0 | 0 | 0 | 0 | 0 | 0 | 0 | 0 | 0 | 0 | 0 | 0 | 0 | 0 | 0 | 0 | 0 | 0 | 0 | 0 | 0 | 0 | 0 | 0 | 0 | 0 | 0 | 0 | 0 | 0 | 0 | 0 | 0 | 0 | 0 | 0 | 0 | 0 | 0 | 0 | 0 | 0 | 0 | 0 | 0 | 0 | 0 | 0 | 0 | 0 | 0 | 0 | 0 | 0 | 0 | 0 | 0 | 0 | 0 | 0 | 0 | 0 | 0 | 0 | 0 | 0 | 0 | 0 | 0 | 0 | 0 | 0 | 0 | 0 | 0 | 0 | 0 | 0 | 0 | 0 | 0 | 0 | 0 | 0 | 0 | 0 | 0 | 0 | 0 | 0 | 0 | 0 | 0 | 0 | 0 | 0 | 0 | 0 | 0 | 0 | 0 | 0 | 0 | 0 | 0 | 0 | 0 | 0 | 0 | 0 | 0 | 0 | 0 | 0 | 0 | 0
[19 empty] | 0 |  | 0 | 0 | 0 | 0 | 0 | 0 | 0 | 0 | 0 | 0 | 0 | 0 | 0 | 0 | 0 | 0 | 0 | 0 | 0 | 0 | 0 | 0 | 0 | 0 | 0 | 0 | 0 | 0 | 0 | 0 | 0 | 0 | 0 | 0 | 0 | 0 | 0 | 0 | 0 | 0 | 0 | 0 | 0 | 0 | 0 | 0 | 0 | 0 | 0 | 0 | 0 | 0 | 0 | 0 | 0 | 0 | 0 | 0 | 0 | 0 | 0 | 0 | 0 | 0 | 0 | 0 | 0 | 0 | 0 | 0 | 0 | 0 | 0 | 0 | 0 | 0 | 0 | 0 | 0 | 0 | 0 | 0 | 0 | 0 | 0 | 0 | 0 | 0 | 0 | 0 | 0 | 0 | 0 | 0 | 0 | 0 | 0 | 0 | 0 | 0 | 0 | 0 | 0 | 0 | 0 | 0 | 0 | 0 | 0 | 0 | 0 | 0 | 0 | 0 | 0 | 0 | 0 | 0 | 0 | 0 | 0 | 0 | 0 | 0 | 0 | 0 | 0 | 0 | 0 | 0 | 0 | 0 | 0 | 0 | 0 | 0 | 0 | 0 | 0 | 0 | 0 | 0 | 0 | 0 | 0 | 0 | 0 | 0 | 0 | 0 | 0 | 0 | 0 | 0 | 0 | 0 | 0 | 0 | 0 | 0 | 0 | 0 | 0 | 0 | 0 | 0 | 0 | 0 | 0 | 0 | 0 | 0 | 0 | 0 | 0 | 0 | 0 | 0 | 0 | 0 | 0 | 0 | 0 | 0 | 0 | 0 | 0 | 0 | 0 | 0 | 0 | 0 | 0 | 0 | 0 | 0 | 0 | 0 | 0 | 0 | 0 | 0 | 0 | 0 | 0 | 0 | 0 | 0 | 0 | 0 | 0 | 0 | 0 | 0 | 0 | 0 | 0 | 0 | 0 | 0 | 0 | 0 | 0 | 0
[19 empty] | 0 |  | 0 | 0 | 0 | 0 | 0 | 0 | 0 | 0 | 0 | 0 | 0 | 0 | 0 | 0 | 0 | 0 | 0 | 0 | 0 | 0 | 0 | 0 | 0 | 0 | 0 | 0 | 0 | 0 | 0 | 0 | 0 | 0 | 0 | 0 | 0 | 0 | 0 | 0 | 0 | 0 | 0 | 0 | 0 | 0 | 0 | 0 | 0 | 0 | 0 | 0 | 0 | 0 | 0 | 0 | 0 | 0 | 0 | 0 | 0 | 0 | 0 | 0 | 0 | 0 | 0 | 0 | 0 | 0 | 0 | 0 | 0 | 0 | 0 | 0 | 0 | 0 | 0 | 0 | 0 | 0 | 0 | 0 | 0 | 0 | 0 | 0 | 0 | 0 | 0 | 0 | 0 | 0 | 0 | 0 | 0 | 0 | 0 | 0 | 0 | 0 | 0 | 0 | 0 | 0 | 0 | 0 | 0 | 0 | 0 | 0 | 0 | 0 | 0 | 0 | 0 | 0 | 0 | 0 | 0 | 0 | 0 | 0 | 0 | 0 | 0 | 0 | 0 | 0 | 0 | 0 | 0 | 0 | 0 | 0 | 0 | 0 | 0 | 0 | 0 | 0 | 0 | 0 | 0 | 0 | 0 | 0 | 0 | 0 | 0 | 0 | 0 | 0 | 0 | 0 | 0 | 0 | 0 | 0 | 0 | 0 | 0 | 0 | 0 | 0 | 0 | 0 | 0 | 0 | 0 | 0 | 0 | 0 | 0 | 0 | 0 | 0 | 0 | 0 | 0 | 0 | 0 | 0 | 0 | 0 | 0 | 0 | 0 | 0 | 0 | 0 | 0 | 0 | 0 | 0 | 0 | 0 | 0 | 0 | 0 | 0 | 0 | 0 | 0 | 0 | 0 | 0 | 0 | 0 | 0 | 0 | 0 | 0 | 0 | 0 | 0 | 0 | 0 | 0 | 0 | 0 | 0 | 0 | 0 | 0
[19 empty] | 0 |  | 0 | 0 | 0 | 0 | 0 | 0 | 0 | 0 | 0 | 0 | 0 | 0 | 0 | 0 | 0 | 0 | 0 | 0 | 0 | 0 | 0 | 0 | 0 | 0 | 0 | 0 | 0 | 0 | 0 | 0 | 0 | 0 | 0 | 0 | 0 | 0 | 0 | 0 | 0 | 0 | 0 | 0 | 0 | 0 | 0 | 0 | 0 | 0 | 0 | 0 | 0 | 0 | 0 | 0 | 0 | 0 | 0 | 0 | 0 | 0 | 0 | 0 | 0 | 0 | 0 | 0 | 0 | 0 | 0 | 0 | 0 | 0 | 0 | 0 | 0 | 0 | 0 | 0 | 0 | 0 | 0 | 0 | 0 | 0 | 0 | 0 | 0 | 0 | 0 | 0 | 0 | 0 | 0 | 0 | 0 | 0 | 0 | 0 | 0 | 0 | 0 | 0 | 0 | 0 | 0 | 0 | 0 | 0 | 0 | 0 | 0 | 0 | 0 | 0 | 0 | 0 | 0 | 0 | 0 | 0 | 0 | 0 | 0 | 0 | 0 | 0 | 0 | 0 | 0 | 0 | 0 | 0 | 0 | 0 | 0 | 0 | 0 | 0 | 0 | 0 | 0 | 0 | 0 | 0 | 0 | 0 | 0 | 0 | 0 | 0 | 0 | 0 | 0 | 0 | 0 | 0 | 0 | 0 | 0 | 0 | 0 | 0 | 0 | 0 | 0 | 0 | 0 | 0 | 0 | 0 | 0 | 0 | 0 | 0 | 0 | 0 | 0 | 0 | 0 | 0 | 0 | 0 | 0 | 0 | 0 | 0 | 0 | 0 | 0 | 0 | 0 | 0 | 0 | 0 | 0 | 0 | 0 | 0 | 0 | 0 | 0 | 0 | 0 | 0 | 0 | 0 | 0 | 0 | 0 | 0 | 0 | 0 | 0 | 0 | 0 | 0 | 0 | 0 | 0 | 0 | 0 | 0 | 0 | 0
[19 empty] | 0 |  | 0 | 0 | 0 | 0 | 0 | 0 | 0 | 0 | 0 | 0 | 0 | 0 | 0 | 0 | 0 | 0 | 0 | 0 | 0 | 0 | 0 | 0 | 0 | 0 | 0 | 0 | 0 | 0 | 0 | 0 | 0 | 0 | 0 | 0 | 0 | 0 | 0 | 0 | 0 | 0 | 0 | 0 | 0 | 0 | 0 | 0 | 0 | 0 | 0 | 0 | 0 | 0 | 0 | 0 | 0 | 0 | 0 | 0 | 0 | 0 | 0 | 0 | 0 | 0 | 0 | 0 | 0 | 0 | 0 | 0 | 0 | 0 | 0 | 0 | 0 | 0 | 0 | 0 | 0 | 0 | 0 | 0 | 0 | 0 | 0 | 0 | 0 | 0 | 0 | 0 | 0 | 0 | 0 | 0 | 0 | 0 | 0 | 0 | 0 | 0 | 0 | 0 | 0 | 0 | 0 | 0 | 0 | 0 | 0 | 0 | 0 | 0 | 0 | 0 | 0 | 0 | 0 | 0 | 0 | 0 | 0 | 0 | 0 | 0 | 0 | 0 | 0 | 0 | 0 | 0 | 0 | 0 | 0 | 0 | 0 | 0 | 0 | 0 | 0 | 0 | 0 | 0 | 0 | 0 | 0 | 0 | 0 | 0 | 0 | 0 | 0 | 0 | 0 | 0 | 0 | 0 | 0 | 0 | 0 | 0 | 0 | 0 | 0 | 0 | 0 | 0 | 0 | 0 | 0 | 0 | 0 | 0 | 0 | 0 | 0 | 0 | 0 | 0 | 0 | 0 | 0 | 0 | 0 | 0 | 0 | 0 | 0 | 0 | 0 | 0 | 0 | 0 | 0 | 0 | 0 | 0 | 0 | 0 | 0 | 0 | 0 | 0 | 0 | 0 | 0 | 0 | 0 | 0 | 0 | 0 | 0 | 0 | 0 | 0 | 0 | 0 | 0 | 0 | 0 | 0 | 0 | 0 | 0 | 0
[19 empty] | 0 |  | 0 | 0 | 0 | 0 | 0 | 0 | 0 | 0 | 0 | 0 | 0 | 0 | 0 | 0 | 0 | 0 | 0 | 0 | 0 | 0 | 0 | 0 | 0 | 0 | 0 | 0 | 0 | 0 | 0 | 0 | 0 | 0 | 0 | 0 | 0 | 0 | 0 | 0 | 0 | 0 | 0 | 0 | 0 | 0 | 0 | 0 | 0 | 0 | 0 | 0 | 0 | 0 | 0 | 0 | 0 | 0 | 0 | 0 | 0 | 0 | 0 | 0 | 0 | 0 | 0 | 0 | 0 | 0 | 0 | 0 | 0 | 0 | 0 | 0 | 0 | 0 | 0 | 0 | 0 | 0 | 0 | 0 | 0 | 0 | 0 | 0 | 0 | 0 | 0 | 0 | 0 | 0 | 0 | 0 | 0 | 0 | 0 | 0 | 0 | 0 | 0 | 0 | 0 | 0 | 0 | 0 | 0 | 0 | 0 | 0 | 0 | 0 | 0 | 0 | 0 | 0 | 0 | 0 | 0 | 0 | 0 | 0 | 0 | 0 | 0 | 0 | 0 | 0 | 0 | 0 | 0 | 0 | 0 | 0 | 0 | 0 | 0 | 0 | 0 | 0 | 0 | 0 | 0 | 0 | 0 | 0 | 0 | 0 | 0 | 0 | 0 | 0 | 0 | 0 | 0 | 0 | 0 | 0 | 0 | 0 | 0 | 0 | 0 | 0 | 0 | 0 | 0 | 0 | 0 | 0 | 0 | 0 | 0 | 0 | 0 | 0 | 0 | 0 | 0 | 0 | 0 | 0 | 0 | 0 | 0 | 0 | 0 | 0 | 0 | 0 | 0 | 0 | 0 | 0 | 0 | 0 | 0 | 0 | 0 | 0 | 0 | 0 | 0 | 0 | 0 | 0 | 0 | 0 | 0 | 0 | 0 | 0 | 0 | 0 | 0 | 0 | 0 | 0 | 0 | 0 | 0 | 0 | 0 | 0
[19 empty] | 0 |  | 0 | 0 | 0 | 0 | 0 | 0 | 0 | 0 | 0 | 0 | 0 | 0 | 0 | 0 | 0 | 0 | 0 | 0 | 0 | 0 | 0 | 0 | 0 | 0 | 0 | 0 | 0 | 0 | 0 | 0 | 0 | 0 | 0 | 0 | 0 | 0 | 0 | 0 | 0 | 0 | 0 | 0 | 0 | 0 | 0 | 0 | 0 | 0 | 0 | 0 | 0 | 0 | 0 | 0 | 0 | 0 | 0 | 0 | 0 | 0 | 0 | 0 | 0 | 0 | 0 | 0 | 0 | 0 | 0 | 0 | 0 | 0 | 0 | 0 | 0 | 0 | 0 | 0 | 0 | 0 | 0 | 0 | 0 | 0 | 0 | 0 | 0 | 0 | 0 | 0 | 0 | 0 | 0 | 0 | 0 | 0 | 0 | 0 | 0 | 0 | 0 | 0 | 0 | 0 | 0 | 0 | 0 | 0 | 0 | 0 | 0 | 0 | 0 | 0 | 0 | 0 | 0 | 0 | 0 | 0 | 0 | 0 | 0 | 0 | 0 | 0 | 0 | 0 | 0 | 0 | 0 | 0 | 0 | 0 | 0 | 0 | 0 | 0 | 0 | 0 | 0 | 0 | 0 | 0 | 0 | 0 | 0 | 0 | 0 | 0 | 0 | 0 | 0 | 0 | 0 | 0 | 0 | 0 | 0 | 0 | 0 | 0 | 0 | 0 | 0 | 0 | 0 | 0 | 0 | 0 | 0 | 0 | 0 | 0 | 0 | 0 | 0 | 0 | 0 | 0 | 0 | 0 | 0 | 0 | 0 | 0 | 0 | 0 | 0 | 0 | 0 | 0 | 0 | 0 | 0 | 0 | 0 | 0 | 0 | 0 | 0 | 0 | 0 | 0 | 0 | 0 | 0 | 0 | 0 | 0 | 0 | 0 | 0 | 0 | 0 | 0 | 0 | 0 | 0 | 0 | 0 | 0 | 0 | 0
[19 empty] | 0 |  | 0 | 0 | 0 | 0 | 0 | 0 | 0 | 0 | 0 | 0 | 0 | 0 | 0 | 0 | 0 | 0 | 0 | 0 | 0 | 0 | 0 | 0 | 0 | 0 | 0 | 0 | 0 | 0 | 0 | 0 | 0 | 0 | 0 | 0 | 0 | 0 | 0 | 0 | 0 | 0 | 0 | 0 | 0 | 0 | 0 | 0 | 0 | 0 | 0 | 0 | 0 | 0 | 0 | 0 | 0 | 0 | 0 | 0 | 0 | 0 | 0 | 0 | 0 | 0 | 0 | 0 | 0 | 0 | 0 | 0 | 0 | 0 | 0 | 0 | 0 | 0 | 0 | 0 | 0 | 0 | 0 | 0 | 0 | 0 | 0 | 0 | 0 | 0 | 0 | 0 | 0 | 0 | 0 | 0 | 0 | 0 | 0 | 0 | 0 | 0 | 0 | 0 | 0 | 0 | 0 | 0 | 0 | 0 | 0 | 0 | 0 | 0 | 0 | 0 | 0 | 0 | 0 | 0 | 0 | 0 | 0 | 0 | 0 | 0 | 0 | 0 | 0 | 0 | 0 | 0 | 0 | 0 | 0 | 0 | 0 | 0 | 0 | 0 | 0 | 0 | 0 | 0 | 0 | 0 | 0 | 0 | 0 | 0 | 0 | 0 | 0 | 0 | 0 | 0 | 0 | 0 | 0 | 0 | 0 | 0 | 0 | 0 | 0 | 0 | 0 | 0 | 0 | 0 | 0 | 0 | 0 | 0 | 0 | 0 | 0 | 0 | 0 | 0 | 0 | 0 | 0 | 0 | 0 | 0 | 0 | 0 | 0 | 0 | 0 | 0 | 0 | 0 | 0 | 0 | 0 | 0 | 0 | 0 | 0 | 0 | 0 | 0 | 0 | 0 | 0 | 0 | 0 | 0 | 0 | 0 | 0 | 0 | 0 | 0 | 0 | 0 | 0 | 0 | 0 | 0 | 0 | 0 | 0 | 0
[19 empty] | 0 |  | 0 | 0 | 0 | 0 | 0 | 0 | 0 | 0 | 0 | 0 | 0 | 0 | 0 | 0 | 0 | 0 | 0 | 0 | 0 | 0 | 0 | 0 | 0 | 0 | 0 | 0 | 0 | 0 | 0 | 0 | 0 | 0 | 0 | 0 | 0 | 0 | 0 | 0 | 0 | 0 | 0 | 0 | 0 | 0 | 0 | 0 | 0 | 0 | 0 | 0 | 0 | 0 | 0 | 0 | 0 | 0 | 0 | 0 | 0 | 0 | 0 | 0 | 0 | 0 | 0 | 0 | 0 | 0 | 0 | 0 | 0 | 0 | 0 | 0 | 0 | 0 | 0 | 0 | 0 | 0 | 0 | 0 | 0 | 0 | 0 | 0 | 0 | 0 | 0 | 0 | 0 | 0 | 0 | 0 | 0 | 0 | 0 | 0 | 0 | 0 | 0 | 0 | 0 | 0 | 0 | 0 | 0 | 0 | 0 | 0 | 0 | 0 | 0 | 0 | 0 | 0 | 0 | 0 | 0 | 0 | 0 | 0 | 0 | 0 | 0 | 0 | 0 | 0 | 0 | 0 | 0 | 0 | 0 | 0 | 0 | 0 | 0 | 0 | 0 | 0 | 0 | 0 | 0 | 0 | 0 | 0 | 0 | 0 | 0 | 0 | 0 | 0 | 0 | 0 | 0 | 0 | 0 | 0 | 0 | 0 | 0 | 0 | 0 | 0 | 0 | 0 | 0 | 0 | 0 | 0 | 0 | 0 | 0 | 0 | 0 | 0 | 0 | 0 | 0 | 0 | 0 | 0 | 0 | 0 | 0 | 0 | 0 | 0 | 0 | 0 | 0 | 0 | 0 | 0 | 0 | 0 | 0 | 0 | 0 | 0 | 0 | 0 | 0 | 0 | 0 | 0 | 0 | 0 | 0 | 0 | 0 | 0 | 0 | 0 | 0 | 0 | 0 | 0 | 0 | 0 | 0 | 0 | 0 | 0
[19 empty] | 0 |  | 0 | 0 | 0 | 0 | 0 | 0 | 0 | 0 | 0 | 0 | 0 | 0 | 0 | 0 | 0 | 0 | 0 | 0 | 0 | 0 | 0 | 0 | 0 | 0 | 0 | 0 | 0 | 0 | 0 | 0 | 0 | 0 | 0 | 0 | 0 | 0 | 0 | 0 | 0 | 0 | 0 | 0 | 0 | 0 | 0 | 0 | 0 | 0 | 0 | 0 | 0 | 0 | 0 | 0 | 0 | 0 | 0 | 0 | 0 | 0 | 0 | 0 | 0 | 0 | 0 | 0 | 0 | 0 | 0 | 0 | 0 | 0 | 0 | 0 | 0 | 0 | 0 | 0 | 0 | 0 | 0 | 0 | 0 | 0 | 0 | 0 | 0 | 0 | 0 | 0 | 0 | 0 | 0 | 0 | 0 | 0 | 0 | 0 | 0 | 0 | 0 | 0 | 0 | 0 | 0 | 0 | 0 | 0 | 0 | 0 | 0 | 0 | 0 | 0 | 0 | 0 | 0 | 0 | 0 | 0 | 0 | 0 | 0 | 0 | 0 | 0 | 0 | 0 | 0 | 0 | 0 | 0 | 0 | 0 | 0 | 0 | 0 | 0 | 0 | 0 | 0 | 0 | 0 | 0 | 0 | 0 | 0 | 0 | 0 | 0 | 0 | 0 | 0 | 0 | 0 | 0 | 0 | 0 | 0 | 0 | 0 | 0 | 0 | 0 | 0 | 0 | 0 | 0 | 0 | 0 | 0 | 0 | 0 | 0 | 0 | 0 | 0 | 0 | 0 | 0 | 0 | 0 | 0 | 0 | 0 | 0 | 0 | 0 | 0 | 0 | 0 | 0 | 0 | 0 | 0 | 0 | 0 | 0 | 0 | 0 | 0 | 0 | 0 | 0 | 0 | 0 | 0 | 0 | 0 | 0 | 0 | 0 | 0 | 0 | 0 | 0 | 0 | 0 | 0 | 0 | 0 | 0 | 0 | 0
Formulas:
Semana 1 = [Semana 1, row below]

## Tablas (hidden)
Tiempos de Fabricación estandar (en semanas) |  | Tiempos de Traslado estandar (en semanas)
Marca | Fabricación | FOB | Recolección | Tránsito | OA a ETA (Estimada) | Columna1
GENERADORES STAMFORD | 4 | CHINA-MÉXICO | 1 | 3 | 4 | < A puerto o frontera
GENERADORES LEROY SOMER | 4 | RUMANIA-MÉXICO | 1 | 3 | 4 | < A puerto o frontera
GENERADORES WEG | 4 | TURQUIA-MÉXICO | 1 | 3 | 4 | < A puerto o frontera
MOTORES SCANIA | 4 | UK-MÉXICO | 1 | 3 | 4 | < A puerto o frontera
MOTORES JOHN DEERE | 4 | USA-MÉXICO | 1 | 1 | 2 | < A puerto o frontera
MOTORES MTU | 4 | MÉXICO-MÉXICO |  | 1 | 1 | < A puerto o frontera
MOTORES MITSUBISHI | 14 | JAPÓN-EUA-MÉXICO | 1 | 5 | 6 | < A puerto o frontera
MOTORES VOLVO | 12
MOTORES IGSA / WEICHAI | 4
MOTORES CUMMINS | 8
MOTORES CUMMINS FUZHOU | 4
MOTORES PERKINS | 8
MOTORES POWER SOLUTIONS INTERN | 12

## Revisión de Supervisión (hidden)
|  | 1234861 |  | =OVactivas[AvisoDeTerminacion] |  |  |  |  | 2024-10-28 | [12 empty] | 45292 | 46022 |  |  |  | Revisar | Sin revisión de Planeación de Materiales
|  | 1234841 | [5 empty] | Revision de Cierre de operaciónes |  |  | Comparación de Fechas de Producción |  |  |  | Comparación de Fecha de Producción y Fecha de J. Luis
|  |  | Score | Score | Score | Score | Score | Aviso de Terminación | Fecha de Cierre | Revision 1 | Fecha Produccion | Nueva Fecha produccion | Revision 2 |  | Fecha de J.Luis | Comentario J. Luis | Revision 3 |  | Faltante_M | PO_M | Fecha_Llegada_M | Faltante_G | PO_G | Fecha_Llegada_G | FechaMat | MaterialFaltante | Fecha mas critica | Comentarios | Revision Final |  |  |  | ¿Se puede empezar? | Días antes
OrderNum&Line | FechaProducción | Comentarios P | OrderNum | OV&Line | Name | Cap | Vendedor | 4549800% | 4549800% | Revision | 4549100% | 4550400% | Revision | Dias | 4550400% | 4550400% | Revision | Dias | 4550400% | 4550400% | 4550400% | 4550400% | 4550400% | 4550400% | 4550400% | 4550400% | 4550400% | 4550400% | Fecha anterior | Revision | Fecha Propuesta | Fecha limite de termino
1249071 | 4553700% |  | 125593 | 1249941 | EQUIPOS E INSTALACIONES INDUSTRIALES PARA LA CONST | [6 empty] | Sin Fecha Producción | [16 empty] | FALTA REVISIÓN DE MATERIALES | 1 | 4556500% | FECHA SIN CONFIRMAR
1249073 | 4553700% |  | 125591 | 1249721 | ISLAS-VERA DISEÑO Y CONSTRUCCION | [6 empty] | Sin Fecha Producción | [6 empty] | ok |  |  | 1 | [6 empty] | FALTA REVISIÓN DE MATERIALES | 1 |  | SIN LLEGADA CONFIRMADA DE MOT/GEN
1249391 | 4553800% |  | 125587 | 1249711 | PHARMACEUTICAL PROJECT SOLUTIONS | [6 empty] | 4562100% | Nueva fecha |  |  |  | Reprogramar/Revisar una de las dos fechas vencidas |  | 1 | 68544 | 4560700% | 1 |  |  |  |  | 4560700% |  | FALTA REVISIÓN DE MATERIALES | 1 | 4562100% | FECHA SIN CONFIRMAR
1249061 | 4553800% |  | 125583 | 1249531 | TELESTAR DE OCCIDENTE |  |  | 4551200% |  | Falta cerrar operaciones |  | 4560000% | Nueva fecha |  | 4551300% |  | Con aviso de Terminación sin finalizar | [8 empty] | COMPLETO |  |  | TRANSFERENCIA | 1
1248581 | 4553900% |  | 125582 | 1249521 | TELESTAR DE OCCIDENTE | [6 empty] | 4560000% | Nueva fecha |  | 4557200% |  | Conciliar Fecha de Planeación < Producción |  | 1 |  |  | 1 | 69221 | 3 semanas despues de pago de anticipo |  |  |  |  | FALTA REVISIÓN DE MATERIALES | 1 |  | SIN LLEGADA CONFIRMADA DE MOT/GEN
1227331 | 4553400% |  | 125574 | 1249441 | INGENIERIA CTE | [6 empty] | 4555300% | Nueva fecha |  | 4557200% |  | ok Fecha de planeación > Producción |  | 1 |  |  | 1 | 69221 | 3 semanas despues de pago de anticipo |  |  |  |  | FALTA REVISIÓN DE MATERIALES | 1 |  | SIN LLEGADA CONFIRMADA DE MOT/GEN
1249321 | 4554000% |  | 125573 | 1249411 | CYNERGY POWER GENERATION, SA DE CV | [5 empty] | No esta en tablero | 4554500% |  |  | 4554500% |  | ok Fecha Planeación = Producción | [11 empty] | FALTA REVISIÓN DE MATERIALES | 1 |  | EQUIPO EN PT
1249041 | 4554000% |  | 125570 | 1249391 | MARIA ISABEL GARFIAS LOPEZ | [5 empty] | No esta en tablero | 4553800% |  |  | 4552400% |  | Conciliar Fecha de Planeación < Producción |  | ok |  |  | ok |  |  | NO ESTA ABIERTO TRABAJO DE TABLERO U | NO ESTA ABIERTO TRABAJO DE TABLERO U |  |  |  | 1 | 4554500% | FECHA SIN CONFIRMAR
1249301 | 4554200% |  | 125568 | 1249341 | PERLA MARINA RIOS CERVANTES | [5 empty] | 4551900% | Sin Fecha Producción |  |  | 4551900% |  | Reprogramar/Revisar una de las dos fechas vencidas |  | ok |  |  | ok |  |  | OK | RB2-3288790 BANDA PARA VENTILADOR #3288790 MCA CUMMINS (sin fecha)// RF1-K2140C1 FILTRO DE AIRE FILTRO PRIMARIO MOD. K19900C1 FILTRO SECUNDARIO MOD. K19959C1 (sin fecha)// RF3-FF5327 FILTRO PARA COMBUSTIBLE FF5327 FLETGUARD (sin fecha)// RF4-FS1280 FILTRO SEPARADOR DE AGUA MOD. FS1280 MCA. FLEETGUARD (sin fecha)// RMP-01005 PLACA DE GARLOCK DE 40" X 40" X 1/8" ESTILO 700 L (1.016 X 1.016 MT=1.032 M2) (sin fecha)// |  |  |  | 1 | 4551900%
1249411 | 4554500% |  | 125563 | 1249331 | TECNOLOGIA INTERCONTINENTAL SAPI DE CV | [6 empty] | Sin Fecha Producción |  |  | 4562400% |  | Reprogramar/Revisar una de las dos fechas vencidas |  | 1 | 69222 | 12 semanas despues de pago de anticipo | 1 | 69220 | 12 semanas despues de pago de anticipo |  |  |  |  | FALTA REVISIÓN DE MATERIALES | 1 |  | SIN LLEGADA CONFIRMADA DE MOT/GEN
1248941 | 4554500% |  | 125561 | 1249321 | GRUPO CONSTRUCTOR VADONNE | [5 empty] | No esta en tablero | 4554000% |  |  | 4554000% |  | ok Fecha Planeación = Producción |  | ok |  |  | ok | [6 empty] | FALTA REVISIÓN DE MATERIALES | 1 | 4554000% | FECHA SIN CONFIRMAR
1249181 | 4555200% |  | 125551 | 1249301 | LIZBETH BERENICE RODRIGUEZ DESIDERIO | [5 empty] | No esta en tablero | 4554200% |  |  | 4554800% |  | ok Fecha de planeación > Producción |  | ok |  |  | ok | [6 empty] | FALTA REVISIÓN DE MATERIALES | 1 | 4554800% | FECHA SIN CONFIRMAR
1249441 | 4555300% |  | 125533 | 1249261 | SAME POTENCIA | [5 empty] | No esta en tablero | Sin Fecha Producción |  |  | 4551300% |  | Reprogramar/Revisar una de las dos fechas vencidas | [11 empty] | TRANSFERENCIA | 1
1244751 | 4556500% |  | 125530 | 1249251 | CUAUHTEMOC ROSALES AGUIRRE | [5 empty] | No esta en tablero | Sin Fecha Producción |  |  | 4562200% |  | Reprogramar/Revisar una de las dos fechas vencidas |  | 1 | 69225 | 12 semanas despues de pago de anticipo | 1 | 69220 | 12 semanas despues de pago de anticipo |  |  |  |  | FALTA REVISIÓN DE MATERIALES | 1 |  | SIN LLEGADA CONFIRMADA DE MOT/GEN
1244875 | 4553900% |  | 125527 | 1249181 | SOCIEDAD DE INGENIEROS ELECTRICOS Y ELECTRONICOS | [5 empty] | 4551900% | 4555200% | Se recorrio la fecha | 33 | 4551900% |  | Conciliar Fecha de Planeación < Producción |  | ok |  |  | ok |  |  | OK | REP-92.03 BASE P/RELEVADOR FINDER EN RIEL DIN MOD 92.03 SMA 11 PATAS (09 de agosto)// |  |  |  | 1 | 4551900%
1224881 | 4554400% |  | 125526 | 1249071 | MANTENIMIENTO Y SOLUCIONES TECNICAS RUBAC | [5 empty] | No esta en tablero | 4553700% |  |  | 4555100% | TRUE | ok Fecha de planeación > Producción |  | ok |  |  | ok | [7 empty] | 1 | 4555100%
1249961 | 4555300% |  | 125521 | 12490710 | MANTENIMIENTO Y SOLUCIONES TECNICAS RUBAC | [5 empty] | 4553600% | Sin Fecha Producción |  |  | 4553600% | Prioridad | Reprogramar/Revisar una de las dos fechas vencidas |  | ok |  |  | 1 | 69074 | 4552300% | [5 empty] | 1 | 4553600%
1242691 | 4552800% |  | 125516 | 12490711 | MANTENIMIENTO Y SOLUCIONES TECNICAS RUBAC | [5 empty] | 4553300% | Sin Fecha Producción |  |  | 4553300% | Prioridad | Reprogramar/Revisar una de las dos fechas vencidas |  | ok |  |  | ok |  |  | SIN FECHA | REP-0193-0468 ENVIADOR DE NIVEL DE REFRIGERANTE MOD 0193-0468 MCA CUMMINS (S85/04c) (sin fecha)// RI1-1SDA100826R1 INT TERMO ABB INTERRUPTOR XT7S 800 EKIP DIP LS/I IN=800A, 3 POLOS NO INCLUYE TERMINALES PARA CABLE (sin fecha) (se usalaternativa en stock)// |  |  |  | 1 | 4553300%
1244281 | 4553800% |  | 125515 | 12490712 | MANTENIMIENTO Y SOLUCIONES TECNICAS RUBAC | [5 empty] | 4553300% | Sin Fecha Producción |  |  | 4553300% | Prioridad | Reprogramar/Revisar una de las dos fechas vencidas |  | ok |  |  | ok |  |  | SIN FECHA | REP-0193-0468 ENVIADOR DE NIVEL DE REFRIGERANTE MOD 0193-0468 MCA CUMMINS (S85/04c) (sin fecha)// RI1-1SDA100826R1 INT TERMO ABB INTERRUPTOR XT7S 800 EKIP DIP LS/I IN=800A, 3 POLOS NO INCLUYE TERMINALES PARA CABLE (sin fecha) (se usalaternativa en stock)// |  |  |  | 1 | 4553300%
1251741 | 4554700% |  | 125514 | 12490713 | MANTENIMIENTO Y SOLUCIONES TECNICAS RUBAC | [5 empty] | 4553400% | 4560800% | Se recorrio la fecha | 74 | 4553400% | Prioridad | Conciliar Fecha de Planeación < Producción |  | ok |  |  | ok |  |  | SIN FECHA | REP-0193-0468 ENVIADOR DE NIVEL DE REFRIGERANTE MOD 0193-0468 MCA CUMMINS (S85/04c) (sin fecha)// RI1-1SDA100826R1 INT TERMO ABB INTERRUPTOR XT7S 800 EKIP DIP LS/I IN=800A, 3 POLOS NO INCLUYE TERMINALES PARA CABLE (sin fecha) (se usalaternativa en stock)// |  |  |  | 1 | 4553400%
1249881 | 4555200% |  | 125514 | 12490714 | MANTENIMIENTO Y SOLUCIONES TECNICAS RUBAC | [5 empty] | 4556500% | 4560700% | Se recorrio la fecha | 42 | 4555300% | Prioridad | Conciliar Fecha de Planeación < Producción |  | 1 | 68363 | 4557200% | 1 | 69074 | 4552300% | [5 empty] | 1 | 4556500%
1244561 | 4555300% |  | 125514 | 12490715 | MANTENIMIENTO Y SOLUCIONES TECNICAS RUBAC | [5 empty] | 4556500% | 4560700% | Se recorrio la fecha | 42 | 4555200% | Prioridad | Conciliar Fecha de Planeación < Producción |  | 1 | 68363 | 4557200% | 1 | 69074 | 4552300% | [5 empty] | 1 | 4556500%
1246421 | 4555400% |  | 125514 | 12490716 | MANTENIMIENTO Y SOLUCIONES TECNICAS RUBAC | [5 empty] | 4556500% | 4560800% | Se recorrio la fecha | 43 | 4555200% | Prioridad | Conciliar Fecha de Planeación < Producción |  | 1 | 68363 | 4557200% | 1 | 69074 | 4552300% | [5 empty] | 1 | 4556500%
1250821 | 4555500% |  | 125514 | 1249072 | MANTENIMIENTO Y SOLUCIONES TECNICAS RUBAC | [5 empty] | 4556500% | Sin Fecha Producción |  |  | 4555300% | Prioridad | Reprogramar/Revisar una de las dos fechas vencidas |  | 1 | 68363 | 4557200% | 1 | 69074 | 4552300% | [5 empty] | 1 | 4556500%
1244291 | 4554000% |  | 125514 | 1249073 | MANTENIMIENTO Y SOLUCIONES TECNICAS RUBAC | [5 empty] | 4553200% | 4553700% | Se recorrio la fecha | 5 | 4553200% | Prioridad | Conciliar Fecha de Planeación < Producción |  | ok |  |  | ok |  |  | SIN FECHA | REP-0193-0468 ENVIADOR DE NIVEL DE REFRIGERANTE MOD 0193-0468 MCA CUMMINS (S85/04c) (sin fecha)// REP-92.03 BASE P/RELEVADOR FINDER EN RIEL DIN MOD 92.03 SMA 11 PATAS (09 de agosto)// |  |  |  | 1 | 4553200%
1250511 | 4556200% |  | 125514 | 1249074 | MANTENIMIENTO Y SOLUCIONES TECNICAS RUBAC | [5 empty] | 4553600% | Sin Fecha Producción |  |  | 4553600% | Prioridad | Reprogramar/Revisar una de las dos fechas vencidas |  | ok |  |  | 1 | 69074 | 4552300% | [5 empty] | 1 | 4553600%
1242711 | 4555400% |  | 125514 | 1249075 | MANTENIMIENTO Y SOLUCIONES TECNICAS RUBAC | [5 empty] | 4553200% | Sin Fecha Producción |  |  | 4553200% | Prioridad | Reprogramar/Revisar una de las dos fechas vencidas |  | ok |  |  | ok |  |  | SIN FECHA | REP-0193-0468 ENVIADOR DE NIVEL DE REFRIGERANTE MOD 0193-0468 MCA CUMMINS (S85/04c) (sin fecha)// REP-92.03 BASE P/RELEVADOR FINDER EN RIEL DIN MOD 92.03 SMA 11 PATAS (09 de agosto)// |  |  |  | 1 | 4553200%
1250501 | 4556300% |  | 125514 | 1249076 | MANTENIMIENTO Y SOLUCIONES TECNICAS RUBAC | [5 empty] | 4553300% | Sin Fecha Producción |  |  | 4553300% | Prioridad | Reprogramar/Revisar una de las dos fechas vencidas |  | ok |  |  | ok |  |  | SIN FECHA | REP-0193-0468 ENVIADOR DE NIVEL DE REFRIGERANTE MOD 0193-0468 MCA CUMMINS (S85/04c) (sin fecha)// REP-92.03 BASE P/RELEVADOR FINDER EN RIEL DIN MOD 92.03 SMA 11 PATAS (09 de agosto)// |  |  |  | 1 | 4553300%
1243581 | 4556100% |  | 125514 | 1249077 | MANTENIMIENTO Y SOLUCIONES TECNICAS RUBAC | [5 empty] | 4553300% | Sin Fecha Producción |  |  | 4553400% | Prioridad | Reprogramar/Revisar una de las dos fechas vencidas |  | ok |  |  | ok |  |  | SIN FECHA | REP-0193-0468 ENVIADOR DE NIVEL DE REFRIGERANTE MOD 0193-0468 MCA CUMMINS (S85/04c) (sin fecha)// RI1-1SDA100826R1 INT TERMO ABB INTERRUPTOR XT7S 800 EKIP DIP LS/I IN=800A, 3 POLOS NO INCLUYE TERMINALES PARA CABLE (sin fecha) (se usalaternativa en stock)// |  |  |  | 1 | 4553300%
1245671 | 4555900% |  | 125514 | 1249078 | MANTENIMIENTO Y SOLUCIONES TECNICAS RUBAC | [5 empty] | 4553300% | Sin Fecha Producción |  |  | 4553300% | Prioridad | Reprogramar/Revisar una de las dos fechas vencidas |  | ok |  |  | ok |  |  | SIN FECHA | REP-0193-0468 ENVIADOR DE NIVEL DE REFRIGERANTE MOD 0193-0468 MCA CUMMINS (S85/04c) (sin fecha)// RI1-1SDA100826R1 INT TERMO ABB INTERRUPTOR XT7S 800 EKIP DIP LS/I IN=800A, 3 POLOS NO INCLUYE TERMINALES PARA CABLE (sin fecha) (se usalaternativa en stock)// |  |  |  | 1 | 4553300%
1243101 | 4556100% |  | 125514 | 1249079 | MANTENIMIENTO Y SOLUCIONES TECNICAS RUBAC | [5 empty] | 4553300% | Sin Fecha Producción |  |  | 4553400% | Prioridad | Reprogramar/Revisar una de las dos fechas vencidas |  | ok |  |  | ok |  |  | SIN FECHA | REP-0193-0468 ENVIADOR DE NIVEL DE REFRIGERANTE MOD 0193-0468 MCA CUMMINS (S85/04c) (sin fecha)// RI1-1SDA100826R1 INT TERMO ABB INTERRUPTOR XT7S 800 EKIP DIP LS/I IN=800A, 3 POLOS NO INCLUYE TERMINALES PARA CABLE (sin fecha) (se usalaternativa en stock)// |  |  |  | 1 | 4553300%
1242701 | 4552500% |  | 125514 | 1249061 | MAQCEN, S.A. DE C.V. | [5 empty] | 4553400% | 4553800% | Se recorrio la fecha | 4 | 4553400% | Prioridad | Conciliar Fecha de Planeación < Producción |  | ok |  |  | ok |  |  | SIN FECHA | REP-0193-0468 ENVIADOR DE NIVEL DE REFRIGERANTE MOD 0193-0468 MCA CUMMINS (S85/04c) (sin fecha)// RI1-1SDA100826R1 INT TERMO ABB INTERRUPTOR XT7S 800 EKIP DIP LS/I IN=800A, 3 POLOS NO INCLUYE TERMINALES PARA CABLE (sin fecha) (se usalaternativa en stock)// |  |  |  | 1 | 4553400%
1249901 | 4555900% |  | 125514 | 1249051 | GUILLERMO WURTS RAMIREZ | [5 empty] | 4554400% | Sin Fecha Producción |  |  | 4552300% |  | Reprogramar/Revisar una de las dos fechas vencidas |  | ok |  |  | ok | [7 empty] | 1 | 4554400%
1251221 | 4556100% |  | 125514 | 1249041 | EQUIPOS MECANICOS Y ELECTROMECANICOS, S.A. | [5 empty] | 4551800% | 4554000% | Se recorrio la fecha | 22 | 4551800% |  | Conciliar Fecha de Planeación < Producción |  | ok |  |  | ok |  |  | OK | OK |  |  |  | 1 | 4551800%
1249731 | 4557200% |  | 125514 | 1249031 | ELECTRIFICACIONES Y PROYECTOS DE OCCIDENTE | [5 empty] | 4554000% | 4560900% | Se recorrio la fecha | 69 | 4554000% |  | Conciliar Fecha de Planeación < Producción |  | ok |  |  | ok | [7 empty] | 1 | 4554000%
1251141 | 4556800% |  | 125514 | 1248941 | D.R CONSTRUCCION INTEGRAL | [6 empty] | 4554500% | Nueva fecha |  | 4557900% |  | ok Fecha de planeación > Producción |  | 1 | 68363 | 4557200% | 1 | 69220 | 12 semanas despues de pago de anticipo | [5 empty] | 1 |  | SIN LLEGADA CONFIRMADA DE MOT/GEN
1251341 | 4556500% |  | 125514 | 1248931 | GUSTAVO SOTO GONZALEZ | [5 empty] | 4554500% | Sin Fecha Producción |  |  | 4553500% |  | Reprogramar/Revisar una de las dos fechas vencidas |  | ok |  |  | 1 | 68999 | 4552300% | OK | OK |  |  |  |  | 4554500%
1251151 | 4556900% |  | 125514 | 1248921 | EQUIPOS MINEROS LA HACIENDA, S.A. DE C.V. | [5 empty] | 4551800% | Sin Fecha Producción |  |  | 4551800% |  | Reprogramar/Revisar una de las dos fechas vencidas |  | ok |  |  | ok |  |  | SIN FECHA | RMP-01005 PLACA DE GARLOCK DE 40" X 40" X 1/8" ESTILO 700 L (1.016 X 1.016 MT=1.032 M2) (sin fecha)// RP1-00054 ESMALTE ALQUIDALICO COLOR AZUL METALICO F75SJ24-4 (sin fecha)// |  |  |  |  | 4551800%
1250351 | 4557600% |  | 125498 | 1248911 | GENERACION Y DISTRIBUCION 2000 S.A. DE C.V. | [5 empty] | No esta en tablero | Sin Fecha Producción |  |  | 4573400% |  | Reprogramar/Revisar una de las dos fechas vencidas |  | 1 |  |  | 1 | [8 empty] | No esta en tablero
1244071 | 4557600% |  | 125497 | 1248841 | IGSA CORP. | [5 empty] | 4551600% | 4562500% | Se recorrio la fecha | 109 | 4551600% |  | Conciliar Fecha de Planeación < Producción |  | ok |  |  | ok |  |  | OK | RC6-AEM64/250PM GABINETE METALICO MCA ARGOS MOD. AEM64/250PM DE 600 X 400 X 250 (sin fecha) // REP-1SBL367001R1300 CONTACTOR AF52-30-00-13 100-250V50/60HZ-DC COD. 1SBL367001R1300 DE 100 AMP MCA ABB (07 de agosto)// REP-1SBN010120R1011 CONTACTOS AUXILIARES 1SBN010120R1011 CAL4-11-BLOQUE LATERAL 1NA+1NC (10A/600Vac) (07 de agosto)// REP-92.03 BASE P/RELEVADOR FINDER EN RIEL DIN MOD 92.03 SMA 11 PATAS (09 de agosto)// RP1-00054 ESMALTE ALQUIDALICO COLOR AZUL METALICO F75SJ24-4 (sin fecha) |  |  |  |  | 4551600%
1251601 | 4556900% |  | 125487 | 1248801 | ACME INGENIERIA | [5 empty] | No esta en tablero | 4560200% |  |  |  |  | Reprogramar/Revisar una de las dos fechas vencidas |  | 1 | 60043 | 3 semanas despues de pago de anticipo | 1 | 69119 | 4557200% | [6 empty] | No esta en tablero
1249891 | 4557500% |  | 125486 | 1248731 | GRUPO DIAGNOSTICO MEDICO PROA, S.A. DE C.V. | [5 empty] | 4560300% | 4560300% | Se mantuvo Fecha | 0 | 4557700% |  | Conciliar Fecha de Planeación < Producción |  | 1 | 68363 | 4557200% | ok | [8 empty] | 4560300%
1243991 | 4554500% |  | 125485 | 1248581 | ADRIANA GUERRERO SALDIVAR | [5 empty] | No esta en tablero | 4553900% |  |  | 4558200% |  | ok Fecha de planeación > Producción |  | 1 | 68363 | 4557200% | 1 | 69000 | 4558600% | [6 empty] | No esta en tablero
1251351 | 4558000% |  | 125484 | 1248481 | ELEKTRON DEL BAJIO, S.A. DE C.V. | [5 empty] | 4553900% | 4558100% | Se recorrio la fecha | 42 | 4553900% |  | Conciliar Fecha de Planeación < Producción |  | ok |  |  | ok | [8 empty] | 4553900%
1251371 | 4557500% |  | 125483 | 1248451 | IGSA CORP. | [5 empty] | No esta en tablero | Sin Fecha Producción |  |  | 4557800% |  | Reprogramar/Revisar una de las dos fechas vencidas |  | 1 | 67729 | 4557200% | 1 | 67884 | 4555400% | [6 empty] | No esta en tablero
1250571 | 4556900% |  | 125482 | 1248441 | IGSA CORP. | [5 empty] | 4553000% | Sin Fecha Producción |  |  | 4553300% | TRUE | Reprogramar/Revisar una de las dos fechas vencidas |  | ok |  |  | 1 | 68913 | 4552300% | SIN FECHA | RC9-00217 CONEXION GL COUPLING MALE PIPE 20GL-20MP EN REVISION DE ALTERTNATIVA/ REP-1SDA066434R1 CONTACTOS AUXILIARES AUX-C 3Q+1SY 250V AC (16 de agosto) // REP-92.03 BASE P/RELEVADOR FINDER EN RIEL DIN MOD 92.03 SMA 11 PATAS (09 de agosto)// REP-KB5015 BATTERY PAD HEATHER HOTSTAR MODELO KB5015-S PARA BATERIA DE 12 VCD (sin fecha) // RMP-00471 VALVULA CON SOLENOIDE DE 1 1/4" NPT 12 DC MOD. 8215G060 (sin fecha)// RT2-00-00537 NIPLE CUERDA CORRIDA DE 11/4 F.N CED. 40 (09 de agosto)// RT2-00330 CODO FIERRO NEGRO CED 40 1.1/4X90 (09 de agosto)// RT2-00460 REDUCCION BUSHING CED. 40 DE 3/4" A 1-1/4" EN FIERRO NEGRO (09 de agosto)// RT5-00010 TUBO RANURADO DE 1/2" DIAMETRO (ROLLO DE 50 MTS.) (sin fecha) |  |  |  |  | 4553000%
1250891 | 4556900% |  | 125473 | 1248431 | IGSA CORP. | [5 empty] | 4553000% | Sin Fecha Producción |  |  | 4553300% | TRUE | Reprogramar/Revisar una de las dos fechas vencidas |  | ok |  |  | 1 | 68913 | 4552300% | SIN FECHA | RC9-00217 CONEXION GL COUPLING MALE PIPE 20GL-20MP EN REVISION DE ALTERTNATIVA/ REP-1SDA066434R1 CONTACTOS AUXILIARES AUX-C 3Q+1SY 250V AC (16 de agosto) // REP-92.03 BASE P/RELEVADOR FINDER EN RIEL DIN MOD 92.03 SMA 11 PATAS (09 de agosto)// REP-KB5015 BATTERY PAD HEATHER HOTSTAR MODELO KB5015-S PARA BATERIA DE 12 VCD (sin fecha) // RMP-00471 VALVULA CON SOLENOIDE DE 1 1/4" NPT 12 DC MOD. 8215G060 (sin fecha)// RT2-00-00537 NIPLE CUERDA CORRIDA DE 11/4 F.N CED. 40 (09 de agosto)// RT2-00330 CODO FIERRO NEGRO CED 40 1.1/4X90 (09 de agosto)// RT2-00460 REDUCCION BUSHING CED. 40 DE 3/4" A 1-1/4" EN FIERRO NEGRO (09 de agosto)// RT5-00010 TUBO RANURADO DE 1/2" DIAMETRO (ROLLO DE 50 MTS.) (sin fecha) |  |  |  |  | 4553000%
1247901 | 4557500% |  | 125472 | 1248421 | IGSA CORP. | [5 empty] | 4553000% | Sin Fecha Producción |  |  | 4553300% | TRUE | Reprogramar/Revisar una de las dos fechas vencidas |  | ok |  |  | 1 | 68913 | 4552300% | SIN FECHA | RC9-00217 CONEXION GL COUPLING MALE PIPE 20GL-20MP EN REVISION DE ALTERTNATIVA/ REP-1SDA066434R1 CONTACTOS AUXILIARES AUX-C 3Q+1SY 250V AC (16 de agosto) // REP-92.03 BASE P/RELEVADOR FINDER EN RIEL DIN MOD 92.03 SMA 11 PATAS (09 de agosto)// REP-KB5015 BATTERY PAD HEATHER HOTSTAR MODELO KB5015-S PARA BATERIA DE 12 VCD (sin fecha) // RMP-00471 VALVULA CON SOLENOIDE DE 1 1/4" NPT 12 DC MOD. 8215G060 (sin fecha)// RT2-00-00537 NIPLE CUERDA CORRIDA DE 11/4 F.N CED. 40 (09 de agosto)// RT2-00330 CODO FIERRO NEGRO CED 40 1.1/4X90 (09 de agosto)// RT2-00460 REDUCCION BUSHING CED. 40 DE 3/4" A 1-1/4" EN FIERRO NEGRO (09 de agosto)// RT5-00010 TUBO RANURADO DE 1/2" DIAMETRO (ROLLO DE 50 MTS.) (sin fecha) |  |  |  |  | 4553000%
1248201 | 4558800% |  | 125463 | 1248411 | IGSA CORP. | [5 empty] | 4553100% | Sin Fecha Producción |  |  | 4553400% | TRUE | Reprogramar/Revisar una de las dos fechas vencidas |  | ok |  |  | 1 | 68913 | 4552300% | SIN FECHA | RC9-00217 CONEXION GL COUPLING MALE PIPE 20GL-20MP EN REVISION DE ALTERTNATIVA/ REP-1SDA066434R1 CONTACTOS AUXILIARES AUX-C 3Q+1SY 250V AC (16 de agosto) // REP-92.03 BASE P/RELEVADOR FINDER EN RIEL DIN MOD 92.03 SMA 11 PATAS (09 de agosto)// REP-KB5015 BATTERY PAD HEATHER HOTSTAR MODELO KB5015-S PARA BATERIA DE 12 VCD (sin fecha) // RMP-00471 VALVULA CON SOLENOIDE DE 1 1/4" NPT 12 DC MOD. 8215G060 (sin fecha)// RT2-00-00537 NIPLE CUERDA CORRIDA DE 11/4 F.N CED. 40 (09 de agosto)// RT2-00330 CODO FIERRO NEGRO CED 40 1.1/4X90 (09 de agosto)// RT2-00460 REDUCCION BUSHING CED. 40 DE 3/4" A 1-1/4" EN FIERRO NEGRO (09 de agosto)// RT5-00010 TUBO RANURADO DE 1/2" DIAMETRO (ROLLO DE 50 MTS.) (sin fecha) |  |  |  |  | 4553100%
1248221 | 4558800% |  | 125458 | 1248401 | IGSA CORP. | [5 empty] | 4553100% | Sin Fecha Producción |  |  | 4553400% | TRUE | Reprogramar/Revisar una de las dos fechas vencidas |  | ok |  |  | 1 | 68913 | 4552300% | SIN FECHA | RC9-00217 CONEXION GL COUPLING MALE PIPE 20GL-20MP EN REVISION DE ALTERTNATIVA/ REP-1SDA066434R1 CONTACTOS AUXILIARES AUX-C 3Q+1SY 250V AC (16 de agosto) // REP-92.03 BASE P/RELEVADOR FINDER EN RIEL DIN MOD 92.03 SMA 11 PATAS (09 de agosto)// REP-KB5015 BATTERY PAD HEATHER HOTSTAR MODELO KB5015-S PARA BATERIA DE 12 VCD (sin fecha) // RMP-00471 VALVULA CON SOLENOIDE DE 1 1/4" NPT 12 DC MOD. 8215G060 (sin fecha)// RT2-00-00537 NIPLE CUERDA CORRIDA DE 11/4 F.N CED. 40 (09 de agosto)// RT2-00330 CODO FIERRO NEGRO CED 40 1.1/4X90 (09 de agosto)// RT2-00460 REDUCCION BUSHING CED. 40 DE 3/4" A 1-1/4" EN FIERRO NEGRO (09 de agosto)// RT5-00010 TUBO RANURADO DE 1/2" DIAMETRO (ROLLO DE 50 MTS.) (sin fecha) |  |  |  |  | 4553100%
1248231 | 4558900% |  | 125457 | 1248391 | IGSA CORP. | [5 empty] | 4553100% | Sin Fecha Producción |  |  | 4553400% | TRUE | Reprogramar/Revisar una de las dos fechas vencidas |  | ok |  |  | 1 | 68913 | 4552300% | SIN FECHA | RC9-00217 CONEXION GL COUPLING MALE PIPE 20GL-20MP EN REVISION DE ALTERTNATIVA/ REP-1SDA066434R1 CONTACTOS AUXILIARES AUX-C 3Q+1SY 250V AC (16 de agosto) // REP-92.03 BASE P/RELEVADOR FINDER EN RIEL DIN MOD 92.03 SMA 11 PATAS (09 de agosto)// REP-KB5015 BATTERY PAD HEATHER HOTSTAR MODELO KB5015-S PARA BATERIA DE 12 VCD (sin fecha) // RMP-00471 VALVULA CON SOLENOIDE DE 1 1/4" NPT 12 DC MOD. 8215G060 (sin fecha)// RT2-00-00537 NIPLE CUERDA CORRIDA DE 11/4 F.N CED. 40 (09 de agosto)// RT2-00330 CODO FIERRO NEGRO CED 40 1.1/4X90 (09 de agosto)// RT2-00460 REDUCCION BUSHING CED. 40 DE 3/4" A 1-1/4" EN FIERRO NEGRO (09 de agosto)// RT5-00010 TUBO RANURADO DE 1/2" DIAMETRO (ROLLO DE 50 MTS.) (sin fecha) |  |  |  |  | 4553100%
1248211 | 4558800% |  | 125455 | 1248381 | IGSA CORP. | [5 empty] | 4553100% | Sin Fecha Producción |  |  | 4553400% | TRUE | Reprogramar/Revisar una de las dos fechas vencidas |  | ok |  |  | 1 | 68913 | 4552300% | SIN FECHA | RC9-00217 CONEXION GL COUPLING MALE PIPE 20GL-20MP EN REVISION DE ALTERTNATIVA/ REP-1SDA066434R1 CONTACTOS AUXILIARES AUX-C 3Q+1SY 250V AC (16 de agosto) // REP-92.03 BASE P/RELEVADOR FINDER EN RIEL DIN MOD 92.03 SMA 11 PATAS (09 de agosto)// REP-KB5015 BATTERY PAD HEATHER HOTSTAR MODELO KB5015-S PARA BATERIA DE 12 VCD (sin fecha) // RMP-00471 VALVULA CON SOLENOIDE DE 1 1/4" NPT 12 DC MOD. 8215G060 (sin fecha)// RT2-00-00537 NIPLE CUERDA CORRIDA DE 11/4 F.N CED. 40 (09 de agosto)// RT2-00330 CODO FIERRO NEGRO CED 40 1.1/4X90 (09 de agosto)// RT2-00460 REDUCCION BUSHING CED. 40 DE 3/4" A 1-1/4" EN FIERRO NEGRO (09 de agosto)// RT5-00010 TUBO RANURADO DE 1/2" DIAMETRO (ROLLO DE 50 MTS.) (sin fecha) |  |  |  |  | 4553100%
1248241 | 4558900% |  | 125449 | 1248371 | IGSA CORP. | [5 empty] | No esta en tablero | Sin Fecha Producción |  |  | 4563500% |  | Reprogramar/Revisar una de las dos fechas vencidas |  | 1 | 69003 | 18 semanas despues de pago de anticipo | 1 | 68951 | 12 semanas despues de pago de anticipo | [6 empty] | No esta en tablero
1248251 | 4558900% |  | 125439 | 1248361 | IGSA CORP. | [5 empty] | No esta en tablero | Sin Fecha Producción |  |  | 4563500% |  | Reprogramar/Revisar una de las dos fechas vencidas |  | 1 | 69003 | 18 semanas despues de pago de anticipo | 1 | 68951 | 12 semanas despues de pago de anticipo | [6 empty] | No esta en tablero
1248261 | 4559000% |  | 125426 | 1248351 | IGSA CORP. | [5 empty] | No esta en tablero | Sin Fecha Producción |  |  | 4563500% |  | Reprogramar/Revisar una de las dos fechas vencidas |  | 1 | 69003 | 18 semanas despues de pago de anticipo | 1 | 68951 | 12 semanas despues de pago de anticipo | [6 empty] | No esta en tablero
1242761 | 4554600% |  | 125425 | 1248341 | IGSA CORP. | [5 empty] | No esta en tablero | Sin Fecha Producción |  |  | 4563500% |  | Reprogramar/Revisar una de las dos fechas vencidas |  | 1 | 69003 | 18 semanas despues de pago de anticipo | 1 | 68951 | 12 semanas despues de pago de anticipo | [6 empty] | No esta en tablero
1242681 | 4553300% |  | 125404 | 1248331 | IGSA CORP. | [5 empty] | No esta en tablero | Sin Fecha Producción |  |  | 4563600% |  | Reprogramar/Revisar una de las dos fechas vencidas |  | 1 | 69003 | 18 semanas despues de pago de anticipo | 1 | 68951 | 12 semanas despues de pago de anticipo | [6 empty] | No esta en tablero
1242721 | 4553400% |  | 125385 | 1248321 | IGSA CORP. | [5 empty] | No esta en tablero | Sin Fecha Producción |  |  | 4563600% |  | Reprogramar/Revisar una de las dos fechas vencidas |  | 1 | 69003 | 18 semanas despues de pago de anticipo | 1 | 68951 | 12 semanas despues de pago de anticipo | [6 empty] | No esta en tablero
1242731 | 4553700% |  | 125383 | 1248311 | IGSA CORP. | [5 empty] | No esta en tablero | Sin Fecha Producción |  |  | 4563600% |  | Reprogramar/Revisar una de las dos fechas vencidas |  | 1 | 69003 | 18 semanas despues de pago de anticipo | 1 | 68951 | 12 semanas despues de pago de anticipo | [6 empty] | No esta en tablero
1242741 | 4555700% |  | 125381 | 1248301 | IGSA CORP. | [5 empty] | No esta en tablero | Sin Fecha Producción |  |  | 4563600% |  | Reprogramar/Revisar una de las dos fechas vencidas |  | 1 | 69003 | 18 semanas despues de pago de anticipo | 1 | 68951 | 12 semanas despues de pago de anticipo | [6 empty] | No esta en tablero
1250901 | 4557900% |  | 125371 | 1248291 | IGSA CORP. | [5 empty] | No esta en tablero | Sin Fecha Producción |  |  | 4563700% |  | Reprogramar/Revisar una de las dos fechas vencidas |  | 1 | 69003 | 18 semanas despues de pago de anticipo | 1 | 68951 | 12 semanas despues de pago de anticipo | [6 empty] | No esta en tablero
1252261 | 4557900% |  | 125370 | 1248281 | IGSA CORP. | [5 empty] | No esta en tablero | Sin Fecha Producción |  |  | 4563700% |  | Reprogramar/Revisar una de las dos fechas vencidas |  | 1 | 69003 | 18 semanas despues de pago de anticipo | 1 | 68951 | 12 semanas despues de pago de anticipo | [6 empty] | No esta en tablero
1247051 | 4558000% |  | 125369 | 1248271 | IGSA CORP. | [5 empty] | No esta en tablero | Sin Fecha Producción |  |  | 4563700% |  | Reprogramar/Revisar una de las dos fechas vencidas |  | 1 | 69003 | 18 semanas despues de pago de anticipo | 1 | 68951 | 12 semanas despues de pago de anticipo | [6 empty] | No esta en tablero
1245831 | 4558000% |  | 125339 | 1248261 | IGSA CORP. | [5 empty] | No esta en tablero | 4559000% |  |  | 4563700% |  | ok Fecha de planeación > Producción |  | 1 | 69003 | 18 semanas despues de pago de anticipo | 1 | 68951 | 12 semanas despues de pago de anticipo | [6 empty] | No esta en tablero
1243891 | 4558000% |  | 125331 | 1248251 | IGSA CORP. | [5 empty] | No esta en tablero | 4558900% |  |  | 4563800% |  | ok Fecha de planeación > Producción |  | 1 | 69003 | 18 semanas despues de pago de anticipo | 1 | 68951 | 12 semanas despues de pago de anticipo | [6 empty] | No esta en tablero
1248481 | 4558100% |  | 125323 | 1248241 | IGSA CORP. | [5 empty] | No esta en tablero | 4558900% |  |  | 4563800% |  | ok Fecha de planeación > Producción |  | 1 | 69003 | 18 semanas despues de pago de anticipo | 1 | 68951 | 12 semanas despues de pago de anticipo | [6 empty] | No esta en tablero
1248641 | 4558300% |  | 125313 | 1248231 | IGSA CORP. | [5 empty] | No esta en tablero | 4558900% |  |  | 4563800% |  | ok Fecha de planeación > Producción |  | 1 | 69003 | 18 semanas despues de pago de anticipo | 1 | 68951 | 12 semanas despues de pago de anticipo | [6 empty] | No esta en tablero
1250561 | 4558300% |  | 125304 | 1248221 | IGSA CORP. | [5 empty] | No esta en tablero | 4558800% |  |  | 4563800% |  | ok Fecha de planeación > Producción |  | 1 | 69003 | 18 semanas despues de pago de anticipo | 1 | 68951 | 12 semanas despues de pago de anticipo | [6 empty] | No esta en tablero
1250151 | 4558300% |  | 125287 | 1248211 | IGSA CORP. | [5 empty] | No esta en tablero | 4558800% |  |  | 4563900% |  | ok Fecha de planeación > Producción |  | 1 | 69003 | 18 semanas despues de pago de anticipo | 1 | 68951 | 12 semanas despues de pago de anticipo | [6 empty] | No esta en tablero
1252551 | 4558300% |  | 125271 | 1248201 | IGSA CORP. | [5 empty] | No esta en tablero | 4558800% |  |  | 4563900% |  | ok Fecha de planeación > Producción |  | 1 | 69003 | 18 semanas despues de pago de anticipo | 1 | 68951 | 12 semanas despues de pago de anticipo | [6 empty] | No esta en tablero
1250301 | 4558600% |  | 125269 | 1248121 | CAMIONES Y MOTORES, S.A. | [5 empty] | No esta en tablero | Sin Fecha Producción |  |  | 4563900% |  | Reprogramar/Revisar una de las dos fechas vencidas |  | 1 | 69003 | 18 semanas despues de pago de anticipo | 1 | 68951 | 12 semanas despues de pago de anticipo | [6 empty] | No esta en tablero
1250871 | 4558900% |  | 125266 | 1248061 | ESTRATEGIA ESTRUCTURAL SA DE CV | [5 empty] | No esta en tablero | 4561000% |  |  | 4560200% |  | Conciliar Fecha de Planeación < Producción |  | 1 | 68798 | 12 semanas despues de pago de anticipo | ok | [8 empty] | No esta en tablero
1252181 | 4559000% |  | 125253 | 1247961 | GRUPO DESARROLLADOR ZOE | [5 empty] | No esta en tablero | 4560900% |  |  |  |  | Reprogramar/Revisar una de las dos fechas vencidas |  | 1 | 68363 | 4557200% | 1 | 68550 | 4557900% | [6 empty] | No esta en tablero
1252141 | 4559000% |  | 125210 | 1247901 | GRUPO DE INGENIEROS EN ENERGIA SUSTENTABLE | [5 empty] | Sin Fecha de Producción | 4557500% |  |  | 4558600% |  | ok Fecha de planeación > Producción |  | 1 | 68363 | 4557200% | 1 | 68550 | 4557900% | [6 empty] | Sin Fecha de Producción
1252721 | 4559300% |  | 125206 | 1247881 | INSTALACIONES MARITIMAS Y TERRESTRES GOLAMO | [5 empty] | Sin Fecha de Producción | Sin Fecha Producción |  |  | 4558900% |  | Reprogramar/Revisar una de las dos fechas vencidas |  | 1 | 68755 | 12 semanas despues de pago de anticipo | 1 | 68754 | 12 semanas despues de pago de anticipo | [6 empty] | Sin Fecha de Producción
1251851 | 4559600% |  | 125204 | 1247871 | INSTALACIONES MARITIMAS Y TERRESTRES GOLAMO |  |  | 4550600% | 4551100% | Finalizado | 4551100% | Sin Fecha Producción |  |  | Terminado |  | Equipo Finalizado |  | ok |  |  | ok | 68725 | Solventado | OK | OK |  |  |  |  | 4551100%
1247831 | 4559600% |  | 125192 | 1247861 | INSTALACIONES MARITIMAS Y TERRESTRES GOLAMO |  |  | 4550600% |  | Falta cerrar operaciones | 4551100% | Sin Fecha Producción |  |  | Terminado |  | Con aviso de Terminación sin finalizar |  | ok |  |  | ok | 68725 | Solventado | OK | OK |  |  |  |  | 4551100%
1251411 | 4559700% |  | 125191 | 1247851 | INSTALACIONES MARITIMAS Y TERRESTRES GOLAMO |  |  | 4550600% | 4551100% | Finalizado | 4551100% | Sin Fecha Producción |  |  | Terminado |  | Equipo Finalizado |  | ok |  |  | ok |  |  | OK | OK |  |  |  |  | 4551100%
1246791 | 4559700% |  | 125187 | 1247841 | INSTALACIONES MARITIMAS Y TERRESTRES GOLAMO |  |  | 4550600% |  | Falta cerrar operaciones | 4551200% | Sin Fecha Producción |  |  | Terminado |  | Con aviso de Terminación sin finalizar |  | ok |  |  | ok |  |  | 4551300% | RMP-00504 JUEGO DE VALVULAS DE NIVEL DE 1/2" C/EMPAQUES (JGO 2 VALVULAS) (09 de agosto) |  |  |  |  | 4551200%
1249531 | 4560000% |  | 125186 | 1247831 | INSTALACIONES MARITIMAS Y TERRESTRES GOLAMO |  |  | 4550600% |  | Falta cerrar operaciones | 4551200% | 4559600% | Se recorrio la fecha | 84 | Terminado |  | Con aviso de Terminación sin finalizar |  | ok |  |  | ok | 68725 | Solventado | 4551300% | RMP-00504 JUEGO DE VALVULAS DE NIVEL DE 1/2" C/EMPAQUES (JGO 2 VALVULAS) (09 de agosto) |  |  |  |  | 4551200%
1249521 | 4560000% |  | 125186 | 1247811 | ADRIANA GUERRERO SALDIVAR |  |  | 4550900% |  | Falta cerrar operaciones | 4551200% | Sin Fecha Producción |  |  | Terminado | TRUE | Con aviso de Terminación sin finalizar |  | ok |  |  | ok | 68725 | Solventado | 4551300% | RMP-00504 JUEGO DE VALVULAS DE NIVEL DE 1/2" C/EMPAQUES (JGO 2 VALVULAS) (09 de agosto) // |  |  |  |  | 4551200%
1245651 | 4560000% |  | 125186 | 1247711 | NAVCAD INGENIERIA Y CALIDAD | [5 empty] | 4553200% | Sin Fecha Producción |  |  | 4553200% | TRUE | Reprogramar/Revisar una de las dos fechas vencidas |  | ok |  |  | ok | 68725 | Solventado | 4552600% | REP-00171 TRANSF T/DONA ENCAPSULADA DE 2500/5 AMP DIAMETRO INT 3.25" (22 de agosto) // RI1-1SDA071061R1 INTERRUPTOR ELECTROMAGNETICO EMAX ABB E2.2N 2500 Ekip Dip LI 3p FHR COD. 1SDA071061R1 (sin fecha) (se usalaternativa en stock)// |  |  |  |  | 4553200%
1248801 | 4560200% |  | 125186 | 1247701 | NAVCAD INGENIERIA Y CALIDAD |  |  | 4548900% | 4549000% | Finalizado | 4549000% | Sin Fecha Producción |  |  | Terminado | Terminado | Equipo Finalizado |  | ok |  |  | ok |  |  | OK | COMPLETO |  |  |  |  | 4549000%
1246821 | 4560200% |  | 125186 | 1247691 | NAVCAD INGENIERIA Y CALIDAD |  |  | 4550900% |  | Falta cerrar operaciones | 4551000% | Sin Fecha Producción |  |  | Terminado | TRUE | Con aviso de Terminación sin finalizar |  | ok |  |  | ok |  |  | OK | OK |  |  |  |  | 4551000%
1252441 | 4560300% |  | 125186 | 1247651 | ELECTROTECNICA DE QUERETARO |  |  | 4550600% | 4551100% | Finalizado | 4551000% | Sin Fecha Producción |  |  | Terminado | Terminado | Equipo Finalizado |  | ok |  |  | ok |  |  | OK | OK |  |  |  |  | 4551000%
1248731 | 4560300% |  | 125186 | 1247341 | ACCA |  |  | 4550600% |  | Falta cerrar operaciones | 4551000% | Sin Fecha Producción |  |  | Terminado | Terminado | Con aviso de Terminación sin finalizar |  | ok |  |  | ok |  |  | 4551300% | RMP-00504 JUEGO DE VALVULAS DE NIVEL DE 1/2" C/EMPAQUES (JGO 2 VALVULAS) (09 de agosto)// |  |  |  |  | 4551000%
1252541 | 4560400% |  | 125186 | 1247211 | TERNIUM MEXICO |  |  | 4550600% | 4551100% | Finalizado | 4550600% | 4560400% | Se recorrio la fecha | 98 | Terminado | Terminado | Equipo Finalizado |  | ok |  |  | ok |  |  | OK | COMPLETO |  |  |  |  | 4550600%
1252001 | 4560400% |  | 125174 | 1247212 | TERNIUM MEXICO |  |  | 4549900% | 4549900% | Finalizado | 4550900% | 4560400% | Se recorrio la fecha | 95 | Terminada | Terminada | Equipo Finalizado |  | ok |  |  | ok |  |  | OK | COMPLETO |  |  |  |  | 4550900%
1247211 | 4560400% |  | 125118 | 1247111 | CONSTRUCTORA Y DESARROLLADORA DE INMUEBLES |  |  | 4549900% | 4549900% | Finalizado | 4548400% | 4561800% | Se recorrio la fecha | 134 | Terminado | Terminado | Equipo Finalizado |  | ok |  |  | ok |  |  | OK | COMPLETO |  |  |  |  | 4548400%
1247212 | 4560400% |  | 125095 | 1247051 | HOLCIM MEXICO OPERACIONES | [5 empty] | Sin Fecha de Producción | 4558000% |  |  | 4559200% | Confirmar | ok Fecha de planeación > Producción |  | 1 | 68539 | 4557200% | 1 | 68901 | 4557900% | [6 empty] | Sin Fecha de Producción
12490714 | 4560700% |  | 125087 | 1246951 | ARAUCO INDUSTRIA DE MEXICO | [5 empty] | Sin Fecha de Producción | 4560700% |  |  | 4559200% | Confirmar | Conciliar Fecha de Planeación < Producción |  | 1 | 68539 | 4557200% | 1 | 68901 | 4557900% | [6 empty] | Sin Fecha de Producción
12490715 | 4560700% |  | 125081 | 1246821 | IGSA CORP. | [5 empty] | No esta en tablero | 4560200% |  |  | 4561000% |  | ok Fecha de planeación > Producción |  | 1 | 68544 | 4562100% | ok | [8 empty] | No esta en tablero
1246951 | 4560700% |  | 125080 | 1246791 | CASILDA CONSTRUCCIONES S.A. DE C.V. | [5 empty] | No esta en tablero | 4559700% |  |  | 4557600% |  | Conciliar Fecha de Planeación < Producción |  | 1 | 68540 | 4557200% | ok | [8 empty] | No esta en tablero
12490713 | 4560800% |  | 125079 | 1246781 | CASILDA CONSTRUCCIONES S.A. DE C.V. | [5 empty] | No esta en tablero | 4557900% |  |  | 4558200% |  | ok Fecha de planeación > Producción |  | 1 | 68363 | 4557200% | 1 | 68550 | 4557900% | [6 empty] | No esta en tablero
12490716 | 4560800% |  | 125078 | 1246751 | 3GEN SAS | [5 empty] | No esta en tablero | Sin Fecha Producción |  |  | 4557900% |  | Reprogramar/Revisar una de las dos fechas vencidas |  | 1 | 68423 | 4557200% | 1 | 68422 | 4557900% | [6 empty] | No esta en tablero
1252171 | 4560800% |  | 125077 | 1246711 | PROCTER & GAMBLE MANUFACTURING MEXICO | [5 empty] | Sin Fecha de Producción | Sin Fecha Producción |  |  | 4559000% |  | Reprogramar/Revisar una de las dos fechas vencidas |  | ok |  |  | 1 | 68397 | 4557900% | [6 empty] | Sin Fecha de Producción
1247961 | 4560900% |  | 125076 | 1246701 | GRUPO DESARROLLADOR ZOE | [5 empty] | No esta en tablero | 4561100% |  |  | 4558900% |  | Conciliar Fecha de Planeación < Producción |  | 1 | 68412 | 4557200% | 1 | 68397 | 4557900% | [6 empty] | No esta en tablero
1251061 | 4560900% |  | 125075 | 1246601 | SERVICIO ALDAMA | [5 empty] | No esta en tablero | Sin Fecha Producción |  |  | Falta confirmar pago de anticipo |  |  |  | 1 |  |  | 1 | [8 empty] | No esta en tablero
1249031 | 4560900% |  | 125074 | 1246591 | ENERGY AND AIR CONDITIONING, S. DE R.L. DE C.V. | [5 empty] | 4552900% | Sin Fecha Producción |  |  | 4552900% | TRUE | Reprogramar/Revisar una de las dos fechas vencidas |  | ok |  |  | ok | 68556 | Solventado | 4552600% | REP-00171 TRANSF T/DONA ENCAPSULADA DE 2500/5 AMP DIAMETRO INT 3.25"_ (22 de agosto)// REP-92.03 BASE P/RELEVADOR FINDER EN RIEL DIN MOD 92.03 SMA 11 PATAS (09 de agosto)// |  |  |  |  | 4552900%
1248061 | 4561000% |  | 125073 | 1246421 | GRUPO CONSTRUCTOR DIHD | [5 empty] | No esta en tablero | 4555400% |  |  | 4558200% |  | ok Fecha de planeación > Producción |  | 1 | 68413 | 4555800% | 1 | 68397 | 4557900% | [6 empty] | No esta en tablero
1246781 | 4557900% |  | 125072 | 1246291 | URBANIZADORA MEXICANA TJ |  |  | 4547600% | 4548200% | Finalizado | 4548200% | 4562100% | Se recorrio la fecha | 139 | Terminado |  | Equipo Finalizado |  | ok |  |  | ok |  |  | OK | COMPLETO |  |  |  |  | 4548200%
1245661 | 4557900% |  | 125071 | 1246292 | URBANIZADORA MEXICANA TJ | [5 empty] | No esta en tablero | Sin Fecha Producción |  |  | 4558600% |  | Reprogramar/Revisar una de las dos fechas vencidas | [13 empty] | No esta en tablero
1246701 | 4561100% |  | 125070 | 1246281 | URBANIZADORA MEXICANA TJ |  |  | 4547800% | 4548200% | Finalizado | 4548100% | 4562100% | Se recorrio la fecha | 140 | Terminado |  | Equipo Finalizado |  | ok |  |  | ok |  |  | OK | COMPLETO |  |  |  |  | 4548100%
1234841 | 4561100% |  | 125069 | 1246081 | CONSORCIO HOTELERO ABE | [5 empty] | 4556500% | 4562400% | Se recorrio la fecha | 59 | 4556500% |  | Conciliar Fecha de Planeación < Producción |  | 1 | 68268 | 4556500% | 1 | 68249 | 4555400% | [6 empty] | 4556500%
1236901 | 4561400% |  | 125068 | 1245831 | INGENIERIA EN GENERACION TECSER SA DE CV | [5 empty] | No esta en tablero | 4558000% |  |  | 4559000% |  | ok Fecha de planeación > Producción |  | 1 | 68279 | 4557200% | 1 | 68278 | 4555400% | [6 empty] | No esta en tablero
1236921 | 4561400% |  | 125067 | 1245671 | IGSA CORP. | [5 empty] | No esta en tablero | 4555900% |  |  | 4558800% |  | ok Fecha de planeación > Producción |  | 1 | 68279 | 4557200% | 1 | 68278 | 4555400% | [6 empty] | No esta en tablero
1236861 | 4561500% |  | 125066 | 1245661 | IGSA CORP. | [5 empty] | 4556500% | 4557900% | Se recorrio la fecha | 14 | 4554100% | TRUE | Conciliar Fecha de Planeación < Producción |  | ok |  |  | ok |  |  |  | 0 |  |  |  |  | 4556500%
1236841 | 4561500% |  | 125055 | 1245651 | 1000X1 TECH | [5 empty] | 4555200% | 4560000% | Se recorrio la fecha | 48 | 4556200% |  | Conciliar Fecha de Planeación < Producción |  | 1 | 68268 | 4556500% | 1 | 68249 | 4555400% | [6 empty] | 4555200%
1243651 | 4561600% |  | 125038 | 1245461 | JUSTINO MENDOZA VILCHIS |  |  | 4551200% |  | Falta cerrar operaciones | No esta en tablero | Sin Fecha Producción |  |  | 4551300% |  | Con aviso de Terminación sin finalizar | [7 empty] | OK | COMPLETO |  |  |  |  | No esta en tablero
1250341 | 4561700% |  | 125037 | 1245301 | IGSA CORP. | [5 empty] | 4556500% | Sin Fecha Producción |  |  | 4556500% |  | Reprogramar/Revisar una de las dos fechas vencidas |  | 1 | 68134 | 4557200% | ok | [8 empty] | 4556500%
1250331 | 4561700% |  | 125009 | 1245181 | CONSTRUCCIONES TASANA | [5 empty] | 4555500% | Sin Fecha Producción |  |  | 4555500% |  | Reprogramar/Revisar una de las dos fechas vencidas |  | ok |  |  | 1 | 68075 | 4555400% | [6 empty] | 4555500%
1252891 | 4561700% |  | 125009 | 1244875 | ASELEC ELECTRICIDAD | [5 empty] | Sin Fecha de Producción | 4553900% |  |  | 4564500% |  | ok Fecha de planeación > Producción |  | 1 | 68141 | 4562800% | 1 | 68132 | 4555400% | SIN FECHA | REP-00579 KIT CONECTOR PARA ECM PERKINS MCA CATTERPILLAR MODELO 015-488-667 1 PZA , PINES 015-359-002 20 PZA, TAPONES 012-129-557 54 PZA , LOCK 015-404-650 2 PZ// REP-0193-0468 ENVIADOR DE NIVEL DE REFRIGERANTE MOD 0193-0468 MCA CUMMINS (S85/04c)// RT5-00010 TUBO RANURADO DE 1/2" DIAMETRO (ROLLO DE 50 MTS.) |  |  |  |  | Sin Fecha de Producción
1248601 | 4561800% |  | 125009 | 1244821 | JEMAYEL | [5 empty] | No esta en tablero | Sin Fecha Producción |  |  | 4556600% |  | Reprogramar/Revisar una de las dos fechas vencidas |  | 1 | 68194 | 4557200% | ok | [8 empty] | No esta en tablero
1247111 | 4561800% |  | 125009 | 1244751 | BLUE SKY PRODESIGN | [5 empty] | No esta en tablero | 4556500% |  |  | Sin recepción |  | Reprogramar/Revisar una de las dos fechas vencidas |  | 1 |  |  | ok | [8 empty] | No esta en tablero
1251901 | 4562100% |  | 125009 | 1244561 | VOLKSWAGEN DE MEXICO | [5 empty] | Sin Fecha de Producción | 4555300% |  |  | 4559500% |  | ok Fecha de planeación > Producción |  | 1 | 67988 | 18 semanas despues de pago de anticipo | 1 | 67998 | 4555400% | [6 empty] | Sin Fecha de Producción
1249711 | 4562100% |  | 125009 | 1244291 | GRUPO ORS CONSULTORES ELECTRICOS |  |  | 4549700% | 4549800% | Finalizado | 4550200% | 4554000% | Se recorrio la fecha | 38 | Terminado |  | Equipo Finalizado |  | ok |  |  | ok |  |  | OK | COMPLETO |  |  |  |  | 4550200%
1 | 4562100% |  | 125009 | 1244281 | MAESE INGENIERIA EN POTENCIA, S.A. DE C.V. | [5 empty] | 4553700% | 4553800% | Se recorrio la fecha | 1 | 4553700% | TRUE | Conciliar Fecha de Planeación < Producción |  | 1 | 67821 | 4553500% | ok |  |  | 4552700% | REP-RSK5001 KIT DE DIODOS MOD. RSK5001// REP-ZDU2.5 CLEMA DE PASO 2 CONDUCTORES 24 A, PARA CABLE CAL 12 AWG, 800 V, MOD ZDU-2.5 MCA WEIDMULLER// RF1-AA2960 FILTRO DE AIRE MOD. AA2960 (FILTRO PRIMARIO Y SECUNDARIO AF26433-AF26434)MCA. FLEETGUARD// RF2-LF9080 FILTRO PARA ACEITE LUBRICANTE MOD LF9080 MCA FLEETGUARD// RF3-FF5687 FILTRO DE COMBUSTIBLE FLEETGUARD MOD. FF5687// RF3-FS36260 FILTRO DE COMBUSTIBLE FLEETGUARD MOD. FS36260// RF4-FS19898 FILTRO SEPARADOR DE AGUA MCA. FLEETGUARD MOD. FS19898// |  |  |  |  | 4553700%
1 | 4562100% |  | 125009 | 1244076 | GRUPO ORS CONSULTORES ELECTRICOS |  |  | 4545400% | 4545600% | Finalizado | No esta en tablero | Sin Fecha Producción |  |  | Terminado | Terminado | Equipo Finalizado |  | ok |  |  | ok |  |  | 4553800% | COMPLETO |  |  |  |  | No esta en tablero
1246081 | 4562400% |  | 125009 | 1244074 | GRUPO ORS CONSULTORES ELECTRICOS | [5 empty] | Sin Fecha de Producción | Sin Fecha Producción |  |  | 4556900% | Confirmar / Terminad | Reprogramar/Revisar una de las dos fechas vencidas |  | 1 | 67729 | 4557200% | ok | [8 empty] | Sin Fecha de Producción
1236821 | 4559400% |  | 125009 | 1244075 | GRUPO ORS CONSULTORES ELECTRICOS | [5 empty] | 4555300% | Sin Fecha Producción |  |  | 4555300% | TRUE | Reprogramar/Revisar una de las dos fechas vencidas |  | 1 | 67637 | 4553300% | ok |  |  | SIN FECHA | REP-1N5408 DIODO RECTIFICADOR 1N5408// RMP-00039 POLIURETANO FORRADO C/VINIL DE 2" ESPESOR DE 1.4 X 2 MTS (PZ)// RMP-00361 POLIURETANO FORRADO C/VINIL DE 1" ESPESOR DE 1.4 X 2 MTS (PZ)// |  |  |  |  | 4555300%
1246421 | 4562500% |  | 125009 | 1244061 | GRUPO ORS CONSULTORES ELECTRICOS | [5 empty] | 4552400% | 4560600% | Se recorrio la fecha | 82 | 4552400% | TRUE | Conciliar Fecha de Planeación < Producción |  | 1 | 67663 | 4553300% | ok |  |  | OK | OK |  |  |  |  | 4552400%
1250321 | 4562600% |  | 125009 | 1244062 | GRUPO ORS CONSULTORES ELECTRICOS | [5 empty] | 4552300% | Sin Fecha Producción |  |  | 4552300% | TRUE | Reprogramar/Revisar una de las dos fechas vencidas |  | 1 | 67663 | 4553300% | ok |  |  | SIN FECHA | REP-00171 TRANSF T/DONA ENCAPSULADA DE 2500/5 AMP DIAMETRO INT 3.25"_ (22 de agosto) // REP-92.03 BASE P/RELEVADOR FINDER EN RIEL DIN MOD 92.03 SMA 11 PATAS (09 de agosto)// REP-0193-0468 ENVIADOR DE NIVEL DE REFRIGERANTE MOD 0193-0468 MCA CUMMINS (S85/04c) sin fecha// |  |  |  |  | 4552300%
1250311 | 4562600% |  | 125009 | 1244066 | GRUPO ORS CONSULTORES ELECTRICOS | [5 empty] | No esta en tablero | Sin Fecha Producción |  |  | 4557600% |  | Reprogramar/Revisar una de las dos fechas vencidas | [13 empty] | No esta en tablero
1244071 | 4560600% |  | 125009 | 1244063 | GRUPO ORS CONSULTORES ELECTRICOS | [5 empty] | No esta en tablero | Sin Fecha Producción |  |  | 4560600% |  | Reprogramar/Revisar una de las dos fechas vencidas | [13 empty] | No esta en tablero
1244071 | 4560600% |  | 125009 | 1244065 | GRUPO ORS CONSULTORES ELECTRICOS | [5 empty] | No esta en tablero | Sin Fecha Producción |  |  | 4560600% |  | Reprogramar/Revisar una de las dos fechas vencidas | [13 empty] | No esta en tablero
1244061 | 4560600% |  | 125009 | 1244064 | GRUPO ORS CONSULTORES ELECTRICOS | [5 empty] | 4560700% | Sin Fecha Producción |  |  | 4550400% |  | Reprogramar/Revisar una de las dos fechas vencidas | [13 empty] | 4560700%
1249531 | 4559500% |  | 125009 | 1244051 | GRUPO ORS CONSULTORES ELECTRICOS | [5 empty] | 4560700% | Sin Fecha Producción | [18 empty] | 4560700%
1242781 | 4561100% |  | 125009 | 1244041 | GRUPO ORS CONSULTORES ELECTRICOS | [5 empty] | No esta en tablero | Sin Fecha Producción |  |  | 4557600% |  | Reprogramar/Revisar una de las dos fechas vencidas | [13 empty] | No esta en tablero
1242771 | 4561100% |  | 125009 | 1243991 | FINANCIERA BAJIO | [5 empty] | 4560700% | 4554500% | Se mejoró la fecha | 62 |  |  | Reprogramar/Revisar una de las dos fechas vencidas | [13 empty] | 4560700%
1241171 | 4561800% |  | 125009 | 1243891 | IGSA CORP. | [5 empty] | No esta en tablero | 4558000% |  |  | 4560600% |  | ok Fecha de planeación > Producción | [13 empty] | No esta en tablero
1246281 | 4562100% |  | 125009 | 1243881 | IGSA CORP. | [5 empty] | No esta en tablero | Sin Fecha Producción |  |  | 4555500% |  | Reprogramar/Revisar una de las dos fechas vencidas | [13 empty] | No esta en tablero
1246291 | 4562100% |  | 125009 | 1243651 | IGSA CORP. |  |  | 4549700% | 4549700% | Finalizado | 4548800% | 4561600% | Se recorrio la fecha | 128 | Terminado |  | Equipo Finalizado |  | ok | 67590 | 4547800% | ok | 67635 | Solventado | OK | COMPLETO |  |  |  |  | 4548800%
1238331 | 4562300% |  | 125009 | 1243581 | IGSA CORP. |  |  | 4549600% | 4549700% | Finalizado | 4548100% | 4556100% | Se recorrio la fecha | 80 | Terminado |  | Equipo Finalizado |  | ok | 55401 | 4547800% | ok |  |  | OK | COMPLETO |  |  |  |  | 4548100%
1248841 | 4562500% |  | 125009 | 1243391 | EMEC ENERGY SA DE CV | [5 empty] | 4554500% | Sin Fecha Producción |  |  | 4553300% | TRUE | Reprogramar/Revisar una de las dos fechas vencidas |  | 1 | 67040 | 4552900% | ok |  |  | 4559000% | REP-HC5 #45-0588 QUADRATURE DROOP KIT STAMFORD P/HC5 #45-0588 450-650KW (22 de agosto)// RI1-1SDA054396R1 INT TERMO ABB T5N630 PR221DS-LS/I 630A COD 1SDA054396R1(sin fecha) // |  |  |  |  | 4554500%
1242751 | 4563900% |  | 125009 | 1243101 | ELECTRO SERVICIOS HR SA DE CV | [5 empty] | Sin Fecha de Producción | 4556100% |  |  | 4557600% |  | ok Fecha de planeación > Producción |  | 1 | 67659 | 4551600% | 1 | 67618 | 4555400% | [6 empty] | Sin Fecha de Producción
1202011 |  |  | 125009 | 1242781 | IGSA CORP. |  |  | 4551000% | 4551100% | Finalizado | 4550900% | 4561100% | Se recorrio la fecha | 102 | Terminado | TRUE | Equipo Finalizado |  | ok | 67061 | N/E | ok | 68337 | Solventado | OK | COMPLETO |  |  |  |  | 4550900%
1227341 |  |  | 125009 | 1242771 | IGSA CORP. | [5 empty] | Sin Fecha de Producción | 4561100% |  |  | 4557600% |  | Conciliar Fecha de Planeación < Producción |  | 1 | 67310 | 4557200% | 1 | 67636 | 4553500% | [6 empty] | Sin Fecha de Producción
1249721 |  |  | 125009 | 1242761 | IGSA CORP. | [5 empty] | 4555500% | 4554600% | Se mejoró la fecha | 9 | 4555500% |  | ok Fecha de planeación > Producción |  | 1 | 67501 | 4553500% | 1 | 67500 | 4555400% | [6 empty] | 4555500%
1234861 |  |  | 125009 | 1242751 | IGSA CORP. |  |  | 4545400% | 4545600% | Finalizado | No esta en tablero | 4563900% |  |  | Terminado |  | Equipo Finalizado |  | ok |  |  | ok |  |  | OK | COMPLETO |  |  |  |  | No esta en tablero
|  |  | 125009 | 1242741 | IGSA CORP. | [5 empty] | 4555800% | 4555700% | Se mejoró la fecha | 1 | 4555800% | TRUE | ok Fecha de planeación > Producción |  | 1 | 67206 | 4553500% | 1 | 67205 | 4555400% |  | 0 |  |  |  |  | 4555800%
|  |  | 125009 | 1242731 | IGSA CORP. | [5 empty] | Sin Fecha de Producción | 4553700% |  |  | 4561100% |  | ok Fecha de planeación > Producción |  | 1 | 66881 | 18 semanas despues de pago de anticipo | ok | [8 empty] | Sin Fecha de Producción
|  |  | 125009 | 1242721 | IGSA CORP. | [5 empty] | Sin Fecha de Producción | 4553400% |  |  | 4561100% |  | ok Fecha de planeación > Producción |  | 1 | 66881 | 18 semanas despues de pago de anticipo | ok | [8 empty] | Sin Fecha de Producción
|  |  | 125009 | 1242711 | IGSA CORP. | [5 empty] | 4555300% | 4555400% | Se recorrio la fecha | 1 | 4555300% | TRUE | Conciliar Fecha de Planeación < Producción |  | ok | 66896 | 4550300% | ok |  |  | SIN FECHA | REP-00473 LAMPARA TIPO LED MCA HELLA MODLEO 1GA 357 112-002// REP-92.03 BASE P/RELEVADOR FINDER EN RIEL DIN MOD 92.03 SMA 11 PATAS// RMP-00997 INDICADOR DE COMBUSTIBLE MOD. 009909 BJE® ADJUSTABLE JARHEAD TANK GAUGE INDICATORS FOR 18'' – 23'' DEPTH WITH 2'' NPT// REP-PB4600-2N-UL ZAPATA MECANICA DE 4 HILOS 2 AWG-500KCM MOD. PB4-600-2N MCA.ILSCO-UL// REP-92.03 BASE P/RELEVADOR FINDER EN RIEL DIN MOD 92.03 SMA 11 PATAS// REP-ZDU2.5 CLEMA DE PASO 2 CONDUCTORES 24 A, PARA CABLE CAL 12 AWG, 800 V, MOD ZDU-2.5 MCA WEIDMULLER// |  |  |  |  | 4555300%
|  |  | 125009 | 1242701 | IGSA CORP. | [5 empty] | 4556300% | 4552500% | Se mejoró la fecha | 38 | 4556300% | TRUE | ok Fecha de planeación > Producción |  | ok | 66896 | 4549200% | ok |  |  | SIN FECHA | REP-00473 LAMPARA TIPO LED MCA HELLA MODLEO 1GA 357 112-002// REP-92.03 BASE P/RELEVADOR FINDER EN RIEL DIN MOD 92.03 SMA 11 PATAS// RMP-00997 INDICADOR DE COMBUSTIBLE MOD. 009909 BJE® ADJUSTABLE JARHEAD TANK GAUGE INDICATORS FOR 18'' – 23'' DEPTH WITH 2'' NPT// REP-PB4600-2N-UL ZAPATA MECANICA DE 4 HILOS 2 AWG-500KCM MOD. PB4-600-2N MCA.ILSCO-UL// REP-92.03 BASE P/RELEVADOR FINDER EN RIEL DIN MOD 92.03 SMA 11 PATAS// REP-ZDU2.5 CLEMA DE PASO 2 CONDUCTORES 24 A, PARA CABLE CAL 12 AWG, 800 V, MOD ZDU-2.5 MCA WEIDMULLER// |  |  |  |  | 4556300%
|  |  | 125009 | 1242691 | IGSA CORP. | [5 empty] | 4553900% | 4552800% | Se mejoró la fecha | 11 | 4553900% | TRUE | ok Fecha de planeación > Producción |  | ok | 66896 | 4550300% | ok |  |  | SEMANA DEL 22 DE JULIO | REP-ZDU2.5 CLEMA DE PASO 2 CONDUCTORES 24 A, PARA CABLE CAL 12 AWG, 800 V, MOD ZDU-2.5 MCA WEIDMULLER// RT4-00025-UL TUBO FLEXIBLE LICUATITE DE 3/4"_MCA.: CROUSE-HINDS (EATON)// |  |  |  |  | 4553900%
|  |  | 125009 | 1242681 | IGSA CORP. | [5 empty] | 4554300% | 4553300% | Se mejoró la fecha | 10 | 4554300% | TRUE | ok Fecha de planeación > Producción |  | ok | 66896 | 4549200% | ok |  |  | 4550900% | REP-ZDU2.5 CLEMA DE PASO 2 CONDUCTORES 24 A, PARA CABLE CAL 12 AWG, 800 V, MOD ZDU-2.5 MCA WEIDMULLER// RMP-00866 INDICADOR DE NIVEL DE COMBUSTIBLE 20" MCA KRUEGER MOD. 16M089 GRAINGER 1 1/2 NPT// RT4-00025-UL TUBO FLEXIBLE LICUATITE DE 3/4"_MCA.: CROUSE-HINDS (EATON) |  |  |  |  | 4554300%
|  |  | 125009 | 1242081 | CONGELACION Y ALMACENAJE DEL CENTRO | [5 empty] | 4554100% | Sin Fecha Producción |  |  | 4554100% | TRUE | Reprogramar/Revisar una de las dos fechas vencidas |  | ok | 66896 | 4549100% | ok |  |  | 4551900% | REP-ZDU2.5 CLEMA DE PASO 2 CONDUCTORES 24 A, PARA CABLE CAL 12 AWG, 800 V, MOD ZDU-2.5 MCA WEIDMULLER// RT4-00025-UL TUBO FLEXIBLE LICUATITE DE 3/4"_MCA.: CROUSE-HINDS (EATON) |  |  |  |  | 4554100%
|  | 18 de junio, se confirma sacar el primer contenedor a patio de pruebas para Rain test. 28 de junio se confirman visita de cliente para rain test 8 de julio, por lo que se tienen que probar internamente el 5 de julio. 15 de julio se genera nueva informacion para la lamina perforada | 125009 | 1242071 | CONGELACION Y ALMACENAJE DEL CENTRO | [5 empty] | 4555800% | Sin Fecha Producción |  |  | 4555800% | Confirmar | Reprogramar/Revisar una de las dos fechas vencidas |  | ok | 66896 | 4549100% | 1 | 67884 | 4555400% | 4553000% | REP-PB4600-2N-UL ZAPATA MECANICA DE 4 HILOS 2 AWG-500KCM MOD. PB4-600-2N MCA.ILSCO-UL// REP-ZDU2.5 CLEMA DE PASO 2 CONDUCTORES 24 A, PARA CABLE CAL 12 AWG, 800 V, MOD ZDU-2.5 MCA WEIDMULLER RT4-00025-UL TUBO FLEXIBLE LICUATITE DE 3/4"_MCA.: CROUSE-HINDS (EATON)// RI1-1SDA102899R1 INTERRUPTOR TERMO ABB XT7S 800 EKIP DIP LS/I IN=800A 3P FF UL/CSA,NO INCLUYE TERMINALES PARA CABLE, COD. 1SDA102899R1 |  |  |  |  | 4555800%
|  | 18 de junio, se confirma sacar el primer contenedor a patio de pruebas para Rain test. 28 de junio se confirman visita de cliente para rain test 8 de julio, por lo que se tienen que probar internamente el 5 de julio. | 125009 | 1242031 | GEOLIS | [5 empty] | 4552500% | Sin Fecha Producción |  |  | 4552500% | TRUE | Reprogramar/Revisar una de las dos fechas vencidas |  | ok | 66896 | 4549100% | ok |  |  | SIN FECHA | REP-PB4600-2N-UL ZAPATA MECANICA DE 4 HILOS 2 AWG-500KCM MOD. PB4-600-2N MCA.ILSCO-UL (tramite de pago) |  |  |  |  | 4552500%
|  |  | 125009 | 1242032 | GEOLIS | [5 empty] | 4552800% | Sin Fecha Producción |  |  | 4552800% | TRUE | Reprogramar/Revisar una de las dos fechas vencidas |  | ok | 66896 | 4549100% | ok |  |  | OK | OK |  |  |  |  | 4552800%
|  |  | 125009 | 1242021 | GEOLIS | [5 empty] | 4553300% | Sin Fecha Producción |  |  | 4553300% | TRUE | Reprogramar/Revisar una de las dos fechas vencidas |  | ok | 66896 | 4549100% | ok |  |  | OK | OK |  |  |  |  | 4553300%
|  |  | 125009 | 1242022 | GEOLIS | [6 empty] | Sin Fecha Producción |  |  | 4554500% |  | Reprogramar/Revisar una de las dos fechas vencidas |  | 1 |  |  | 1 |  |  |  | 0 |  |  |  |  | 0%
|  |  | 125009 | 1242001 | GEOLIS | [5 empty] | Sin Fecha de Producción | Sin Fecha Producción |  |  | Posible cancelacion | [15 empty] | Sin Fecha de Producción
|  |  | 125009 | 1242002 | GEOLIS | [5 empty] | Sin Fecha de Producción | Sin Fecha Producción |  |  | Posible cancelacion | [9 empty] | OK | OK |  |  |  |  | Sin Fecha de Producción
|  |  | 125009 | 1241971 | MINERA MEXICANA LA CIENEGA S.A. DE C.V. |  |  | 4551200% |  |  | 4551300% | Sin Fecha Producción |  |  | 4551200% | TRUE |  |  | ok |  |  | ok |  |  | OK | COMPLETO |  |  |  |  | 4551300%
|  |  | 125009 | 1241521 | IGSA CORP. | [5 empty] | 4551200% | Sin Fecha Producción |  |  | 4551300% | TRUE | Reprogramar/Revisar una de las dos fechas vencidas |  | ok |  |  | ok |  |  | OK | OK |  |  |  |  | 4551200%
|  |  | 125009 | 1241171 | ALEJANDRA BARRERA SOLIS |  |  | 4547100% | 4547500% | Finalizado | No esta en tablero | 4561800% |  |  | Terminado | Terminado | Equipo Finalizado |  | ok |  |  | ok |  |  | OK | COMPLETO |  |  |  |  | No esta en tablero
|  |  | 125009 | 1239411 | GEOLIS |  |  | 4547100% | 4547500% | Finalizado | No esta en tablero | Sin Fecha Producción |  |  | Terminado | Terminado | Equipo Finalizado |  | ok |  |  | ok |  |  | OK | COMPLETO |  |  |  |  | No esta en tablero
|  |  | 125009 | 1239412 | GEOLIS |  |  | 4546800% | 4546900% | Finalizado | No esta en tablero | Sin Fecha Producción |  |  | Terminado | Terminado | Equipo Finalizado |  | ok |  |  | ok |  |  | OK | COMPLETO |  |  |  |  | No esta en tablero
|  |  | 125009 | 1238872 | INGENIERIA COLISEUM |  |  | 4546800% | 4547100% | Finalizado | No esta en tablero | Sin Fecha Producción |  |  | Terminado | Terminado | Equipo Finalizado |  | ok |  |  | ok |  |  | OK | COMPLETO |  |  |  |  | No esta en tablero
|  |  | 125009 | 1238871 | INGENIERIA COLISEUM | [5 empty] | No esta en tablero | Sin Fecha Producción |  |  | Confirmar | ASCO SERIE 300, 100 Amp | [14 empty] | No esta en tablero
|  |  | 125009 | 1238331 | 1000X1 TECH | [5 empty] | 4550900% | 4562300% | Se recorrio la fecha | 114 | 4551200% | 5-7 efecha tentativa Prioridad | Conciliar Fecha de Planeación < Producción |  | ok | 66487 | N/E | ok |  |  | OK | OK |  |  |  |  | 4550900%
|  |  | 125009 | 1236966 | TECNOLOGIAS DE LA INFORMACION ARDUX |  |  |  | 4535800% |  | No esta en tablero | Sin Fecha Producción |  |  | Terminado | Terminado |  |  | ok |  |  | ok |  |  | OK | 0 |  |  |  |  | No esta en tablero
|  |  | 125009 | 1236921 | TELESTAR DE OCCIDENTE |  |  | 4545500% | 4546400% | Finalizado | No esta en tablero | 4561400% |  |  | Terminado | Terminado | Equipo Finalizado |  | ok |  |  | ok |  |  | OK | COMPLETO |  |  |  |  | No esta en tablero
|  |  | 125009 | 1236901 | TELESTAR DE OCCIDENTE |  |  | 4545400% | 4546400% | Finalizado | No esta en tablero | 4561400% |  |  | Terminado | Terminado | Equipo Finalizado |  | ok |  |  | ok |  |  | OK | COMPLETO |  |  |  |  | No esta en tablero
|  |  | 125009 | 1236861 | TELESTAR DE OCCIDENTE |  |  | 4536500% |  | Falta cerrar operaciones | No esta en tablero | 4561500% |  |  | Terminado | Terminado | Con aviso de Terminación sin finalizar | [7 empty] | OK | COMPLETO |  |  |  |  | No esta en tablero
|  |  | 125009 | 1236841 | TELESTAR DE OCCIDENTE |  |  | 4536500% |  | Falta cerrar operaciones | No esta en tablero | 4561500% |  |  | Terminado | Terminado | Con aviso de Terminación sin finalizar | [7 empty] | OK | COMPLETO |  |  |  |  | No esta en tablero
|  |  | 125009 | 1236821 | TELESTAR DE OCCIDENTE | [5 empty] | 4547500% | 4559400% | Se recorrio la fecha | 119 | 4549800% | Falla en el motor | Conciliar Fecha de Planeación < Producción |  | ok |  |  | ok |  |  | OK | OK |  |  |  |  | 4547500%
|  |  | 125009 | 12361411 | INGENIERIA COLISEUM | [5 empty] | No esta en tablero | Sin Fecha Producción | [18 empty] | No esta en tablero
|  |  | 125009 | 12361412 | INGENIERIA COLISEUM | [5 empty] | Sin Fecha de Producción | Sin Fecha Producción |  |  | 4560000% |  | Reprogramar/Revisar una de las dos fechas vencidas |  | 1 | 68544 | 4560000% | ok |  |  | Sin fecha de material pendiente | REP-00170 TRANSF T/DONA ENCAPSULADA DE 2000/5 AMP DIAMETRO INT 3.25"_ |  |  |  |  | Sin Fecha de Producción
|  |  | 125009 | 1236149 | INGENIERIA COLISEUM | [5 empty] | Sin Fecha de Producción | Sin Fecha Producción |  |  | 4560100% |  | Reprogramar/Revisar una de las dos fechas vencidas |  | 1 | 68544 | 4560000% | ok |  |  | Sin fecha de material pendiente | REP-00170 TRANSF T/DONA ENCAPSULADA DE 2000/5 AMP DIAMETRO INT 3.25"_ |  |  |  |  | Sin Fecha de Producción
|  |  | 125009 | 1234891 | IGSA CORP. | [5 empty] | Sin Fecha de Producción | Sin Fecha Producción |  |  | 4560000% |  | Reprogramar/Revisar una de las dos fechas vencidas |  | 1 | 68544 | 4560000% | ok |  |  | Sin fecha de material pendiente | REP-00170 TRANSF T/DONA ENCAPSULADA DE 2000/5 AMP DIAMETRO INT 3.25"_ |  |  |  |  | Sin Fecha de Producción
|  |  | 125009 | 1234871 | IGSA CORP. | [5 empty] | Sin Fecha de Producción | Sin Fecha Producción |  |  | 4562200% |  | Reprogramar/Revisar una de las dos fechas vencidas |  | 1 | 68544 | 4560000% | ok | [8 empty] | Sin Fecha de Producción
|  |  | 125009 | 1234861 | IGSA CORP. | [5 empty] | Sin Fecha de Producción | Sin Fecha Producción |  |  | 4562200% |  | Reprogramar/Revisar una de las dos fechas vencidas |  | 1 | 68544 | 4560700% | ok |  |  | SIN FECHA | REP-00473 (sin fecha) LAMPARA TIPO LED MCA HELLA MODLEO 1GA 357 112-002// REP-92.03 BASE P/RELEVADOR FINDER EN RIEL DIN MOD 92.03 SMA 11 PATAS// REP-ZDU2.5 CLEMA DE PASO 2 CONDUCTORES 24 A, PARA CABLE CAL 12 AWG, 800 V, MOD ZDU-2.5 MCA WEIDMULLER// |  |  |  |  | Sin Fecha de Producción
|  |  | 125009 | 1234841 | IGSA CORP. | [5 empty] | No esta en tablero | 4561100% |  |  | Cancelar |  | Reprogramar/Revisar una de las dos fechas vencidas | [13 empty] | No esta en tablero
|  |  | 125009 | 1234831 | IGSA CORP. | [5 empty] | No esta en tablero | Sin Fecha Producción |  |  | Cancelar | [15 empty] | No esta en tablero
|  |  | 125009 | 1232781 | TELEFONOS DE MEXICO SAB DE CV | [5 empty] | No esta en tablero | Sin Fecha Producción | [18 empty] | No esta en tablero
|  |  | 125009 | 1232771 | TELEFONOS DE MEXICO SAB DE CV | [5 empty] | 4552500% | Sin Fecha Producción |  |  | 4552500% | TRUE | Reprogramar/Revisar una de las dos fechas vencidas |  | ok | 65743 | 4549500% | ok |  |  | SIN FECHA | REP-00473 LAMPARA TIPO LED MCA HELLA MODLEO 1GA 357 112-002 (07 de agosto)// REP-PB4600-2N-UL ZAPATA MECANICA DE 4 HILOS 2 AWG-500KCM MOD. PB4-600-2N MCA.ILSCO-UL (proceso de pago) // RP1-00021 PINTURA COLOR GRIS MITSUBISH fecha pendienteI// RT5-00010 TUBO RANURADO DE 1/2" DIAMETRO (ROLLO DE 50 MTS.) (fecha pendiente)// |  |  |  |  | 4552500%
|  |  | 125009 | 1232761 | TELEFONOS DE MEXICO SAB DE CV | [5 empty] | Sin Fecha de Producción | Sin Fecha Producción |  |  | 4561600% |  | Reprogramar/Revisar una de las dos fechas vencidas |  | 1 | 65743 | 20 semanas despues de pago de anticipo | ok |  |  |  | 0 |  |  |  |  | Sin Fecha de Producción
|  |  | 125009 | 1232751 | TELEFONOS DE MEXICO SAB DE CV | [5 empty] | Sin Fecha de Producción | Sin Fecha Producción |  |  | 4556600% |  | Reprogramar/Revisar una de las dos fechas vencidas |  | 1 | 60043 | 3 semanas despues de pago de anticipo | ok |  |  | 4551300% | REP-PB4600-2N-UL ZAPATA MECANICA DE 4 HILOS 2 AWG-500KCM MOD. PB4-600-2N MCA.ILSCO-UL (09 de agosto)// |  |  |  |  | Sin Fecha de Producción
|  |  | 125009 | 1232741 | TELEFONOS DE MEXICO SAB DE CV | [5 empty] | Sin Fecha de Producción | Sin Fecha Producción |  |  | 4556600% |  | Reprogramar/Revisar una de las dos fechas vencidas |  | 1 | 60043 | 3 semanas despues de pago de anticipo | ok |  |  | SIN FECHA | RP1-00021 PINTURA COLOR GRIS MITSUBISHI// REP-00473 LAMPARA TIPO LED MCA HELLA MODLEO 1GA 357 112-002 07 de agosto// REP-00590 JACK DB9 PARA SOLDAR, SIN CUBIERTA 02 de agosto// REP-0193-0468 ENVIADOR DE NIVEL DE REFRIGERANTE MOD 0193-0468 MCA CUMMINS (S85/04c) (sin fecha)// REP-PB4600-2N-UL ZAPATA MECANICA DE 4 HILOS 2 AWG-500KCM MOD. PB4-600-2N MCA.ILSCO-UL proceso de pago// RP1-00021 PINTURA COLOR GRIS MITSUBISHI sin fecha// |  |  |  |  | Sin Fecha de Producción
|  |  | 125009 | 1229411 | BBVA MEXICO, S.A., INSTITUCION DE BANCA MULTIPLE | [5 empty] | 4551900% | Sin Fecha Producción |  |  | 4551900% | TRUE | Reprogramar/Revisar una de las dos fechas vencidas |  | 1 | 60043 | 3 semanas despues de pago de anticipo | ok |  |  | SIN FECHA | REP-00473 LAMPARA TIPO LED MCA HELLA MODLEO 1GA 357 112-002 (07 de agosto) // REP-0193-0468 ENVIADOR DE NIVEL DE REFRIGERANTE MOD 0193-0468 MCA CUMMINS (S85/04c) (sin fecha)// REP-PB4600-2N-UL ZAPATA MECANICA DE 4 HILOS 2 AWG-500KCM MOD. PB4-600-2N MCA.ILSCO-UL En tramite de pago// RP1-00021 PINTURA COLOR GRIS MITSUBISHI (sin fecha) |  |  |  |  | 4551900%
|  |  | 125009 | 1229311 | BBVA MEXICO, S.A., INSTITUCION DE BANCA MULTIPLE | [5 empty] | Sin Fecha de Producción | Sin Fecha Producción |  |  | 4560400% | Confirmar | Reprogramar/Revisar una de las dos fechas vencidas |  | 1 | 68543 | 4555100% | 1 | 68550 | 4557900% | SIN FECHA MATERIAL PENDIENTE | REP-00584 CONECTOR CAMLOCK MACHO P/CABLE 4/0, 400A BLANCO 600VCA NO. 783585112329 CAT: HBL400MW MCA: HUBBELL// REP-00585 CONECTOR CAMLOCK MACHO P/CABLE 4/0, 400A VERDE 600VCA NO. 783585112299 CAT: HBL400MGN MCA: HUBBELL// RC9-00128ADAPTADOR DE ACERO 10MB-10MJ90 |  |  |  |  | Sin Fecha de Producción
|  |  | 125009 | 1229211 | IGSA CORP. | [5 empty] | Sin Fecha de Producción | Sin Fecha Producción |  |  | 4560400% | Confirmar | Reprogramar/Revisar una de las dos fechas vencidas |  | 1 | 68543 | 4555100% | 1 | 68550 | 4557900% | SIN FECHA MATERIAL PENDIENTE | REP-00584 CONECTOR CAMLOCK MACHO P/CABLE 4/0, 400A BLANCO 600VCA NO. 783585112329 CAT: HBL400MW MCA: HUBBELL// REP-00585 CONECTOR CAMLOCK MACHO P/CABLE 4/0, 400A VERDE 600VCA NO. 783585112299 CAT: HBL400MGN MCA: HUBBELL// RC9-00128ADAPTADOR DE ACERO 10MB-10MJ90 |  |  |  |  | Sin Fecha de Producción
|  |  | 125009 | 1229212 | IGSA CORP. | [5 empty] | Sin Fecha de Producción | Sin Fecha Producción |  |  | 4560400% | Confirmar | Reprogramar/Revisar una de las dos fechas vencidas |  | 1 | 68543 | 4555100% | 1 | 68550 | 4557900% | SIN FECHA MATERIAL PENDIENTE | REP-00584 CONECTOR CAMLOCK MACHO P/CABLE 4/0, 400A BLANCO 600VCA NO. 783585112329 CAT: HBL400MW MCA: HUBBELL// REP-00585 CONECTOR CAMLOCK MACHO P/CABLE 4/0, 400A VERDE 600VCA NO. 783585112299 CAT: HBL400MGN MCA: HUBBELL// RC9-00128ADAPTADOR DE ACERO 10MB-10MJ90 |  |  |  |  | Sin Fecha de Producción
|  |  | 125009 | 1228201 | IGSA, S.A. DE C.V. | [5 empty] | Sin Fecha de Producción | Sin Fecha Producción |  |  | 4560400% | Confirmar | Reprogramar/Revisar una de las dos fechas vencidas |  | 1 | 68543 | 4555100% | 1 | 68550 | 4557900% | SIN FECHA MATERIAL PENDIENTE | REP-00584 CONECTOR CAMLOCK MACHO P/CABLE 4/0, 400A BLANCO 600VCA NO. 783585112329 CAT: HBL400MW MCA: HUBBELL// REP-00585 CONECTOR CAMLOCK MACHO P/CABLE 4/0, 400A VERDE 600VCA NO. 783585112299 CAT: HBL400MGN MCA: HUBBELL// RC9-00128ADAPTADOR DE ACERO 10MB-10MJ90 |  |  |  |  | Sin Fecha de Producción
|  |  | 125009 | 1227341 | IGSA CORP. | [5 empty] | Sin Fecha de Producción | Sin Fecha Producción |  |  | 4560400% | Confirmar | Reprogramar/Revisar una de las dos fechas vencidas |  | 1 | 68543 | 4555100% | 1 | 68550 | 4557900% | SIN FECHA MATERIAL PENDIENTE | REP-00584 CONECTOR CAMLOCK MACHO P/CABLE 4/0, 400A BLANCO 600VCA NO. 783585112329 CAT: HBL400MW MCA: HUBBELL// REP-00585 CONECTOR CAMLOCK MACHO P/CABLE 4/0, 400A VERDE 600VCA NO. 783585112299 CAT: HBL400MGN MCA: HUBBELL// RC9-00128ADAPTADOR DE ACERO 10MB-10MJ90 |  |  |  |  | Sin Fecha de Producción
|  |  | 125009 | 1227331 | IGSA CORP. |  |  | 4545400% | 4545600% | Finalizado | No esta en tablero | 4553400% |  |  | Terminado | Terminado | Equipo Finalizado |  | ok |  |  | ok |  |  | OK | COMPLETO |  |  |  |  | No esta en tablero
|  |  | 125009 | 1227201 | IGSA CORP. |  |  | 4511300% |  |  | No esta en tablero | Sin Fecha Producción |  |  | Terminado | Terminado |  |  | ok |  |  | ok |  |  | OK | COMPLETO |  |  |  |  | No esta en tablero
|  |  | 125009 | 1227191 | IGSA CORP. |  |  | CONTENEDOR |  |  | 4546800% | Sin Fecha Producción |  |  | 4549000% |  | Reprogramar/Revisar una de las dos fechas vencidas | [7 empty] | SIN FECHA | RMP-01025 TANQUE DE UREA 250 GAL. PARA FABRICACION CON MEDIDAS DE 74" LARGO X 40" ANCHO X 27" ALTO EN ACERO INOXIDABLE ALEACION 316 CON FORME A PLANO ENVIADO// |  |  |  |  | 4546800%
|  |  | 125009 | 1225971 | IGSA CORP. |  |  | CONTENEDOR |  |  | 4547400% | Sin Fecha Producción |  |  | 4549000% |  | Reprogramar/Revisar una de las dos fechas vencidas | [7 empty] | SIN FECHA | RMP-01025 TANQUE DE UREA 250 GAL. PARA FABRICACION CON MEDIDAS DE 74" LARGO X 40" ANCHO X 27" ALTO EN ACERO INOXIDABLE ALEACION 316 CON FORME A PLANO ENVIADO// |  |  |  |  | 4547400%
|  |  | 125009 | 1225051 | METRO NET HOSTING, S. DE R.L. DE C.V. | [5 empty] | No esta en tablero | Sin Fecha Producción |  |  | PENDIENTE | [15 empty] | No esta en tablero
|  |  | 125009 | 1225051 | METRO NET HOSTING, S. DE R.L. DE C.V. | [5 empty] | 4554800% | Sin Fecha Producción |  |  | 4554800% | TRUE | Reprogramar/Revisar una de las dos fechas vencidas |  | 1 | 67659 | 4553700% | ok |  |  | OK | OK |  |  |  |  | 4554800%
|  |  | 125009 | 1225051 | METRO NET HOSTING, S. DE R.L. DE C.V. | [5 empty] | 4553400% | Sin Fecha Producción |  |  | 4553400% | TRUE | Reprogramar/Revisar una de las dos fechas vencidas |  | 1 | 69042 | 4551600% | ok |  |  | SIN FECHA/ABRIR TRABAJO DE TABLERO U | REP-0193-0468 ENVIADOR DE NIVEL DE REFRIGERANTE MOD 0193-0468 MCA CUMMINS (S85/04c) (sin fecha) // REP-PB4600-2N-UL ZAPATA MECANICA DE 4 HILOS 2 AWG-500KCM MOD. PB4-600-2N MCA.ILSCO-UL (tramite de pago)// |  |  |  |  | 4553400%
|  |  | 125009 | 1225051 | METRO NET HOSTING, S. DE R.L. DE C.V. | [5 empty] | No esta en tablero | Sin Fecha Producción |  |  | Terminado | Terminado |  |  | ok | 69132 | 4550600% | 1 | 69118 | 4559300% | OK | 0 |  |  |  |  | No esta en tablero
|  |  | 125009 | 1225051 | METRO NET HOSTING, S. DE R.L. DE C.V. | [5 empty] | No esta en tablero | Sin Fecha Producción |  |  | Terminado | Terminado |  |  | ok | 69132 | 4550600% | 1 | 69118 | 4559300% | OK | 0 |  |  |  |  | No esta en tablero
|  |  | 125009 | 1225051 | METRO NET HOSTING, S. DE R.L. DE C.V. |  |  | 4541100% | 4541200% | Finalizado | Sin Fecha de Producción | Sin Fecha Producción |  |  | Terminado | Terminado | Equipo Finalizado |  | ok |  |  | ok |  |  | OK | COMPLETO |  |  |  |  | Sin Fecha de Producción
|  |  | 125009 | 1225051 | METRO NET HOSTING, S. DE R.L. DE C.V. | [5 empty] | No esta en tablero | Sin Fecha Producción | [18 empty] | No esta en tablero
|  |  | 125009 | 1225051 | METRO NET HOSTING, S. DE R.L. DE C.V. | [5 empty] | No esta en tablero | Sin Fecha Producción | [18 empty] | No esta en tablero
|  |  | 125009 | 1225051 | METRO NET HOSTING, S. DE R.L. DE C.V. | [5 empty] | No esta en tablero | Sin Fecha Producción | [18 empty] | No esta en tablero
|  |  | 125009 | 1225051 | METRO NET HOSTING, S. DE R.L. DE C.V. | [5 empty] | No esta en tablero | Sin Fecha Producción | [18 empty] | No esta en tablero
|  |  | 125009 | 1224881 | TECNOLOGIA INTERCONTINENTAL SAPI DE CV | [5 empty] | No esta en tablero | 4554400% |  |  |  |  | Reprogramar/Revisar una de las dos fechas vencidas | [13 empty] | No esta en tablero
|  |  | 125009 | 1223962 | CAMIONES Y MOTORES, S.A. | [5 empty] | No esta en tablero | Sin Fecha Producción | [18 empty] | No esta en tablero
|  |  | 125009 | 1221441 | IGSA CORP. | [5 empty] | No esta en tablero | Sin Fecha Producción | [18 empty] | No esta en tablero
|  |  | 125009 | 1221432 | IGSA CORP. | [5 empty] | No esta en tablero | Sin Fecha Producción | [18 empty] | No esta en tablero
|  |  | 125009 | 1216621 | SERTRES DEL NORTE, S.A. DE C.V. | [5 empty] | No esta en tablero | Sin Fecha Producción | [18 empty] | No esta en tablero
|  |  | 125009 | 1216611 | SERTRES DEL NORTE, S.A. DE C.V. | [5 empty] | No esta en tablero | Sin Fecha Producción | [18 empty] | No esta en tablero
|  |  | 125009 | 1213341 | IGSA CORP. | [5 empty] | 4554400% | Sin Fecha Producción |  |  | 4555700% |  | Reprogramar/Revisar una de las dos fechas vencidas |  | ok |  |  | ok |  |  | OK | 0 |  |  |  |  | 4554400%
|  |  | 125009 | 1208961 | RISOUL Y CIA | [5 empty] | No esta en tablero | Sin Fecha Producción |  |  | PENDIENTE | [15 empty] | No esta en tablero
|  |  | 125009 | 1206761 | DISTRIBUIDORA INDUSTRIAL DE MAQUINARIA DEL SUR SA | [5 empty] | 4552300% | Sin Fecha Producción |  |  | 4552300% |  | Reprogramar/Revisar una de las dos fechas vencidas |  | 1 | 60043 | 3 semanas despues de pago de anticipo | ok |  |  | OK | OK |  |  |  |  | 4552300%
|  |  | 125009 | 1204392 | IGSA CORP. | [5 empty] | No esta en tablero | Sin Fecha Producción | [12 empty] | 4551700% | RMP-0108 INDICADOR DE COMBUSTIBLE S5U LIQUID LEVEL SENDER – 1.5″ NPT MOUNT LENGTH 60" (13 de agosto) |  |  |  |  | No esta en tablero
|  |  | 125009 | 1203051 | SERTRES DEL NORTE, S.A. DE C.V. |  |  | 4542700% | 4542900% | Finalizado | No esta en tablero | Sin Fecha Producción |  |  |  |  | Equipo Finalizado |  | ok |  |  | ok |  |  | OK | COMPLETO |  |  |  |  | No esta en tablero
|  |  | 125009 | 1202362 | IGSA CORP. |  |  | 4530100% | 4530700% | Finalizado | No esta en tablero | Sin Fecha Producción |  |  |  |  | Equipo Finalizado |  | ok |  |  | ok |  |  | OK | COMPLETO |  |  |  |  | No esta en tablero
|  |  | 125009 | 1202011 | IGSA CORP. |  |  | 4483000% | 4491000% |  | No esta en tablero | Sin Fecha Producción | [6 empty] | ok |  |  | ok |  |  | OK | COMPLETO |  |  |  |  | No esta en tablero
|  |  | 125009 | 1199621 | GRUPO APCE DE TIJUANA | [5 empty] | No esta en tablero | Sin Fecha Producción | [18 empty] | No esta en tablero
|  |  | 125009 | 1189942 | CAMIONES Y MOTORES, S.A. | [5 empty] | No esta en tablero | Sin Fecha Producción | [18 empty] | No esta en tablero
|  |  | 125008 | 1145141 | CORVE PROYECTOS Y DESARROLLOS, S.A. DE C.V. | [5 empty] | No esta en tablero | Sin Fecha Producción | [18 empty] | No esta en tablero
|  |  | 125008 |  |  |  |  | 4541400% | 4541900% | Finalizado | No esta en tablero | Sin Fecha Producción |  |  |  |  | Equipo Finalizado |  | ok |  |  | ok |  |  | OK | COMPLETO |  |  |  |  | No esta en tablero
|  |  | 124994 | [7 empty] | No esta en tablero | Sin Fecha Producción | [18 empty] | No esta en tablero
|  |  | 124972 | [7 empty] | 4560300% | Sin Fecha Producción | [6 empty] | ok |  |  | ok |  |  | PROCESO DE COTIZACION | RR1-RE533614 PAQUETE COMPLETO DE SISTEMA DE ENFRIAMIENTO PARA MOTOR JD 4045HF285 80-100KW MOD. 99800016/RE533614 MCA. RICHARSON |  |  |  |  | 4560300%
|  |  | 124971 | [7 empty] | No esta en tablero | [19 empty] | No esta en tablero
|  |  | 124941 | [7 empty] | No esta en tablero | [19 empty] | No esta en tablero
|  |  | 124934 |  |  |  |  | 4551300% |  |  | 4551100% |  |  |  | 4551100% | TRUE |  |  | ok | 66602 | N/E | ok |  |  | OK | COMPLETO |  |  |  |  | 4551100%
124933
124926
124918
124903
124892
124884
124860
124845
124844
124843
124842
124841
124840
124839
124838
124837
124836
124835
124834
124833
124832
124831
124830
124829
124828
124827
124771
124770
124769
124721
124721
124711
124705
124679
124678
124671
124642
124566
124565
124546
124530
124518
124405
124404
124389
124365
124339
124278
124277
124273
124208
124207
124203
124203
124202
124202
124200
124200
124197
124117
123692
123690
123686
123684
123682
123487
123486
123484
123278
123277
123276
123275
123274
122941
122931
122921
122921
122820
122734
122733
122720
122719
122396
121662
121661
121334
120896
120676
120439
120305
120236
120201
119962
118994
114514

## Para Informe (hidden)
|  | Filtro= | Todo | ( 278 )
1 | 14 | 2 | 3 | 5 | 10 | 26 | 27 | 37 | 51 | 62 | M O T O R |  |  | G E N E R A D O R
OrderNum | R | Departamento | Vendedor | Name | Capacidad | OrderDate | NeedByDate | FechaPlaneación | AvisoDeTerminacion | FechaDeTermino | Faltante_M | Estatus_M | Fecha_Llegada_M | Faltante_G | Estatus_G | Fecha_Llegada_G
125593 | x | Export. EUA | LUIS EDUARDO HERNANDEZ GARCIA | IGSA CORP. | 800 | 4566600% | 4580200% | Revisar estatus de MOT / GEN |  | 0%
125591 | x | Export. EUA | LUIS EDUARDO HERNANDEZ GARCIA | IGSA CORP. | 800 | 4566600% | 4580200% | Revisar estatus de MOT / GEN |  | 0% | [6 empty] | 0
125587 | x | Matriz | JOSE EDUARDO VAZQUEZ GALICIA | AB&C LEASING DE MEXICO | 300 | 4566400% | 4575700% | Revisar estatus de MOT / GEN |  | 0% | 1
125583 | x | Matriz | THOMAS MARTIN MOLINA BELLO | GRUPO IDC DEL SURESTE | 80 | 4565700% | 4574100% | Revisar estatus de MOT / GEN |  | 0% | 1 | N/E |  | ok
125582 | x | Matriz | RAUL BUSTOS LUVIANO | ENERCRANE | 2000 | 4565700% | 4589100% | Revisar estatus de MOT / GEN |  | 0% | 1 |  |  | 1
125574 | x | Distribuidores | VERONICA GARCIA BAUTISTA | MARIAFERNANDA MEDRANO CHIO | 40 | 4565600% | 4568400% | 4567300% |  | 0% | ok |  |  | ok
125573 | x | Matriz | JUAN PABLO ALCANTARA RIVERA | SISTEMAS ELECTRICOS Y TECNOLOGICOS DE CONTROL DEL | 1500 | 4565600% | 4573800% | 4575400% |  | 0% | ok |  |  | ok
125570 | x | VTA INT PLANTAS | RAMON MORENO OJEDA | IGSA, S.A. DE C.V. | 400 | 4565300% | 4579300% | 4579300% |  | 0% | 1 | En Planta | 4578400% | 1 | N/E
125568 | x | Distribuidores | JOSE MANUEL CANTERO HERNANDEZ | PROVEEDORES INDUSTRIALES DE B C | 200 | 4565200% | 4571500% | Revisar estatus de MOT / GEN |  | 0% | 1 | N/E |  | 1 | N/E
125563 | x | Distribuidores | DIANA GARDUÑO RAFAEL | INGENIERIA EN EQUIPOS ELECTRICOS Y DIESEL | 150 | 4565000% | 4574000% | Revisar estatus de MOT / GEN |  | 0% | 1 | N/E |  | ok
125561 | x | Distribuidores | JOSE MANUEL CANTERO HERNANDEZ | SCR COMMUNICATIONS | 40 | 4565000% | 4568100% | 4567800% |  | 0% | ok |  |  | ok
125551 | x | Distribuidores | JOSE MANUEL CANTERO HERNANDEZ | ELECTRICO | 600 | 4564500% | 4570700% | 4584600% |  | 0% | ok |  |  | 1 | En Planta | 4583900%
125533 | x | Matriz | RAUL BUSTOS LUVIANO | BOTANAS Y CEREALES DE ZAMORA | 200 | 4563900% | 4569800% | Revisar estatus de MOT / GEN |  | 0% | 1 | N/E |  | 1 | N/E
125527 | x | Distribuidores | JOSE MANUEL CANTERO HERNANDEZ | ELECTRICO | 100 | 4563800% | 4566300% | Revisar estatus de MOT / GEN |  | 0% | 1 | N/E |  | 1 | N/E
125526 | x | Matriz | ARMANDO GUTIERREZ GARCIA | PERLA MARINA RIOS CERVANTES | 1500 | 4563800% | 4580200% | Revisar estatus de MOT / GEN |  | 0%
125521 | x | Distribuidores | VERONICA GARCIA BAUTISTA | BANCO INVEX, SOCIEDAD ANONIMA, INSTITUCION DE BANC | 600 | 4563700% | 4565900% | 4568800% | 0% | 0% | ok |  |  | ok
125514 | 0 | V PLANTAS ADMIN | RICARDO ORTIZ DELGADO | IGSA CORP. | 3330 | 4563600% | 4600100% | Revisar estatus de MOT / GEN |  | 0% | 1 | N/E |  | 1 | N/E
125514 | 0 | V PLANTAS ADMIN | RICARDO ORTIZ DELGADO | IGSA CORP. | 3330 | 4563600% | 4600100% | Revisar estatus de MOT / GEN |  | 0% | 1 | N/E |  | 1 | N/E
125514 | 0 | V PLANTAS ADMIN | RICARDO ORTIZ DELGADO | IGSA CORP. | 3330 | 4563600% | 4600100% | Revisar estatus de MOT / GEN |  | 0% | 1 | N/E |  | 1 | N/E
125514 | 0 | V PLANTAS ADMIN | RICARDO ORTIZ DELGADO | IGSA CORP. | 3330 | 4563600% | 4600100% | Revisar estatus de MOT / GEN |  | 0% | 1 | N/E |  | 1 | N/E
125514 | 0 | V PLANTAS ADMIN | RICARDO ORTIZ DELGADO | IGSA CORP. | 3330 | 4563600% | 4600100% | Revisar estatus de MOT / GEN |  | 0% | 1 | N/E |  | 1 | N/E
125514 | 0 | V PLANTAS ADMIN | RICARDO ORTIZ DELGADO | IGSA CORP. | 3330 | 4563600% | 4600100% | Revisar estatus de MOT / GEN |  | 0% | 1 | N/E |  | 1 | N/E
125514 | 0 | V PLANTAS ADMIN | RICARDO ORTIZ DELGADO | IGSA CORP. | 3330 | 4563600% | 4600100% | Revisar estatus de MOT / GEN |  | 0% | 1 | N/E |  | 1 | N/E
125514 | 0 | V PLANTAS ADMIN | RICARDO ORTIZ DELGADO | IGSA CORP. | 3330 | 4563600% | 4600100% | Revisar estatus de MOT / GEN |  | 0% | 1 | N/E |  | 1 | N/E
125514 | 0 | V PLANTAS ADMIN | RICARDO ORTIZ DELGADO | IGSA CORP. | 3330 | 4563600% | 4600100% | Revisar estatus de MOT / GEN |  | 0% | 1 | N/E |  | 1 | N/E
125514 | 0 | V PLANTAS ADMIN | RICARDO ORTIZ DELGADO | IGSA CORP. | 3330 | 4563600% | 4600100% | Revisar estatus de MOT / GEN |  | 0% | 1 | N/E |  | 1 | N/E
125514 | 0 | V PLANTAS ADMIN | RICARDO ORTIZ DELGADO | IGSA CORP. | 3330 | 4563600% | 4600100% | Revisar estatus de MOT / GEN |  | 0% | 1 | N/E |  | 1 | N/E
125514 | 0 | V PLANTAS ADMIN | RICARDO ORTIZ DELGADO | IGSA CORP. | 3330 | 4563600% | 4600100% | Revisar estatus de MOT / GEN |  | 0% | 1 | N/E |  | 1 | N/E
125514 | 0 | V PLANTAS ADMIN | RICARDO ORTIZ DELGADO | IGSA CORP. | 3330 | 4563600% | 4600100% | Revisar estatus de MOT / GEN |  | 0% | 1 | N/E |  | 1 | N/E
125514 | 0 | V PLANTAS ADMIN | RICARDO ORTIZ DELGADO | IGSA CORP. | 3330 | 4563600% | 4600100% | Revisar estatus de MOT / GEN |  | 0% | 1 | N/E |  | 1 | N/E
125514 | 0 | V PLANTAS ADMIN | RICARDO ORTIZ DELGADO | IGSA CORP. | 3330 | 4563600% | 4600100% | Revisar estatus de MOT / GEN |  | 0% | 1 | N/E |  | 1 | N/E
125514 | 0 | V PLANTAS ADMIN | RICARDO ORTIZ DELGADO | IGSA CORP. | 3330 | 4563600% | 4600100% | Revisar estatus de MOT / GEN |  | 0% | 1 | N/E |  | 1 | N/E
125514 | 0 | V PLANTAS ADMIN | RICARDO ORTIZ DELGADO | IGSA CORP. | 3330 | 4563600% | 4600100% | Revisar estatus de MOT / GEN |  | 0% | 1 | N/E |  | 1 | N/E
125514 | 0 | V PLANTAS ADMIN | RICARDO ORTIZ DELGADO | IGSA CORP. | 3330 | 4563600% | 4600100% | Revisar estatus de MOT / GEN |  | 0% | 1 | N/E |  | 1 | N/E
125514 | 0 | V PLANTAS ADMIN | RICARDO ORTIZ DELGADO | IGSA CORP. | 3330 | 4563600% | 4600100% | Revisar estatus de MOT / GEN |  | 0% | 1 | N/E |  | 1 | N/E
125498 | x | Matriz | ARMANDO VILLANUEVA DELGADILLO | JESUS LEONARDO MORENO HERNANDEZ | 200 | 4563100% | 4570200% | Revisar estatus de MOT / GEN |  | 0% | 1 | N/E |  | ok
125497 | x | Matriz | RAUL BUSTOS LUVIANO | SISTEMAS Y TELECOMUNICACIONES DEL NOROESTE | 80 | 4563100% | 4567700% | Revisar estatus de MOT / GEN |  | 0% | 1 | N/E |  | ok
125487 | x | Matriz | RAUL BUSTOS LUVIANO | INGENIERIA APLICADA Y CONSTRUCCION | 100 | 4562900% | 4567800% | Revisar estatus de MOT / GEN |  | 0% | 1 | N/E |  | ok
125486 | x | Export. EUA | LUIS EDUARDO HERNANDEZ GARCIA | IGSA CORP. | 2000 | 4562900% | 4580200% | Revisar estatus de MOT / GEN |  | 0% | 1 | N/E |  | 1 | N/E
125485 | x | Export. EUA | RAFAEL SALGADO DURAN | IGSA CORP. | 1000 | 4562900% | 4585300% | Revisar estatus de MOT / GEN |  | 0% | 1 | N/E |  | 1 | N/E
125484 | x | Export. EUA | LUIS EDUARDO HERNANDEZ GARCIA | IGSA CORP. | 2000 | 4562900% | 4579700% | 4579400% |  | 0% | ok |  |  | 1 | N/E
125483 | x | Export. EUA | RAFAEL SALGADO DURAN | IGSA CORP. | 650 | 4562900% | 4573000% | Revisar estatus de MOT / GEN |  | 0% | 1 | N/E |  | 1 | N/E
125482 | x | Export. EUA | RAFAEL SALGADO DURAN | IGSA CORP. | 80 | 4562900% | 4569100% | Revisar estatus de MOT / GEN |  | 0% | 1 | En requisición |  | 1 | En Planta | 4571200%
125473 | x | Matriz | PLAZA ALMANZA JOSE ANTONIO | ENTIA DE MEXICO | 350 | 4562900% | 4569800% | 4572300% |  | 0% | ok |  |  | 1 | N/E
125472 | x | Matriz | ARMANDO GUTIERREZ GARCIA | ELECTRO CONSTRUCCIONES MENA | 80 | 4562900% | 4569800% | Revisar estatus de MOT / GEN |  | 0% | 1 | N/E |  | ok
125463 | x | Export. EUA | RAFAEL SALGADO DURAN | IGSA CORP. | 1000 | 4562500% | 4564100% | 4567700% |  | 0% | ok |  |  | ok
125458 | x | Distribuidores | VERONICA GARCIA BAUTISTA | APLEX DE MEXICO | 100 | 4562400% | 4571300% | Revisar estatus de MOT / GEN |  | 0% | 1 | N/E |  | ok
125457 | x | Distribuidores | DIANA GARDUÑO RAFAEL | GENERADORES DUTTON POWER | 50 | 4562400% | 3838600% | Revisar estatus de MOT / GEN |  | 0%
125455 | x | Distribuidores | JOSE MANUEL CANTERO HERNANDEZ | CUAUHTEMOC ROSALES AGUIRRE | 400 | 4562400% | 4568700% | 4570500% |  | 0% | ok |  |  | ok
125449 | x | Matriz | ARMANDO GUTIERREZ GARCIA | SEYOBIC DE MEXICO | 125 | 4562300% | 4564900% | Revisar estatus de MOT / GEN |  | 0% | 1 | N/E |  | 1 | N/E
125439 | x | Distribuidores | JEHOVA ANGELES REYES | SOLUCIONES DEL PRESENTE MEXICO | 30 | 4562200% | 4567400% | Revisar estatus de MOT / GEN |  | 0% | 1 | N/E |  | 1 | N/E
125426 | x | Matriz | JOSE EDUARDO VAZQUEZ GALICIA | GRUPO PECUARIO SAN ANTONIO | 300 | 4561600% | 4532900% | Revisar estatus de MOT / GEN |  | 0% | 1 | N/E |  | ok
125425 | x | Matriz | JOSE EDUARDO VAZQUEZ GALICIA | GRUPO PECUARIO SAN ANTONIO | 300 | 4561600% | 4532900% | Revisar estatus de MOT / GEN |  | 0% | 1 | N/E |  | 1 | N/E
125404 | x | Matriz | THOMAS MARTIN MOLINA BELLO | PROMOTORA MAROMA 2005 | 150 | 4561000% | 4578000% | Revisar estatus de MOT / GEN |  | 0% | 1 | N/E |  | ok
125385 | x | Matriz | THOMAS MARTIN MOLINA BELLO | ALMACENADORA MERCADER | 1250 | 4560400% | 4571900% | 4579100% |  | 0% | 1 | En Planta | 4577700% | 1 | N/E
125383 | x | Matriz | CITLALLI MORALES FERNANDEZ | RALOY LUBRICANTES | 30 | 4560400% | 4567900% | Revisar estatus de MOT / GEN |  | 0% | 1 |  |  | 1
125371 | x | Distribuidores | JOSE MANUEL CANTERO HERNANDEZ | MAQCEN, S.A. DE C.V. | 175 | 4560300% | 4565700% | Revisar estatus de MOT / GEN |  | 0% | 1 | N/E |  | 1 | N/E
125370 | x | Matriz | ARMANDO GUTIERREZ GARCIA | MECAVOLTS COMPANY | 250 | 4560300% | 4568100% | Revisar estatus de MOT / GEN |  | 0% | 1 | N/E |  | ok
125369 | x | Matriz | ALEXIS OLGUIN MEDINA | HALCON INTERNACIONAL DE PROYECTOS ECOLOGICOS | 300 | 4560300% | 4571000% | Revisar estatus de MOT / GEN |  | 0% | 1 | N/E |  | 1 | N/E
125339 | x | Matriz | JUAN PABLO ALCANTARA RIVERA | EQUIPOS MECANICOS Y ELECTROMECANICOS, S.A. | 60 | 4559400% | 4565400% | Terminado | 4563500% | 4563600% | ok |  |  | ok
125323 | x | Matriz | JOSE EDUARDO VAZQUEZ GALICIA | INVERSA INTEGRAL CH | 175 | 4559300% | 4529600% | Revisar estatus de MOT / GEN |  | 0% | 1 | N/E |  | ok
125313 | x | Matriz | ARMANDO GUTIERREZ GARCIA | GRUPO SALAMANCA 11 | 150 | 4558900% | 4579800% | Revisar estatus de MOT / GEN |  | 0% | 1 | N/E |  | ok
125304 | x | Matriz | RAUL BUSTOS LUVIANO | AS CONSTRUCCIONES DEL NORTE | 800 | 4558700% | 4566900% | Revisar estatus de MOT / GEN |  | 0% | 1 | N/E |  | ok
125287 | x | Matriz | PLAZA ALMANZA JOSE ANTONIO | CONSTRUCCIONES INSTALACIONES Y MONTAJES ESPECIALES | 30 | 4558200% | 4564600% | Revisar estatus de MOT / GEN |  | 0% | 1 | N/E |  | ok
125271 | x | Matriz | PLAZA ALMANZA JOSE ANTONIO | FOMENTO ADVENIO 1 | 300 | 4558100% | 4564600% | Revisar estatus de MOT / GEN |  | 0% | 1 | N/E |  | ok
125269 | x | Distribuidores | DIANA GARDUÑO RAFAEL | GRUPO STAR | 50 | 4558100% | 4565300% | Revisar estatus de MOT / GEN |  | 0% | 1 | N/E |  | ok
125266 | x | Matriz | RAUL BUSTOS LUVIANO | TERNIUM MEXICO | 1250 | 4558000% | 4566700% | 4570500% |  | 0% | ok |  |  | 1 | N/E
125253 | x | Distribuidores | JOSE MANUEL CANTERO HERNANDEZ | ELECTRICO | 60 | 4557900% | 4564900% | Revisar estatus de MOT / GEN |  | 0% | 1 | N/E |  | 1 | N/E
125210 | x | Export. Latam. | LUIS ALBERTO GARCIA VELAZQUEZ | ENSAMBLE DE ESTRUCTURAS MECANICAS, ELECTRICAS | 80 | 4556700% | 4566500% | Revisar estatus de MOT / GEN |  | 0%
125206 | x | Distribuidores | JOSE MANUEL CANTERO HERNANDEZ | GRUPO CONSTRUCTOR EDIFICATIUM | 175 | 4556700% | 4564900% | Revisar estatus de MOT / GEN |  | 0% | 1 | N/E |  | 1 | N/E
125192 | x | Matriz | PLAZA ALMANZA JOSE ANTONIO | AVICOLA EL CRISTO | 400 | 4556100% | 4563600% | Revisar estatus de MOT / GEN |  | 0% | 1 | N/E |  | ok
125191 | x | Matriz | PLAZA ALMANZA JOSE ANTONIO | AVICOLA EL CRISTO | 400 | 4556100% | 4563600% | Revisar estatus de MOT / GEN |  | 0% | 1 | N/E |  | ok
125187 | x | Matriz | PLAZA ALMANZA JOSE ANTONIO | EL CAUCA | 250 | 4556000% | 4563600% | Revisar estatus de MOT / GEN |  | 0% | 1 | N/E |  | ok
125174 | x | Matriz | ALEXIS OLGUIN MEDINA | FRIALSA FRIGORIFICOS | 60 | 4555900% | 4556000% | Solicitar a Planeación |  | 4558700% | ok |  |  | ok
125118 | x | Matriz | JEHOVA ANGELES REYES | OSCAR GUTIERREZ GODOY | 250 | 4554100% | 4562500% | Revisar estatus de MOT / GEN |  | 0% | 1 | N/E |  | ok
125095 | x | Matriz | RAUL BUSTOS LUVIANO | CORPORATIVO DARON | 800 | 4553800% | 4556100% | 4568800% |  | 0% | ok |  |  | ok
125087 | x | Matriz | ALEXIS OLGUIN MEDINA | ASCH | 500 | 4553700% | 4557500% | Revisar estatus de MOT / GEN | 0% | 0% | 1 | N/E |  | 1 | N/E
125081 | x | Export. EUA | LUIS EDUARDO HERNANDEZ GARCIA | IGSA CORP. | 2640 | 4553400% | 4563900% | Revisar estatus de MOT / GEN |  | 0% | 1 | N/E |  | 1 | N/E
125080 | x | Export. EUA | LUIS EDUARDO HERNANDEZ GARCIA | IGSA CORP. | 2640 | 4553400% | 4563900% | Revisar estatus de MOT / GEN |  | 0% | 1 | N/E |  | 1 | N/E
125079 | x | Export. EUA | LUIS EDUARDO HERNANDEZ GARCIA | IGSA CORP. | 2640 | 4553400% | 4563900% | Revisar estatus de MOT / GEN |  | 0% | 1 | N/E |  | 1 | N/E
125078 | x | Export. EUA | LUIS EDUARDO HERNANDEZ GARCIA | IGSA CORP. | 2640 | 4553400% | 4563900% | Revisar estatus de MOT / GEN |  | 0% | 1 | N/E |  | 1 | N/E
125077 | x | Export. EUA | LUIS EDUARDO HERNANDEZ GARCIA | IGSA CORP. | 2640 | 4553400% | 4563900% | Revisar estatus de MOT / GEN |  | 0% | 1 | N/E |  | 1 | N/E
125076 | x | Export. EUA | LUIS EDUARDO HERNANDEZ GARCIA | IGSA CORP. | 2640 | 4553400% | 4563900% | Revisar estatus de MOT / GEN |  | 0% | 1 | N/E |  | 1 | N/E
125075 | x | Export. EUA | LUIS EDUARDO HERNANDEZ GARCIA | IGSA CORP. | 2640 | 4553400% | 4563900% | Revisar estatus de MOT / GEN |  | 0% | 1 | N/E |  | 1 | N/E
125074 | x | Export. EUA | LUIS EDUARDO HERNANDEZ GARCIA | IGSA CORP. | 2640 | 4553400% | 4563900% | Revisar estatus de MOT / GEN |  | 0% | 1 | N/E |  | 1 | N/E
125073 | x | Export. EUA | LUIS EDUARDO HERNANDEZ GARCIA | IGSA CORP. | 2640 | 4553400% | 4563900% | Revisar estatus de MOT / GEN |  | 0% | 1 | N/E |  | 1 | N/E
125072 | x | Export. EUA | LUIS EDUARDO HERNANDEZ GARCIA | IGSA CORP. | 2640 | 4553400% | 4563900% | Revisar estatus de MOT / GEN |  | 0% | 1 | N/E |  | 1 | N/E
125071 | x | Export. EUA | LUIS EDUARDO HERNANDEZ GARCIA | IGSA CORP. | 2640 | 4553700% | 4563900% | Revisar estatus de MOT / GEN |  | 0% | 1 | N/E |  | 1 | N/E
125070 | x | Export. EUA | LUIS EDUARDO HERNANDEZ GARCIA | IGSA CORP. | 2640 | 4553400% | 4563900% | Revisar estatus de MOT / GEN |  | 0% | 1 | N/E |  | 1 | N/E
125069 | x | Export. EUA | LUIS EDUARDO HERNANDEZ GARCIA | IGSA CORP. | 2640 | 4553400% | 4563900% | Revisar estatus de MOT / GEN |  | 0% | 1 | N/E |  | 1 | N/E
125068 | x | Export. EUA | LUIS EDUARDO HERNANDEZ GARCIA | IGSA CORP. | 2640 | 4553400% | 4563900% | Revisar estatus de MOT / GEN |  | 0% | 1 | N/E |  | 1 | N/E
125067 | x | Export. EUA | LUIS EDUARDO HERNANDEZ GARCIA | IGSA CORP. | 2640 | 4553700% | 4563900% | Revisar estatus de MOT / GEN |  | 0% | 1 | N/E |  | 1 | N/E
125066 | x | Export. EUA | LUIS EDUARDO HERNANDEZ GARCIA | IGSA CORP. | 2640 | 4553400% | 4563900% | Revisar estatus de MOT / GEN |  | 0% | 1 | N/E |  | 1 | N/E
125055 | x | Matriz | ARMANDO GUTIERREZ GARCIA | MARYDIA DEL SOL ARZATE CASTRO | 300 | 4553300% | 4560200% | Revisar estatus de MOT / GEN |  | 0% | 1 | N/E |  | ok
125038 | x | Export. EUA | LUIS EDUARDO HERNANDEZ GARCIA | IGSA CORP. | 800 | 4553000% | 4575100% | 4568500% |  | 0% | ok |  |  | ok
125037 | x | Export. EUA | LUIS EDUARDO HERNANDEZ GARCIA | IGSA CORP. | 400 | 4553000% | 4575100% | Revisar estatus de MOT / GEN |  | 0% | 1 | N/E |  | ok
125009 | 0 | Export. EUA | RICARDO ORTIZ DELGADO | IGSA CORP. | 2800 | 4552500% | 4589000% | Revisar estatus de MOT / GEN |  | 0% |  | En requisición |  |  | En requisición
125009 | 0 | Export. EUA | RICARDO ORTIZ DELGADO | IGSA CORP. | 2800 | 4552500% | 4589000% | Revisar estatus de MOT / GEN |  | 0% |  | En requisición |  |  | En requisición
125009 | 0 | Export. EUA | RICARDO ORTIZ DELGADO | IGSA CORP. | 2800 | 4552500% | 4589000% | Revisar estatus de MOT / GEN |  | 0% |  | En requisición |  |  | En requisición
125009 | 0 | Export. EUA | RICARDO ORTIZ DELGADO | IGSA CORP. | 2800 | 4552500% | 4589000% | Revisar estatus de MOT / GEN |  | 0% |  | En requisición |  |  | En requisición
125009 | 0 | Export. EUA | RICARDO ORTIZ DELGADO | IGSA CORP. | 2800 | 4552500% | 4589000% | Revisar estatus de MOT / GEN |  | 0% |  | En requisición |  |  | En requisición
125009 | 0 | Export. EUA | RICARDO ORTIZ DELGADO | IGSA CORP. | 2800 | 4552500% | 4589000% | Revisar estatus de MOT / GEN |  | 0% |  | En requisición |  |  | En requisición
125009 | 0 | Export. EUA | RICARDO ORTIZ DELGADO | IGSA CORP. | 2800 | 4552500% | 4589000% | Revisar estatus de MOT / GEN |  | 0% |  | En requisición |  |  | En requisición
125009 | 0 | Export. EUA | RICARDO ORTIZ DELGADO | IGSA CORP. | 2800 | 4552500% | 4589000% | Revisar estatus de MOT / GEN |  | 0% |  | En requisición |  |  | En requisición
125009 | 0 | Export. EUA | RICARDO ORTIZ DELGADO | IGSA CORP. | 2800 | 4552500% | 4589000% | Revisar estatus de MOT / GEN |  | 0% |  | En requisición |  |  | En requisición
125009 | 0 | Export. EUA | RICARDO ORTIZ DELGADO | IGSA CORP. | 2500 | 4552500% | 4589000% | Revisar estatus de MOT / GEN |  | 0% |  | En requisición |  |  | En requisición
125009 | 0 | Export. EUA | RICARDO ORTIZ DELGADO | IGSA CORP. | 2800 | 4552500% | 4589000% | Revisar estatus de MOT / GEN |  | 0% |  | En requisición |  |  | En requisición
125009 | 0 | Export. EUA | RICARDO ORTIZ DELGADO | IGSA CORP. | 2800 | 4552500% | 4589000% | Revisar estatus de MOT / GEN |  | 0% |  | En requisición |  |  | En requisición
125009 | 0 | Export. EUA | RICARDO ORTIZ DELGADO | IGSA CORP. | 2800 | 4552500% | 4589000% | Revisar estatus de MOT / GEN |  | 0% |  | En requisición |  |  | En requisición
125009 | 0 | Export. EUA | RICARDO ORTIZ DELGADO | IGSA CORP. | 2800 | 4552500% | 4589000% | Revisar estatus de MOT / GEN |  | 0% |  | En requisición |  |  | En requisición
125009 | 0 | Export. EUA | RICARDO ORTIZ DELGADO | IGSA CORP. | 2800 | 4552500% | 4589000% | Revisar estatus de MOT / GEN |  | 0% |  | En requisición |  |  | En requisición
125009 | 0 | Export. EUA | RICARDO ORTIZ DELGADO | IGSA CORP. | 2800 | 4552500% | 4589000% | Revisar estatus de MOT / GEN |  | 0% |  | En requisición |  |  | En requisición
125009 | 0 | Export. EUA | RICARDO ORTIZ DELGADO | IGSA CORP. | 2800 | 4552500% | 4589000% | Revisar estatus de MOT / GEN |  | 0% |  | En requisición |  |  | En requisición
125009 | 0 | Export. EUA | RICARDO ORTIZ DELGADO | IGSA CORP. | 2800 | 4552500% | 4589000% | Revisar estatus de MOT / GEN |  | 0% |  | En requisición |  |  | En requisición
125009 | 0 | Export. EUA | RICARDO ORTIZ DELGADO | IGSA CORP. | 2800 | 4552500% | 4589000% | Revisar estatus de MOT / GEN |  | 0% |  | En requisición |  |  | En requisición
125009 | 0 | Export. EUA | RICARDO ORTIZ DELGADO | IGSA CORP. | 2800 | 4552500% | 4589000% | Revisar estatus de MOT / GEN |  | 0% |  | En requisición |  |  | En requisición
125009 | 0 | Export. EUA | RICARDO ORTIZ DELGADO | IGSA CORP. | 2800 | 4552500% | 4589000% | Revisar estatus de MOT / GEN |  | 0% |  | En requisición |  |  | En requisición
125009 | 0 | Export. EUA | RICARDO ORTIZ DELGADO | IGSA CORP. | 2800 | 4552500% | 4589000% | Revisar estatus de MOT / GEN |  | 0% |  | En requisición |  |  | En requisición
125009 | 0 | Export. EUA | RICARDO ORTIZ DELGADO | IGSA CORP. | 2800 | 4552500% | 4589000% | Revisar estatus de MOT / GEN |  | 0% |  | En requisición |  |  | En requisición
125009 | 0 | Export. EUA | RICARDO ORTIZ DELGADO | IGSA CORP. | 2800 | 4552500% | 4589000% | Revisar estatus de MOT / GEN |  | 0% |  | En requisición |  |  | En requisición
125009 | 0 | Export. EUA | RICARDO ORTIZ DELGADO | IGSA CORP. | 2800 | 4552500% | 4589000% | Revisar estatus de MOT / GEN |  | 0% |  | En requisición |  |  | En requisición
125009 | 0 | Export. EUA | RICARDO ORTIZ DELGADO | IGSA CORP. | 2800 | 4552500% | 4589000% | Revisar estatus de MOT / GEN |  | 0% |  | En requisición |  |  | En requisición
125009 | 0 | Export. EUA | RICARDO ORTIZ DELGADO | IGSA CORP. | 2800 | 4552500% | 4589000% | Revisar estatus de MOT / GEN |  | 0% |  | En requisición |  |  | En requisición
125009 | 0 | Export. EUA | RICARDO ORTIZ DELGADO | IGSA CORP. | 2800 | 4552500% | 4589000% | Revisar estatus de MOT / GEN |  | 0% |  | En requisición |  |  | En requisición
125009 | 0 | Export. EUA | RICARDO ORTIZ DELGADO | IGSA CORP. | 2800 | 4552500% | 4589000% | Revisar estatus de MOT / GEN |  | 0% |  | En requisición |  |  | En requisición
125009 | 0 | Export. EUA | RICARDO ORTIZ DELGADO | IGSA CORP. | 2800 | 4552500% | 4589000% | Revisar estatus de MOT / GEN |  | 0% |  | En requisición |  |  | En requisición
125009 | 0 | Export. EUA | RICARDO ORTIZ DELGADO | IGSA CORP. | 2800 | 4552500% | 4589000% | Revisar estatus de MOT / GEN |  | 0% |  | En requisición |  |  | En requisición
125009 | 0 | Export. EUA | RICARDO ORTIZ DELGADO | IGSA CORP. | 2800 | 4552500% | 4589000% | Revisar estatus de MOT / GEN |  | 0% |  | En requisición |  |  | En requisición
125009 | 0 | Export. EUA | RICARDO ORTIZ DELGADO | IGSA CORP. | 2800 | 4552500% | 4589000% | Revisar estatus de MOT / GEN |  | 0% |  | En requisición |  |  | En requisición
125009 | 0 | Export. EUA | RICARDO ORTIZ DELGADO | IGSA CORP. | 2800 | 4552500% | 4589000% | Revisar estatus de MOT / GEN |  | 0% |  | En requisición |  |  | En requisición
125009 | 0 | Export. EUA | RICARDO ORTIZ DELGADO | IGSA CORP. | 2800 | 4552500% | 4589000% | Revisar estatus de MOT / GEN |  | 0% |  | En requisición |  |  | En requisición
125009 | 0 | Export. EUA | RICARDO ORTIZ DELGADO | IGSA CORP. | 2800 | 4552500% | 4589000% | Revisar estatus de MOT / GEN |  | 0% |  | En requisición |  |  | En requisición
125009 | 0 | Export. EUA | RICARDO ORTIZ DELGADO | IGSA CORP. | 2800 | 4552500% | 4589000% | Revisar estatus de MOT / GEN |  | 0% |  | En requisición |  |  | En requisición
125009 | 0 | Export. EUA | RICARDO ORTIZ DELGADO | IGSA CORP. | 2800 | 4552500% | 4589000% | Revisar estatus de MOT / GEN |  | 0% |  | En requisición |  |  | En requisición
125009 | 0 | Export. EUA | RICARDO ORTIZ DELGADO | IGSA CORP. | 2800 | 4552500% | 4589000% | Revisar estatus de MOT / GEN |  | 0% |  | En requisición |  |  | En requisición
125009 | 0 | Export. EUA | RICARDO ORTIZ DELGADO | IGSA CORP. | 2500 | 4552500% | 4589000% | Revisar estatus de MOT / GEN |  | 0% |  | En requisición |  |  | En requisición
125009 | 0 | Export. EUA | RICARDO ORTIZ DELGADO | IGSA CORP. | 2800 | 4552500% | 4589000% | Revisar estatus de MOT / GEN |  | 0% |  | En requisición |  |  | En requisición
125009 | 0 | Export. EUA | RICARDO ORTIZ DELGADO | IGSA CORP. | 2800 | 4552500% | 4589000% | Revisar estatus de MOT / GEN |  | 0% |  | En requisición |  |  | En requisición
125009 | 0 | Export. EUA | RICARDO ORTIZ DELGADO | IGSA CORP. | 2500 | 4552500% | 4589000% | Revisar estatus de MOT / GEN |  | 0% |  | En requisición |  |  | En requisición
125009 | 0 | Export. EUA | RICARDO ORTIZ DELGADO | IGSA CORP. | 2800 | 4552500% | 4589000% | Revisar estatus de MOT / GEN |  | 0% |  | En requisición |  |  | En requisición
125009 | 0 | Export. EUA | RICARDO ORTIZ DELGADO | IGSA CORP. | 2800 | 4552500% | 4589000% | Revisar estatus de MOT / GEN |  | 0% |  | En requisición |  |  | En requisición
125009 | 0 | Export. EUA | RICARDO ORTIZ DELGADO | IGSA CORP. | 2800 | 4552500% | 4589000% | Revisar estatus de MOT / GEN |  | 0% |  | En requisición |  |  | En requisición
125009 | 0 | Export. EUA | RICARDO ORTIZ DELGADO | IGSA CORP. | 2800 | 4552500% | 4589000% | Revisar estatus de MOT / GEN |  | 0% |  | En requisición |  |  | En requisición
125009 | 0 | Export. EUA | RICARDO ORTIZ DELGADO | IGSA CORP. | 2800 | 4552500% | 4589000% | Revisar estatus de MOT / GEN |  | 0% |  | En requisición |  |  | En requisición
125009 | 0 | Export. EUA | RICARDO ORTIZ DELGADO | IGSA CORP. | 2800 | 4552500% | 4589000% | Revisar estatus de MOT / GEN |  | 0% |  | En requisición |  |  | En requisición
125009 | 0 | Export. EUA | RICARDO ORTIZ DELGADO | IGSA CORP. | 2800 | 4552500% | 4589000% | Revisar estatus de MOT / GEN |  | 0% |  | En requisición |  |  | En requisición
125009 | 0 | Export. EUA | RICARDO ORTIZ DELGADO | IGSA CORP. | 2800 | 4552500% | 4589000% | Revisar estatus de MOT / GEN |  | 0% |  | En requisición |  |  | En requisición
125009 | 0 | Export. EUA | RICARDO ORTIZ DELGADO | IGSA CORP. | 2800 | 4552500% | 4589000% | Revisar estatus de MOT / GEN |  | 0% |  | En requisición |  |  | En requisición
125009 | 0 | Export. EUA | RICARDO ORTIZ DELGADO | IGSA CORP. | 2800 | 4552500% | 4589000% | Revisar estatus de MOT / GEN |  | 0% |  | En requisición |  |  | En requisición
125009 | 0 | Export. EUA | RICARDO ORTIZ DELGADO | IGSA CORP. | 2500 | 4552500% | 4589000% | Revisar estatus de MOT / GEN |  | 0% |  | En requisición |  |  | En requisición
125009 | 0 | Export. EUA | RICARDO ORTIZ DELGADO | IGSA CORP. | 2500 | 4552500% | 4589000% | Revisar estatus de MOT / GEN |  | 0% |  | En requisición |  |  | En requisición
125009 | 0 | Export. EUA | RICARDO ORTIZ DELGADO | IGSA CORP. | 2800 | 4552500% | 4589000% | Revisar estatus de MOT / GEN |  | 0% |  | En requisición |  |  | En requisición
125009 | 0 | Export. EUA | RICARDO ORTIZ DELGADO | IGSA CORP. | 2800 | 4552500% | 4589000% | Revisar estatus de MOT / GEN |  | 0% |  | En requisición |  |  | En requisición
125009 | 0 | Export. EUA | RICARDO ORTIZ DELGADO | IGSA CORP. | 2800 | 4552500% | 4589000% | Revisar estatus de MOT / GEN |  | 0% |  | En requisición |  |  | En requisición
125009 | 0 | Export. EUA | RICARDO ORTIZ DELGADO | IGSA CORP. | 2800 | 4552500% | 4589000% | Revisar estatus de MOT / GEN |  | 0% |  | En requisición |  |  | En requisición
125009 | 0 | Export. EUA | RICARDO ORTIZ DELGADO | IGSA CORP. | 2800 | 4552500% | 4589000% | Revisar estatus de MOT / GEN |  | 0% |  | En requisición |  |  | En requisición
125009 | 0 | Export. EUA | RICARDO ORTIZ DELGADO | IGSA CORP. | 2800 | 4552500% | 4589000% | Revisar estatus de MOT / GEN |  | 0% |  | En requisición |  |  | En requisición
125009 | 0 | Export. EUA | RICARDO ORTIZ DELGADO | IGSA CORP. | 2800 | 4552500% | 4589000% | Revisar estatus de MOT / GEN |  | 0% |  | En requisición |  |  | En requisición
125009 | 0 | Export. EUA | RICARDO ORTIZ DELGADO | IGSA CORP. | 2800 | 4552500% | 4589000% | Revisar estatus de MOT / GEN |  | 0% |  | En requisición |  |  | En requisición
125009 | 0 | Export. EUA | RICARDO ORTIZ DELGADO | IGSA CORP. | 2800 | 4552500% | 4589000% | Revisar estatus de MOT / GEN |  | 0% |  | En requisición |  |  | En requisición
125009 | 0 | Export. EUA | RICARDO ORTIZ DELGADO | IGSA CORP. | 2800 | 4552500% | 4589000% | Revisar estatus de MOT / GEN |  | 0% |  | En requisición |  |  | En requisición
125009 | 0 | Export. EUA | RICARDO ORTIZ DELGADO | IGSA CORP. | 2800 | 4552500% | 4589000% | Revisar estatus de MOT / GEN |  | 0% |  | En requisición |  |  | En requisición
125009 | 0 | Export. EUA | RICARDO ORTIZ DELGADO | IGSA CORP. | 2800 | 4552500% | 4589000% | Revisar estatus de MOT / GEN |  | 0% |  | En requisición |  |  | En requisición
125009 | 0 | Export. EUA | RICARDO ORTIZ DELGADO | IGSA CORP. | 2800 | 4552500% | 4589000% | Revisar estatus de MOT / GEN |  | 0% |  | En requisición |  |  | En requisición
125009 | 0 | Export. EUA | RICARDO ORTIZ DELGADO | IGSA CORP. | 2800 | 4552500% | 4589000% | Revisar estatus de MOT / GEN |  | 0% |  | En requisición |  |  | En requisición
125009 | 0 | Export. EUA | RICARDO ORTIZ DELGADO | IGSA CORP. | 2500 | 4552500% | 4589000% | Revisar estatus de MOT / GEN |  | 0% |  | En requisición |  |  | En requisición
125009 | 0 | Export. EUA | RICARDO ORTIZ DELGADO | IGSA CORP. | 2800 | 4552500% | 4589000% | Revisar estatus de MOT / GEN |  | 0% |  | En requisición |  |  | En requisición
125009 | 0 | Export. EUA | RICARDO ORTIZ DELGADO | IGSA CORP. | 2800 | 4552500% | 4589000% | Revisar estatus de MOT / GEN |  | 0% |  | En requisición |  |  | En requisición
125009 | 0 | Export. EUA | RICARDO ORTIZ DELGADO | IGSA CORP. | 2800 | 4552500% | 4589000% | Revisar estatus de MOT / GEN |  | 0% |  | En requisición |  |  | En requisición
125009 | 0 | Export. EUA | RICARDO ORTIZ DELGADO | IGSA CORP. | 2800 | 4552500% | 4589000% | Revisar estatus de MOT / GEN |  | 0% |  | En requisición |  |  | En requisición
125009 | 0 | Export. EUA | RICARDO ORTIZ DELGADO | IGSA CORP. | 2800 | 4552500% | 4589000% | Revisar estatus de MOT / GEN |  | 0% |  | En requisición |  |  | En requisición
125009 | 0 | Export. EUA | RICARDO ORTIZ DELGADO | IGSA CORP. | 2800 | 4552500% | 4589000% | Revisar estatus de MOT / GEN |  | 0% |  | En requisición |  |  | En requisición
125009 | 0 | Export. EUA | RICARDO ORTIZ DELGADO | IGSA CORP. | 2800 | 4552500% | 4589000% | Revisar estatus de MOT / GEN |  | 0% |  | En requisición |  |  | En requisición
125009 | 0 | Export. EUA | RICARDO ORTIZ DELGADO | IGSA CORP. | 2500 | 4552500% | 4589000% | Revisar estatus de MOT / GEN |  | 0% |  | En requisición |  |  | En requisición
125009 | 0 | Export. EUA | RICARDO ORTIZ DELGADO | IGSA CORP. | 2800 | 4552500% | 4589000% | Revisar estatus de MOT / GEN |  | 0% |  | En requisición |  |  | En requisición
125009 | 0 | Export. EUA | RICARDO ORTIZ DELGADO | IGSA CORP. | 2800 | 4552500% | 4589000% | Revisar estatus de MOT / GEN |  | 0% |  | En requisición |  |  | En requisición
125009 | 0 | Export. EUA | RICARDO ORTIZ DELGADO | IGSA CORP. | 2500 | 4552500% | 4589000% | Revisar estatus de MOT / GEN |  | 0% |  | En requisición |  |  | En requisición
125009 | 0 | Export. EUA | RICARDO ORTIZ DELGADO | IGSA CORP. | 2800 | 4552500% | 4589000% | Revisar estatus de MOT / GEN |  | 0% |  | En requisición |  |  | En requisición
125009 | 0 | Export. EUA | RICARDO ORTIZ DELGADO | IGSA CORP. | 2800 | 4552500% | 4589000% | Revisar estatus de MOT / GEN |  | 0% |  | En requisición |  |  | En requisición
125009 | 0 | Export. EUA | RICARDO ORTIZ DELGADO | IGSA CORP. | 2800 | 4552500% | 4589000% | Revisar estatus de MOT / GEN |  | 0% |  | En requisición |  |  | En requisición
125009 | 0 | Export. EUA | RICARDO ORTIZ DELGADO | IGSA CORP. | 2800 | 4552500% | 4589000% | Revisar estatus de MOT / GEN |  | 0% |  | En requisición |  |  | En requisición
125009 | 0 | Export. EUA | RICARDO ORTIZ DELGADO | IGSA CORP. | 2800 | 4552500% | 4589000% | Revisar estatus de MOT / GEN |  | 0% |  | En requisición |  |  | En requisición
125009 | 0 | Export. EUA | RICARDO ORTIZ DELGADO | IGSA CORP. | 2800 | 4552500% | 4589000% | Revisar estatus de MOT / GEN |  | 0% |  | En requisición |  |  | En requisición
125009 | 0 | Export. EUA | RICARDO ORTIZ DELGADO | IGSA CORP. | 2800 | 4552500% | 4589000% | Revisar estatus de MOT / GEN |  | 0% |  | En requisición |  |  | En requisición
125009 | 0 | Export. EUA | RICARDO ORTIZ DELGADO | IGSA CORP. | 2800 | 4552500% | 4589000% | Revisar estatus de MOT / GEN |  | 0% |  | En requisición |  |  | En requisición
125009 | 0 | Export. EUA | RICARDO ORTIZ DELGADO | IGSA CORP. | 2800 | 4552500% | 4589000% | Revisar estatus de MOT / GEN |  | 0% |  | En requisición |  |  | En requisición
125009 | 0 | Export. EUA | RICARDO ORTIZ DELGADO | IGSA CORP. | 2800 | 4552500% | 4589000% | Revisar estatus de MOT / GEN |  | 0% |  | En requisición |  |  | En requisición
125009 | 0 | Export. EUA | RICARDO ORTIZ DELGADO | IGSA CORP. | 2800 | 4552500% | 4589000% | Revisar estatus de MOT / GEN |  | 0% |  | En requisición |  |  | En requisición
125009 | 0 | Export. EUA | RICARDO ORTIZ DELGADO | IGSA CORP. | 2800 | 4552500% | 4589000% | Revisar estatus de MOT / GEN |  | 0% |  | En requisición |  |  | En requisición
125009 | 0 | Export. EUA | RICARDO ORTIZ DELGADO | IGSA CORP. | 2500 | 4552500% | 4589000% | Revisar estatus de MOT / GEN |  | 0% |  | En requisición |  |  | En requisición
125009 | 0 | Export. EUA | RICARDO ORTIZ DELGADO | IGSA CORP. | 2800 | 4552500% | 4589000% | Revisar estatus de MOT / GEN |  | 0% |  | En requisición |  |  | En requisición
125009 | 0 | Export. EUA | RICARDO ORTIZ DELGADO | IGSA CORP. | 2800 | 4552500% | 4589000% | Revisar estatus de MOT / GEN |  | 0% |  | En requisición |  |  | En requisición
125009 | 0 | Export. EUA | RICARDO ORTIZ DELGADO | IGSA CORP. | 2800 | 4552500% | 4589000% | Revisar estatus de MOT / GEN |  | 0% |  | En requisición |  |  | En requisición
125009 | 0 | Export. EUA | RICARDO ORTIZ DELGADO | IGSA CORP. | 2800 | 4552500% | 4589000% | Revisar estatus de MOT / GEN |  | 0% |  | En requisición |  |  | En requisición
125009 | 0 | Export. EUA | RICARDO ORTIZ DELGADO | IGSA CORP. | 1250 | 4552500% | 4589000% | Revisar estatus de MOT / GEN |  | 0% |  | En requisición |  |  | En requisición
125009 | 0 | Export. EUA | RICARDO ORTIZ DELGADO | IGSA CORP. | 2800 | 4552500% | 4589000% | Revisar estatus de MOT / GEN |  | 0% |  | En requisición |  |  | En requisición
125009 | 0 | Export. EUA | RICARDO ORTIZ DELGADO | IGSA CORP. | 2800 | 4552500% | 4589000% | Revisar estatus de MOT / GEN |  | 0% |  | En requisición |  |  | En requisición
125009 | 0 | Export. EUA | RICARDO ORTIZ DELGADO | IGSA CORP. | 2800 | 4552500% | 4589000% | Revisar estatus de MOT / GEN |  | 0% |  | En requisición |  |  | En requisición
125009 | 0 | Export. EUA | RICARDO ORTIZ DELGADO | IGSA CORP. | 2800 | 4552500% | 4589000% | Revisar estatus de MOT / GEN |  | 0% |  | En requisición |  |  | En requisición
125009 | 0 | Export. EUA | RICARDO ORTIZ DELGADO | IGSA CORP. | 2800 | 4552500% | 4589000% | Revisar estatus de MOT / GEN |  | 0% |  | En requisición |  |  | En requisición
125009 | 0 | Export. EUA | RICARDO ORTIZ DELGADO | IGSA CORP. | 2500 | 4552500% | 4589000% | Revisar estatus de MOT / GEN |  | 0% |  | En requisición |  |  | En requisición
125009 | 0 | Export. EUA | RICARDO ORTIZ DELGADO | IGSA CORP. | 2800 | 4552500% | 4589000% | Revisar estatus de MOT / GEN |  | 0% |  | En requisición |  |  | En requisición
124994 | x | Distribuidores | JOSE MANUEL CANTERO HERNANDEZ | EQUIPOS E INSTALACIONES INDUSTRIALES PARA LA CONST | 250 | 4551900% | 4562400% | Revisar estatus de MOT / GEN |  | 0% | 1 | N/E |  | ok
124971 | x | Matriz | PLAZA ALMANZA JOSE ANTONIO | PHARMACEUTICAL PROJECT SOLUTIONS | 600 | 4551200% | 4560600% | Terminado | 4562900% | 4563000% | ok |  |  | ok
124941 | x | Distribuidores | ARMANDO GUTIERREZ GARCIA | CYNERGY POWER GENERATION, SA DE CV | 18 | 4550300% | 4554500% | Terminado | 4554400% | 4554400% | ok |  |  | ok
124934 | x | Distribuidores | ARMANDO GUTIERREZ GARCIA | PERLA MARINA RIOS CERVANTES | 125 | 4550200% | 4554100% | Terminado | 4552400% | 4552500% | ok |  |  | ok
124933 | x | Matriz | ARMANDO GUTIERREZ GARCIA | TECNOLOGIA INTERCONTINENTAL SAPI DE CV | 300 | 4550200% | 4562400% | Revisar estatus de MOT / GEN |  | 0% | 1 | N/E |  | ok
124926 | x | Distribuidores | VERONICA GARCIA BAUTISTA | SAME POTENCIA | 175 | 4549800% | 4562200% | Revisar estatus de MOT / GEN |  | 0% | 1 | N/E |  | ok
124903 | x | Matriz | JUAN PABLO ALCANTARA RIVERA | ELECTRIFICACIONES Y PROYECTOS DE OCCIDENTE | 250 | 4549500% | 4556100% | Terminado | 4561700% | 4561700% | ok |  |  | ok
124892 | x | Matriz | JESSICA AIDÉ LÓPEZ MARTÍNEZ | EQUIPOS MINEROS LA HACIENDA, S.A. DE C.V. | 2000 | 4549100% | 4578500% | 4594000% |  | 0% | 1 | En Planta | 4590400% | 1 | En Planta | 4592600%
124884 | x | Export. EUA | LUIS EDUARDO HERNANDEZ GARCIA | IGSA CORP. | 1250 | 4548800% | 4559300% | Terminado | 4566600% | 4566700% | ok |  |  | ok
124845 | x | Export. EUA | RAFAEL SALGADO DURAN | IGSA CORP. | 25 | 4547800% | 4563900% | Revisar estatus de MOT / GEN |  | 0% | 1 | N/E |  | 1 | N/E
124844 | x | Export. EUA | RAFAEL SALGADO DURAN | IGSA CORP. | 25 | 4547800% | 4563900% | Revisar estatus de MOT / GEN |  | 0% | 1 | N/E |  | 1 | N/E
124843 | x | Export. EUA | RAFAEL SALGADO DURAN | IGSA CORP. | 25 | 4547800% | 4563900% | Revisar estatus de MOT / GEN |  | 0% | 1 | N/E |  | 1 | N/E
124842 | x | Export. EUA | RAFAEL SALGADO DURAN | IGSA CORP. | 25 | 4547800% | 4563900% | Revisar estatus de MOT / GEN |  | 0% | 1 | N/E |  | 1 | N/E
124841 | x | Export. EUA | RAFAEL SALGADO DURAN | IGSA CORP. | 25 | 4547800% | 4563700% | Revisar estatus de MOT / GEN |  | 0% | 1 | N/E |  | 1 | N/E
124840 | x | Export. EUA | RAFAEL SALGADO DURAN | IGSA CORP. | 25 | 4547800% | 4563700% | Revisar estatus de MOT / GEN |  | 0% | 1 | N/E |  | 1 | N/E
124839 | x | Export. EUA | RAFAEL SALGADO DURAN | IGSA CORP. | 25 | 4547800% | 4563700% | Revisar estatus de MOT / GEN |  | 0% | 1 | N/E |  | 1 | N/E
124838 | x | Export. EUA | RAFAEL SALGADO DURAN | IGSA CORP. | 25 | 4547800% | 4563700% | Revisar estatus de MOT / GEN |  | 0% | 1 | N/E |  | 1 | N/E
124837 | x | Export. EUA | RAFAEL SALGADO DURAN | IGSA CORP. | 25 | 4547800% | 4563700% | Revisar estatus de MOT / GEN |  | 0% | 1 | N/E |  | 1 | N/E
124836 | x | Export. EUA | RAFAEL SALGADO DURAN | IGSA CORP. | 25 | 4547800% | 4563700% | Revisar estatus de MOT / GEN |  | 0% | 1 | N/E |  | 1 | N/E
124835 | x | Export. EUA | RAFAEL SALGADO DURAN | IGSA CORP. | 25 | 4547800% | 4563700% | Revisar estatus de MOT / GEN |  | 0% | 1 | N/E |  | 1 | N/E
124834 | x | Export. EUA | RAFAEL SALGADO DURAN | IGSA CORP. | 25 | 4547800% | 4563600% | Revisar estatus de MOT / GEN |  | 0% | 1 | N/E |  | 1 | N/E
124833 | x | Export. EUA | RAFAEL SALGADO DURAN | IGSA CORP. | 25 | 4547800% | 4563600% | Revisar estatus de MOT / GEN |  | 0% | 1 | N/E |  | 1 | N/E
124832 | x | Export. EUA | RAFAEL SALGADO DURAN | IGSA CORP. | 25 | 4547800% | 4563600% | Revisar estatus de MOT / GEN |  | 0% | 1 | N/E |  | 1 | N/E
124831 | x | Export. EUA | RAFAEL SALGADO DURAN | IGSA CORP. | 25 | 4547800% | 4563600% | Revisar estatus de MOT / GEN |  | 0% | 1 | N/E |  | 1 | N/E
124830 | x | Export. EUA | RAFAEL SALGADO DURAN | IGSA CORP. | 25 | 4547800% | 4563500% | Revisar estatus de MOT / GEN |  | 0% | 1 | N/E |  | 1 | N/E
124829 | x | Export. EUA | RAFAEL SALGADO DURAN | IGSA CORP. | 25 | 4547800% | 4563500% | Revisar estatus de MOT / GEN |  | 0% | 1 | N/E |  | 1 | N/E
124828 | x | Export. EUA | RAFAEL SALGADO DURAN | IGSA CORP. | 25 | 4547800% | 4563500% | Revisar estatus de MOT / GEN |  | 0% | 1 | N/E |  | 1 | N/E
124827 | x | Export. EUA | RAFAEL SALGADO DURAN | IGSA CORP. | 25 | 4547800% | 4563500% | Revisar estatus de MOT / GEN |  | 0% | 1 | N/E |  | 1 | N/E
124771 | x | Matriz | RAUL BUSTOS LUVIANO | NAVCAD INGENIERIA Y CALIDAD | 20 | 4546700% | 4550900% | Solicitar a Planeación | 0% | 0% | ok |  |  | ok
124770 | x | Matriz | RAUL BUSTOS LUVIANO | NAVCAD INGENIERIA Y CALIDAD | 20 | 4546700% | 4550900% | Terminado | 4559300% | 4559400% | ok |  |  | ok
124769 | x | Matriz | RAUL BUSTOS LUVIANO | NAVCAD INGENIERIA Y CALIDAD | 20 | 4546700% | 4550900% | Solicitar a Planeación | 0% | 0% | ok |  |  | ok
124721 | x | Matriz | JESSICA AIDÉ LÓPEZ MARTÍNEZ | TERNIUM MEXICO | 1000 | 4545300% | 4552500% | Terminado | 4567000% | 0% | ok |  |  | ok
124721 | x | Matriz | JESSICA AIDÉ LÓPEZ MARTÍNEZ | TERNIUM MEXICO | 1000 | 4545300% | 4552500% | Terminado | 4567000% | 0% | ok |  |  | ok
124711 | x | Matriz | JESSICA AIDÉ LÓPEZ MARTÍNEZ | CONSTRUCTORA Y DESARROLLADORA DE INMUEBLES | 2000 | 4544900% | 4561000% | 4568100% | 0% | 0% | ok |  |  | ok
124705 | x | Matriz | JESSICA AIDÉ LÓPEZ MARTÍNEZ | HOLCIM MEXICO OPERACIONES | 125 | 4544800% | 4557600% | Terminado | 4562500% | 4562500% | ok |  |  | ok
124679 | x | Matriz | JOSÉ ALBERTO SALGADO SÁNCHEZ | CASILDA CONSTRUCCIONES S.A. DE C.V. | 200 | 4544300% | 4553000% | Solicitar a Planeación |  | 4549200% | ok |  |  | ok
124678 | x | Matriz | JOSÉ ALBERTO SALGADO SÁNCHEZ | CASILDA CONSTRUCCIONES S.A. DE C.V. | 1500 | 4544300% | 4556500% | 4587500% | 0% | 0% | 1 | En Planta | 4586100% | 1 | N/E
124671 | x | Matriz | ARMANDO VILLANUEVA DELGADILLO | PROCTER & GAMBLE MANUFACTURING MEXICO | 1500 | 4544200% | 4552500% | 4567200% | 0% | 0% | ok |  |  | ok
124642 | x | Distribuidores | JOSE MANUEL CANTERO HERNANDEZ | GRUPO CONSTRUCTOR DIHD | 800 | 4543600% | 4556500% | Terminado | 4566700% | 0% | ok |  |  | ok
124566 | x | Export. EUA | LUIS EDUARDO HERNANDEZ GARCIA | IGSA CORP. | 150 | 4542000% | 4553100% | 4567400% |  | 0% | ok |  |  | ok
124546 | x | Matriz | JOSE EDUARDO VAZQUEZ GALICIA | JUSTINO MENDOZA VILCHIS | 60 | 4541100% | 4554500% |  |  | 0% | ok |  |  | 1 | N/E
124530 | x | Export. EUA | LUIS EDUARDO HERNANDEZ GARCIA | IGSA CORP. | 40 | 4540600% | 4555100% | Revisar estatus de MOT / GEN |  | 0% | 1 | N/E |  | ok
124518 | x | Matriz | CITLALLI MORALES FERNANDEZ | CONSTRUCCIONES TASANA | 350 | 4540100% | 4566700% | 4570800% |  | 0% | ok |  |  | 1 | N/E
124405 | x | Matriz | JESSICA AIDÉ LÓPEZ MARTÍNEZ | GRUPO ORS CONSULTORES ELECTRICOS | 1000 | 4537200% | 4545400% | Terminado | 4549700% | 4549700% | ok |  |  | ok
124404 | x | Matriz | JESSICA AIDÉ LÓPEZ MARTÍNEZ | GRUPO ORS CONSULTORES ELECTRICOS | 800 | 4537200% | 4545400% | Terminado | 4549600% | 4549700% | ok |  |  | ok
124389 | x | Export. EUA | RAFAEL SALGADO DURAN | IGSA CORP. | 400 | 4536600% | 4557600% | Terminado | 4559300% | 4559400% | ok |  |  | ok
124365 | x | Export. EUA | LUIS EDUARDO HERNANDEZ GARCIA | IGSA CORP. | 2000 | 4535700% | 4557600% | 4568400% |  | 0% | ok |  |  | ok
124339 | x | Matriz | ARMANDO VILLANUEVA DELGADILLO | EMEC ENERGY SA DE CV | 350 | 4535200% | 4544100% | Terminado | 4545400% | 4545600% | ok |  |  | ok
124278 | x | Export. EUA | RAFAEL SALGADO DURAN | IGSA CORP. | 650 | 4532800% | 4558700% |  |  | 0% | 1 | OC pendiente de pago 71086 | 4612700% | ok
124277 | x | Export. EUA | RAFAEL SALGADO DURAN | IGSA CORP. | 200 | 4532800% | 4558700% | Revisar estatus de MOT / GEN |  | 0% | 1 | N/E |  | ok
124273 | x | Export. EUA | RAFAEL SALGADO DURAN | IGSA CORP. | 1000 | 4532800% | 4548800% | 4596000% | 0% | 0% | 1 | En Planta | 4594600% | 1 | N/E
124203 | x | Distribuidores | JUAN CARLOS HEREDIA FINOL | GEOLIS | 250 | 4530900% | 4552200% | Terminado | 4551200% | 4551300% | ok |  |  | ok
124203 | x | Distribuidores | JUAN CARLOS HEREDIA FINOL | GEOLIS | 250 | 4530900% | 4552200% | Terminado | 4551300% | 4551800% | ok |  |  | ok
124202 | x | Distribuidores | JUAN CARLOS HEREDIA FINOL | GEOLIS | 250 | 4530900% | 4552100% | Terminado | 4547100% | 4547500% | ok |  |  | ok
124202 | x | Distribuidores | JUAN CARLOS HEREDIA FINOL | GEOLIS | 250 | 4530900% | 4552100% | Terminado | 4547100% | 4547500% | ok |  |  | ok
124200 | x | Distribuidores | JUAN CARLOS HEREDIA FINOL | GEOLIS | 125 | 4530900% | 4551900% | Terminado | 4546800% | 4546900% | ok |  |  | ok
124200 | x | Distribuidores | JUAN CARLOS HEREDIA FINOL | GEOLIS | 125 | 4530900% | 4551900% | Terminado | 4546800% | 4547100% | ok |  |  | ok
123692 | x | Matriz | PLAZA ALMANZA JOSE ANTONIO | TELESTAR DE OCCIDENTE | 600 | 4517000% | 4526000% | 4569100% |  | 0% | ok |  |  | ok
123690 | x | Matriz | PLAZA ALMANZA JOSE ANTONIO | TELESTAR DE OCCIDENTE | 600 | 4517000% | 4526000% | 4567400% |  | 0% | ok |  |  | ok
123686 | x | Matriz | PLAZA ALMANZA JOSE ANTONIO | TELESTAR DE OCCIDENTE | 600 | 4517000% | 4526000% | 4567700% |  | 0% | ok |  |  | ok
123684 | x | Matriz | PLAZA ALMANZA JOSE ANTONIO | TELESTAR DE OCCIDENTE | 600 | 4517000% | 4526000% | Terminado | 4563800% | 4563900% | ok |  |  | ok
123682 | x | Matriz | PLAZA ALMANZA JOSE ANTONIO | TELESTAR DE OCCIDENTE | 600 | 4517000% | 4526000% | Terminado | 4564400% | 4565000% | ok |  |  | ok
123487 | x | Export. EUA | LUIS EDUARDO HERNANDEZ GARCIA | IGSA CORP. | 1600 | 4512600% | 4532800% | Revisar estatus de MOT / GEN |  | 0% | 1 | N/E |  | ok
123486 | x | Export. EUA | LUIS EDUARDO HERNANDEZ GARCIA | IGSA CORP. | 1600 | 4512600% | 4532800% | Revisar estatus de MOT / GEN |  | 0% | 1 | N/E |  | ok
123484 | x | Export. EUA | LUIS EDUARDO HERNANDEZ GARCIA | IGSA CORP. | 1000 | 4512600% | 4532800% | Revisar estatus de MOT / GEN |  | 0% | 1 | N/E |  | 1 | N/E
122941 | x | Matriz | JUAN CARLOS HEREDIA FINOL | BBVA MEXICO, S.A., INSTITUCION DE BANCA MULTIPLE | 30 | 4501900% | 4507600% | Terminado | 4545400% | 4545600% | ok |  |  | ok
122931 | x | Matriz | JUAN CARLOS HEREDIA FINOL | BBVA MEXICO, S.A., INSTITUCION DE BANCA MULTIPLE | 20 | 4501900% | 4507600% | Terminado | 4511300% | 0% | ok |  |  | ok
122734 | x | Export. EUA | RAFAEL SALGADO DURAN | IGSA CORP. | 250 | 4497400% | 4506100% | 4574200% |  | 0% | 1 | En Planta | 4569300% | ok
122733 | x | Export. EUA | RAFAEL SALGADO DURAN | IGSA CORP. | 250 | 4497400% | 4506100% | Terminado | 4553900% | 4553900% | ok |  |  | ok
122720 | x | Export. EUA | RAFAEL SALGADO DURAN | IGSA CORP. | 600 | 4497400% | 4509700% | Solicitar a Planeación | 0% | 0% | ok |  |  | ok
122719 | x | Export. EUA | RAFAEL SALGADO DURAN | IGSA CORP. | 600 | 4497400% | 4509700% | Revisar estatus de MOT / GEN | 0% | 0% | 1 | En requisición |  | 1 | N/E
121662 | x | Distribuidores | JUAN CARLOS HEREDIA FINOL | SERTRES DEL NORTE, S.A. DE C.V. | 100 | 4474200% | 4480200% | CANCELAR | 0% | 0%
121661 | x | Distribuidores | JUAN CARLOS HEREDIA FINOL | SERTRES DEL NORTE, S.A. DE C.V. | 30 | 4474200% | 4483900% | Terminado | 4530100% | 4530700% | ok |  |  | ok
121334 | x | Export. EUA | LUIS EDUARDO HERNANDEZ GARCIA | IGSA CORP. | 150 | 4468500% | 4474100% | Revisar estatus de MOT / GEN | 0% | 0%
120201 | x | Export. EUA | RAFAEL SALGADO DURAN | IGSA CORP. | 100 | 4452400% | 4456100% | Solicitar a Planeación | 0% | 0% | ok |  |  | ok
114514 | x | Matriz | JUAN PABLO ALCANTARA RIVERA | CORVE PROYECTOS Y DESARROLLOS | 100 | 4351700% | 4352400% | Terminado | 4566700% | 4566700% | ok |  |  | ok

## CostTracker (hidden)
PONum | POLine | Brand | PartNum | LineDesc | OrderQty | TotalIVAincl | ImporteLin | Terms | MESILA | Fecha BL / Factura / OA | Días de credito | Vencimiento | RevVencido | % Anticipo | % Finiquito | Importe Anticipo | Fecha de solicitud de anticipo | Fecha anticipo | ¿Se requiere pago? | Importe Finiquito | Fecha de solicitud de finiquito | Fecha finiquito | ¿Detenido por saldo? | Solventada | PO&Line | Pago 2 | Fecha Pago 2 | Pago 3 | Fecha Pago 3 | Pago 4 | Fecha Pago 4 | Pago 5 | Fecha Pago 5
56287 | 1 | MOTORES MITSUBISHI | EM3-S16R-Y2PTAW2-1 | MOTOR MITSUBISHI MOD S16R-Y2PTAW2-1 DE 2000 KW TIER 2 SAE 0-18 | 2 | 318366 | 318366 | CONTADO |  |  | 0 |  |  | 1 | 0 | 318366 |  |  | 1 | No se requiere Finiquito |  |  |  |  | 562871
60043 | 1 | MOTORES MITSUBISHI | EM3-S12A2-Y2PTAW-2 | MOTOR MITSUBISHI MOD S12A2-Y2PTA-2 DE 800 KWe TIER 2 SAE 0-18 | 4 | 1436996.44 | 198800 | CONTADO |  |  | 0 |  |  | 1 | 0 | 1436996.44 |  |  | 1 | No se requiere Finiquito |  |  |  |  | 600431
60043 | 2 | MOTORES MITSUBISHI | EM3-S12H-Y2PTAW-1 | MOTOR MITSUBISHI MOD S12H-Y2PTAW-1 1000 KWe TIER 2 SAE 0-18 | 5 | 1436996.44 | 367500 | CONTADO |  |  | 0 |  |  | 1 | 0 | 1436996.44 |  |  | 1 | No se requiere Finiquito |  |  |  |  | 600432
60043 | 3 | MOTORES MITSUBISHI | EM3-S12R-Y2PTAW-1 | MOTOR MITSUBISHI MOD S12R-Y2PTAW-1 1250 KWe TIER 2 SAE 00-21 | 2 | 1436996.44 | 186400 | CONTADO |  |  | 0 |  |  | 1 | 0 | 1436996.44 |  | 45572 |  | No se requiere Finiquito |  |  |  |  | 600433
60043 | 4 | MOTORES MITSUBISHI | EM3-S16R-Y2PTAW-1 | MOTOR MITSUBISHI MOD S16R-Y2PTAW-1 DE 1600 KW TIER 2 SAE 00-21 | 3 | 1436996.44 | 360300 | CONTADO |  |  | 0 |  |  | 1 | 0 | 1436996.44 |  |  | 1 | No se requiere Finiquito |  |  |  |  | 600434
60043 | 5 | MOTORES MITSUBISHI | EM3-S16R-Y2PTAW2-1 | MOTOR MITSUBISHI MOD S16R-Y2PTAW2-1 DE 2000 KW TIER 2 SAE 00-21 | 2 | 1436996.44 | 310600 | CONTADO |  |  | 0 |  |  | 1 | 0 | 1436996.44 |  |  | 1 | No se requiere Finiquito |  |  |  |  | 600435
65743 | 1 | MOTORES MITSUBISHI | EM3-S16R-Y2PTAW-1 | MOTOR MITSUBISHI MOD S16R-Y2PTAW-1 DE 1600 KW TIER 2 SAE 00-21 | 1 | 290000 | 126100 | CONTADO |  |  | 0 |  |  | 1 | 0 | 290000 |  |  | 1 | No se requiere Finiquito |  |  |  |  | 657431
65743 | 2 | MOTORES MITSUBISHI | EM3-S16R-Y2PTAW2-1 | MOTOR MITSUBISHI MOD S16R-Y2PTAW2-1 DE 2000 KW TIER 2 SAE 00-21 | 1 | 290000 | 163100 | CONTADO |  |  | 0 |  |  | 1 | 0 | 290000 |  | 45468 |  | No se requiere Finiquito |  |  |  |  | 657432
67252 | 1 | MOTORES IGSA / WEICHAI | EM8-12M33G12D2/6 | MOTOR BAUDOUIN (WEICHAI) MOD 12M33G12D2/6 EPA TIER 2 DE 1300 KW / 1800 RPM SAE 0-18 CON RADIADOR Y TUBERIA DE CONEXION AL MOTOR MOD. IGSA GS1300 | 2 | 2437572 | 175672 | ANTICIPO / CREDITO |  |  | 180 | Falta indicar fecha BL |  | 0.08 | 0.92 | 195005.76 |  |  | 1 | No se requiere Finiquito |  |  |  |  | 672521
67252 | 2 | MOTORES IGSA / WEICHAI | EM8-12M33G8D2/6 | MOTOR BAUDOUIN (WEICHAI) MOD 12M33G8D2/6 EPA TIER 2 DE 1063 KW / 1800 RPM SAE 0-18 CON RADIADOR Y TUBERIA DE CONEXION AL MOTOR MOD. IGSA GS1000 | 2 | 2437572 | 173122 | ANTICIPO / CREDITO |  |  | 180 | Falta indicar fecha BL |  | 0.08 | 0.92 | 195005.76 |  | 45664 |  | No se requiere Finiquito |  |  |  |  | 672522
67252 | 3 | MOTORES IGSA / WEICHAI | EM8-12M55G5D2/6 | MOTOR BAUDOUIN (WEICHAI) MOD. 12M55G5D2/6 EPA TIER 2 DE 2700 KWm / 1800 RPM SAE 00-21 CON RADIADOR Y TUBERIA DE CONEXION AL MOTOR MOD. IGSA GS2500 | 2 | 2437572 | 498508 | ANTICIPO / CREDITO |  |  | 180 | Falta indicar fecha BL |  | 0.08 | 0.92 | 195005.76 |  |  | 1 | No se requiere Finiquito |  |  |  |  | 672523
67252 | 4 | MOTORES IGSA / WEICHAI | EM8-16M33G2D2/6 | MOTOR BAUDOUIN (WEICHAI) MOD 16M33G2D2/6 EPA TIER 2 DE 1604 KW / 1800 RPM SAE 0-18 CON RADIADOR Y TUBERIA DE CONEXION AL MOTOR MOD. IGSA GS1500 | 2 | 2437572 | 226568 | ANTICIPO / CREDITO |  |  | 180 | Falta indicar fecha BL |  | 0.08 | 0.92 | 195005.76 |  | 45581 |  | No se requiere Finiquito |  |  |  |  | 672524
67252 | 5 | MOTORES IGSA / WEICHAI | EM8-16M33G4D2/6 | MOTOR BAUDOUIN (WEICHAI) MOD 16M33G4D2/6 EPA TIER 2 DE 1750 KW / 1800 RPM SAE 0-18 CON RADIADOR Y TUBERIA DE CONEXION AL MOTOR MOD. IGSA GS1750 | 2 | 2437572 | 238926 | ANTICIPO / CREDITO |  |  | 180 | Falta indicar fecha BL |  | 0.08 | 0.92 | 195005.76 |  | 45702 |  | No se requiere Finiquito |  |  |  |  | 672525
67252 | 6 | MOTORES IGSA / WEICHAI | EM8-16M55G8D2/6 | MOTOR BAUDOUIN (WEICHAI) MOD 16M55G8D2/6 EPA TIER 2 DE 3300 KW / 1800 RPM SAE 00-21 CON RADIADOR Y TUBERIA DE CONEXION AL MOTOR MOD. IGSA GS3300 | 2 | 2437572 | 820000 | ANTICIPO / CREDITO |  |  | 180 | Falta indicar fecha BL |  | 0.08 | 0.92 | 195005.76 |  | 45772 |  | No se requiere Finiquito |  |  |  |  | 672526
67252 | 7 | MOTORES IGSA / WEICHAI | EM8-20M33G4D2/6 | MOTOR BAUDOUIN (WEICHAI) MOD 20M33G4D2/6 EPA TIER 2 DE 2000 KW / 1800 RPM SAE 00-21 CON RADIADOR Y TUBERIA DE CONEXION AL MOTOR MOD. IGSA GS2000 | 2 | 2437572 | 326120 | ANTICIPO / CREDITO |  |  | 180 | Falta indicar fecha BL |  | 0.08 | 0.92 | 195005.76 |  | 45468 |  | No se requiere Finiquito |  |  |  |  | 672527
67252 | 8 | MOTORES IGSA / WEICHAI | EM8-6M33G8G8D2/6 | MOTOR BAUDOUIN (WEICHAI) MOD 6M33G8G8D2/6 EPA TIER 2 DE 670 KW / 1800 RPM SAE 1-14 MOD. IGSA GS600 | 2 | 2437572 | 60746 | ANTICIPO / CREDITO |  |  | 180 | Falta indicar fecha BL |  | 0.08 | 0.92 | 195005.76 |  |  | 1 | No se requiere Finiquito |  |  |  |  | 672528
67252 | 9 | MOTORES IGSA / WEICHAI | EM8-8M33G6D2/6 | MOTOR BAUDOUIN (WEICHAI) MOD 8M33G6D2/6 EPA TIER 2 DE 898 KW / 1800 RPM SAE 0-18 MOD. IGSA GS800 | 2 | 2437572 | 93582 | ANTICIPO / CREDITO |  |  | 180 | Falta indicar fecha BL |  | 0.08 | 0.92 | 195005.76 |  | 45581 |  | No se requiere Finiquito |  |  |  |  | 672529
67590 | 1 | MOTORES MITSUBISHI | EM3-S12A2-Y1PTA-1 | MOTOR MITSUBISHI MOD S12A2-Y1PTA-1 TIER 1 800 KWe SAE 0-18 | 1 | 128800 | 50400 | CONTADO |  |  | 0 |  |  | 1 | 0 | 128800 |  | 45425 |  | No se requiere Finiquito |  |  |  |  | 675901
67590 | 2 | MOTORES MITSUBISHI | EM3-S12H-Y1PTA-3 | MOTOR MITSUBISHI MOD S12H-Y1PTA-3 TIER 1 1000 KWe SAE 0-18 | 1 | 128800 | 71600 | CONTADO |  |  | 0 |  |  | 1 | 0 | 128800 |  | 45425 |  | No se requiere Finiquito |  |  |  |  | 675902
69250 | 1 | MOTORES CUMMINS | EM9-QSK60G6 | MOTOR CUMMINS MOD QSK60G6 COOLPAC 2000KWe SAE 0-18 | 1 | 249799 | 249799 | ANTICIPO / FINIQUITO |  |  | 0 |  |  | 0.3 | 0.7 | 74939.7 |  | 45552 |  | 174859.3 |  |  |  | 1 | 692501
69688 | 1 | MOTORES IGSA / WEICHAI | EM8-16M55G4D2/6 | MOTOR BAUDOUIN (WEICHAI) MOD. 16M55G4D2/6 EPA TIER 2 DE 2800 KW / 1800 RPM SAE 00-21 CON RADIADOR Y TUBERIA DE CONEXION AL MOTOR MOD. IGSA GS2800 | 1 | 346000 | 346000 | ANTICIPO / CREDITO |  |  | 180 | Falta indicar fecha BL |  | 0.08 | 0.92 | 27680 |  |  | 1 | No se requiere Finiquito |  |  |  |  | 696881
70849 | 1 | MOTORES POWER SOLUTIONS INTERN | EMC-8.8L TCAC | MOTOR PSI MOD. 8.8L TCAC NG 150 KW, 60 HZ STANDBY 150 KWE (COOLING KIT INCLUDE) SAE 3-11.5 | 1 | 17882.94 | 17882.94 | ANTICIPO / FINIQUITO |  |  | 0 | Falta indicar OA |  | 0.3 | 0.7 | 5364.882 |  |  | 1 | 12518.058 |  |  |  |  | 708491
71086 | 1 | MOTORES POWER SOLUTIONS INTERN | EMC-32L | MOTOR PSI MOD. 32L, STAND 650 KW 60 HZ, NO. PART 59007017, COOLING KI T NO. PART 59300152. SAE 0-18 | 1 | 132193.87 | 132193.87 | ANTICIPO / FINIQUITO |  |  | 0 | Falta indicar OA |  | 0.3 | 0.7 | 39658.161 |  |  | 1 | 92535.709 |  |  |  |  | 710861
71602 | 1 | MOTORES CUMMINS FUZHOU | EM9-1250-CMML | MOTOR CUMMINS COOLPACK 1250KW MOD. KTA50-G3 SAE 0-18 INCLUYE BASE TANQUE Y CASETA ACUSTICA STANDARD CONFIGURATION (BRAND JOINT VENTURE CUMMINS ENGINE, STANDARD RADIATOR, COMAP IL4-AMF8 CONTROL SYSTEM, 12V/24V BATERRY WITH BATERRY CABLES & BATERRY CHARGER, INDUSTRIAL SILENCERS WITH FLANGED FLEXIBLE CONNECTION, WITH STANDARD FUEL TANK, ENGLISH OPERATION/MAINTENANCE MANUAL/TEST REPORT FOR ENGINE, ALTERNATOR AND GENSET, LEGA MAINTIAN TOOL KIT, WITH DILIXI CIRCUIT BREAKER | 1 | 106870 | 102483 | ANTICIPO / CREDITO |  |  | 150 | Falta indicar fecha BL |  | 0.3 | 0.7 | 32061 |  |  | 1 | No se requiere Finiquito |  |  |  |  | 716021
72660 | 1 | MOTORES CUMMINS FUZHOU | EM9-QSL9G5-LE | MOTOR CUMMINS MOD QSL9G5 COOLPAC 300KW SAE 1-14 | 1 | 22337 | 21050 | ANTICIPO / CREDITO |  |  | 150 | Falta indicar fecha BL |  | 0.3 | 0.7 | 6701.1 |  | 45806 |  | No se requiere Finiquito |  |  |  |  | 726601
72657 | 1 | MOTORES CUMMINS FUZHOU | EM9-KTA50-G3-LE | MOTOR CUMMINS MOD KTA50-G3 COOLPAC 1250 KW SAE 0-18 | 1 | 92487 | 88586 | ANTICIPO / CREDITO |  |  | 150 | Falta indicar fecha BL |  | 0.3 | 0.7 | 27746.1 |  | 45806 |  | No se requiere Finiquito |  |  |  |  | 726571
72661 | 1 | MOTORES CUMMINS FUZHOU | EM9-KTA50-G9-LE | MOTOR CUMMINS MOD KTA50-G9 COOLPAC 1500 KW SAE 0-18 | 1 | 103966 | 99677 | ANTICIPO / CREDITO |  |  | 150 | Falta indicar fecha BL |  | 0.3 | 0.7 | 31189.8 |  | 45806 |  | No se requiere Finiquito |  |  |  |  | 726611
72658 | 1 | MOTORES CUMMINS FUZHOU | EM9-QSK60G6-LE | MOTOR CUMMINS MOD QSK60G6 COOLPAC 2000KW SAE 0-18 | 1 | 235421 | 226687 | ANTICIPO / CREDITO |  |  | 150 | Falta indicar fecha BL |  | 0.3 | 0.7 | 70626.3 |  | 45806 |  | No se requiere Finiquito |  |  |  |  | 726581
72659 | 1 | MOTORES CUMMINS FUZHOU | EM9-QSK60G6-LE | MOTOR CUMMINS MOD QSK60G6 COOLPAC 2000KW SAE 0-18 | 1 | 235421 | 226687 | ANTICIPO / CREDITO |  |  | 150 | Falta indicar fecha BL |  | 0.3 | 0.7 | 70626.3 |  | 45806 |  | No se requiere Finiquito |  |  |  |  | 726591
72530 | 2 | MOTORES IGSA / WEICHAI | EM8-4M10G100/6 | MOTOR BAUDOUIN (WEICHAI) MOD 4M10G100/6 DE 115KW 1800 RPM SAE 3-11.5 MOD. IGSA GS100 | 1 | 48730 | 3330 | ANTICIPO / CREDITO |  |  | 180 | Falta indicar fecha BL |  | 0.2 | 0.8 | 9746 |  | 45761 |  | No se requiere Finiquito |  |  |  |  | 725302
72530 | 3 | MOTORES IGSA / WEICHAI | EM8-6M26G500/6 | MOTOR BAUDOUIN (WEICHAI) MOD 6M26G500/6 DE 556 KW / 1800 RPM SAE 1-14 MOD. IGSA GS500 | 1 | 48730 | 22700 | ANTICIPO / CREDITO |  |  | 180 | Falta indicar fecha BL |  | 0.2 | 0.8 | 9746 |  | 45761 |  | No se requiere Finiquito |  |  |  |  | 725303
72530 | 4 | MOTORES IGSA / WEICHAI | EM8-6M26G500/6 | MOTOR BAUDOUIN (WEICHAI) MOD 6M26G500/6 DE 556 KW / 1800 RPM SAE 1-14 MOD. IGSA GS500 | 1 | 48730 | 22700 | ANTICIPO / CREDITO |  |  | 180 | Falta indicar fecha BL |  | 0.2 | 0.8 | 9746 |  | 45761 |  | No se requiere Finiquito |  |  |  |  | 725304
72744 | 1 | MOTORES IGSA / WEICHAI | EM8-16M55G8D2/6-1 | MOTOR BAUDOUIN (WEICHAI) MOD 16M55G8D2/6 EPA TIER 2 DE 3300 KW / 1800 RPM SAE 00-21 CON DOBLE MARCHA, RADIADOR Y TUBERIA DE CONEXION AL MOTOR MOD. IGSA GS3300 | 1 | 420000 | 410000 | ANTICIPO / CREDITO |  |  | 180 | Falta indicar fecha BL |  | 0.08 | 0.92 | 33600 |  | 45761 |  | No se requiere Finiquito |  |  |  |  | 727441
73274 | 1 | MOTORES IGSA / WEICHAI | EM8-6M26G500/6 | MOTOR BAUDOUIN (WEICHAI) MOD 6M26G500/6 DE 556 KW / 1800 RPM SAE 1-14 MOD. IGSA GS500 | 1 | 71160 | 22700 | ANTICIPO / CREDITO | 25024 |  | 180 | Falta indicar fecha BL |  | 0.2 | 0.8 | 14232 |  | 45835 |  | No se requiere Finiquito |  |  |  |  | 732741
73274 | 2 | MOTORES IGSA / WEICHAI | EM8-6M33G600/6 | MOTOR BAUDOUIN (WEICHAI) MOD 6M33G600/6 DE 670 KW / 1800 RPM SAE 1-14 MOD. IGSA GS600 | 1 | 71160 | 24230 | ANTICIPO / CREDITO | 25024 |  | 180 | Falta indicar fecha BL |  | 0.2 | 0.8 | 14232 |  | 45835 |  | No se requiere Finiquito |  |  |  |  | 732742
73274 | 3 | MOTORES IGSA / WEICHAI | EM8-6M33G600/6 | MOTOR BAUDOUIN (WEICHAI) MOD 6M33G600/6 DE 670 KW / 1800 RPM SAE 1-14 MOD. IGSA GS600 | 1 | 71160 | 24230 | ANTICIPO / CREDITO | 25024 |  | 180 | Falta indicar fecha BL |  | 0.2 | 0.8 | 14232 |  | 45835 |  | No se requiere Finiquito |  |  |  |  | 732743
73277 | 1 | MOTORES IGSA / WEICHAI | EM8-6M16G308/6 | MOTOR BAUDOUIN (WEICHAI) MOD 6M16G308/6 DE 360 KW / 1800 RPM SAE 1-14 MOD. IGSA GS300 | 1 | 8660 | 8660 | ANTICIPO / CREDITO | 25025 |  | 180 | Falta indicar fecha BL |  | 0.2 | 0.8 | 1732 |  | 45835 |  | No se requiere Finiquito |  |  |  |  | 732771
73834 | 1 | MOTORES IGSA / WEICHAI | EM8-6M26G500/6 | MOTOR BAUDOUIN (WEICHAI) MOD 6M26G500/6 DE 556 KW / 1800 RPM SAE 1-14 MOD. IGSA GS500 | 1 | 22700 | 22700 | ANTICIPO / CREDITO | 25026 |  | 180 | Falta indicar fecha BL |  | 0.2 | 0.8 | 4540 |  | 45835 |  | No se requiere Finiquito |  |  |  |  | 738341
73836 | 1 | MOTORES IGSA / WEICHAI | EM8-6M16G308/6 | MOTOR BAUDOUIN (WEICHAI) MOD 6M16G308/6 DE 360 KW / 1800 RPM SAE 1-14 MOD. IGSA GS300 | 1 | 8660 | 8660 | ANTICIPO / CREDITO | 25022 |  | 180 | Falta indicar fecha BL |  | 0.2 | 0.8 | 1732 |  | 45835 |  | No se requiere Finiquito |  |  |  |  | 738361
73996 | 2 | MOTORES IGSA / WEICHAI | EME-16M55G8D2/6E | MOTOR BAUDOUIN (WEICHAI) MOD 16M55G8D2/6E EPA TIER 2 DE 3300 KW / 1800 RPM SAE 00-21 CON DOBLE MARCHA,IGSA GS3300 | 18 | 3690000 | 3690000 | ANTICIPO / CREDITO |  |  | 180 | Falta indicar fecha BL |  | 0.08 | 0.92 | 295200 |  | 45684 |  | No se requiere Finiquito |  |  |  |  | 739962
73774 | 1 | MOTORES IGSA / WEICHAI | EM8-16M55G8D2/6-1 | MOTOR BAUDOUIN (WEICHAI) MOD 16M55G8D2/6 EPA TIER 2 DE 3300 KW / 1800 RPM SAE 00-21 CON DOBLE MARCHA, RADIADOR Y TUBERIA DE CONEXION AL MOTOR MOD. IGSA GS3300 | 1 | 410000 | 410000 | ANTICIPO / CREDITO |  |  | 180 | Falta indicar fecha BL |  | 0.08 | 0.92 | 32800 |  | 45684 |  | No se requiere Finiquito |  |  |  |  | 737741
74005 | 2 | MOTORES IGSA / WEICHAI | EME-16M55G8D2/6E | MOTOR BAUDOUIN (WEICHAI) MOD 16M55G8D2/6E EPA TIER 2 DE 3300 KW / 1800 RPM SAE 00-21 CON DOBLE MARCHA,IGSA GS3300 | 15 | 3000000 | 3000000 | ANTICIPO / CREDITO |  |  | 180 | Falta indicar fecha BL |  | 0.08 | 0.92 | 240000 |  | 45798 |  | No se requiere Finiquito |  |  |  |  | 740052
73898 | 3 | MOTORES IGSA / WEICHAI | EME-20M33G4D2/6E | MOTOR BAUDOUIN (WEICHAI) MOD 20M33G4D2/6E EPA TIER 2 DE 2000 KW / 1800 RPM SAE 00-21 CON RADIADOR Y TUBERIA DE CONEXION AL MOTOR MOD. IGSA GS2000 | 1 | 128321 | 81530 | ANTICIPO / CREDITO |  |  | 180 | Falta indicar fecha BL |  | 0.08 | 0.92 | 10265.68 |  | 45702 |  | No se requiere Finiquito |  |  |  |  | 738983
73898 | 4 | MOTORES IGSA / WEICHAI | EME-8M33G6D2/6E | MOTOR BAUDOUIN (WEICHAI) MOD 8M33G6D2/6E EPA TIER 2 DE 898 KW / 1800 RPM SAE 0-18 MOD. IGSA GS800 | 2 | 128321 | 46791 | ANTICIPO / CREDITO |  |  | 180 | Falta indicar fecha BL |  | 0.08 | 0.92 | 10265.68 |  | 45702 |  | No se requiere Finiquito |  |  |  |  | 738984
73912 | 2 | MOTORES IGSA / WEICHAI | EME-12M33G8D2/6E | MOTOR BAUDOUIN (WEICHAI) MOD 12M33G8D2/6E EPA TIER 2 DE 1063 KW / 1800 RPM SAE 0-18 CON RADIADOR Y TUBERIA DE CONEXION AL MOTOR MOD. IGSA GS1000 | 1 | 45050 | 45050 | ANTICIPO / CREDITO |  |  | 180 | Falta indicar fecha BL |  | 0.08 | 0.92 | 3604 |  | 45761 |  | No se requiere Finiquito |  |  |  |  | 739122
73954 | 2 | MOTORES IGSA / WEICHAI | EME-16M33G4D2/6E | MOTOR BAUDOUIN (WEICHAI) MOD 16M33G4D2/6E EPA TIER 2 DE 1750 KW / 1800 RPM SAE 0-18 CON RADIADOR Y TUBERIA DE CONEXION AL MOTOR MOD. IGSA GS1750 | 1 | 62150 | 62150 | ANTICIPO / CREDITO |  |  | 180 | Falta indicar fecha BL |  | 0.08 | 0.92 | 4972 |  | 45761 |  | No se requiere Finiquito |  |  |  |  | 739542
73958 | 1 | MOTORES IGSA / WEICHAI | EME-16M33G2D2/6E | MOTOR BAUDOUIN (WEICHAI) MOD 16M33G2D2/6E EPA TIER 2 DE 1604 KW / 1800 RPM SAE 0-18 CON RADIADOR Y TUBERIA DE CONEXION AL MOTOR MOD. IGSA GS1500 | 1 | 113284 | 56642 | ANTICIPO / CREDITO | 25016 |  | 180 | Falta indicar fecha BL |  | 0.08 | 0.92 | 9062.72 |  | 45835 |  | No se requiere Finiquito |  |  |  |  | 739581
73958 | 2 | MOTORES IGSA / WEICHAI | EME-16M33G2D2/6E | MOTOR BAUDOUIN (WEICHAI) MOD 16M33G2D2/6E EPA TIER 2 DE 1604 KW / 1800 RPM SAE 0-18 CON RADIADOR Y TUBERIA DE CONEXION AL MOTOR MOD. IGSA GS1500 | 1 | 113284 | 56642 | ANTICIPO / CREDITO | 25016 |  | 180 | Falta indicar fecha BL |  | 0.08 | 0.92 | 9062.72 |  | 45835 |  | No se requiere Finiquito |  |  |  |  | 739582
73968 | 2 | MOTORES IGSA / WEICHAI | EME-16M33G4D2/6E | MOTOR BAUDOUIN (WEICHAI) MOD 16M33G4D2/6E EPA TIER 2 DE 1750 KW / 1800 RPM SAE 0-18 CON RADIADOR Y TUBERIA DE CONEXION AL MOTOR MOD. IGSA GS1750 | 1 | 59731.5 | 59731.5 | ANTICIPO / CREDITO | 25017 |  | 180 | Falta indicar fecha BL |  | 0.08 | 0.92 | 4778.52 |  | 45835 |  | No se requiere Finiquito |  |  |  |  | 739682
73979 | 2 | MOTORES IGSA / WEICHAI | EME-12M33G12D2/6E | MOTOR BAUDOUIN (WEICHAI) MOD 12M33G12D2/6E EPA TIER 2 DE 1300 KW / 1800 RPM SAE 0-18 CON RADIADOR Y TUBERIA DE CONEXION AL MOTOR MOD. IGSA GS1300 | 1 | 43918 | 43918 | ANTICIPO / CREDITO |  |  | 180 | Falta indicar fecha BL |  | 0.08 | 0.92 | 3513.44 |  | 45835 |  | No se requiere Finiquito |  |  |  |  | 739792
73793 | 1 | MOTORES IGSA / WEICHAI | EME-16M55G4D2/6E | MOTOR BAUDOUIN (WEICHAI) MOD. 16M55G4D2/6E EPA TIER 2 DE 2800 KW / 1800 RPM SAE 00-21 CON DOBLE MARCHA | 32 | 5376000 | 5376000 | ANTICIPO / CREDITO |  |  | 180 | Falta indicar fecha BL |  | 0.08 | 0.92 | 430080 |  |  | 1 | No se requiere Finiquito |  |  |  |  | 737931
74004 | 1 | MOTORES PERKINS | EMA-2206D-E13TAG3-1 | MOTOR PERKINS DE 400 KWe SERIE 2000 MODELO 2206D-E13TAG3 ELECTROPACK SAE 1-14 TIER 3 CONFIG TGDF5082 | 2 | 65643.44 | 56589.18 | CREDITO |  |  | 60 | Falta indicar fecha factura |  | 1 | 1 | 65643.44 |  | 45817 |  | No se requiere Finiquito |  |  |  |  | 740041
73951 | 1 | MOTORES IGSA / WEICHAI | EM8-6M21G390/6 | MOTOR BAUDOUIN (WEICHAI) MOD 6M21G390/6 DE 448 KW / 1800 RPM SAE 1-14 MOD. IGSA GS400 | 1 | 11960 | 11960 | ANTICIPO / CREDITO | 25023 |  | 180 | Falta indicar fecha BL |  | 0.2 | 0.8 | 2392 |  | 45835 |  | No se requiere Finiquito |  |  |  |  | 739511
74601 | 1 | MOTORES IGSA / WEICHAI | EM8-4M10G83/6 | MOTOR BAUDOUIN (WEICHAI) MOD 4M10G83/6 DE 95 KW / 1800 RPM SAE 3-11.5 MOD. IGSA GS80 | 1 | 3040 | 3040 | ANTICIPO / CREDITO |  |  | 180 | Falta indicar fecha BL |  | 0.2 | 0.8 | 608 |  | 45859 |  | No se requiere Finiquito |  |  |  |  | 746011
74802 | 1 | MOTORES MITSUBISHI | EM3-S16R-Y1PTA-2 | MOTOR MITSUBISHI MOD S16R-Y1PTA-2 TIER 1 1600 KWe SAE 00-21 | 1 | 141800 | 128100 | CONTADO |  |  | 0 |  |  | 1 | 0 | 141800 |  |  | 1 | No se requiere Finiquito |  |  |  |  | 748021
74611 | 1 | MOTORES IGSA / WEICHAI | EM8-4M10G83/6 | MOTOR BAUDOUIN (WEICHAI) MOD 4M10G83/6 DE 95 KW / 1800 RPM SAE 3-11.5 MOD. IGSA GS80 | 1 | 3040 | 3040 | ANTICIPO / CREDITO |  |  | 180 | Falta indicar fecha BL |  | 0.2 | 0.8 | 608 |  | 45859 |  | No se requiere Finiquito |  |  |  |  | 746111
74790 | 1 | MOTORES IGSA / WEICHAI | EME-12M55G5D2/6E | MOTOR BAUDOUIN (WEICHAI) MOD. 12M55G5D2/6E EPA TIER 2 DE 2700 KWm / 1800 RPM SAE 00-21 MOD. IGSA GS2500 | 1 | 259230 | 129615 | ANTICIPO / CREDITO |  |  | 180 | Falta indicar fecha BL |  | 0.08 | 0.92 | 20738.4 |  | 45859 |  | No se requiere Finiquito |  |  |  |  | 747901
74790 | 2 | MOTORES IGSA / WEICHAI | EME-12M55G5D2/6E | MOTOR BAUDOUIN (WEICHAI) MOD. 12M55G5D2/6E EPA TIER 2 DE 2700 KWm / 1800 RPM SAE 00-21 MOD. IGSA GS2500 | 1 | 259230 | 129615 | ANTICIPO / CREDITO |  |  | 180 | Falta indicar fecha BL |  | 0.08 | 0.92 | 20738.4 |  | 45859 |  | No se requiere Finiquito |  |  |  |  | 747902
74794 | 1 | MOTORES IGSA / WEICHAI | EM8-16M33G1750/6 | MOTOR BAUDOUIN (WEICHAI) MOD 16M33G1750/6 DE 1750 KW / 1800 RPM SAE 0-18 | 2 | 243360 | 243360 | ANTICIPO / CREDITO |  |  | 180 | Falta indicar fecha BL |  | 0.2 | 0.8 | 48672 |  | 45859 |  | No se requiere Finiquito |  |  |  |  | 747941
74809 | 1 | MOTORES IGSA / WEICHAI | EM8-6M21G390/6 | MOTOR BAUDOUIN (WEICHAI) MOD 6M21G390/6 DE 448 KW / 1800 RPM SAE 1-14 MOD. IGSA GS400 | 1 | 23920 | 11960 | ANTICIPO / CREDITO |  |  | 180 | Falta indicar fecha BL |  | 0.2 | 0.8 | 4784 |  | 45859 |  | No se requiere Finiquito |  |  |  |  | 748091
74809 | 2 | MOTORES IGSA / WEICHAI | EM8-6M21G390/6 | MOTOR BAUDOUIN (WEICHAI) MOD 6M21G390/6 DE 448 KW / 1800 RPM SAE 1-14 MOD. IGSA GS400 | 1 | 23920 | 11960 | ANTICIPO / CREDITO |  |  | 180 | Falta indicar fecha BL |  | 0.2 | 0.8 | 4784 |  | 45859 |  | No se requiere Finiquito |  |  |  |  | 748092
74906 | 1 | MOTORES IGSA / WEICHAI | EM8-4M10G83/6 | MOTOR BAUDOUIN (WEICHAI) MOD 4M10G83/6 DE 95 KW / 1800 RPM SAE 3-11.5 MOD. IGSA GS80 | 1 | 3040 | 3040 | ANTICIPO / CREDITO |  |  | 180 | Falta indicar fecha BL |  | 0.2 | 0.8 | 608 |  | 45859 |  | No se requiere Finiquito |  |  |  |  | 749061
74909 | 1 | MOTORES IGSA / WEICHAI | EM8-4M10G100/6 | MOTOR BAUDOUIN (WEICHAI) MOD 4M10G100/6 DE 115KW 1800 RPM SAE 3-11.5 MOD. IGSA GS100 | 1 | 3330 | 3330 | ANTICIPO / CREDITO |  |  | 180 | Falta indicar fecha BL |  | 0.2 | 0.8 | 666 |  | 45859 |  | No se requiere Finiquito |  |  |  |  | 749091
68197 | 1 | GENERADORES STAMFORD | EG2-P80 LVSI804W | GENERADOR STAMFORD UL2200, UL1446, UL1004 MOD. P80 LVSI804W DE 3300 KW, 1800 RMP 480/277 VCA 6 PUNTAS DOBLE BALERO SAE 00-21 | 1 | 0 | 108439.69 | CREDITO |  |  | 60 | Falta indicar fecha factura |  | 1 | 1 | 0 |  |  | 1 | No se requiere Finiquito |  |  |  |  | 681971
68197 | 2 | GENERADORES STAMFORD | EG2-P80LVSI804S | GENERADOR STAMFORD UL2000, UL1446, UL1004 MOD. P80LVSI804S DE 2500 KW, 1800 RMP 480/277 VCA 6 PUNTAS DE 1 BALERO POR ACOPLAMIENTO DE DISCOS SAE 00-21 | 1 | 0 | 74342.53 | CREDITO |  |  | 60 | Falta indicar fecha factura |  | 1 | 1 | 0 |  |  | 1 | No se requiere Finiquito |  |  |  |  | 681972
69233 | 1 | GENERADORES STAMFORD | EG2-DIG130 I/4-2 | GENERADOR STAMFORD MOD. DIG 130 I/4 – 2,188KVA (1,750KW) @13.2KVAC, 60HZ, 1800 RPM, CLASS “F”, IC01, IP23, ANTIFRICTION BEARINGS WITH PMG SAE 0 | 1 | 129955 | 129955 | CREDITO |  |  | 60 | Falta indicar fecha factura |  | 1 | 1 | 129955 | 4553300% | 45533 |  | No se requiere Finiquito |  |  |  |  | 692331
69685 | 1 | GENERADORES STAMFORD | EG2-S7L1D-K-2 | GENERADOR STAMFORD UL 2200,UL1446,UL1004 MOD S7L1D-K 2800 KW, 415-480 V 3PH DOBLE BALERO, SAE 00 | 1 | 31898.4 | 31898.4 | CREDITO |  |  | 60 | Falta indicar fecha factura |  | 1 | 1 | 31898.4 |  | CREDITO |  | No se requiere Finiquito |  |  |  |  | 696851
69686 | 1 | GENERADORES STAMFORD | EG2-S7L1D-K-3 | GENERADOR STAMFORD UL 2200,UL1446,UL1004 MOD S7L1D-K 2500 KW, 480 V 3PH 1 BALERO, SAE 00-21 | 1 | 31030.8 | 31030.8 | CREDITO |  |  | 60 | Falta indicar fecha factura |  | 1 | 1 | 31030.8 |  | CREDITO |  | No se requiere Finiquito |  |  |  |  | 696861
71160 | 1 | GENERADORES STAMFORD | EG2-S9L1D-F4 | GENERADOR STAMFORD UL 2200,UL1446,UL1004 MOD. S9L1D-F4 DE 3338 KW A 480 kV CONT. F 105-40°C DE 1800 RPM, PMG DOBLE BALERO SAE 00 | 1 | 2379032.94 | 125212.26 | CREDITO |  |  | 60 | Falta indicar fecha factura |  | 1 | 1 | 2379032.94 |  | 45684 |  | No se requiere Finiquito |  |  |  |  | 711601
71160 | 2 | GENERADORES STAMFORD | EG2-S9L1D-F4 | GENERADOR STAMFORD UL 2200,UL1446,UL1004 MOD. S9L1D-F4 DE 3338 KW A 480 kV CONT. F 105-40°C DE 1800 RPM, PMG DOBLE BALERO SAE 00 | 1 | 2379032.94 | 125212.26 | CREDITO |  |  | 60 | Falta indicar fecha factura |  | 1 | 1 | 2379032.94 |  | 45684 |  | No se requiere Finiquito |  |  |  |  | 711602
71160 | 3 | GENERADORES STAMFORD | EG2-S9L1D-F4 | GENERADOR STAMFORD UL 2200,UL1446,UL1004 MOD. S9L1D-F4 DE 3338 KW A 480 kV CONT. F 105-40°C DE 1800 RPM, PMG DOBLE BALERO SAE 00 | 1 | 2379032.94 | 125212.26 | CREDITO |  |  | 60 | Falta indicar fecha factura |  | 1 | 1 | 2379032.94 |  | 45684 |  | No se requiere Finiquito |  |  |  |  | 711603
71160 | 4 | GENERADORES STAMFORD | EG2-S9L1D-F4 | GENERADOR STAMFORD UL 2200,UL1446,UL1004 MOD. S9L1D-F4 DE 3338 KW A 480 kV CONT. F 105-40°C DE 1800 RPM, PMG DOBLE BALERO SAE 00 | 1 | 2379032.94 | 125212.26 | CREDITO |  |  | 60 | Falta indicar fecha factura |  | 1 | 1 | 2379032.94 |  | 45684 |  | No se requiere Finiquito |  |  |  |  | 711604
71160 | 5 | GENERADORES STAMFORD | EG2-S9L1D-F4 | GENERADOR STAMFORD UL 2200,UL1446,UL1004 MOD. S9L1D-F4 DE 3338 KW A 480 kV CONT. F 105-40°C DE 1800 RPM, PMG DOBLE BALERO SAE 00 | 1 | 2379032.94 | 125212.26 | CREDITO |  |  | 60 | Falta indicar fecha factura |  | 1 | 1 | 2379032.94 |  | 45684 |  | No se requiere Finiquito |  |  |  |  | 711605
71160 | 6 | GENERADORES STAMFORD | EG2-S9L1D-F4 | GENERADOR STAMFORD UL 2200,UL1446,UL1004 MOD. S9L1D-F4 DE 3338 KW A 480 kV CONT. F 105-40°C DE 1800 RPM, PMG DOBLE BALERO SAE 00 | 1 | 2379032.94 | 125212.26 | CREDITO |  |  | 60 | Falta indicar fecha factura |  | 1 | 1 | 2379032.94 |  | 45684 |  | No se requiere Finiquito |  |  |  |  | 711606
71160 | 7 | GENERADORES STAMFORD | EG2-S9L1D-F4 | GENERADOR STAMFORD UL 2200,UL1446,UL1004 MOD. S9L1D-F4 DE 3338 KW A 480 kV CONT. F 105-40°C DE 1800 RPM, PMG DOBLE BALERO SAE 00 | 1 | 2379032.94 | 125212.26 | CREDITO |  |  | 60 | Falta indicar fecha factura |  | 1 | 1 | 2379032.94 |  | 45684 |  | No se requiere Finiquito |  |  |  |  | 711607
71160 | 8 | GENERADORES STAMFORD | EG2-S9L1D-F4 | GENERADOR STAMFORD UL 2200,UL1446,UL1004 MOD. S9L1D-F4 DE 3338 KW A 480 kV CONT. F 105-40°C DE 1800 RPM, PMG DOBLE BALERO SAE 00 | 1 | 2379032.94 | 125212.26 | CREDITO |  |  | 60 | Falta indicar fecha factura |  | 1 | 1 | 2379032.94 |  | 45684 |  | No se requiere Finiquito |  |  |  |  | 711608
71160 | 9 | GENERADORES STAMFORD | EG2-S9L1D-F4 | GENERADOR STAMFORD UL 2200,UL1446,UL1004 MOD. S9L1D-F4 DE 3338 KW A 480 kV CONT. F 105-40°C DE 1800 RPM, PMG DOBLE BALERO SAE 00 | 1 | 2379032.94 | 125212.26 | CREDITO |  |  | 60 | Falta indicar fecha factura |  | 1 | 1 | 2379032.94 |  | 45684 |  | No se requiere Finiquito |  |  |  |  | 711609
71160 | 10 | GENERADORES STAMFORD | EG2-S9L1D-F4 | GENERADOR STAMFORD UL 2200,UL1446,UL1004 MOD. S9L1D-F4 DE 3338 KW A 480 kV CONT. F 105-40°C DE 1800 RPM, PMG DOBLE BALERO SAE 00 | 1 | 2379032.94 | 125212.26 | CREDITO |  |  | 60 | Falta indicar fecha factura |  | 1 | 1 | 2379032.94 |  | 45684 |  | No se requiere Finiquito |  |  |  |  | 7116010
71160 | 11 | GENERADORES STAMFORD | EG2-S9L1D-F4 | GENERADOR STAMFORD UL 2200,UL1446,UL1004 MOD. S9L1D-F4 DE 3338 KW A 480 kV CONT. F 105-40°C DE 1800 RPM, PMG DOBLE BALERO SAE 00 | 1 | 2379032.94 | 125212.26 | CREDITO |  |  | 60 | Falta indicar fecha factura |  | 1 | 1 | 2379032.94 |  | 45684 |  | No se requiere Finiquito |  |  |  |  | 7116011
71160 | 12 | GENERADORES STAMFORD | EG2-S9L1D-F4 | GENERADOR STAMFORD UL 2200,UL1446,UL1004 MOD. S9L1D-F4 DE 3338 KW A 480 kV CONT. F 105-40°C DE 1800 RPM, PMG DOBLE BALERO SAE 00 | 1 | 2379032.94 | 125212.26 | CREDITO |  |  | 60 | Falta indicar fecha factura |  | 1 | 1 | 2379032.94 |  | 45684 |  | No se requiere Finiquito |  |  |  |  | 7116012
71160 | 13 | GENERADORES STAMFORD | EG2-S9L1D-F4 | GENERADOR STAMFORD UL 2200,UL1446,UL1004 MOD. S9L1D-F4 DE 3338 KW A 480 kV CONT. F 105-40°C DE 1800 RPM, PMG DOBLE BALERO SAE 00 | 1 | 2379032.94 | 125212.26 | CREDITO |  |  | 60 | Falta indicar fecha factura |  | 1 | 1 | 2379032.94 |  | 45684 |  | No se requiere Finiquito |  |  |  |  | 7116013
71160 | 14 | GENERADORES STAMFORD | EG2-S9L1D-F4 | GENERADOR STAMFORD UL 2200,UL1446,UL1004 MOD. S9L1D-F4 DE 3338 KW A 480 kV CONT. F 105-40°C DE 1800 RPM, PMG DOBLE BALERO SAE 00 | 1 | 2379032.94 | 125212.26 | CREDITO |  |  | 60 | Falta indicar fecha factura |  | 1 | 1 | 2379032.94 |  | 45684 |  | No se requiere Finiquito |  |  |  |  | 7116014
71160 | 15 | GENERADORES STAMFORD | EG2-S9L1D-F4 | GENERADOR STAMFORD UL 2200,UL1446,UL1004 MOD. S9L1D-F4 DE 3338 KW A 480 kV CONT. F 105-40°C DE 1800 RPM, PMG DOBLE BALERO SAE 00 | 1 | 2379032.94 | 125212.26 | CREDITO |  |  | 60 | Falta indicar fecha factura |  | 1 | 1 | 2379032.94 |  | 45684 |  | No se requiere Finiquito |  |  |  |  | 7116015
71160 | 16 | GENERADORES STAMFORD | EG2-S9L1D-F4 | GENERADOR STAMFORD UL 2200,UL1446,UL1004 MOD. S9L1D-F4 DE 3338 KW A 480 kV CONT. F 105-40°C DE 1800 RPM, PMG DOBLE BALERO SAE 00 | 1 | 2379032.94 | 125212.26 | CREDITO |  |  | 60 | Falta indicar fecha factura |  | 1 | 1 | 2379032.94 |  | 45684 |  | No se requiere Finiquito |  |  |  |  | 7116016
71160 | 17 | GENERADORES STAMFORD | EG2-S9L1D-F4 | GENERADOR STAMFORD UL 2200,UL1446,UL1004 MOD. S9L1D-F4 DE 3338 KW A 480 kV CONT. F 105-40°C DE 1800 RPM, PMG DOBLE BALERO SAE 00 | 1 | 2379032.94 | 125212.26 | CREDITO |  |  | 60 | Falta indicar fecha factura |  | 1 | 1 | 2379032.94 |  | 45684 |  | No se requiere Finiquito |  |  |  |  | 7116017
71160 | 18 | GENERADORES STAMFORD | EG2-S9L1D-F4 | GENERADOR STAMFORD UL 2200,UL1446,UL1004 MOD. S9L1D-F4 DE 3338 KW A 480 kV CONT. F 105-40°C DE 1800 RPM, PMG DOBLE BALERO SAE 00 | 1 | 2379032.94 | 125212.26 | CREDITO |  |  | 60 | Falta indicar fecha factura |  | 1 | 1 | 2379032.94 |  | 45684 |  | No se requiere Finiquito |  |  |  |  | 7116018
71160 | 19 | GENERADORES STAMFORD | EG2-S9L1D-F4 | GENERADOR STAMFORD UL 2200,UL1446,UL1004 MOD. S9L1D-F4 DE 3338 KW A 480 kV CONT. F 105-40°C DE 1800 RPM, PMG DOBLE BALERO SAE 00 | 1 | 2379032.94 | 125212.26 | CREDITO |  |  | 60 | Falta indicar fecha factura |  | 1 | 1 | 2379032.94 |  | 45684 |  | No se requiere Finiquito |  |  |  |  | 7116019
71629 | 1 | GENERADORES STAMFORD | EG2-S9M1D-B4 | GENERADOR STAMFORD MOD S9M1D-B4 DE 2000 KW A 4160 V RPM 1800 WDG 851 RTD´S EN ESTATOR, RESISTENCIAS CALEFACTORAS Y AVR DM110 (DIGITAL) SAE 0-18 | 1 | 81900.48 | 81900.48 | CREDITO |  |  | 60 | Falta indicar fecha factura |  | 1 | 1 | 81900.48 |  | CREDITO |  | No se requiere Finiquito |  |  |  |  | 716291
71633 | 1 | GENERADORES STAMFORD | EG2-S4L1D-D | GENERADOR STAMFORD MOD S4L1D-D 300 KW SAE 1-14 | 1 | 4217.5 | 4217.5 | CREDITO |  |  | 60 | Falta indicar fecha factura |  | 1 | 1 | 4217.5 |  |  | 1 | No se requiere Finiquito |  |  |  |  | 716331
71961 | 1 | GENERADORES STAMFORD | EG2-S9M1D-B4 | GENERADOR STAMFORD MOD S9M1D-B4 DE 2000 KW A 4160 V, CLASE "H" A 150/40°C, 3 FASES, 60 HZ RPM 1800 WDG 851 RTD´S PARA DEVANADOS, TP´S, RESISTENCIAS CALEFACTORAS Y AVR DM110 (DIGITAL), 1 SET DE 3 TC´S (UNO POR FASE), GENERADOR ABIERTO A PRUEBA DE GOTEO, UN SOLO BALERO PARA ACOPLAMIENTO DIRECTO, SAE 0-18 | 1 | 81900.48 | 81900.48 | CREDITO |  |  | 60 | Falta indicar fecha factura |  | 1 | 1 | 81900.48 |  | CREDITO |  | No se requiere Finiquito |  |  |  |  | 719611
71963 | 1 | GENERADORES STAMFORD | EG2-HCI534D | GENERADOR STAMFORD MOD HCI534D 500 KW SAE 1-14 | 1 | 6597.36 | 6597.36 | CREDITO |  |  | 60 | Falta indicar fecha factura |  | 1 | 1 | 6597.36 |  | 45842 |  | No se requiere Finiquito |  |  |  |  | 719631
71998 | 1 | GENERADORES STAMFORD | EG2-S9L1D-F4 | GENERADOR STAMFORD UL 2200,UL1446,UL1004 MOD. S9L1D-F4 DE 3338 KW A 480 kV CONT. F 105-40°C DE 1800 RPM, PMG DOBLE BALERO SAE 00 | 1 | 626061.3 | 125212.26 | CREDITO |  |  | 60 | Falta indicar fecha factura |  | 1 | 1 | 626061.3 |  | 45744 |  | No se requiere Finiquito |  |  |  |  | 719981
71998 | 2 | GENERADORES STAMFORD | EG2-S9L1D-F4 | GENERADOR STAMFORD UL 2200,UL1446,UL1004 MOD. S9L1D-F4 DE 3338 KW A 480 kV CONT. F 105-40°C DE 1800 RPM, PMG DOBLE BALERO SAE 00 | 1 | 626061.3 | 125212.26 | CREDITO |  |  | 60 | Falta indicar fecha factura |  | 1 | 1 | 626061.3 |  | 45744 |  | No se requiere Finiquito |  |  |  |  | 719982
71998 | 3 | GENERADORES STAMFORD | EG2-S9L1D-F4 | GENERADOR STAMFORD UL 2200,UL1446,UL1004 MOD. S9L1D-F4 DE 3338 KW A 480 kV CONT. F 105-40°C DE 1800 RPM, PMG DOBLE BALERO SAE 00 | 1 | 626061.3 | 125212.26 | CREDITO |  |  | 60 | Falta indicar fecha factura |  | 1 | 1 | 626061.3 |  | 45744 |  | No se requiere Finiquito |  |  |  |  | 719983
71998 | 4 | GENERADORES STAMFORD | EG2-S9L1D-F4 | GENERADOR STAMFORD UL 2200,UL1446,UL1004 MOD. S9L1D-F4 DE 3338 KW A 480 kV CONT. F 105-40°C DE 1800 RPM, PMG DOBLE BALERO SAE 00 | 1 | 626061.3 | 125212.26 | CREDITO |  |  | 60 | Falta indicar fecha factura |  | 1 | 1 | 626061.3 |  | 45744 |  | No se requiere Finiquito |  |  |  |  | 719984
71998 | 5 | GENERADORES STAMFORD | EG2-S9L1D-F4 | GENERADOR STAMFORD UL 2200,UL1446,UL1004 MOD. S9L1D-F4 DE 3338 KW A 480 kV CONT. F 105-40°C DE 1800 RPM, PMG DOBLE BALERO SAE 00 | 1 | 626061.3 | 125212.26 | CREDITO |  |  | 60 | Falta indicar fecha factura |  | 1 | 1 | 626061.3 |  | 45744 |  | No se requiere Finiquito |  |  |  |  | 719985
73028 | 1 | GENERADORES STAMFORD | EG2-S7L1D-F-1-UL | GENERADOR STAMFORD UL2200, UL1446, UL1004 MOD. S7L1D-F4 DE 1600 KW, 1800 RMP 440/254 VCA SAE 0-18 | 1 | 18890.4 | 18890.4 | CREDITO |  |  | 60 | Falta indicar fecha factura |  | 1 | 1 | 18890.4 |  | 45842 |  | No se requiere Finiquito |  |  |  |  | 730281
73275 | 1 | GENERADORES STAMFORD | EG2-HCI534E-1 | GENERADOR STAMFORD MOD HCI534E 600 KW SAE1-14 P/MOTOR VOLVO | 1 | 28406.8 | 7755 | CREDITO |  |  | 60 | Falta indicar fecha factura |  | 1 | 1 | 28406.8 |  | 45842 |  | No se requiere Finiquito |  |  |  |  | 732751
73275 | 2 | GENERADORES STAMFORD | EG2-HCI534E-1 | GENERADOR STAMFORD MOD HCI534E 600 KW SAE1-14 P/MOTOR VOLVO | 1 | 28406.8 | 7755 | CREDITO |  |  | 60 | Falta indicar fecha factura |  | 1 | 1 | 28406.8 |  | 45842 |  | No se requiere Finiquito |  |  |  |  | 732752
73275 | 3 | GENERADORES STAMFORD | EG2-S6L1D-H4-1-UL | GENERADOR STAMFORD UL2200, UL1446, UL1004 MOD. S6L1D-H4 DE 1250 KW, 1800 RMP 600 VCA WDG 07 SAE 0-18 | 1 | 28406.8 | 12896.8 | CREDITO |  |  | 60 | Falta indicar fecha factura |  | 1 | 1 | 28406.8 |  | 45842 |  | No se requiere Finiquito |  |  |  |  | 732753
73279 | 1 | GENERADORES STAMFORD | EG2-S7L1D-F-1-UL | GENERADOR STAMFORD UL2200, UL1446, UL1004 MOD. S7L1D-F4 DE 1600 KW, 1800 RMP 440/254 VCA SAE 0-18 | 1 | 37780.8 | 18890.4 | CREDITO |  |  | 60 | Falta indicar fecha factura |  | 1 | 1 | 37780.8 |  | 45842 |  | No se requiere Finiquito |  |  |  |  | 732791
73279 | 2 | GENERADORES STAMFORD | EG2-S7L1D-F-1-UL | GENERADOR STAMFORD UL2200, UL1446, UL1004 MOD. S7L1D-F4 DE 1600 KW, 1800 RMP 440/254 VCA SAE 0-18 | 1 | 37780.8 | 18890.4 | CREDITO |  |  | 60 | Falta indicar fecha factura |  | 1 | 1 | 37780.8 |  | 45842 |  | No se requiere Finiquito |  |  |  |  | 732792
73835 | 1 | GENERADORES STAMFORD | EG2-HCI534D | GENERADOR STAMFORD MOD HCI534D 500 KW SAE 1-14 | 1 | 6597.36 | 6597.36 | CREDITO |  |  | 60 | Falta indicar fecha factura |  | 1 | 1 | 6597.36 |  | 45842 |  | No se requiere Finiquito |  |  |  |  | 738351
73520 | 1 | GENERADORES MARATHON | EG1-1020RDL2206D | GENERADOR MARATHON UL 2200,UL1446,UL1004 MOD 1020RDL2206D 3300 KW 480 V DOBLE BALERO, AVR, 2XRTD FASE, 1 RTD BALERO, RESISTENCIA CALEFACTORA, COUPLING ADAPTER, CT’S, TRANFORMADORES DIFERENCIALES, SAE 00 | 1 | 1661800 | 118700 | [11 empty] | 1 | [5 empty] | 735201
73520 | 2 | GENERADORES MARATHON | EG1-1020RDL2206D | GENERADOR MARATHON UL 2200,UL1446,UL1004 MOD 1020RDL2206D 3300 KW 480 V DOBLE BALERO, AVR, 2XRTD FASE, 1 RTD BALERO, RESISTENCIA CALEFACTORA, COUPLING ADAPTER, CT’S, TRANFORMADORES DIFERENCIALES, SAE 00 | 1 | 1661800 | 118700 | [11 empty] | 1 | [5 empty] | 735202
73520 | 3 | GENERADORES MARATHON | EG1-1020RDL2206D | GENERADOR MARATHON UL 2200,UL1446,UL1004 MOD 1020RDL2206D 3300 KW 480 V DOBLE BALERO, AVR, 2XRTD FASE, 1 RTD BALERO, RESISTENCIA CALEFACTORA, COUPLING ADAPTER, CT’S, TRANFORMADORES DIFERENCIALES, SAE 00 | 1 | 1661800 | 118700 | [11 empty] | 1 | [5 empty] | 735203
73520 | 4 | GENERADORES MARATHON | EG1-1020RDL2206D | GENERADOR MARATHON UL 2200,UL1446,UL1004 MOD 1020RDL2206D 3300 KW 480 V DOBLE BALERO, AVR, 2XRTD FASE, 1 RTD BALERO, RESISTENCIA CALEFACTORA, COUPLING ADAPTER, CT’S, TRANFORMADORES DIFERENCIALES, SAE 00 | 1 | 1661800 | 118700 | [11 empty] | 1 | [5 empty] | 735204
73520 | 5 | GENERADORES MARATHON | EG1-1020RDL2206D | GENERADOR MARATHON UL 2200,UL1446,UL1004 MOD 1020RDL2206D 3300 KW 480 V DOBLE BALERO, AVR, 2XRTD FASE, 1 RTD BALERO, RESISTENCIA CALEFACTORA, COUPLING ADAPTER, CT’S, TRANFORMADORES DIFERENCIALES, SAE 00 | 1 | 1661800 | 118700 | [11 empty] | 1 | [5 empty] | 735205
73520 | 6 | GENERADORES MARATHON | EG1-1020RDL2206D | GENERADOR MARATHON UL 2200,UL1446,UL1004 MOD 1020RDL2206D 3300 KW 480 V DOBLE BALERO, AVR, 2XRTD FASE, 1 RTD BALERO, RESISTENCIA CALEFACTORA, COUPLING ADAPTER, CT’S, TRANFORMADORES DIFERENCIALES, SAE 00 | 1 | 1661800 | 118700 | [11 empty] | 1 | [5 empty] | 735206
73520 | 7 | GENERADORES MARATHON | EG1-1020RDL2206D | GENERADOR MARATHON UL 2200,UL1446,UL1004 MOD 1020RDL2206D 3300 KW 480 V DOBLE BALERO, AVR, 2XRTD FASE, 1 RTD BALERO, RESISTENCIA CALEFACTORA, COUPLING ADAPTER, CT’S, TRANFORMADORES DIFERENCIALES, SAE 00 | 1 | 1661800 | 118700 | [11 empty] | 1 | [5 empty] | 735207
73520 | 8 | GENERADORES MARATHON | EG1-1020RDL2206D | GENERADOR MARATHON UL 2200,UL1446,UL1004 MOD 1020RDL2206D 3300 KW 480 V DOBLE BALERO, AVR, 2XRTD FASE, 1 RTD BALERO, RESISTENCIA CALEFACTORA, COUPLING ADAPTER, CT’S, TRANFORMADORES DIFERENCIALES, SAE 00 | 1 | 1661800 | 118700 | [11 empty] | 1 | [5 empty] | 735208
73520 | 9 | GENERADORES MARATHON | EG1-1020RDL2206D | GENERADOR MARATHON UL 2200,UL1446,UL1004 MOD 1020RDL2206D 3300 KW 480 V DOBLE BALERO, AVR, 2XRTD FASE, 1 RTD BALERO, RESISTENCIA CALEFACTORA, COUPLING ADAPTER, CT’S, TRANFORMADORES DIFERENCIALES, SAE 00 | 1 | 1661800 | 118700 | [11 empty] | 1 | [5 empty] | 735209
73520 | 10 | GENERADORES MARATHON | EG1-1020RDL2206D | GENERADOR MARATHON UL 2200,UL1446,UL1004 MOD 1020RDL2206D 3300 KW 480 V DOBLE BALERO, AVR, 2XRTD FASE, 1 RTD BALERO, RESISTENCIA CALEFACTORA, COUPLING ADAPTER, CT’S, TRANFORMADORES DIFERENCIALES, SAE 00 | 1 | 1661800 | 118700 | [11 empty] | 1 | [5 empty] | 7352010
73520 | 11 | GENERADORES MARATHON | EG1-1020RDL2206D | GENERADOR MARATHON UL 2200,UL1446,UL1004 MOD 1020RDL2206D 3300 KW 480 V DOBLE BALERO, AVR, 2XRTD FASE, 1 RTD BALERO, RESISTENCIA CALEFACTORA, COUPLING ADAPTER, CT’S, TRANFORMADORES DIFERENCIALES, SAE 00 | 1 | 1661800 | 118700 | [11 empty] | 1 | [5 empty] | 7352011
73520 | 12 | GENERADORES MARATHON | EG1-1020RDL2206D | GENERADOR MARATHON UL 2200,UL1446,UL1004 MOD 1020RDL2206D 3300 KW 480 V DOBLE BALERO, AVR, 2XRTD FASE, 1 RTD BALERO, RESISTENCIA CALEFACTORA, COUPLING ADAPTER, CT’S, TRANFORMADORES DIFERENCIALES, SAE 00 | 1 | 1661800 | 118700 | [11 empty] | 1 | [5 empty] | 7352012
73520 | 13 | GENERADORES MARATHON | EG1-1020RDL2206D | GENERADOR MARATHON UL 2200,UL1446,UL1004 MOD 1020RDL2206D 3300 KW 480 V DOBLE BALERO, AVR, 2XRTD FASE, 1 RTD BALERO, RESISTENCIA CALEFACTORA, COUPLING ADAPTER, CT’S, TRANFORMADORES DIFERENCIALES, SAE 00 | 1 | 1661800 | 118700 | [11 empty] | 1 | [5 empty] | 7352013
73520 | 14 | GENERADORES MARATHON | EG1-1020RDL2206D | GENERADOR MARATHON UL 2200,UL1446,UL1004 MOD 1020RDL2206D 3300 KW 480 V DOBLE BALERO, AVR, 2XRTD FASE, 1 RTD BALERO, RESISTENCIA CALEFACTORA, COUPLING ADAPTER, CT’S, TRANFORMADORES DIFERENCIALES, SAE 00 | 1 | 1661800 | 118700 | [11 empty] | 1 | [5 empty] | 7352014
74612 | 1 | GENERADORES MARATHON | EG1-1020RDL2206D | GENERADOR MARATHON UL 2200,UL1446,UL1004 MOD 1020RDL2206D 3300 KW 480 V DOBLE BALERO, AVR, 2XRTD FASE, 1 RTD BALERO, RESISTENCIA CALEFACTORA, COUPLING ADAPTER, CT’S, TRANFORMADORES DIFERENCIALES, SAE 00 | 1 | 118700 | 118700 | [11 empty] | 1 | [5 empty] | 746121
74363 | 1 | GENERADORES STAMFORD | EG2-S7L1D-F-2-UL | GENERADOR STAMFORD UL2200, UL1446, UL1004 MOD. S7L1D-F4 DE 1750 KW, 1800 RMP 600 VCA WDG 07 SAE 0-18 | 1 | 18890.4 | 18890.4 | CREDITO |  |  | 60 | Falta indicar fecha factura |  | 1 | 1 | 18890.4 |  | 45842 |  | No se requiere Finiquito |  |  |  |  | 743631
74365 | 1 | GENERADORES STAMFORD | EG2-S7L1D-C-UL-1 | GENERADOR STAMFORD UL 2200,UL1446,UL1004 MOD. S7L1D-C4 DE 1250 KW, 1800 RMP 440/254 VCA SAE 0-18 | 1 | 15628.8 | 15628.8 | CREDITO |  |  | 60 | Falta indicar fecha factura |  | 1 | 1 | 15628.8 |  | 45842 |  | No se requiere Finiquito |  |  |  |  | 743651
74800 | 1 | GENERADORES STAMFORD | EG2-S9L1D-D4 | GENERADOR STAMFORD UL 2200,UL1446,UL1004 MOD. S9L1D-D4 DE 2500 KW A 416 V DE 1800 RPM, AVR DM110 REGULADOR DE VOLTAJE DIGITAL PMG UN SOLO BALERO SAE 00-21 | 1 | 165060.12 | 82530.06 | CREDITO |  |  | 60 | Falta indicar fecha factura |  | 1 | 1 | 165060.12 |  |  | 1 | No se requiere Finiquito |  |  |  |  | 748001
74800 | 2 | GENERADORES STAMFORD | EG2-S9L1D-D4 | GENERADOR STAMFORD UL 2200,UL1446,UL1004 MOD. S9L1D-D4 DE 2500 KW A 416 V DE 1800 RPM, AVR DM110 REGULADOR DE VOLTAJE DIGITAL PMG UN SOLO BALERO SAE 00-21 | 1 | 165060.12 | 82530.06 | CREDITO |  |  | 60 | Falta indicar fecha factura |  | 1 | 1 | 165060.12 |  |  | 1 | No se requiere Finiquito |  |  |  |  | 748002
74799 | 1 | GENERADORES STAMFORD | EG2-S7L1D-F | GENERADOR STAMFORD MOD S7L1D-F DE 1750 KW 440/480 VCA SAE 0-18 | 2 | 37780.8 | 37780.8 | CREDITO |  |  | 60 | Falta indicar fecha factura |  | 1 | 1 | 37780.8 |  |  | 1 | No se requiere Finiquito |  |  |  |  | 747991
74905 | 1 | MOTORES IGSA / WEICHAI | EM8-6M16G308/6 | MOTOR BAUDOUIN (WEICHAI) MOD 6M16G308/6 DE 360 KW / 1800 RPM SAE 1-14 MOD. IGSA GS300 | 1 | 25980 | 8660 | ANTICIPO / CREDITO |  |  | 180 | Falta indicar fecha BL |  | 0.2 | 0.8 | 5196 |  |  | 1 | No se requiere Finiquito |  |  |  |  | 749051
74905 | 2 | MOTORES IGSA / WEICHAI | EM8-6M16G308/6 | MOTOR BAUDOUIN (WEICHAI) MOD 6M16G308/6 DE 360 KW / 1800 RPM SAE 1-14 MOD. IGSA GS300 | 1 | 25980 | 8660 | ANTICIPO / CREDITO |  |  | 180 | Falta indicar fecha BL |  | 0.2 | 0.8 | 5196 |  |  | 1 | No se requiere Finiquito |  |  |  |  | 749052
74905 | 3 | MOTORES IGSA / WEICHAI | EM8-6M16G308/6 | MOTOR BAUDOUIN (WEICHAI) MOD 6M16G308/6 DE 360 KW / 1800 RPM SAE 1-14 MOD. IGSA GS300 | 1 | 25980 | 8660 | ANTICIPO / CREDITO |  |  | 180 | Falta indicar fecha BL |  | 0.2 | 0.8 | 5196 |  |  | 1 | No se requiere Finiquito |  |  |  |  | 749053

## AdqGen (hidden)
No | ID | ReqNum | ReqLine | RequestDate | SendReq | OV | OVLine | OVandLine | IngresoOV | LiberaciónOV | X | RevPO | PONum | POLine | OrderDate | CreationTime | ApprovedDate | ApprovedTime | POtimer | IDSupplier | Supplier | PartNum | LineDesc | OrderQty | UOM | Brand | Capacity | Status (Stock o Fabricación) | Y | LAB | ¿Se requiere pago? | OA | Salida de Puerto | ETA | Arribo | Comentario de Comprador | En Planta | Fabricación | Recolección | Tránsito | Fecha a Puerto o Frontera | Importacion | Fecha de llegada a Lerma | Proteccion | Fecha a Ventas | Confiabilidad de fecha | DiameterOutside | DiameterInside | SAE | Destino | Fecha Planeación | Rev Destino | Prioridad de Pago | Req&Line | PO&Line | ApprovalStatus | ApprovedBy | RevParte | RevCant | RevDestino | PartNum2 | OrderQty3 | CommentTextPO | TotalQtyPO | ReceivedQtyPO | PorRecibirPO | DocUnitCost | ImporteTotalOC
545 | 69233545 | 39529 | 1 | [7 empty] | 0 |  | 69233 | 1 | 4551100% |  | 4564600% | 135 |  | PEM0006 | CUMMINS GENERATOR TECHNOLOGIES AMERICAS INC | EG2-DIG130 I/4-2 | GENERADOR STAMFORD MOD. DIG 130 I/4 – 2,188KVA (1,750KW) @13.2KVAC, 60HZ, 1800 RPM, CLASS “F”, IC01, IP23, ANTIFRICTION BEARINGS WITH PMG SAE 0 | 1 | PZ | GENERADORES STAMFORD | 2000 | FABRICACION | 0 | RUMANIA-MÉXICO |  | 4588000% |  | 4591500% | 4592600% | En pago de impuestos | 1 | 30 | 1 | 3 | 45915 | 2 | 45926 | 0 | 45926 |  | 0 | 0 | 0 |  |  |  |  | 395291 | 692331 | Aprobado | Santiago Paredes | ok | ok | ok | EG2-DIG130 I/4-2 | 1 | 124892 | 1 | 0 | 1 | 129955 | 129955
815 | 70514815 | 40476 | 4 | [7 empty] | 0 |  | 70514 | 5 | 4559500% |  | 4569800% | 103 |  | PEM0006 | CUMMINS GENERATOR TECHNOLOGIES AMERICAS INC | EG2-S1L2-N-1 | GENERADOR STAMFORD MODS1L2-N-1 40 KW SAE 3-10 P/MOTOR CUMMINS | 1 | PZ | GENERADORES STAMFORD | 40 | FABRICACIÓN | 0 | CHINA-MÉXICO |  | 4576500% |  | 4577100% | 4580700% |  | 1 | 4 | 1 | 3 | 45771 | 2 | 45807 | 0 | 45807 | Binomios Cummins original 2 | 3 | 10 | 310 |  |  |  |  | 404764 | 705145 | Pendiente | 0 | ok | ok | ok | EG2-S1L2-N-1 | 1 | 4 | 1 | 0 | 1 | 1308.75 | 53232.92
816 | 70514816 | 40476 | 5 | [7 empty] | 0 |  | 70514 | 6 | 4559500% |  | 4569800% | 103 |  | PEM0006 | CUMMINS GENERATOR TECHNOLOGIES AMERICAS INC | EG2-S1L2-N-1 | GENERADOR STAMFORD MODS1L2-N-1 40 KW SAE 3-10 P/MOTOR CUMMINS | 1 | PZ | GENERADORES STAMFORD | 40 | FABRICACIÓN | 0 | CHINA-MÉXICO |  | 4576500% |  | 4577100% | 4580700% |  | 1 | 4 | 1 | 3 | 45771 | 2 | 45807 | 0 | 45807 | Binomios Cummins original 2 | 3 | 10 | 310 |  |  |  |  | 404765 | 705146 | Pendiente | 0 | ok | ok | ok | EG2-S1L2-N-1 | 1 | 5 | 1 | 0 | 1 | 1308.75 | 53232.92
854 | 71160854 | 40928 | 1 | [7 empty] | 0 |  | 71160 | 1 | 4564400% |  | 4566400% | 20 |  | PEM0006 | CUMMINS GENERATOR TECHNOLOGIES AMERICAS INC | EG2-S9L1D-F4 | GENERADOR STAMFORD UL 2200,UL1446,UL1004 MOD. S9L1D-F4 DE 3338 KW A 480 kV CONT. F 105-40°C DE 1800 RPM, PMG DOBLE BALERO SAE 00 | 1 | PZ | GENERADORES STAMFORD | 3000 | FABRICACIÓN | 0 | CHINA-MÉXICO |  | 4583100% | 4583100% | 4584500% | 4587100% | En planta | 1 | 4 | 1 | 3 | 45845 | 2 | 45871 | 0 | 45871 |  | 0 | 0 | 0 |  |  |  |  | 409281 | 711601 | Aprobado | Santiago Paredes | ok | ok | ok | EG2-S9L1D-F4 | 1 | FARM | 1 | 0 | 1 | 125212.26 | 2379032.94
855 | 71160855 | 40928 | 2 | [7 empty] | 0 |  | 71160 | 12 | 4564400% |  | 4566400% | 20 |  | PEM0006 | CUMMINS GENERATOR TECHNOLOGIES AMERICAS INC | EG2-S9L1D-F4 | GENERADOR STAMFORD UL 2200,UL1446,UL1004 MOD. S9L1D-F4 DE 3338 KW A 480 kV CONT. F 105-40°C DE 1800 RPM, PMG DOBLE BALERO SAE 00 | 1 | PZ | GENERADORES STAMFORD | 3000 | FABRICACIÓN | 0 | CHINA-MÉXICO |  | 4583100% | 4583100% | 4584500% | 4587100% | En planta | 1 | 4 | 1 | 3 | 45845 | 2 | 45871 | 0 | 45871 |  | 0 | 0 | 0 |  |  |  |  | 409282 | 7116012 | Aprobado | Santiago Paredes | ok | ok | ok | EG2-S9L1D-F4 | 1 | FARM 2 | 1 | 0 | 1 | 125212.26 | 2379032.94
856 | 71160856 | 40928 | 3 | [7 empty] | 0 |  | 71160 | 13 | 4564400% |  | 4566400% | 20 |  | PEM0006 | CUMMINS GENERATOR TECHNOLOGIES AMERICAS INC | EG2-S9L1D-F4 | GENERADOR STAMFORD UL 2200,UL1446,UL1004 MOD. S9L1D-F4 DE 3338 KW A 480 kV CONT. F 105-40°C DE 1800 RPM, PMG DOBLE BALERO SAE 00 | 1 | PZ | GENERADORES STAMFORD | 3000 | FABRICACIÓN | 0 | CHINA-MÉXICO |  | 4583100% | 4583100% | 4584500% | 4587100% | En planta | 1 | 4 | 1 | 3 | 45845 | 2 | 45871 | 0 | 45871 |  | 0 | 0 | 0 |  |  |  |  | 409283 | 7116013 | Aprobado | Santiago Paredes | ok | ok | ok | EG2-S9L1D-F4 | 1 | FARM 3 | 1 | 0 | 1 | 125212.26 | 2379032.94
857 | 71160857 | 40928 | 4 | [7 empty] | 0 |  | 71160 | 14 | 4564400% |  | 4566400% | 20 |  | PEM0006 | CUMMINS GENERATOR TECHNOLOGIES AMERICAS INC | EG2-S9L1D-F4 | GENERADOR STAMFORD UL 2200,UL1446,UL1004 MOD. S9L1D-F4 DE 3338 KW A 480 kV CONT. F 105-40°C DE 1800 RPM, PMG DOBLE BALERO SAE 00 | 1 | PZ | GENERADORES STAMFORD | 3000 | FABRICACIÓN | 0 | CHINA-MÉXICO |  | 4583100% | 4583100% | 4584500% | 4587100% | En planta | 1 | 4 | 1 | 3 | 45845 | 2 | 45871 | 0 | 45871 |  | 0 | 0 | 0 |  |  |  |  | 409284 | 7116014 | Aprobado | Santiago Paredes | ok | ok | ok | EG2-S9L1D-F4 | 1 | FARM 4 | 1 | 0 | 1 | 125212.26 | 2379032.94
858 | 71160858 | 40928 | 5 | [7 empty] | 0 |  | 71160 | 15 | 4564400% |  | 4566400% | 20 |  | PEM0006 | CUMMINS GENERATOR TECHNOLOGIES AMERICAS INC | EG2-S9L1D-F4 | GENERADOR STAMFORD UL 2200,UL1446,UL1004 MOD. S9L1D-F4 DE 3338 KW A 480 kV CONT. F 105-40°C DE 1800 RPM, PMG DOBLE BALERO SAE 00 | 1 | PZ | GENERADORES STAMFORD | 3000 | FABRICACIÓN | 0 | CHINA-MÉXICO |  | 4583800% | 4583800% | 4584500% | 4587100% | En planta | 1 | 4 | 1 | 3 | 45845 | 2 | 45871 | 0 | 45871 |  | 0 | 0 | 0 |  |  |  |  | 409285 | 7116015 | Aprobado | Santiago Paredes | ok | ok | ok | EG2-S9L1D-F4 | 1 | FARM 5 | 1 | 0 | 1 | 125212.26 | 2379032.94
859 | 71160859 | 40928 | 6 | [7 empty] | 0 |  | 71160 | 16 | 4564400% |  | 4566400% | 20 |  | PEM0006 | CUMMINS GENERATOR TECHNOLOGIES AMERICAS INC | EG2-S9L1D-F4 | GENERADOR STAMFORD UL 2200,UL1446,UL1004 MOD. S9L1D-F4 DE 3338 KW A 480 kV CONT. F 105-40°C DE 1800 RPM, PMG DOBLE BALERO SAE 00 | 1 | PZ | GENERADORES STAMFORD | 3000 | FABRICACIÓN | 0 | CHINA-MÉXICO |  | 4583800% | 4583800% | 4584500% | 4587100% | En planta | 1 | 4 | 1 | 3 | 45845 | 2 | 45871 | 0 | 45871 |  | 0 | 0 | 0 |  |  |  |  | 409286 | 7116016 | Aprobado | Santiago Paredes | ok | ok | ok | EG2-S9L1D-F4 | 1 | FARM 6 | 1 | 0 | 1 | 125212.26 | 2379032.94
860 | 71160860 | 40928 | 7 | [7 empty] | 0 |  | 71160 | 17 | 4564400% |  | 4566400% | 20 |  | PEM0006 | CUMMINS GENERATOR TECHNOLOGIES AMERICAS INC | EG2-S9L1D-F4 | GENERADOR STAMFORD UL 2200,UL1446,UL1004 MOD. S9L1D-F4 DE 3338 KW A 480 kV CONT. F 105-40°C DE 1800 RPM, PMG DOBLE BALERO SAE 00 | 1 | PZ | GENERADORES STAMFORD | 3000 | FABRICACIÓN | 0 | CHINA-MÉXICO |  | 4583800% | 4583800% | 4584500% | 4587100% | En planta | 1 | 4 | 1 | 3 | 45845 | 2 | 45871 | 0 | 45871 |  | 0 | 0 | 0 |  |  |  |  | 409287 | 7116017 | Aprobado | Santiago Paredes | ok | ok | ok | EG2-S9L1D-F4 | 1 | FARM 7 | 1 | 0 | 1 | 125212.26 | 2379032.94
861 | 71160861 | 40928 | 8 | [7 empty] | 0 |  | 71160 | 18 | 4564400% |  | 4566400% | 20 |  | PEM0006 | CUMMINS GENERATOR TECHNOLOGIES AMERICAS INC | EG2-S9L1D-F4 | GENERADOR STAMFORD UL 2200,UL1446,UL1004 MOD. S9L1D-F4 DE 3338 KW A 480 kV CONT. F 105-40°C DE 1800 RPM, PMG DOBLE BALERO SAE 00 | 1 | PZ | GENERADORES STAMFORD | 3000 | FABRICACIÓN | 0 | CHINA-MÉXICO |  | 4583800% | 4583800% | 4584500% | 4587100% | En planta | 1 | 4 | 1 | 3 | 45845 | 2 | 45871 | 0 | 45871 |  | 0 | 0 | 0 |  |  |  |  | 409288 | 7116018 | Aprobado | Santiago Paredes | ok | ok | ok | EG2-S9L1D-F4 | 1 | FARM 8 | 1 | 0 | 1 | 125212.26 | 2379032.94
862 | 71160862 | 40928 | 9 | [7 empty] | 0 |  | 71160 | 19 | 4564400% |  | 4566400% | 20 |  | PEM0006 | CUMMINS GENERATOR TECHNOLOGIES AMERICAS INC | EG2-S9L1D-F4 | GENERADOR STAMFORD UL 2200,UL1446,UL1004 MOD. S9L1D-F4 DE 3338 KW A 480 kV CONT. F 105-40°C DE 1800 RPM, PMG DOBLE BALERO SAE 00 | 1 | PZ | GENERADORES STAMFORD | 3000 | FABRICACIÓN | 0 | CHINA-MÉXICO |  | 4584500% | 4584500% | 4584500% | 4587100% | En planta | 1 | 4 | 1 | 3 | 45845 | 2 | 45871 | 0 | 45871 |  | 0 | 0 | 0 |  |  |  |  | 409289 | 7116019 | Aprobado | Santiago Paredes | ok | ok | Revisar | EG2-S9L1D-F4 | 1 | FARM 9 Fabricacion: Romania CIF Puerto Veracruz, Mexico Condiciones Comerciales: • 33% del pago al momento de la orden. • 33% del pago una semana antes de la salida de planta en Romania (nosotros comunicaremos) • 34% del pago a 60NET después de facturado a la entrega en Puerto de Veracruz, Mexico. Tiempo de entrega estimada: Primeras unidades en 18-20 semanas fabricación + tiempo de tránsito a Mexico – entregas escalonadas con semana de diferencia. | 1 | 0 | 1 | 125212.26 | 2379032.94
863 | 71160863 | 40928 | 10 | [7 empty] | 0 |  | 71160 | 2 | 4564400% |  | 4566400% | 20 |  | PEM0006 | CUMMINS GENERATOR TECHNOLOGIES AMERICAS INC | EG2-S9L1D-F4 | GENERADOR STAMFORD UL 2200,UL1446,UL1004 MOD. S9L1D-F4 DE 3338 KW A 480 kV CONT. F 105-40°C DE 1800 RPM, PMG DOBLE BALERO SAE 00 | 1 | PZ | GENERADORES STAMFORD | 3000 | FABRICACIÓN | 0 | CHINA-MÉXICO |  | 4584500% | 4584500% | 4585200% | 4587700% | En planta | 1 | 4 | 1 | 3 | 45852 | 4 | 45877 | 0 | 45877 |  | 0 | 0 | 0 |  |  |  |  | 4092810 | 711602 | Aprobado | Santiago Paredes | ok | ok | ok | EG2-S9L1D-F4 | 1 | FARM 10 | 1 | 0 | 1 | 125212.26 | 2379032.94
864 | 71160864 | 40928 | 11 | [7 empty] | 0 |  | 71160 | 3 | 4564400% |  | 4566400% | 20 |  | PEM0006 | CUMMINS GENERATOR TECHNOLOGIES AMERICAS INC | EG2-S9L1D-F4 | GENERADOR STAMFORD UL 2200,UL1446,UL1004 MOD. S9L1D-F4 DE 3338 KW A 480 kV CONT. F 105-40°C DE 1800 RPM, PMG DOBLE BALERO SAE 00 | 1 | PZ | GENERADORES STAMFORD | 3000 | FABRICACIÓN | 0 | CHINA-MÉXICO |  | 4584500% | 4584500% | 4585200% | 4587700% | En planta | 1 | 4 | 1 | 3 | 45852 | 4 | 45877 | 0 | 45877 |  | 0 | 0 | 0 |  |  |  |  | 4092811 | 711603 | Aprobado | Santiago Paredes | ok | ok | ok | EG2-S9L1D-F4 | 1 | FARM 11 | 1 | 0 | 1 | 125212.26 | 2379032.94
865 | 71160865 | 40928 | 12 | [7 empty] | 0 |  | 71160 | 4 | 4564400% |  | 4566400% | 20 |  | PEM0006 | CUMMINS GENERATOR TECHNOLOGIES AMERICAS INC | EG2-S9L1D-F4 | GENERADOR STAMFORD UL 2200,UL1446,UL1004 MOD. S9L1D-F4 DE 3338 KW A 480 kV CONT. F 105-40°C DE 1800 RPM, PMG DOBLE BALERO SAE 00 | 1 | PZ | GENERADORES STAMFORD | 3000 | FABRICACIÓN | 0 | CHINA-MÉXICO |  | 4584500% | 4584500% | 4585200% | 4587700% | En planta | 1 | 4 | 1 | 3 | 45852 | 4 | 45877 | 0 | 45877 |  | 0 | 0 | 0 |  |  |  |  | 4092812 | 711604 | Aprobado | Santiago Paredes | ok | ok | ok | EG2-S9L1D-F4 | 1 | FARM 12 | 1 | 0 | 1 | 125212.26 | 2379032.94
866 | 71160866 | 40928 | 13 | [7 empty] | 0 |  | 71160 | 5 | 4564400% |  | 4566400% | 20 |  | PEM0006 | CUMMINS GENERATOR TECHNOLOGIES AMERICAS INC | EG2-S9L1D-F4 | GENERADOR STAMFORD UL 2200,UL1446,UL1004 MOD. S9L1D-F4 DE 3338 KW A 480 kV CONT. F 105-40°C DE 1800 RPM, PMG DOBLE BALERO SAE 00 | 1 | PZ | GENERADORES STAMFORD | 3000 | FABRICACIÓN | 0 | CHINA-MÉXICO |  | 4585200% | 4585200% | 4585200% | 4587700% | En planta | 1 | 4 | 1 | 3 | 45852 | 4 | 45877 | 0 | 45877 |  | 0 | 0 | 0 |  |  |  |  | 4092813 | 711605 | Aprobado | Santiago Paredes | ok | ok | ok | EG2-S9L1D-F4 | 1 | FARM 13 | 1 | 0 | 1 | 125212.26 | 2379032.94
867 | 71160867 | 40928 | 14 | [7 empty] | 0 |  | 71160 | 6 | 4564400% |  | 4566400% | 20 |  | PEM0006 | CUMMINS GENERATOR TECHNOLOGIES AMERICAS INC | EG2-S9L1D-F4 | GENERADOR STAMFORD UL 2200,UL1446,UL1004 MOD. S9L1D-F4 DE 3338 KW A 480 kV CONT. F 105-40°C DE 1800 RPM, PMG DOBLE BALERO SAE 00 | 1 | PZ | GENERADORES STAMFORD | 3000 | FABRICACIÓN | 0 | CHINA-MÉXICO |  | 4585200% | 4585200% | 4585200% | 4587700% | En planta | 1 | 4 | 1 | 3 | 45852 | 4 | 45877 | 0 | 45877 |  | 0 | 0 | 0 |  |  |  |  | 4092814 | 711606 | Aprobado | Santiago Paredes | ok | ok | ok | EG2-S9L1D-F4 | 1 | FARM 14 | 1 | 0 | 1 | 125212.26 | 2379032.94
868 | 71160868 | 40928 | 15 | [7 empty] | 0 |  | 71160 | 7 | 4564400% |  | 4566400% | 20 |  | PEM0006 | CUMMINS GENERATOR TECHNOLOGIES AMERICAS INC | EG2-S9L1D-F4 | GENERADOR STAMFORD UL 2200,UL1446,UL1004 MOD. S9L1D-F4 DE 3338 KW A 480 kV CONT. F 105-40°C DE 1800 RPM, PMG DOBLE BALERO SAE 00 | 1 | PZ | GENERADORES STAMFORD | 3000 | FABRICACIÓN | 0 | CHINA-MÉXICO |  | 4585200% | 4585200% | 4585200% | 4588000% | En planta | 1 | 4 | 1 | 3 | 45852 | 4 | 45880 | 0 | 45880 |  | 0 | 0 | 0 |  |  |  |  | 4092815 | 711607 | Aprobado | Santiago Paredes | ok | ok | ok | EG2-S9L1D-F4 | 1 | FARM 15 | 1 | 0 | 1 | 125212.26 | 2379032.94
869 | 71160869 | 40928 | 16 | [7 empty] | 0 |  | 71160 | 8 | 4564400% |  | 4566400% | 20 |  | PEM0006 | CUMMINS GENERATOR TECHNOLOGIES AMERICAS INC | EG2-S9L1D-F4 | GENERADOR STAMFORD UL 2200,UL1446,UL1004 MOD. S9L1D-F4 DE 3338 KW A 480 kV CONT. F 105-40°C DE 1800 RPM, PMG DOBLE BALERO SAE 00 | 1 | PZ | GENERADORES STAMFORD | 3000 | FABRICACIÓN | 0 | CHINA-MÉXICO |  | 4585200% | 4585200% | 4585900% | 4588000% | En planta | 1 | 4 | 1 | 3 | 45859 | 4 | 45880 | 0 | 45880 |  | 0 | 0 | 0 |  |  |  |  | 4092816 | 711608 | Aprobado | Santiago Paredes | ok | ok | ok | EG2-S9L1D-F4 | 1 | FARM 16 | 1 | 0 | 1 | 125212.26 | 2379032.94
870 | 71160870 | 40928 | 17 | [7 empty] | 0 |  | 71160 | 9 | 4564400% |  | 4566400% | 20 |  | PEM0006 | CUMMINS GENERATOR TECHNOLOGIES AMERICAS INC | EG2-S9L1D-F4 | GENERADOR STAMFORD UL 2200,UL1446,UL1004 MOD. S9L1D-F4 DE 3338 KW A 480 kV CONT. F 105-40°C DE 1800 RPM, PMG DOBLE BALERO SAE 00 | 1 | PZ | GENERADORES STAMFORD | 3000 | FABRICACIÓN | 0 | CHINA-MÉXICO |  | 4585900% | 4585900% | 4585900% | 4588000% | En planta | 1 | 4 | 1 | 3 | 45859 | 4 | 45880 | 0 | 45880 |  | 0 | 0 | 0 |  |  |  |  | 4092817 | 711609 | Aprobado | Santiago Paredes | ok | ok | ok | EG2-S9L1D-F4 | 1 | FARM 17 | 1 | 0 | 1 | 125212.26 | 2379032.94
871 | 71160871 | 40928 | 18 | [7 empty] | 0 |  | 71160 | 10 | 4564400% |  | 4566400% | 20 |  | PEM0006 | CUMMINS GENERATOR TECHNOLOGIES AMERICAS INC | EG2-S9L1D-F4 | GENERADOR STAMFORD UL 2200,UL1446,UL1004 MOD. S9L1D-F4 DE 3338 KW A 480 kV CONT. F 105-40°C DE 1800 RPM, PMG DOBLE BALERO SAE 00 | 1 | PZ | GENERADORES STAMFORD | 3000 | FABRICACIÓN | 0 | CHINA-MÉXICO |  | 4585900% | 4585900% | 4586600% | 4588000% | En planta | 1 | 4 | 1 | 3 | 45866 | 4 | 45880 | 0 | 45880 |  | 0 | 0 | 0 |  |  |  |  | 4092818 | 7116010 | Aprobado | Santiago Paredes | ok | ok | ok | EG2-S9L1D-F4 | 1 | FARM 18 | 1 | 0 | 1 | 125212.26 | 2379032.94
872 | 71160872 | 40928 | 19 | [7 empty] | 0 |  | 71160 | 11 | 4564400% |  | 4566400% | 20 |  | PEM0006 | CUMMINS GENERATOR TECHNOLOGIES AMERICAS INC | EG2-S9L1D-F4 | GENERADOR STAMFORD UL 2200,UL1446,UL1004 MOD. S9L1D-F4 DE 3338 KW A 480 kV CONT. F 105-40°C DE 1800 RPM, PMG DOBLE BALERO SAE 00 | 1 | PZ | GENERADORES STAMFORD | 3000 | FABRICACIÓN | 0 | CHINA-MÉXICO |  | 4585900% | 4585900% | 4586600% | 4588000% | En planta | 1 | 4 | 1 | 3 | 45866 | 4 | 45880 | 0 | 45880 |  | 0 | 0 | 0 |  |  |  |  | 4092819 | 7116011 | Aprobado | Santiago Paredes | ok | ok | ok | EG2-S9L1D-F4 | 1 | FARM 19 | 1 | 0 | 1 | 125212.26 | 2379032.94
889 | 71618889 | 41317 | 1 | [7 empty] | 0 |  | 71618 | 30 | 4568500% |  | 4569800% | 13 |  | PEM0006 | CUMMINS GENERATOR TECHNOLOGIES AMERICAS INC | EG2-SOL2-M-2 | GENERADOR STAMFORD MOD S0L2-M 20 KW SAE 4-7.5 | 1 | PZ | GENERADORES STAMFORD | 20 | FABRICACIÓN | 0 | CHINA-MÉXICO |  | 4576500% |  | 4577100% | 4580700% |  | 1 | 4 | 1 | 3 | 45771 | 2 | 45807 | 0 | 45807 |  | 4 | 7.5 | 47.5 |  |  |  |  | 413171 | 7161830 | Pendiente | 0 | ok | ok | ok | EG2-SOL2-M-2 | 1 | 1 | 1 | 0 | 1 | 987.5 | 88210.58
890 | 71618890 | 41317 | 2 | [7 empty] | 0 |  | 71618 | 31 | 4568500% |  | 4569800% | 13 |  | PEM0006 | CUMMINS GENERATOR TECHNOLOGIES AMERICAS INC | EG2-SOL2-M-2 | GENERADOR STAMFORD MOD S0L2-M 20 KW SAE 4-7.5 | 1 | PZ | GENERADORES STAMFORD | 20 | FABRICACIÓN | 0 | CHINA-MÉXICO |  | 4576500% |  | 4577100% | 4580700% |  | 1 | 4 | 1 | 3 | 45771 | 2 | 45807 | 0 | 45807 |  | 4 | 7.5 | 47.5 |  |  |  |  | 413172 | 7161831 | Pendiente | 0 | ok | ok | ok | EG2-SOL2-M-2 | 1 | 2 | 1 | 0 | 1 | 987.5 | 88210.58
994 | 71629994 | 41332 | 1 | [7 empty] | 0 |  | 71629 | 1 | 4568500% |  | 4582800% | 143 |  | PEM0006 | CUMMINS GENERATOR TECHNOLOGIES AMERICAS INC | EG2-S9M1D-B4 | GENERADOR STAMFORD MOD S9M1D-B4 DE 2000 KW A 4160 V RPM 1800 WDG 851 RTD´S EN ESTATOR, RESISTENCIAS CALEFACTORAS Y AVR DM110 (DIGITAL) SAE 0-18 | 1 | PZ | GENERADORES STAMFORD | 2000 | FABRICACIÓN | 0 | RUMANIA-MÉXICO |  | 4600100% |  | 4603600% |  |  |  | 16 | 1 | 3 | 46036 | 2 | 46050 | 0 | 46050 |  | 0 | 18 | 18 |  |  |  |  | 413321 | 716291 | Aprobado | Santiago Paredes | ok | ok | ok | EG2-S9M1D-B4 | 1 | 125582 | 1 | 0 | 1 | 81900.48 | 81900.48
995 | 71630995 | 41334 | 1 | [7 empty] | 0 |  | 71630 | 1 | 4568500% |  | 4569200% | 7 |  | PEM0006 | CUMMINS GENERATOR TECHNOLOGIES AMERICAS INC | EG2-S6L1D-D4-UL-1 | GENERADOR STAMFORD UL 2200,UL1446,UL1004 MOD. S6L1D-D4 DE 800 KW, 1800 RPM 440/480 VCA SAE 0-18 | 1 | PZ | GENERADORES STAMFORD | 800 | FABRICACIÓN | 0 | CHINA-MÉXICO |  | 4574000% |  | 4577500% | 4580100% | En planta | 1 | 4 | 1 | 3 | 45775 | 2 | 45801 | 0 | 45801 |  | 0 | 18 | 18 |  |  |  |  | 413341 | 716301 | Aprobado | Santiago Paredes | ok | ok | ok | EG2-S6L1D-D4-UL-1 | 1 | 125591 | 1 | 0 | 1 | 10088.55 | 20177.1
996 | 71630996 | 41334 | 2 | [7 empty] | 0 |  | 71630 | 2 | 4568500% |  | 4569200% | 7 |  | PEM0006 | CUMMINS GENERATOR TECHNOLOGIES AMERICAS INC | EG2-S6L1D-D4-UL-1 | GENERADOR STAMFORD UL 2200,UL1446,UL1004 MOD. S6L1D-D4 DE 800 KW, 1800 RPM 440/480 VCA SAE 0-18 | 1 | PZ | GENERADORES STAMFORD | 800 | FABRICACIÓN | 0 | CHINA-MÉXICO |  | 4574000% |  | 4577500% | 4580100% | En planta | 1 | 4 | 1 | 3 | 45775 | 2 | 45801 | 0 | 45801 |  | 0 | 18 | 18 |  |  |  |  | 413342 | 716302 | Aprobado | Santiago Paredes | ok | ok | ok | EG2-S6L1D-D4-UL-1 | 1 | 125593 | 1 | 0 | 1 | 10088.55 | 20177.1
997 | 71631997 | 41337 | 1 | [7 empty] | 0 |  | 71631 | 1 | 4568500% |  | 4569200% | 7 |  | PEM0006 | CUMMINS GENERATOR TECHNOLOGIES AMERICAS INC | EG2-S7L1D-C | GENERADOR STAMFORD MOD S7L1D-C DE 1512 KW 480/440 VCA SAE 0-18 PARA MOTOR CUMMINS/IGSA WDG312 | 1 | PZ | GENERADORES STAMFORD | 1500 | FABRICACIÓN | 0 | CHINA-MÉXICO |  | 4574000% |  | 4577500% | 4580100% | En planta | 1 | 4 | 1 | 3 | 45775 | 2 | 45801 | 0 | 45801 |  | 0 | 18 | 18 |  |  |  |  | 413371 | 716311 | Aprobado | Santiago Paredes | ok | ok | ok | EG2-S7L1D-C | 1 | 125634 | 1 | 0 | 1 | 15628.8 | 15628.8
1000 | 716331000 | 41357 | 1 | [7 empty] | 0 |  | 71633 | 1 | 4568500% |  | 4568700% | 2 |  | PEM0006 | CUMMINS GENERATOR TECHNOLOGIES AMERICAS INC | EG2-S4L1D-D | GENERADOR STAMFORD MOD S4L1D-D 300 KW SAE 1-14 | 1 | PZ | GENERADORES STAMFORD | 300 | FABRICACIÓN | 0 | CHINA-MÉXICO | 1 | [6 empty] | 4 | 1 | 3 | 8 semanas después de pago de anticipo | 2 | 10 semanas despues de pago de anticipo | 1 | 11 semanas despues de pago de anticipo |  | 1 | 14 | 114 |  |  |  |  | 413571 | 716331 | Aprobado | Flores Arredon | ok | ok | ok | EG2-S4L1D-D | 1 | Binomio Cummins | 1 | 0 | 1 | 4217.5 | 4217.5
1001 | 716921001 | 41392 | 1 | [7 empty] | 0 |  | 71692 | 1 | 4568700% |  | 4568800% | 1 |  | PEM0006 | CUMMINS GENERATOR TECHNOLOGIES AMERICAS INC | EG2-UCI274C-UL | GENERADOR STAMFORD UL 2200,UL1446,UL1004 MOD. UCI274C DE 80KW, 1800 RPM 208-480 VCA SAE 3-11.5 | 1 | PZ | GENERADORES STAMFORD | 80 | STOCK | 0 | USA-MÉXICO |  |  |  | 4570900% | 4571200% | YA EN PLANTA | 1 | Stock | 1 | 1 | 45709 | 1 | 45712 | 0 | 45712 |  | 3 | 11.5 | 311.5 |  |  |  |  | 413921 | 716921 | Aprobado | Flores Arredon | ok | ok | ok | EG2-UCI274C-UL | 1 | 125482 | 1 | 0 | 1 | 2292.01 | 2292.01
1002 | 719611002 | 41586 | 1 | [7 empty] | 0 |  | 71961 | 1 | 4570500% |  | 4582800% | 123 |  | PEM0006 | CUMMINS GENERATOR TECHNOLOGIES AMERICAS INC | EG2-S9M1D-B4 | GENERADOR STAMFORD MOD S9M1D-B4 DE 2000 KW A 4160 V, CLASE "H" A 150/40°C, 3 FASES, 60 HZ RPM 1800 WDG 851 RTD´S PARA DEVANADOS, TP´S, RESISTENCIAS CALEFACTORAS Y AVR DM110 (DIGITAL), 1 SET DE 3 TC´S (UNO POR FASE), GENERADOR ABIERTO A PRUEBA DE GOTEO, UN SOLO BALERO PARA ACOPLAMIENTO DIRECTO, SAE 0-18 | 1 | PZ | GENERADORES STAMFORD | 2000 | FABRICACIÓN | 0 | RUMANIA-MÉXICO |  | 4600100% |  | 4603600% |  |  |  | 16 | 1 | 3 | 46036 | 2 | 46050 | 0 | 46050 |  | 0 | 18 | 18 |  |  |  |  | 415861 | 719611 | Aprobado | Santiago Paredes | ok | ok | ok | EG2-S9M1D-B4 | 1 | 125724 | 1 | 0 | 1 | 81900.48 | 81900.48
1003 | 719631003 | 41588 | 1 | [7 empty] | 0 |  | 71963 | 1 | 4570500% |  | 4584000% | 135 |  | PEM0006 | CUMMINS GENERATOR TECHNOLOGIES AMERICAS INC | EG2-HCI534D | GENERADOR STAMFORD MOD HCI534D 500 KW SAE 1-14 | 1 | PZ | GENERADORES STAMFORD | 500 | FABRICACIÓN | 0 | CHINA-MÉXICO |  | 4591600% | 4592400% | 4594700% | 4596200% |  | 1 | 4 | 1 | 3 | 45947 | 2 | 45962 | 0 | 45962 |  | 1 | 14 | 114 |  |  |  |  | 415881 | 719631 | Aprobado | Santiago Paredes | ok | ok | ok | EG2-HCI534D | 1 | 125456 | 1 | 0 | 1 | 6597.36 | 6597.36
1009 | 722431009 | 41752 | 1 | [7 empty] | 0 |  | 72243 | 1 | 4571400% |  | 4575100% | 37 |  | PEM0006 | CUMMINS GENERATOR TECHNOLOGIES AMERICAS INC | EG2-S6L1D-F-UL | GENERADOR STAMFORD UL 2200,UL1446,UL1004 MOD. S6L1D-F 1000 KW, 1800 RPM 220/480 VCA WDG 311 SAE 0-18 | 1 | PZ | GENERADORES STAMFORD | 1000 | FABRICACIÓN | 0 | CHINA-MÉXICO |  | 4580000% |  | 4582400% | 4583900% | Transito | 1 | 4 | 1 | 3 | 45824 | 2 | 45839 | 0 | 45839 |  | 0 | 18 | 18 |  |  |  |  | 417521 | 722431 | 0 | 0 | 0 | 0 | 0 | 0 | 0 | 0 | 0 | 0 | 0 | 0 | 0
1010 | 722411010 | 41768 | 1 | [7 empty] | 0 |  | 72241 | 1 | 4572100% |  | 4575100% | 30 |  | PEM0006 | CUMMINS GENERATOR TECHNOLOGIES AMERICAS INC | EG2-HCI534E-1 | GENERADOR STAMFORD MOD HCI534E 600 KW SAE1-14 P/MOTOR VOLVO | 1 | PZ | GENERADORES STAMFORD | 600 | FABRICACIÓN | 0 | CHINA-MÉXICO |  | 4580000% |  | 4582400% | 4583900% | Transito | 1 | 4 | 1 | 3 | 45824 | 2 | 45839 | 0 | 45839 |  | 1 | 14 | 114 |  |  |  |  | 417681 | 722411 | Aprobado | Santiago Paredes | ok | ok | ok | EG2-HCI534E-1 | 1 | 125756 | 1 | 0 | 1 | 7755 | 7755
1011 | 721151011 | 41817 | 1 | [7 empty] | 0 |  | 72115 | 1 | 4571400% |  | 4571400% | 0 |  | PEM0006 | CUMMINS GENERATOR TECHNOLOGIES AMERICAS INC | EG2-S7L1D-G-UL | GENERADOR STAMFORD UL2200, UL1446, UL1004 MOD. S7L1D-G DE 2000 KW, 1800 RMP 600 VCA SAE 00-21 | 1 | PZ | GENERADORES STAMFORD | 2000 | FABRICACIÓN | 0 | CHINA-MÉXICO |  | 4574000% |  | 4577500% | 4580100% | En planta | 1 | 4 | 1 | 3 | 45775 | 2 | 45801 | 0 | 45801 |  | 0 | 21 | 21 |  |  |  |  | 418171 | 721151 | Aprobado | Santiago Paredes | ok | ok | ok | EG2-S7L1D-G-UL | 1 | 125626 | 1 | 0 | 1 | 20724 | 41448
1012 | 721151012 | 41817 | 2 | [7 empty] | 0 |  | 72115 | 2 | 4571400% |  | 4571400% | 0 |  | PEM0006 | CUMMINS GENERATOR TECHNOLOGIES AMERICAS INC | EG2-S7L1D-G-UL | GENERADOR STAMFORD UL2200, UL1446, UL1004 MOD. S7L1D-G DE 2000 KW, 1800 RMP 600 VCA SAE 00-21 | 1 | PZ | GENERADORES STAMFORD | 2000 | FABRICACIÓN | 0 | CHINA-MÉXICO |  | 4574000% |  | 4577500% | 4580100% | En planta | 1 | 4 | 1 | 3 | 45775 | 2 | 45801 | 0 | 45801 |  | 0 | 21 | 21 |  |  |  |  | 418172 | 721152 | Aprobado | Santiago Paredes | ok | ok | ok | EG2-S7L1D-G-UL | 1 | 125627 | 1 | 0 | 1 | 20724 | 41448
1013 | 723871013 | 41934 | 1 | [7 empty] | 0 |  | 72387 | 1 | 4572800% |  | 4575100% | 23 |  | PEM0006 | CUMMINS GENERATOR TECHNOLOGIES AMERICAS INC | EG2-HCI534E-1 | GENERADOR STAMFORD MOD HCI534E 600 KW SAE1-14 P/MOTOR VOLVO | 1 | PZ | GENERADORES STAMFORD | 600 | FABRICACIÓN | 0 | CHINA-MÉXICO |  | 4580000% |  | 4582400% | 4583900% | Transito | 1 | 4 | 1 | 3 | 45824 | 2 | 45839 | 0 | 45839 |  | 1 | 14 | 114 |  |  |  |  | 419341 | 723871 | Aprobado | Santiago Paredes | ok | ok | ok | EG2-HCI534E-1 | 1 | 125810 | 1 | 0 | 1 | 7755 | 7755
1014 | 723911014 | 41994 | 1 | [7 empty] | 0 |  | 72391 | 1 | 4572800% |  | 4575100% | 23 |  | PEM0006 | CUMMINS GENERATOR TECHNOLOGIES AMERICAS INC | EG2-S4L1D-E | GENERADOR STAMFORD MOD S4L1D-E 350 KW SAE 1-14 | 1 | PZ | GENERADORES STAMFORD | 350 | FABRICACIÓN | 0 | CHINA-MÉXICO |  | 4580000% |  | 4582400% | 4583900% | Transito | 1 | 4 | 1 | 3 | 45824 | 2 | 45839 | 0 | 45839 |  | 1 | 14 | 114 |  |  |  |  | 419941 | 723911 | No Aprobado (Comprador) | 0 | ok | ok | ok | EG2-S4L1D-E | 1 | SERVICIOS | 1 | 0 | 1 | 4003 | 4003
1015 | 724511015 | 42022 | 1 | [7 empty] | 0 |  | 72451 | 1 | 4573400% |  | 4574100% | 7 |  | PEM0006 | CUMMINS GENERATOR TECHNOLOGIES AMERICAS INC | EG2-S6L1D-F | GENERADOR STAMFORD MOD S6L1D-F 1250KW DE 12 PUNTAS RECONECTABLE WDG 311 SAE 0-18 | 1 | PZ | GENERADORES STAMFORD | 1250 | STOCK | 0 | USA-MÉXICO |  | 4575100% |  | 4575400% | 4578200% | YA EN PLANTA | 1 | Stock | 1 | 1 | 45754 | 1 | 45782 | 0 | 45782 |  | 0 | 18 | 18 |  |  |  |  | 420221 | 724511 | Aprobado | Santiago Paredes | ok | ok | ok | EG2-S6L1D-F | 1 | ORS | 1 | 0 | 1 | 12848.53 | 12848.53
1016 | 725291016 | 42013 | 1 | [7 empty] | 0 |  | 72529 | 1 | 4573600% |  | 4575100% | 15 |  | PEM0006 | CUMMINS GENERATOR TECHNOLOGIES AMERICAS INC | EG2-HCI534F | GENERADOR STAMFORD MOD HCI534F 650 KW SAE 0-18 | 1 | PZ | GENERADORES STAMFORD | 650 | FABRICACIÓN | 0 | CHINA-MÉXICO |  | 4580000% |  | 4582400% | 4583900% | Transito | 1 | 4 | 1 | 3 | 45824 | 2 | 45839 | 0 | 45839 |  | 0 | 18 | 18 |  |  |  |  | 420131 | 725291 | Aprobado | Santiago Paredes | ok | ok | ok | EG2-HCI534F | 1 | SERVICIOS | 1 | 0 | 1 | 8470.44 | 8470.44
1019 | 719981019 | 41602 | 1 | [7 empty] | 0 |  | 71998 | 1 | 4570600% |  | 4570800% | 2 |  | PEM0006 | CUMMINS GENERATOR TECHNOLOGIES AMERICAS INC | EG2-S9L1D-F4 | GENERADOR STAMFORD UL 2200,UL1446,UL1004 MOD. S9L1D-F4 DE 3338 KW A 480 kV CONT. F 105-40°C DE 1800 RPM, PMG DOBLE BALERO SAE 00 | 1 | PZ | GENERADORES STAMFORD | 3000 | FABRICACIÓN | 0 | CHINA-MÉXICO |  | 4587300% |  | 4588700% | 4590500% | Conflicto Clasificación de kits | 1 | 4 | 1 | 3 | 45887 | 2 | 45905 | 0 | 45905 |  | 0 | 0 | 0 |  |  |  |  | 416021 | 719981
1020 | 719981020 | 41602 | 2 | [7 empty] | 0 |  | 71998 | 2 | 4570600% |  | 4570800% | 2 |  | PEM0006 | CUMMINS GENERATOR TECHNOLOGIES AMERICAS INC | EG2-S9L1D-F4 | GENERADOR STAMFORD UL 2200,UL1446,UL1004 MOD. S9L1D-F4 DE 3338 KW A 480 kV CONT. F 105-40°C DE 1800 RPM, PMG DOBLE BALERO SAE 00 | 1 | PZ | GENERADORES STAMFORD | 3000 | FABRICACIÓN | 0 | CHINA-MÉXICO |  | 4587300% |  | 4588700% | 4590500% | Conflicto Clasificación de kits | 1 | 4 | 1 | 3 | 45887 | 2 | 45905 | 0 | 45905 |  | 0 | 0 | 0 |  |  |  |  | 416022 | 719982
1021 | 719981021 | 41602 | 3 | [7 empty] | 0 |  | 71998 | 3 | 4570600% |  | 4570800% | 2 |  | PEM0006 | CUMMINS GENERATOR TECHNOLOGIES AMERICAS INC | EG2-S9L1D-F4 | GENERADOR STAMFORD UL 2200,UL1446,UL1004 MOD. S9L1D-F4 DE 3338 KW A 480 kV CONT. F 105-40°C DE 1800 RPM, PMG DOBLE BALERO SAE 00 | 1 | PZ | GENERADORES STAMFORD | 3000 | FABRICACIÓN | 0 | CHINA-MÉXICO |  | 4587300% |  | 4588700% | 4590500% | Conflicto Clasificación de kits | 1 | 4 | 1 | 3 | 45887 | 2 | 45905 | 0 | 45905 |  | 0 | 0 | 0 |  |  |  |  | 416023 | 719983
1022 | 719981022 | 41602 | 4 | [7 empty] | 0 |  | 71998 | 4 | 4570600% |  | 4570800% | 2 |  | PEM0006 | CUMMINS GENERATOR TECHNOLOGIES AMERICAS INC | EG2-S9L1D-F4 | GENERADOR STAMFORD UL 2200,UL1446,UL1004 MOD. S9L1D-F4 DE 3338 KW A 480 kV CONT. F 105-40°C DE 1800 RPM, PMG DOBLE BALERO SAE 00 | 1 | PZ | GENERADORES STAMFORD | 3000 | FABRICACIÓN | 0 | CHINA-MÉXICO |  | 4587300% |  | 4590100% | 4591100% | ETA confirmada | 1 | 4 | 1 | 3 | 45901 | 2 | 45911 | 0 | 45911 |  | 0 | 0 | 0 |  |  |  |  | 416024 | 719984
1023 | 719981023 | 41602 | 5 | [7 empty] | 0 |  | 71998 | 5 | 4570600% |  | 4570800% | 2 |  | PEM0006 | CUMMINS GENERATOR TECHNOLOGIES AMERICAS INC | EG2-S9L1D-F4 | GENERADOR STAMFORD UL 2200,UL1446,UL1004 MOD. S9L1D-F4 DE 3338 KW A 480 kV CONT. F 105-40°C DE 1800 RPM, PMG DOBLE BALERO SAE 00 | 1 | PZ | GENERADORES STAMFORD | 3000 | FABRICACIÓN | 0 | CHINA-MÉXICO |  | 4590800% |  | 4591500% | 4592600% | En pago de impuestos | 1 | 4 | 1 | 3 | 45915 | 2 | 45926 | 0 | 45926 |  | 0 | 0 | 0 |  |  |  |  | 416025 | 719985
1024 | 725321024 | 42065 | 1 | [7 empty] | 0 |  | 72532 | 3 | 4573600% |  | 4575100% | 15 |  | PEM0006 | CUMMINS GENERATOR TECHNOLOGIES AMERICAS INC | EG2-S7L1D-F-1-UL | GENERADOR STAMFORD UL2200, UL1446, UL1004 MOD. S7L1D-F4 DE 1600 KW, 1800 RMP 440/254 VCA SAE 0-18 | 1 | PZ | GENERADORES STAMFORD | 1600 | FABRICACIÓN | 0 | CHINA-MÉXICO |  | 4580000% |  | 4582400% | 4583900% | Transito | 1 | 4 | 1 | 3 | 45824 | 2 | 45839 | 0 | 45839 |  | 0 | 18 | 18 |  |  |  |  | 420651 | 725323 | Aprobado | Santiago Paredes | ok | ok | ok | EG2-S7L1D-F-1-UL | 1 | 125844 | 1 | 0 | 1 | 18890.4 | 33591.02
1025 | 725321025 | 42065 | 2 | [7 empty] | 0 |  | 72532 | 1 | 4573600% |  | 4575100% | 15 |  | PEM0006 | CUMMINS GENERATOR TECHNOLOGIES AMERICAS INC | EG2-HCI534D | GENERADOR STAMFORD MOD HCI534D 500 KW SAE 1-14 | 1 | PZ | GENERADORES STAMFORD | 500 | FABRICACIÓN | 0 | CHINA-MÉXICO |  | 4580000% |  | 4582400% | 4583900% | Transito | 1 | 4 | 1 | 3 | 45824 | 2 | 45839 | 0 | 45839 |  | 1 | 14 | 114 |  |  |  |  | 420652 | 725321 | Aprobado | Santiago Paredes | ok | ok | ok | EG2-HCI534D | 1 | 125869 | 1 | 0 | 1 | 6597.36 | 33591.02
1026 | 725321026 | 42065 | 3 | [7 empty] | 0 |  | 72532 | 2 | 4573600% |  | 4575100% | 15 |  | PEM0006 | CUMMINS GENERATOR TECHNOLOGIES AMERICAS INC | EG2-HCI534D | GENERADOR STAMFORD MOD HCI534D 500 KW SAE 1-14 | 1 | PZ | GENERADORES STAMFORD | 500 | FABRICACIÓN | 0 | CHINA-MÉXICO |  | 4580000% |  | 4582400% | 4583900% | Transito | 1 | 4 | 1 | 3 | 45824 | 2 | 45839 | 0 | 45839 |  | 1 | 14 | 114 |  |  |  |  | 420653 | 725322 | Aprobado | Santiago Paredes | ok | ok | ok | EG2-HCI534D | 1 | 125871 | 1 | 0 | 1 | 6597.36 | 33591.02
1027 | 725321027 | 42065 | 4 | [7 empty] | 0 |  | 72532 | 4 | 4573600% |  | 4575100% | 15 |  | PEM0006 | CUMMINS GENERATOR TECHNOLOGIES AMERICAS INC | EG2-UCI224D-1 | GENERADOR STAMFORD MOD UCI224D 50 KW SAE 3-10 P/MOTOR CUMMINS | 1 | PZ | GENERADORES STAMFORD | 50 | FABRICACIÓN | 0 | CHINA-MÉXICO |  | 4580000% |  | 4582400% | 4583900% | Transito | 1 | 4 | 1 | 3 | 45824 | 2 | 45839 | 0 | 45839 |  | 3 | 10 | 310 |  |  |  |  | 420654 | 725324 | Aprobado | Santiago Paredes | ok | ok | ok | EG2-UCI224D-1 | 1 | 125878 | 1 | 0 | 1 | 1505.9 | 33591.02
1028 | 725341028 | 42084 | 1 | [7 empty] | 0 |  | 72534 | 1 | 4573600% |  | 4574100% | 5 |  | PEM0006 | CUMMINS GENERATOR TECHNOLOGIES AMERICAS INC | EG2-HCI534D | GENERADOR STAMFORD MOD HCI534D 500 KW SAE 1-14 | 1 | PZ | GENERADORES STAMFORD | 500 | STOCK | 0 | USA-MÉXICO |  | 4575800% |  |  | 4578200% | YA EN PLANTA | 1 | Stock | 1 | 1 | 45772 | 1 | 45782 | 0 | 45782 |  | 1 | 14 | 114 |  |  |  |  | 420841 | 725341
1043 | 730281043 | 42301 | 1 | [7 empty] | 0 |  | 73028 | 1 | 4576100% |  | 4584000% | 79 |  | PEM0006 | CUMMINS GENERATOR TECHNOLOGIES AMERICAS INC | EG2-S7L1D-F-1-UL | GENERADOR STAMFORD UL2200, UL1446, UL1004 MOD. S7L1D-F4 DE 1600 KW, 1800 RMP 440/254 VCA SAE 0-18 | 1 | PZ | GENERADORES STAMFORD | 1600 | FABRICACIÓN | 0 | CHINA-MÉXICO |  | 4591600% | 4592400% | 4594700% | 4596200% |  | 1 | 4 | 1 | 3 | 45947 | 2 | 45962 | 0 | 45962 |  | 0 | 18 | 18 |  |  |  |  | 423011 | 730281 | Pendiente | 0 | ok | ok | ok | EG2-S7L1D-F-1-UL | 1 | 125917 | 1 | 0 | 1 | 18890.4 | 18890.4
1044 | 732751044 | 42449 | 1 | [7 empty] | 0 |  | 73275 | 3 | 4577500% |  | 4584000% | 65 |  | PEM0006 | CUMMINS GENERATOR TECHNOLOGIES AMERICAS INC | EG2-S6L1D-H4-1-UL | GENERADOR STAMFORD UL2200, UL1446, UL1004 MOD. S6L1D-H4 DE 1250 KW, 1800 RMP 600 VCA WDG 07 SAE 0-18 | 1 | PZ | GENERADORES STAMFORD | 1250 | FABRICACIÓN | 0 | CHINA-MÉXICO |  | 4591600% | 4592400% | 4594700% | 4596200% |  | 1 | 4 | 1 | 3 | 45947 | 2 | 45962 | 0 | 45962 |  | 0 | 21 | 21 |  |  |  |  | 424491 | 732753 | Pendiente | 0 | ok | ok | ok | EG2-S6L1D-H4-1-UL | 1 | 125966 | 1 | 0 | 1 | 12896.8 | 28406.8
1045 | 732751045 | 42449 | 2 | [7 empty] | 0 |  | 73275 | 1 | 4577500% |  | 4584000% | 65 |  | PEM0006 | CUMMINS GENERATOR TECHNOLOGIES AMERICAS INC | EG2-HCI534E-1 | GENERADOR STAMFORD MOD HCI534E 600 KW SAE1-14 P/MOTOR VOLVO | 1 | PZ | GENERADORES STAMFORD | 600 | FABRICACIÓN | 0 | CHINA-MÉXICO |  | 4591600% | 4592400% | 4594700% | 4596200% |  | 1 | 4 | 1 | 3 | 45947 | 2 | 45962 | 0 | 45962 |  | 1 | 14 | 114 |  |  |  |  | 424492 | 732751 | Pendiente | 0 | ok | ok | ok | EG2-HCI534E-1 | 1 | 125864 | 1 | 0 | 1 | 7755 | 28406.8
1046 | 732751046 | 42449 | 3 | [7 empty] | 0 |  | 73275 | 2 | 4577500% |  | 4584000% | 65 |  | PEM0006 | CUMMINS GENERATOR TECHNOLOGIES AMERICAS INC | EG2-HCI534E-1 | GENERADOR STAMFORD MOD HCI534E 600 KW SAE1-14 P/MOTOR VOLVO | 1 | PZ | GENERADORES STAMFORD | 600 | FABRICACIÓN | 0 | CHINA-MÉXICO |  | 4591600% | 4592400% | 4594700% | 4596200% |  | 1 | 4 | 1 | 3 | 45947 | 2 | 45962 | 0 | 45962 |  | 1 | 14 | 114 |  |  |  |  | 424493 | 732752 | Pendiente | 0 | ok | ok | ok | EG2-HCI534E-1 | 1 | 125865 | 1 | 0 | 1 | 7755 | 28406.8
1047 | 732791047 | 42566 | 1 | [7 empty] | 0 |  | 73279 | 1 | 4577500% |  | 4584000% | 65 |  | PEM0006 | CUMMINS GENERATOR TECHNOLOGIES AMERICAS INC | EG2-S7L1D-F-1-UL | GENERADOR STAMFORD UL2200, UL1446, UL1004 MOD. S7L1D-F4 DE 1600 KW, 1800 RMP 440/254 VCA SAE 0-18 | 1 | PZ | GENERADORES STAMFORD | 1600 | FABRICACIÓN | 0 | CHINA-MÉXICO |  | 4591600% | 4592400% | 4594700% | 4596200% |  | 1 | 4 | 1 | 3 | 45947 | 2 | 45962 | 0 | 45962 |  | 0 | 18 | 18 |  |  |  |  | 425661 | 732791 | Pendiente | 0 | ok | ok | ok | EG2-S7L1D-F-1-UL | 1 | 126024 | 1 | 0 | 1 | 18890.4 | 37780.8
1048 | 732791048 | 42566 | 2 | [7 empty] | 0 |  | 73279 | 2 | 4577500% |  | 4584000% | 65 |  | PEM0006 | CUMMINS GENERATOR TECHNOLOGIES AMERICAS INC | EG2-S7L1D-F-1-UL | GENERADOR STAMFORD UL2200, UL1446, UL1004 MOD. S7L1D-F4 DE 1600 KW, 1800 RMP 440/254 VCA SAE 0-18 | 1 | PZ | GENERADORES STAMFORD | 1600 | FABRICACIÓN | 0 | CHINA-MÉXICO |  | 4591600% | 4592400% | 4594700% | 4596200% |  | 1 | 4 | 1 | 3 | 45947 | 2 | 45962 | 0 | 45962 |  | 0 | 18 | 18 |  |  |  |  | 425662 | 732792 | Pendiente | 0 | ok | ok | ok | EG2-S7L1D-F-1-UL | 1 | 126025 | 1 | 0 | 1 | 18890.4 | 37780.8
1049 | 738351049 | 42633 | 1 | [7 empty] | 0 |  | 73835 | 1 | 4580500% |  | 4584000% | 35 |  | PEM0006 | CUMMINS GENERATOR TECHNOLOGIES AMERICAS INC | EG2-HCI534D | GENERADOR STAMFORD MOD HCI534D 500 KW SAE 1-14 | 1 | PZ | GENERADORES STAMFORD | 500 | FABRICACIÓN | 0 | CHINA-MÉXICO |  | 4591600% | 4592400% | 4594700% | 4596200% |  | 1 | 4 | 1 | 3 | 45947 | 2 | 45962 | 0 | 45962 |  | 1 | 14 | 114 |  |  |  |  | 426331 | 738351
1050 | 735201050 | 42656 | 1 | [7 empty] | 0 |  | 73520 | 1 | 4579100% |  | 4582100% | 30 |  | Falta indicar ID | MARATHON ELECTRIC LLC | EG1-1020RDL2206D | GENERADOR MARATHON UL 2200,UL1446,UL1004 MOD 1020RDL2206D 3300 KW 480 V DOBLE BALERO, AVR, 2XRTD FASE, 1 RTD BALERO, RESISTENCIA CALEFACTORA, COUPLING ADAPTER, CT’S, TRANFORMADORES DIFERENCIALES, SAE 00 | 1 | PZ | GENERADORES MARATHON | 3300 | FABRICACIÓN | 0 | USA-MÉXICO |  | 4603700% | [5 empty] | 4 | 1 | 1 | 46051 | 1 | 46058 | 0 | 46058 |  | 0 | 0 | 0 |  |  |  |  | 426561 | 735201
1051 | 735201051 | 42656 | 2 | [7 empty] | 0 |  | 73520 | 7 | 4579100% |  | 4582100% | 30 |  | Falta indicar ID | MARATHON ELECTRIC LLC | EG1-1020RDL2206D | GENERADOR MARATHON UL 2200,UL1446,UL1004 MOD 1020RDL2206D 3300 KW 480 V DOBLE BALERO, AVR, 2XRTD FASE, 1 RTD BALERO, RESISTENCIA CALEFACTORA, COUPLING ADAPTER, CT’S, TRANFORMADORES DIFERENCIALES, SAE 00 | 1 | PZ | GENERADORES MARATHON | 3300 | FABRICACIÓN | 0 | USA-MÉXICO |  | 4603700% | [5 empty] | 4 | 1 | 1 | 46051 | 1 | 46058 | 0 | 46058 |  | 0 | 0 | 0 |  |  |  |  | 426562 | 735207
1052 | 735201052 | 42656 | 3 | [7 empty] | 0 |  | 73520 | 8 | 4579100% |  | 4582100% | 30 |  | Falta indicar ID | MARATHON ELECTRIC LLC | EG1-1020RDL2206D | GENERADOR MARATHON UL 2200,UL1446,UL1004 MOD 1020RDL2206D 3300 KW 480 V DOBLE BALERO, AVR, 2XRTD FASE, 1 RTD BALERO, RESISTENCIA CALEFACTORA, COUPLING ADAPTER, CT’S, TRANFORMADORES DIFERENCIALES, SAE 00 | 1 | PZ | GENERADORES MARATHON | 3300 | FABRICACIÓN | 0 | USA-MÉXICO |  | 4603700% | [5 empty] | 4 | 1 | 1 | 46051 | 1 | 46058 | 0 | 46058 |  | 0 | 0 | 0 |  |  |  |  | 426563 | 735208
1053 | 735201053 | 42656 | 4 | [7 empty] | 0 |  | 73520 | 9 | 4579100% |  | 4582100% | 30 |  | Falta indicar ID | MARATHON ELECTRIC LLC | EG1-1020RDL2206D | GENERADOR MARATHON UL 2200,UL1446,UL1004 MOD 1020RDL2206D 3300 KW 480 V DOBLE BALERO, AVR, 2XRTD FASE, 1 RTD BALERO, RESISTENCIA CALEFACTORA, COUPLING ADAPTER, CT’S, TRANFORMADORES DIFERENCIALES, SAE 00 | 1 | PZ | GENERADORES MARATHON | 3300 | FABRICACIÓN | 0 | USA-MÉXICO |  | 4603700% | [5 empty] | 4 | 1 | 1 | 46051 | 1 | 46058 | 0 | 46058 |  | 0 | 0 | 0 |  |  |  |  | 426564 | 735209
1054 | 735201054 | 42656 | 5 | [7 empty] | 0 |  | 73520 | 10 | 4579100% |  | 4582100% | 30 |  | Falta indicar ID | MARATHON ELECTRIC LLC | EG1-1020RDL2206D | GENERADOR MARATHON UL 2200,UL1446,UL1004 MOD 1020RDL2206D 3300 KW 480 V DOBLE BALERO, AVR, 2XRTD FASE, 1 RTD BALERO, RESISTENCIA CALEFACTORA, COUPLING ADAPTER, CT’S, TRANFORMADORES DIFERENCIALES, SAE 00 | 1 | PZ | GENERADORES MARATHON | 3300 | FABRICACIÓN | 0 | USA-MÉXICO |  | 4603700% | [5 empty] | 4 | 1 | 1 | 46051 | 1 | 46058 | 0 | 46058 |  | 0 | 0 | 0 |  |  |  |  | 426565 | 7352010
1055 | 735201055 | 42656 | 6 | [7 empty] | 0 |  | 73520 | 11 | 4579100% |  | 4582100% | 30 |  | Falta indicar ID | MARATHON ELECTRIC LLC | EG1-1020RDL2206D | GENERADOR MARATHON UL 2200,UL1446,UL1004 MOD 1020RDL2206D 3300 KW 480 V DOBLE BALERO, AVR, 2XRTD FASE, 1 RTD BALERO, RESISTENCIA CALEFACTORA, COUPLING ADAPTER, CT’S, TRANFORMADORES DIFERENCIALES, SAE 00 | 1 | PZ | GENERADORES MARATHON | 3300 | FABRICACIÓN | 0 | USA-MÉXICO |  | 4603700% | [5 empty] | 4 | 1 | 1 | 46051 | 1 | 46058 | 0 | 46058 |  | 0 | 0 | 0 |  |  |  |  | 426566 | 7352011
1056 | 735201056 | 42656 | 7 | [7 empty] | 0 |  | 73520 | 12 | 4579100% |  | 4582100% | 30 |  | Falta indicar ID | MARATHON ELECTRIC LLC | EG1-1020RDL2206D | GENERADOR MARATHON UL 2200,UL1446,UL1004 MOD 1020RDL2206D 3300 KW 480 V DOBLE BALERO, AVR, 2XRTD FASE, 1 RTD BALERO, RESISTENCIA CALEFACTORA, COUPLING ADAPTER, CT’S, TRANFORMADORES DIFERENCIALES, SAE 00 | 1 | PZ | GENERADORES MARATHON | 3300 | FABRICACIÓN | 0 | USA-MÉXICO |  | 4604400% | [5 empty] | 4 | 1 | 1 | 46058 | 1 | 46065 | 0 | 46065 |  | 0 | 0 | 0 |  |  |  |  | 426567 | 7352012
1057 | 735201057 | 42656 | 8 | [7 empty] | 0 |  | 73520 | 13 | 4579100% |  | 4582100% | 30 |  | Falta indicar ID | MARATHON ELECTRIC LLC | EG1-1020RDL2206D | GENERADOR MARATHON UL 2200,UL1446,UL1004 MOD 1020RDL2206D 3300 KW 480 V DOBLE BALERO, AVR, 2XRTD FASE, 1 RTD BALERO, RESISTENCIA CALEFACTORA, COUPLING ADAPTER, CT’S, TRANFORMADORES DIFERENCIALES, SAE 00 | 1 | PZ | GENERADORES MARATHON | 3300 | FABRICACIÓN | 0 | USA-MÉXICO |  | 4604400% | [5 empty] | 4 | 1 | 1 | 46058 | 1 | 46065 | 0 | 46065 |  | 0 | 0 | 0 |  |  |  |  | 426568 | 7352013
1058 | 735201058 | 42656 | 9 | [7 empty] | 0 |  | 73520 | 14 | 4579100% |  | 4582100% | 30 |  | Falta indicar ID | MARATHON ELECTRIC LLC | EG1-1020RDL2206D | GENERADOR MARATHON UL 2200,UL1446,UL1004 MOD 1020RDL2206D 3300 KW 480 V DOBLE BALERO, AVR, 2XRTD FASE, 1 RTD BALERO, RESISTENCIA CALEFACTORA, COUPLING ADAPTER, CT’S, TRANFORMADORES DIFERENCIALES, SAE 00 | 1 | PZ | GENERADORES MARATHON | 3300 | FABRICACIÓN | 0 | USA-MÉXICO |  | 4604400% | [5 empty] | 4 | 1 | 1 | 46058 | 1 | 46065 | 0 | 46065 |  | 0 | 0 | 0 |  |  |  |  | 426569 | 7352014
1059 | 735201059 | 42656 | 10 | [7 empty] | 0 |  | 73520 | 2 | 4579100% |  | 4582100% | 30 |  | Falta indicar ID | MARATHON ELECTRIC LLC | EG1-1020RDL2206D | GENERADOR MARATHON UL 2200,UL1446,UL1004 MOD 1020RDL2206D 3300 KW 480 V DOBLE BALERO, AVR, 2XRTD FASE, 1 RTD BALERO, RESISTENCIA CALEFACTORA, COUPLING ADAPTER, CT’S, TRANFORMADORES DIFERENCIALES, SAE 00 | 1 | PZ | GENERADORES MARATHON | 3300 | FABRICACIÓN | 0 | USA-MÉXICO |  | 4604400% | [5 empty] | 4 | 1 | 1 | 46058 | 1 | 46065 | 0 | 46065 |  | 0 | 0 | 0 |  |  |  |  | 4265610 | 735202
1060 | 735201060 | 42656 | 11 | [7 empty] | 0 |  | 73520 | 3 | 4579100% |  | 4582100% | 30 |  | Falta indicar ID | MARATHON ELECTRIC LLC | EG1-1020RDL2206D | GENERADOR MARATHON UL 2200,UL1446,UL1004 MOD 1020RDL2206D 3300 KW 480 V DOBLE BALERO, AVR, 2XRTD FASE, 1 RTD BALERO, RESISTENCIA CALEFACTORA, COUPLING ADAPTER, CT’S, TRANFORMADORES DIFERENCIALES, SAE 00 | 1 | PZ | GENERADORES MARATHON | 3300 | FABRICACIÓN | 0 | USA-MÉXICO |  | 4604400% | [5 empty] | 4 | 1 | 1 | 46058 | 1 | 46065 | 0 | 46065 |  | 0 | 0 | 0 |  |  |  |  | 4265611 | 735203
1061 | 735201061 | 42656 | 12 | [7 empty] | 0 |  | 73520 | 4 | 4579100% |  | 4582100% | 30 |  | Falta indicar ID | MARATHON ELECTRIC LLC | EG1-1020RDL2206D | GENERADOR MARATHON UL 2200,UL1446,UL1004 MOD 1020RDL2206D 3300 KW 480 V DOBLE BALERO, AVR, 2XRTD FASE, 1 RTD BALERO, RESISTENCIA CALEFACTORA, COUPLING ADAPTER, CT’S, TRANFORMADORES DIFERENCIALES, SAE 00 | 1 | PZ | GENERADORES MARATHON | 3300 | FABRICACIÓN | 0 | USA-MÉXICO |  | 4604400% | [5 empty] | 4 | 1 | 1 | 46058 | 1 | 46065 | 0 | 46065 |  | 0 | 0 | 0 |  |  |  |  | 4265612 | 735204
1062 | 735201062 | 42656 | 13 | [7 empty] | 0 |  | 73520 | 5 | 4579100% |  | 4582100% | 30 |  | Falta indicar ID | MARATHON ELECTRIC LLC | EG1-1020RDL2206D | GENERADOR MARATHON UL 2200,UL1446,UL1004 MOD 1020RDL2206D 3300 KW 480 V DOBLE BALERO, AVR, 2XRTD FASE, 1 RTD BALERO, RESISTENCIA CALEFACTORA, COUPLING ADAPTER, CT’S, TRANFORMADORES DIFERENCIALES, SAE 00 | 1 | PZ | GENERADORES MARATHON | 3300 | FABRICACIÓN | 0 | USA-MÉXICO |  | 4609300% | [5 empty] | 4 | 1 | 1 | 46107 | 1 | 46114 | 0 | 46114 |  | 0 | 0 | 0 |  |  |  |  | 4265613 | 735205
1063 | 735201063 | 42656 | 14 | [7 empty] | 0 |  | 73520 | 6 | 4579100% |  | 4582100% | 30 |  | Falta indicar ID | MARATHON ELECTRIC LLC | EG1-1020RDL2206D | GENERADOR MARATHON UL 2200,UL1446,UL1004 MOD 1020RDL2206D 3300 KW 480 V DOBLE BALERO, AVR, 2XRTD FASE, 1 RTD BALERO, RESISTENCIA CALEFACTORA, COUPLING ADAPTER, CT’S, TRANFORMADORES DIFERENCIALES, SAE 00 | 1 | PZ | GENERADORES MARATHON | 3300 | FABRICACIÓN | 0 | USA-MÉXICO |  | 4609300% | [5 empty] | 4 | 1 | 1 | 46107 | 1 | 46114 | 0 | 46114 |  | 0 | 0 | 0 |  |  |  |  | 4265614 | 735206
1064 | 739491064 | 43003 | 1 | [7 empty] | 0 |  | 73949 | 3 | 4581100% |  | 4581400% | 3 |  | PEM0006 | CUMMINS GENERATOR TECHNOLOGIES AMERICAS INC | EG2-S4L1D-F-1 | GENERADOR STAMFORD UL 2200,UL1446,UL1004 MOD. S4L1D-F DE 350KW, 1800 RPM 208-480 VCA SAE 1-14 SIN PMG | 1 | PZ | GENERADORES STAMFORD | 350 | STOCK | 0 | USA-MÉXICO |  | 4582600% |  |  | 4583500% |  | 1 | Stock | 1 | 1 | 45840 | 1 | 45835 | 0 | 45835 |  | 1 | 14 | 114 |  |  |  |  | 430031 | 739493
1065 | 739491065 | 43003 | 2 | [7 empty] | 0 |  | 73949 | 2 | 4581100% |  | 4581400% | 3 |  | PEM0006 | CUMMINS GENERATOR TECHNOLOGIES AMERICAS INC | EG2-S4L1D-F-1 | GENERADOR STAMFORD UL 2200,UL1446,UL1004 MOD. S4L1D-F DE 350KW, 1800 RPM 208-480 VCA SAE 1-14 SIN PMG | 1 | PZ | GENERADORES STAMFORD | 350 | STOCK | 0 | USA-MÉXICO |  | 4582600% |  |  | 4583500% |  | 1 | Stock | 1 | 1 | 45840 | 1 | 45835 | 0 | 45835 |  | 1 | 14 | 114 |  |  |  |  | 430032 | 739492
1066 | 739491066 | 43003 | 3 | [7 empty] | 0 |  | 73949 | 1 | 4581100% |  | 4581400% | 3 |  | PEM0006 | CUMMINS GENERATOR TECHNOLOGIES AMERICAS INC | EG2-S4L1D-F-1 | GENERADOR STAMFORD UL 2200,UL1446,UL1004 MOD. S4L1D-F DE 350KW, 1800 RPM 208-480 VCA SAE 1-14 SIN PMG | 1 | PZ | GENERADORES STAMFORD | 350 | STOCK | 0 | USA-MÉXICO |  | 4582600% |  |  | 4583500% |  | 1 | Stock | 1 | 1 | 45840 | 1 | 45835 | 0 | 45835 |  | 1 | 14 | 114 |  |  |  |  | 430033 | 739491
1067 | 739491067 | 43003 | 4 | [7 empty] | 0 |  | 73949 | 1 | 4581100% |  | 4581400% | 3 |  | PEM0006 | CUMMINS GENERATOR TECHNOLOGIES AMERICAS INC | EG2-S4L1D-F-1 | GENERADOR STAMFORD UL 2200,UL1446,UL1004 MOD. S4L1D-F DE 350KW, 1800 RPM 208-480 VCA SAE 1-14 SIN PMG | 1 | PZ | GENERADORES STAMFORD | 350 | STOCK | 0 | USA-MÉXICO |  | 4582600% |  |  | 4583500% |  | 1 | Stock | 1 | 1 | 45840 | 1 | 45835 | 0 | 45835 |  | 1 | 14 | 114 |  |  |  |  | 430034 | 739491
1068 | 746121068 | 43266 | 1 | [7 empty] | 0 |  | 74612 | 1 | 4584000% |  | 4585400% | 14 |  | Falta indicar ID | MARATHON ELECTRIC LLC | EG1-1020RDL2206D | GENERADOR MARATHON UL 2200,UL1446,UL1004 MOD 1020RDL2206D 3300 KW 480 V DOBLE BALERO, AVR, 2XRTD FASE, 1 RTD BALERO, RESISTENCIA CALEFACTORA, COUPLING ADAPTER, CT’S, TRANFORMADORES DIFERENCIALES, SAE 00 | 1 | PZ | GENERADORES MARATHON | 3300 | FABRICACIÓN | 0 | USA-MÉXICO |  | 4609300% | [5 empty] | 4 | 1 | 1 | 46107 | 1 | 46114 | 0 | 46114 |  | 0 | 0 | 0 |  |  |  |  | 432661 | 746121
1069 | 743631069 | 43289 | 1 | [7 empty] | 0 |  | 74363 | 1 | 4582800% |  | 4584000% | 12 |  | PEM0006 | CUMMINS GENERATOR TECHNOLOGIES AMERICAS INC | EG2-S7L1D-F-2-UL | GENERADOR STAMFORD UL2200, UL1446, UL1004 MOD. S7L1D-F4 DE 1750 KW, 1800 RMP 600 VCA WDG 07 SAE 0-18 | 1 | PZ | GENERADORES STAMFORD | 1600 | FABRICACIÓN | 0 | CHINA-MÉXICO |  | 4591600% | 4592400% | 4594700% | 4596200% |  | 1 | 4 | 1 | 3 | 45947 | 2 | 45962 | 0 | 45962 |  | 0 | 18 | 18 |  |  |  |  | 432891 | 743631 | Pendiente | 0 | ok | ok | ok | EG2-S7L1D-F-2-UL | 1 | 126218 EXPORTACIÓN | 1 | 0 | 1 | 18890.4 | 18890.4
1070 | 743651070 | 43290 | 1 | 4585400% | [6 empty] | 0 |  | 74365 | 1 | 4582800% |  | 4584000% | 12 |  | PEM0006 | CUMMINS GENERATOR TECHNOLOGIES AMERICAS INC | EG2-S7L1D-C-UL-1 | GENERADOR STAMFORD UL 2200,UL1446,UL1004 MOD. S7L1D-C4 DE 1250 KW, 1800 RMP 440/254 VCA SAE 0-18 | 1 | PZ | GENERADORES STAMFORD | 1250 | FABRICACIÓN | 0 | CHINA-MÉXICO |  | 4591600% | 4592400% | 4594700% | 4596200% |  | 1 | 4 | 1 | 3 | 45947 | 2 | 45962 | 0 | 45962 |  | 0 | 18 | 18 |  |  |  |  | 432901 | 743651 | Aprobado | Santiago Paredes | ok | ok | ok | EG2-S7L1D-C-UL-1 | 1 | 126225 EXPORTACIÓN | 1 | 0 | 1 | 15628.8 | 15628.8
1071 | 748001071 | 43477 | 1 | 4584000% | 4584100% | 126331 | 1 | 1263311 |  |  | 0 |  | 74800 | 1 | 4584700% | 6 | 4585400% | 7 | 13 | PEM0006 | CUMMINS GENERATOR TECHNOLOGIES AMERICAS INC | EG2-S9L1D-D4 | GENERADOR STAMFORD UL 2200,UL1446,UL1004 MOD. S9L1D-D4 DE 2500 KW A 416 V DE 1800 RPM, AVR DM110 REGULADOR DE VOLTAJE DIGITAL PMG UN SOLO BALERO SAE 00-21 | 1 | PZ | GENERADORES STAMFORD | 2500 | FABRICACIÓN | 0 | RUMANIA-MÉXICO |  | 4600900% |  | 4605200% | 4605900% | Confirmada por Chema Teams |  | 18 | 1 | 3 | 46052 | 2 | 46066 | 0 | 46066 |  | 0 | 0 | 0 |  |  |  |  | 434771 | 748001 | Pendiente | 0 | ok | ok | ok | EG2-S9L1D-D4 | 1 | 126331 Exportación | 1 | 0 | 1 | 82530.06 | 165060.12
1072 | 748001072 | 43477 | 2 | 4584000% | 4584100% | 126332 | 1 | 1263321 |  |  | 0 |  | 74800 | 2 | 4584700% | 6 | 4585400% | 7 | 13 | PEM0006 | CUMMINS GENERATOR TECHNOLOGIES AMERICAS INC | EG2-S9L1D-D4 | GENERADOR STAMFORD UL 2200,UL1446,UL1004 MOD. S9L1D-D4 DE 2500 KW A 416 V DE 1800 RPM, AVR DM110 REGULADOR DE VOLTAJE DIGITAL PMG UN SOLO BALERO SAE 00-21 | 1 | PZ | GENERADORES STAMFORD | 2500 | FABRICACIÓN | 0 | RUMANIA-MÉXICO |  | 4600900% |  | 4605200% | 4605900% | Confirmada por Chema Teams |  | 18 | 1 | 3 | 46052 | 2 | 46066 | 0 | 46066 |  | 0 | 0 | 0 |  |  |  |  | 434772 | 748002 | Pendiente | 0 | ok | ok | ok | EG2-S9L1D-D4 | 1 | 126332 Exportación | 1 | 0 | 1 | 82530.06 | 165060.12
1073 | 747991073 | 43481 | 1 | 4584100% | 4584100% | 126373 | 1 | 1263731 |  |  | 0 |  | 74799 | 1 | 4584700% | 6 | 4584700% | 0 | 6 | PEM0006 | CUMMINS GENERATOR TECHNOLOGIES AMERICAS INC | EG2-S7L1D-F | GENERADOR STAMFORD MOD S7L1D-F DE 1750 KW 440/480 VCA SAE 0-18 | 1 | PZ | GENERADORES STAMFORD | 1700 | FABRICACIÓN | 0 | CHINA-MÉXICO |  | 4591600% | 4592400% | 4594700% | 4596200% |  | 1 | 4 | 1 | 3 | 45947 | 2 | 45962 | 0 | 45962 |  | 0 | 18 | 18 |  |  |  |  | 434811 | 747991 | Aprobado | Santiago Paredes | ok | Revisar | ok | EG2-S7L1D-F | 2 | Bimbo Nacional | 2 | 0 | 2 | 18890.4 | 37780.8
1074 | 747991074 | 43481 | 2 | 4584100% | 4584100% | 126374 | 1 | 1263741 |  |  | 0 |  | 74799 | 1 | 4584700% | 6 | 4584700% | 0 | 6 | PEM0006 | CUMMINS GENERATOR TECHNOLOGIES AMERICAS INC | EG2-S7L1D-F | GENERADOR STAMFORD MOD S7L1D-F DE 1750 KW 440/480 VCA SAE 0-18 | 1 | PZ | GENERADORES STAMFORD | 1700 | FABRICACIÓN | 0 | CHINA-MÉXICO |  | 4591600% | 4592400% | 4594700% | 4596200% |  | 1 | 4 | 1 | 3 | 45947 | 2 | 45962 | 0 | 45962 |  | 0 | 18 | 18 |  |  |  |  | 434812 | 747991 | Aprobado | Santiago Paredes | ok | Revisar | ok | EG2-S7L1D-F | 2 | Bimbo Nacional | 2 | 0 | 2 | 18890.4 | 37780.8
1075 | 751631075 | 43588 | 1 | 4585200% | 4585300% | 126372 | 1 | 1263721 |  |  | 0 |  | 75163 | 1 | 4586900% | 16 | 4587000% | 1 | 17 | PEM0006 | CUMMINS GENERATOR TECHNOLOGIES AMERICAS INC | EG2-S4L1S-F4 | GENERADOR STAMFORD UL 2200,UL1446,UL1004 MOD. S4L1S-F4 DE 350KW, 1800 RPM 208-480 VCA SAE 1-14 | 1 | PZ | GENERADORES STAMFORD | 350 | FABRICACIÓN | 0 | CHINA-MÉXICO |  | 4598600% | [5 empty] | 4 | 1 | 3 | 46014 | 2 | 46028 | 1 | 46035 |  | 1 | 14 | 114 |  |  |  |  | 435881 | 751631 | 0 | 0 | 0 | 0 | 0 | 0 | 0 | 0 | 0 | 0 | 0 | 0 | 0
1076 | 751401076 | 43629 | 1 | 4585500% | 4585600% | 126412 | 1 | 1264121 |  |  | 0 |  | 75140 | 1 | 4586800% | 12 | 4586800% | 0 | 12 | PEM0006 | CUMMINS GENERATOR TECHNOLOGIES AMERICAS INC | EG2-S9L1D-G4 | GENERADOR STAMFORD UL 2200,UL1446,UL1004 MOD. S9L1D-F4 DE 3600 KW A 480 kV CONT. F 125-40°C DE 1800 RPM, PMG AVR DM110, HEATERS, RTD 2X ESTATOR, DOBLE BALERO, CT DE MEDICION 1X SET INSTALADO, 1RTD POR BALERO, CLOSE COUPLE SAE 00 | 1 | PZ | GENERADORES STAMFORD | 3600 | FABRICACIÓN | 0 | CHINA-MÉXICO |  | 4596800% | 4598300% | 4600100% |  | Confirmada por Chema Teams |  | 12 | 1 | 3 | 46001 | 2 | 46015 | 0 | 46015 |  | 0 | 0 | 0 |  |  |  |  | 436291 | 751401 | 0 | 0 | 0 | 0 | 0 | 0 | 0 | 0 | 0 | 0 | 0 | 0 | 0
1077 | 751401077 | 43629 | 2 | 4585500% | 4585600% | 126413 | 1 | 1264131 |  |  | 0 |  | 75140 | 1 | 4586800% | 12 | 4586800% | 0 | 12 | PEM0006 | CUMMINS GENERATOR TECHNOLOGIES AMERICAS INC | EG2-S9L1D-G4 | GENERADOR STAMFORD UL 2200,UL1446,UL1004 MOD. S9L1D-F4 DE 3600 KW A 480 kV CONT. F 125-40°C DE 1800 RPM, PMG AVR DM110, HEATERS, RTD 2X ESTATOR, DOBLE BALERO, CT DE MEDICION 1X SET INSTALADO, 1RTD POR BALERO, CLOSE COUPLE SAE 00 | 1 | PZ | GENERADORES STAMFORD | 3600 | FABRICACIÓN | 0 | CHINA-MÉXICO |  | 4596800% | 4598300% | 4600100% |  | Confirmada por Chema Teams |  | 12 | 1 | 3 | 46001 | 2 | 46015 | 0 | 46015 |  | 0 | 0 | 0 |  |  |  |  | 436292 | 751401 | 0 | 0 | 0 | 0 | 0 | 0 | 0 | 0 | 0 | 0 | 0 | 0 | 0
1078 | 751401078 | 43629 | 3 | 4585500% | 4585600% | 126414 | 1 | 1264141 |  |  | 0 |  | 75140 | 1 | 4586800% | 12 | 4586800% | 0 | 12 | PEM0006 | CUMMINS GENERATOR TECHNOLOGIES AMERICAS INC | EG2-S9L1D-G4 | GENERADOR STAMFORD UL 2200,UL1446,UL1004 MOD. S9L1D-F4 DE 3600 KW A 480 kV CONT. F 125-40°C DE 1800 RPM, PMG AVR DM110, HEATERS, RTD 2X ESTATOR, DOBLE BALERO, CT DE MEDICION 1X SET INSTALADO, 1RTD POR BALERO, CLOSE COUPLE SAE 00 | 1 | PZ | GENERADORES STAMFORD | 3600 | FABRICACIÓN | 0 | CHINA-MÉXICO |  | 4596800% | 4598300% | 4600100% |  | Confirmada por Chema Teams |  | 12 | 1 | 3 | 46001 | 2 | 46015 | 0 | 46015 |  | 0 | 0 | 0 |  |  |  |  | 436293 | 751401 | 0 | 0 | 0 | 0 | 0 | 0 | 0 | 0 | 0 | 0 | 0 | 0 | 0
1079 | 751401079 | 43629 | 4 | 4585500% | 4585600% | 126415 | 1 | 1264151 |  |  | 0 |  | 75140 | 1 | 4586800% | 12 | 4586800% | 0 | 12 | PEM0006 | CUMMINS GENERATOR TECHNOLOGIES AMERICAS INC | EG2-S9L1D-G4 | GENERADOR STAMFORD UL 2200,UL1446,UL1004 MOD. S9L1D-F4 DE 3600 KW A 480 kV CONT. F 125-40°C DE 1800 RPM, PMG AVR DM110, HEATERS, RTD 2X ESTATOR, DOBLE BALERO, CT DE MEDICION 1X SET INSTALADO, 1RTD POR BALERO, CLOSE COUPLE SAE 00 | 1 | PZ | GENERADORES STAMFORD | 3600 | FABRICACIÓN | 0 | CHINA-MÉXICO |  | 4596800% | 4598300% | 4600100% |  | Confirmada por Chema Teams |  | 12 | 1 | 3 | 46001 | 2 | 46015 | 0 | 46015 |  | 0 | 0 | 0 |  |  |  |  | 436294 | 751401 | 0 | 0 | 0 | 0 | 0 | 0 | 0 | 0 | 0 | 0 | 0 | 0 | 0
1080 | 751401080 | 43629 | 5 | 4585500% | 4585600% | 126416 | 1 | 1264161 |  |  | 0 |  | 75140 | 1 | 4586800% | 12 | 4586800% | 0 | 12 | PEM0006 | CUMMINS GENERATOR TECHNOLOGIES AMERICAS INC | EG2-S9L1D-G4 | GENERADOR STAMFORD UL 2200,UL1446,UL1004 MOD. S9L1D-F4 DE 3600 KW A 480 kV CONT. F 125-40°C DE 1800 RPM, PMG AVR DM110, HEATERS, RTD 2X ESTATOR, DOBLE BALERO, CT DE MEDICION 1X SET INSTALADO, 1RTD POR BALERO, CLOSE COUPLE SAE 00 | 1 | PZ | GENERADORES STAMFORD | 3600 | FABRICACIÓN | 0 | CHINA-MÉXICO |  | 4596800% | 4598300% | 4600100% |  | Confirmada por Chema Teams |  | 12 | 1 | 3 | 46001 | 2 | 46015 | 0 | 46015 |  | 0 | 0 | 0 |  |  |  |  | 436295 | 751401 | 0 | 0 | 0 | 0 | 0 | 0 | 0 | 0 | 0 | 0 | 0 | 0 | 0
1081 | 751401081 | 43629 | 6 | 4585500% | 4585600% | 126417 | 1 | 1264171 |  |  | 0 |  | 75140 | 1 | 4586800% | 12 | 4586800% | 0 | 12 | PEM0006 | CUMMINS GENERATOR TECHNOLOGIES AMERICAS INC | EG2-S9L1D-G4 | GENERADOR STAMFORD UL 2200,UL1446,UL1004 MOD. S9L1D-F4 DE 3600 KW A 480 kV CONT. F 125-40°C DE 1800 RPM, PMG AVR DM110, HEATERS, RTD 2X ESTATOR, DOBLE BALERO, CT DE MEDICION 1X SET INSTALADO, 1RTD POR BALERO, CLOSE COUPLE SAE 00 | 1 | PZ | GENERADORES STAMFORD | 3600 | FABRICACIÓN | 0 | CHINA-MÉXICO |  | 4596800% | 4598300% | 4600100% |  | Confirmada por Chema Teams |  | 12 | 1 | 3 | 46001 | 2 | 46015 | 0 | 46015 |  | 0 | 0 | 0 |  |  |  |  | 436296 | 751401 | 0 | 0 | 0 | 0 | 0 | 0 | 0 | 0 | 0 | 0 | 0 | 0 | 0
1082 | 751401082 | 43629 | 7 | 4585500% | 4585600% | 126418 | 1 | 1264181 |  |  | 0 |  | 75140 | 1 | 4586800% | 12 | 4586800% | 0 | 12 | PEM0006 | CUMMINS GENERATOR TECHNOLOGIES AMERICAS INC | EG2-S9L1D-G4 | GENERADOR STAMFORD UL 2200,UL1446,UL1004 MOD. S9L1D-F4 DE 3600 KW A 480 kV CONT. F 125-40°C DE 1800 RPM, PMG AVR DM110, HEATERS, RTD 2X ESTATOR, DOBLE BALERO, CT DE MEDICION 1X SET INSTALADO, 1RTD POR BALERO, CLOSE COUPLE SAE 00 | 1 | PZ | GENERADORES STAMFORD | 3600 | FABRICACIÓN | 0 | CHINA-MÉXICO |  | 4596800% | 4598300% | 4600100% |  | Confirmada por Chema Teams |  | 12 | 1 | 3 | 46001 | 2 | 46015 | 0 | 46015 |  | 0 | 0 | 0 |  |  |  |  | 436297 | 751401 | 0 | 0 | 0 | 0 | 0 | 0 | 0 | 0 | 0 | 0 | 0 | 0 | 0
1083 | 751641083 | 43745 | 1 | 4586600% | 4586600% | 126398 | 1 | 1263981 |  |  | 0 |  | 75164 | 1 | 4586900% | 3 | 4588300% | 14 | 17 | PEM0006 | CUMMINS GENERATOR TECHNOLOGIES AMERICAS INC | EG2-S6L1D-G | GENERADOR STAMFORD MOD S6L1D-G 1250KW MOTOR CUMMINS/WEICHAI SAE 0-18 | 1 | PZ | GENERADORES STAMFORD | 1250 | FABRICACIÓN | 0 | CHINA-MÉXICO |  | 4594500% | 4595600% | 4599000% |  |  |  | 4 | 1 | 3 | 45990 | 2 | 46004 | 1 | 46011 |  | 0 | 18 | 18 |  |  |  |  | 437451 | 751641 | Aprobado | Santiago Paredes | ok | ok | ok | EG2-S6L1D-G | 1 | 126398 - Nacional | 1 | 0 | 1 | 12130.7 | 12130.7
1084 | 751781084 | 43755 | 1 | 4586700% | 4586800% | 126398 | 2 | 1263982 |  |  | 0 |  | 75178 | 1 | 4586900% | 1 | 4588300% | 14 | 15 | PEM0006 | CUMMINS GENERATOR TECHNOLOGIES AMERICAS INC | EG2-S6L1D-G | GENERADOR STAMFORD MOD S6L1D-G 1250KW MOTOR CUMMINS/WEICHAI SAE 0-18 | 1 | PZ | GENERADORES STAMFORD | 1250 | FABRICACIÓN | 0 | CHINA-MÉXICO |  | 4594500% | 4595600% | 4599000% |  |  |  | 4 | 1 | 3 | 45990 | 2 | 46004 | 1 | 46011 |  | 0 | 18 | 18 |  |  |  |  | 437551 | 751781 | Aprobado | Santiago Paredes | ok | Revisar | ok | EG2-S6L1D-G | 2 | Nacional | 2 | 0 | 2 | 12130.7 | 24261.4
1085 | 751781085 | 43755 | 2 | 4586700% | 4586800% | [5 empty] | 0 |  | 75178 | 1 | 4586900% | 1 | 4588300% | 14 | 15 | PEM0006 | CUMMINS GENERATOR TECHNOLOGIES AMERICAS INC | EG2-S6L1D-G | GENERADOR STAMFORD MOD S6L1D-G 1250KW MOTOR CUMMINS/WEICHAI SAE 0-18 | 1 | PZ | GENERADORES STAMFORD | 1250 | FABRICACIÓN | 0 | CHINA-MÉXICO |  | 4594500% | 4595600% | 4599000% |  |  |  | 4 | 1 | 3 | 45990 | 2 | 46004 | 1 | 46011 |  | 0 | 18 | 18 |  |  |  |  | 437552 | 751781 | Aprobado | Santiago Paredes | ok | Revisar | ok | EG2-S6L1D-G | 2 | Nacional | 2 | 0 | 2 | 12130.7 | 24261.4
1091 | 756281091 | 43807 | 1 | 4590000% | 4587000% | 126450 | 1 | 1264501 |  |  | 0 |  | 75628 | 1 | 4589500% | 25 | 4591100% | 16 | 41 | PEM0006 | CUMMINS GENERATOR TECHNOLOGIES AMERICAS INC | EG2-S7L1D-F-1-UL | GENERADOR STAMFORD UL2200, UL1446, UL1004 MOD. S7L1D-F4 DE 1600 KW, 1800 RMP 440/254 VCA SAE 0-18 | 1 | PZ | GENERADORES STAMFORD | 1600 | FABRICACIÓN | 0 | CHINA-MÉXICO |  | 4598600% | [5 empty] | 4 | 1 | 3 | 46014 | 2 | 46028 | 1 | 46035 |  | 0 | 18 | 18 |  |  |  |  | 438071 | 756281 | Aprobado | Santiago Paredes | ok | ok | ok | EG2-S7L1D-F-1-UL | 1 | 126450 - Exportación | 1 | 0 | 1 | 18890.4 | 18890.4
1094 | 751791094 | 43787 | 1 | 4586800% | 4586900% | [5 empty] | 0 |  | 75179 | 3 | 4586900% | 0 | 4588300% | 14 | 14 | PEM0006 | CUMMINS GENERATOR TECHNOLOGIES AMERICAS INC | EG2-S1L2-N-1 | GENERADOR STAMFORD MODS1L2-N-1 40 KW SAE 3-10 P/MOTOR CUMMINS | 1 | PZ | GENERADORES STAMFORD | 40 | FABRICACIÓN | 0 | CHINA-MÉXICO |  | 4594500% | 4595600% | 4599000% |  |  |  | 4 | 1 | 3 | 45990 | 2 | 46004 | 1 | 46011 |  | 3 | 10 | 310 |  |  |  |  | 437871 | 751793 | Aprobado | Santiago Paredes | ok | ok | ok | EG2-S1L2-N-1 | 1 | Nacional | 1 | 0 | 1 | 1308.75 | 27515.97
1095 | 751791095 | 43787 | 2 | 4586800% | 4586900% | [5 empty] | 0 |  | 75179 | 4 | 4586900% | 0 | 4588300% | 14 | 14 | PEM0006 | CUMMINS GENERATOR TECHNOLOGIES AMERICAS INC | EG2-S4L1D-F | GENERADOR STAMFORD MOD S4L1D-F 400 KW SAE 1-14 | 1 | PZ | GENERADORES STAMFORD | 400 | FABRICACIÓN | 0 | CHINA-MÉXICO |  | 4594500% | 4595600% | 4599000% |  |  |  | 4 | 1 | 3 | 45990 | 2 | 46004 | 1 | 46011 |  | 1 | 14 | 114 |  |  |  |  | 437872 | 751794 | Aprobado | Santiago Paredes | ok | ok | ok | EG2-S4L1D-F | 1 | Nacional | 1 | 0 | 1 | 5257.5 | 27515.97
1096 | 751791096 | 43787 | 3 | 4586800% | 4586900% | [5 empty] | 0 |  | 75179 | 1 | 4586900% | 0 | 4588300% | 14 | 14 | PEM0006 | CUMMINS GENERATOR TECHNOLOGIES AMERICAS INC | EG2-HCI534D | GENERADOR STAMFORD MOD HCI534D 500 KW SAE 1-14 | 1 | PZ | GENERADORES STAMFORD | 500 | FABRICACIÓN | 0 | CHINA-MÉXICO |  | 4594500% | 4595600% | 4599000% |  |  |  | 4 | 1 | 3 | 45990 | 2 | 46004 | 1 | 46011 |  | 1 | 14 | 114 |  |  |  |  | 437873 | 751791 | Aprobado | Santiago Paredes | ok | Revisar | ok | EG2-HCI534D | 2 | Nacional | 2 | 0 | 2 | 6597.36 | 27515.97
1097 | 751791097 | 43787 | 4 | 4586800% | 4586900% | [5 empty] | 0 |  | 75179 | 1 | 4586900% | 0 | 4588300% | 14 | 14 | PEM0006 | CUMMINS GENERATOR TECHNOLOGIES AMERICAS INC | EG2-HCI534D | GENERADOR STAMFORD MOD HCI534D 500 KW SAE 1-14 | 1 | PZ | GENERADORES STAMFORD | 500 | FABRICACIÓN | 0 | CHINA-MÉXICO |  | 4594500% | 4595600% | 4599000% |  |  |  | 4 | 1 | 3 | 45990 | 2 | 46004 | 1 | 46011 |  | 1 | 14 | 114 |  |  |  |  | 437874 | 751791 | Aprobado | Santiago Paredes | ok | Revisar | ok | EG2-HCI534D | 2 | Nacional | 2 | 0 | 2 | 6597.36 | 27515.97
1098 | 751791098 | 43787 | 5 | 4586800% | 4586900% | [5 empty] | 0 |  | 75179 | 2 | 4586900% | 0 | 4588300% | 14 | 14 | PEM0006 | CUMMINS GENERATOR TECHNOLOGIES AMERICAS INC | EG2-HCI534E-1 | GENERADOR STAMFORD MOD HCI534E 600 KW SAE1-14 P/MOTOR VOLVO | 1 | PZ | GENERADORES STAMFORD | 600 | FABRICACIÓN | 0 | CHINA-MÉXICO |  | 4594500% | 4595600% | 4599000% |  |  |  | 4 | 1 | 3 | 45990 | 2 | 46004 | 1 | 46011 |  | 1 | 14 | 114 |  |  |  |  | 437875 | 751792 | Aprobado | Santiago Paredes | ok | ok | ok | EG2-HCI534E-1 | 1 | Nacional | 1 | 0 | 1 | 7755 | 27515.97
1100 | 756271100 | 43920 | 1 | 4588000% | 4588100% | 126603 | 1 | 1266031 |  |  | 0 |  | 75627 | 1 | 4589500% | 14 | 4591100% | 16 | 30 | PEM0006 | CUMMINS GENERATOR TECHNOLOGIES AMERICAS INC | EG2-UCI224G1L | GENERADOR STANFORD MOD UCI224G1L 80 KW SAE 3-11.5 | 1 | PZ | GENERADORES STAMFORD | 80 | STOCK | 0 | USA-MÉXICO |  | 4591700% |  | 4592500% | 4595700% |  | 1 | Stock | 1 | 1 | 45925 | 1 | 45957 | 0 | 45957 |  | 3 | 11.5 | 311.5 |  |  |  |  | 439201 | 756271 | Aprobado | Santiago Paredes | ok | Revisar | ok | EG2-UCI224G1L | 3 | CFE- Nacional | 3 | 0 | 3 | 2267.27 | 6801.81
1101 | 756271101 | 43920 | 2 | 4588000% | 4588100% | 126604 | 1 | 1266041 |  |  | 0 |  | 75627 | 1 | 4589500% | 14 | 4591100% | 16 | 30 | PEM0006 | CUMMINS GENERATOR TECHNOLOGIES AMERICAS INC | EG2-UCI224G1L | GENERADOR STANFORD MOD UCI224G1L 80 KW SAE 3-11.5 | 1 | PZ | GENERADORES STAMFORD | 80 | STOCK | 0 | USA-MÉXICO |  | 4591700% |  | 4592500% | 4595700% |  | 1 | Stock | 1 | 1 | 45925 | 1 | 45957 | 0 | 45957 |  | 3 | 11.5 | 311.5 |  |  |  |  | 439202 | 756271 | Aprobado | Santiago Paredes | ok | Revisar | ok | EG2-UCI224G1L | 3 | CFE- Nacional | 3 | 0 | 3 | 2267.27 | 6801.81
1102 | 756271102 | 43920 | 3 | 4588000% | 4588100% | 126605 | 1 | 1266051 |  |  | 0 |  | 75627 | 1 | 4589500% | 14 | 4591100% | 16 | 30 | PEM0006 | CUMMINS GENERATOR TECHNOLOGIES AMERICAS INC | EG2-UCI224G1L | GENERADOR STANFORD MOD UCI224G1L 80 KW SAE 3-11.5 | 1 | PZ | GENERADORES STAMFORD | 80 | STOCK | 0 | USA-MÉXICO |  | 4591700% |  | 4592500% | 4595700% |  | 1 | Stock | 1 | 1 | 45925 | 1 | 45957 | 0 | 45957 |  | 3 | 11.5 | 311.5 |  |  |  |  | 439203 | 756271 | Aprobado | Santiago Paredes | ok | Revisar | ok | EG2-UCI224G1L | 3 | CFE- Nacional | 3 | 0 | 3 | 2267.27 | 6801.81
1104 | 757451104 | 44027 | 1 | 4588900% | 4589000% | [5 empty] | 0 |  | 75745 | 1 | 4590200% | 12 | 4590900% | 7 | 19 | PEM0006 | CUMMINS GENERATOR TECHNOLOGIES AMERICAS INC | EG2-S9L1D-G4 | GENERADOR STAMFORD UL 2200,UL1446,UL1004 MOD. S9L1D-G4 DE 3600 KW A 480 V CONT. F 125-40°C DE 1800 RPM, PMG AVR DM110, HEATERS, RTD 2X ESTATOR, DOBLE BALERO, CT DE MEDICION 1X SET INSTALADO, 1RTD POR BALERO, CLOSE COUPLE SAE 00 | 1 | PZ | GENERADORES STAMFORD | 3600 | FABRICACIÓN | 0 | CHINA-MÉXICO |  | 4600600% |  | 4604800% | 4605500% |  |  | 4 | 1 | 3 | 46048 | 2 | 46062 | 0 | 46062 |  | 0 | 0 | 0 |  |  |  |  | 440271 | 757451 | Aprobado | Santiago Paredes | ok | Revisar | ok | EG2-S9L1D-G4 | 7 | AS F3 - Exportación | 7 | 0 | 7 | 131094.35 | 917660.45
1105 | 757451105 | 44027 | 2 | 4588900% | 4589000% | [5 empty] | 0 |  | 75745 | 1 | 4590200% | 12 | 4590900% | 7 | 19 | PEM0006 | CUMMINS GENERATOR TECHNOLOGIES AMERICAS INC | EG2-S9L1D-G4 | GENERADOR STAMFORD UL 2200,UL1446,UL1004 MOD. S9L1D-G4 DE 3600 KW A 480 V CONT. F 125-40°C DE 1800 RPM, PMG AVR DM110, HEATERS, RTD 2X ESTATOR, DOBLE BALERO, CT DE MEDICION 1X SET INSTALADO, 1RTD POR BALERO, CLOSE COUPLE SAE 00 | 1 | PZ | GENERADORES STAMFORD | 3600 | FABRICACIÓN | 0 | CHINA-MÉXICO |  | 4600600% |  | 4604800% | 4605500% |  |  | 4 | 1 | 3 | 46048 | 2 | 46062 | 0 | 46062 |  | 0 | 0 | 0 |  |  |  |  | 440272 | 757451 | Aprobado | Santiago Paredes | ok | Revisar | ok | EG2-S9L1D-G4 | 7 | AS F3 - Exportación | 7 | 0 | 7 | 131094.35 | 917660.45
1106 | 757451106 | 44027 | 3 | 4588900% | 4589000% | [5 empty] | 0 |  | 75745 | 1 | 4590200% | 12 | 4590900% | 7 | 19 | PEM0006 | CUMMINS GENERATOR TECHNOLOGIES AMERICAS INC | EG2-S9L1D-G4 | GENERADOR STAMFORD UL 2200,UL1446,UL1004 MOD. S9L1D-G4 DE 3600 KW A 480 V CONT. F 125-40°C DE 1800 RPM, PMG AVR DM110, HEATERS, RTD 2X ESTATOR, DOBLE BALERO, CT DE MEDICION 1X SET INSTALADO, 1RTD POR BALERO, CLOSE COUPLE SAE 00 | 1 | PZ | GENERADORES STAMFORD | 3600 | FABRICACIÓN | 0 | CHINA-MÉXICO |  | 4600600% |  | 4604800% | 4605500% |  |  | 4 | 1 | 3 | 46048 | 2 | 46062 | 0 | 46062 |  | 0 | 0 | 0 |  |  |  |  | 440273 | 757451 | Aprobado | Santiago Paredes | ok | Revisar | ok | EG2-S9L1D-G4 | 7 | AS F3 - Exportación | 7 | 0 | 7 | 131094.35 | 917660.45
1107 | 757451107 | 44027 | 4 | 4588900% | 4589000% | [5 empty] | 0 |  | 75745 | 1 | 4590200% | 12 | 4590900% | 7 | 19 | PEM0006 | CUMMINS GENERATOR TECHNOLOGIES AMERICAS INC | EG2-S9L1D-G4 | GENERADOR STAMFORD UL 2200,UL1446,UL1004 MOD. S9L1D-G4 DE 3600 KW A 480 V CONT. F 125-40°C DE 1800 RPM, PMG AVR DM110, HEATERS, RTD 2X ESTATOR, DOBLE BALERO, CT DE MEDICION 1X SET INSTALADO, 1RTD POR BALERO, CLOSE COUPLE SAE 00 | 1 | PZ | GENERADORES STAMFORD | 3600 | FABRICACIÓN | 0 | CHINA-MÉXICO |  | 4600600% |  | 4604800% | 4605500% |  |  | 4 | 1 | 3 | 46048 | 2 | 46062 | 0 | 46062 |  | 0 | 0 | 0 |  |  |  |  | 440274 | 757451 | Aprobado | Santiago Paredes | ok | Revisar | ok | EG2-S9L1D-G4 | 7 | AS F3 - Exportación | 7 | 0 | 7 | 131094.35 | 917660.45
1108 | 757451108 | 44027 | 5 | 4588900% | 4589000% | [5 empty] | 0 |  | 75745 | 1 | 4590200% | 12 | 4590900% | 7 | 19 | PEM0006 | CUMMINS GENERATOR TECHNOLOGIES AMERICAS INC | EG2-S9L1D-G4 | GENERADOR STAMFORD UL 2200,UL1446,UL1004 MOD. S9L1D-G4 DE 3600 KW A 480 V CONT. F 125-40°C DE 1800 RPM, PMG AVR DM110, HEATERS, RTD 2X ESTATOR, DOBLE BALERO, CT DE MEDICION 1X SET INSTALADO, 1RTD POR BALERO, CLOSE COUPLE SAE 00 | 1 | PZ | GENERADORES STAMFORD | 3600 | FABRICACIÓN | 0 | CHINA-MÉXICO |  | 4600600% |  | 4604800% | 4605500% |  |  | 4 | 1 | 3 | 46048 | 2 | 46062 | 0 | 46062 |  | 0 | 0 | 0 |  |  |  |  | 440275 | 757451 | Aprobado | Santiago Paredes | ok | Revisar | ok | EG2-S9L1D-G4 | 7 | AS F3 - Exportación | 7 | 0 | 7 | 131094.35 | 917660.45
1109 | 757451109 | 44027 | 6 | 4588900% | 4589000% | [5 empty] | 0 |  | 75745 | 1 | 4590200% | 12 | 4590900% | 7 | 19 | PEM0006 | CUMMINS GENERATOR TECHNOLOGIES AMERICAS INC | EG2-S9L1D-G4 | GENERADOR STAMFORD UL 2200,UL1446,UL1004 MOD. S9L1D-G4 DE 3600 KW A 480 V CONT. F 125-40°C DE 1800 RPM, PMG AVR DM110, HEATERS, RTD 2X ESTATOR, DOBLE BALERO, CT DE MEDICION 1X SET INSTALADO, 1RTD POR BALERO, CLOSE COUPLE SAE 00 | 1 | PZ | GENERADORES STAMFORD | 3600 | FABRICACIÓN | 0 | CHINA-MÉXICO |  | 4600600% |  | 4604800% | 4605500% |  |  | 4 | 1 | 3 | 46048 | 2 | 46062 | 0 | 46062 |  | 0 | 0 | 0 |  |  |  |  | 440276 | 757451 | Aprobado | Santiago Paredes | ok | Revisar | ok | EG2-S9L1D-G4 | 7 | AS F3 - Exportación | 7 | 0 | 7 | 131094.35 | 917660.45
1110 | 757451110 | 44027 | 7 | 4588900% | 4589000% | [5 empty] | 0 |  | 75745 | 1 | 4590200% | 12 | 4590900% | 7 | 19 | PEM0006 | CUMMINS GENERATOR TECHNOLOGIES AMERICAS INC | EG2-S9L1D-G4 | GENERADOR STAMFORD UL 2200,UL1446,UL1004 MOD. S9L1D-G4 DE 3600 KW A 480 V CONT. F 125-40°C DE 1800 RPM, PMG AVR DM110, HEATERS, RTD 2X ESTATOR, DOBLE BALERO, CT DE MEDICION 1X SET INSTALADO, 1RTD POR BALERO, CLOSE COUPLE SAE 00 | 1 | PZ | GENERADORES STAMFORD | 3600 | FABRICACIÓN | 0 | CHINA-MÉXICO |  | 4600600% |  | 4604800% | 4605500% |  |  | 4 | 1 | 3 | 46048 | 2 | 46062 | 0 | 46062 |  | 0 | 0 | 0 |  |  |  |  | 440277 | 757451 | Aprobado | Santiago Paredes | ok | Revisar | ok | EG2-S9L1D-G4 | 7 | AS F3 - Exportación | 7 | 0 | 7 | 131094.35 | 917660.45
1111 | 757461111 | 44035 | 1 | 4589000% | 4589400% | 126555 | 1 | 1265551 |  |  | 0 |  | 75746 | 1 | 4590200% | 8 | 4590900% | 7 | 15 | PEM0006 | CUMMINS GENERATOR TECHNOLOGIES AMERICAS INC | EG2-S9L1D-G4-2 | GENERADOR STAMFORD UL 2200,UL1446,UL1004 MOD. S9L1D-G4 DE 3300 KW A 416 V DE 1800 RPM, PMG AVR DM110 Y RESISTENCIA CALEFACTORA CONT. H 125/40 C 2X RTD´S POR FASE EN EL ESTATOR Y 1X RTD POR BALERO, DOBLE BALERO SAE 00 | 1 | PZ | GENERADORES STAMFORD | 3300 | FABRICACIÓN | 0 | CHINA-MÉXICO |  | 4603400% |  | 4608400% | 4609100% |  |  | 4 | 1 | 3 | 46084 | 2 | 46098 | 0 | 46098 |  | 0 | 0 | 0 |  |  |  |  | 440351 | 757461 | Aprobado | Santiago Paredes | ok | Revisar | ok | EG2-S9L1D-G4-2 | 24 | AS F5 - Exportación | 24 | 0 | 24 | 131094.35 | 3146264.4
1112 | 757461112 | 44035 | 2 | 4589000% | 4589400% | 126556 | 1 | 1265561 |  |  | 0 |  | 75746 | 1 | 4590200% | 8 | 4590900% | 7 | 15 | PEM0006 | CUMMINS GENERATOR TECHNOLOGIES AMERICAS INC | EG2-S9L1D-G4-2 | GENERADOR STAMFORD UL 2200,UL1446,UL1004 MOD. S9L1D-G4 DE 3300 KW A 416 V DE 1800 RPM, PMG AVR DM110 Y RESISTENCIA CALEFACTORA CONT. H 125/40 C 2X RTD´S POR FASE EN EL ESTATOR Y 1X RTD POR BALERO, DOBLE BALERO SAE 00 | 1 | PZ | GENERADORES STAMFORD | 3300 | FABRICACIÓN | 0 | CHINA-MÉXICO |  | 4603400% |  | 4608400% | 4609100% |  |  | 4 | 1 | 3 | 46084 | 2 | 46098 | 0 | 46098 |  | 0 | 0 | 0 |  |  |  |  | 440352 | 757461 | Aprobado | Santiago Paredes | ok | Revisar | ok | EG2-S9L1D-G4-2 | 24 | AS F5 - Exportación | 24 | 0 | 24 | 131094.35 | 3146264.4
1113 | 757461113 | 44035 | 3 | 4589000% | 4589400% | 126557 | 1 | 1265571 |  |  | 0 |  | 75746 | 1 | 4590200% | 8 | 4590900% | 7 | 15 | PEM0006 | CUMMINS GENERATOR TECHNOLOGIES AMERICAS INC | EG2-S9L1D-G4-2 | GENERADOR STAMFORD UL 2200,UL1446,UL1004 MOD. S9L1D-G4 DE 3300 KW A 416 V DE 1800 RPM, PMG AVR DM110 Y RESISTENCIA CALEFACTORA CONT. H 125/40 C 2X RTD´S POR FASE EN EL ESTATOR Y 1X RTD POR BALERO, DOBLE BALERO SAE 00 | 1 | PZ | GENERADORES STAMFORD | 3300 | FABRICACIÓN | 0 | CHINA-MÉXICO |  | 4603400% |  | 4608400% | 4609100% |  |  | 4 | 1 | 3 | 46084 | 2 | 46098 | 0 | 46098 |  | 0 | 0 | 0 |  |  |  |  | 440353 | 757461 | Aprobado | Santiago Paredes | ok | Revisar | ok | EG2-S9L1D-G4-2 | 24 | AS F5 - Exportación | 24 | 0 | 24 | 131094.35 | 3146264.4
1114 | 757461114 | 44035 | 4 | 4589000% | 4589400% | 126558 | 1 | 1265581 |  |  | 0 |  | 75746 | 1 | 4590200% | 8 | 4590900% | 7 | 15 | PEM0006 | CUMMINS GENERATOR TECHNOLOGIES AMERICAS INC | EG2-S9L1D-G4-2 | GENERADOR STAMFORD UL 2200,UL1446,UL1004 MOD. S9L1D-G4 DE 3300 KW A 416 V DE 1800 RPM, PMG AVR DM110 Y RESISTENCIA CALEFACTORA CONT. H 125/40 C 2X RTD´S POR FASE EN EL ESTATOR Y 1X RTD POR BALERO, DOBLE BALERO SAE 00 | 1 | PZ | GENERADORES STAMFORD | 3300 | FABRICACIÓN | 0 | CHINA-MÉXICO |  | 4603400% |  | 4608400% | 4609100% |  |  | 4 | 1 | 3 | 46084 | 2 | 46098 | 0 | 46098 |  | 0 | 0 | 0 |  |  |  |  | 440354 | 757461 | Aprobado | Santiago Paredes | ok | Revisar | ok | EG2-S9L1D-G4-2 | 24 | AS F5 - Exportación | 24 | 0 | 24 | 131094.35 | 3146264.4
1115 | 757461115 | 44035 | 5 | 4589000% | 4589400% | 126559 | 1 | 1265591 |  |  | 0 |  | 75746 | 1 | 4590200% | 8 | 4590900% | 7 | 15 | PEM0006 | CUMMINS GENERATOR TECHNOLOGIES AMERICAS INC | EG2-S9L1D-G4-2 | GENERADOR STAMFORD UL 2200,UL1446,UL1004 MOD. S9L1D-G4 DE 3300 KW A 416 V DE 1800 RPM, PMG AVR DM110 Y RESISTENCIA CALEFACTORA CONT. H 125/40 C 2X RTD´S POR FASE EN EL ESTATOR Y 1X RTD POR BALERO, DOBLE BALERO SAE 00 | 1 | PZ | GENERADORES STAMFORD | 3300 | FABRICACIÓN | 0 | CHINA-MÉXICO |  | 4603400% |  | 4608400% | 4609100% |  |  | 4 | 1 | 3 | 46084 | 2 | 46098 | 0 | 46098 |  | 0 | 0 | 0 |  |  |  |  | 440355 | 757461 | Aprobado | Santiago Paredes | ok | Revisar | ok | EG2-S9L1D-G4-2 | 24 | AS F5 - Exportación | 24 | 0 | 24 | 131094.35 | 3146264.4
1116 | 757461116 | 44035 | 6 | 4589000% | 4589400% | 126560 | 1 | 1265601 |  |  | 0 |  | 75746 | 1 | 4590200% | 8 | 4590900% | 7 | 15 | PEM0006 | CUMMINS GENERATOR TECHNOLOGIES AMERICAS INC | EG2-S9L1D-G4-2 | GENERADOR STAMFORD UL 2200,UL1446,UL1004 MOD. S9L1D-G4 DE 3300 KW A 416 V DE 1800 RPM, PMG AVR DM110 Y RESISTENCIA CALEFACTORA CONT. H 125/40 C 2X RTD´S POR FASE EN EL ESTATOR Y 1X RTD POR BALERO, DOBLE BALERO SAE 00 | 1 | PZ | GENERADORES STAMFORD | 3300 | FABRICACIÓN | 0 | CHINA-MÉXICO |  | 4603400% |  | 4608400% | 4609100% |  |  | 4 | 1 | 3 | 46084 | 2 | 46098 | 0 | 46098 |  | 0 | 0 | 0 |  |  |  |  | 440356 | 757461 | Aprobado | Santiago Paredes | ok | Revisar | ok | EG2-S9L1D-G4-2 | 24 | AS F5 - Exportación | 24 | 0 | 24 | 131094.35 | 3146264.4
1117 | 757461117 | 44035 | 7 | 4589000% | 4589400% | 126561 | 1 | 1265611 |  |  | 0 |  | 75746 | 1 | 4590200% | 8 | 4590900% | 7 | 15 | PEM0006 | CUMMINS GENERATOR TECHNOLOGIES AMERICAS INC | EG2-S9L1D-G4-2 | GENERADOR STAMFORD UL 2200,UL1446,UL1004 MOD. S9L1D-G4 DE 3300 KW A 416 V DE 1800 RPM, PMG AVR DM110 Y RESISTENCIA CALEFACTORA CONT. H 125/40 C 2X RTD´S POR FASE EN EL ESTATOR Y 1X RTD POR BALERO, DOBLE BALERO SAE 00 | 1 | PZ | GENERADORES STAMFORD | 3300 | FABRICACIÓN | 0 | CHINA-MÉXICO |  | 4603400% |  | 4608400% | 4609100% |  |  | 4 | 1 | 3 | 46084 | 2 | 46098 | 0 | 46098 |  | 0 | 0 | 0 |  |  |  |  | 440357 | 757461 | Aprobado | Santiago Paredes | ok | Revisar | ok | EG2-S9L1D-G4-2 | 24 | AS F5 - Exportación | 24 | 0 | 24 | 131094.35 | 3146264.4
1118 | 757461118 | 44035 | 8 | 4589000% | 4589400% | 126562 | 1 | 1265621 |  |  | 0 |  | 75746 | 1 | 4590200% | 8 | 4590900% | 7 | 15 | PEM0006 | CUMMINS GENERATOR TECHNOLOGIES AMERICAS INC | EG2-S9L1D-G4-2 | GENERADOR STAMFORD UL 2200,UL1446,UL1004 MOD. S9L1D-G4 DE 3300 KW A 416 V DE 1800 RPM, PMG AVR DM110 Y RESISTENCIA CALEFACTORA CONT. H 125/40 C 2X RTD´S POR FASE EN EL ESTATOR Y 1X RTD POR BALERO, DOBLE BALERO SAE 00 | 1 | PZ | GENERADORES STAMFORD | 3300 | FABRICACIÓN | 0 | CHINA-MÉXICO |  | 4603400% |  | 4608400% | 4609100% |  |  | 4 | 1 | 3 | 46084 | 2 | 46098 | 0 | 46098 |  | 0 | 0 | 0 |  |  |  |  | 440358 | 757461 | Aprobado | Santiago Paredes | ok | Revisar | ok | EG2-S9L1D-G4-2 | 24 | AS F5 - Exportación | 24 | 0 | 24 | 131094.35 | 3146264.4
1119 | 757461119 | 44035 | 9 | 4589000% | 4589400% | 126563 | 1 | 1265631 |  |  | 0 |  | 75746 | 1 | 4590200% | 8 | 4590900% | 7 | 15 | PEM0006 | CUMMINS GENERATOR TECHNOLOGIES AMERICAS INC | EG2-S9L1D-G4-2 | GENERADOR STAMFORD UL 2200,UL1446,UL1004 MOD. S9L1D-G4 DE 3300 KW A 416 V DE 1800 RPM, PMG AVR DM110 Y RESISTENCIA CALEFACTORA CONT. H 125/40 C 2X RTD´S POR FASE EN EL ESTATOR Y 1X RTD POR BALERO, DOBLE BALERO SAE 00 | 1 | PZ | GENERADORES STAMFORD | 3300 | FABRICACIÓN | 0 | CHINA-MÉXICO |  | 4603400% |  | 4608400% | 4609100% |  |  | 4 | 1 | 3 | 46084 | 2 | 46098 | 0 | 46098 |  | 0 | 0 | 0 |  |  |  |  | 440359 | 757461 | Aprobado | Santiago Paredes | ok | Revisar | ok | EG2-S9L1D-G4-2 | 24 | AS F5 - Exportación | 24 | 0 | 24 | 131094.35 | 3146264.4
1120 | 757461120 | 44035 | 10 | 4589000% | 4589400% | 126564 | 1 | 1265641 |  |  | 0 |  | 75746 | 1 | 4590200% | 8 | 4590900% | 7 | 15 | PEM0006 | CUMMINS GENERATOR TECHNOLOGIES AMERICAS INC | EG2-S9L1D-G4-2 | GENERADOR STAMFORD UL 2200,UL1446,UL1004 MOD. S9L1D-G4 DE 3300 KW A 416 V DE 1800 RPM, PMG AVR DM110 Y RESISTENCIA CALEFACTORA CONT. H 125/40 C 2X RTD´S POR FASE EN EL ESTATOR Y 1X RTD POR BALERO, DOBLE BALERO SAE 00 | 1 | PZ | GENERADORES STAMFORD | 3300 | FABRICACIÓN | 0 | CHINA-MÉXICO |  | 4603400% |  | 4608400% | 4609100% |  |  | 4 | 1 | 3 | 46084 | 2 | 46098 | 0 | 46098 |  | 0 | 0 | 0 |  |  |  |  | 4403510 | 757461 | Aprobado | Santiago Paredes | ok | Revisar | ok | EG2-S9L1D-G4-2 | 24 | AS F5 - Exportación | 24 | 0 | 24 | 131094.35 | 3146264.4
1121 | 757461121 | 44035 | 11 | 4589000% | 4589400% | 126565 | 1 | 1265651 |  |  | 0 |  | 75746 | 1 | 4590200% | 8 | 4590900% | 7 | 15 | PEM0006 | CUMMINS GENERATOR TECHNOLOGIES AMERICAS INC | EG2-S9L1D-G4-2 | GENERADOR STAMFORD UL 2200,UL1446,UL1004 MOD. S9L1D-G4 DE 3300 KW A 416 V DE 1800 RPM, PMG AVR DM110 Y RESISTENCIA CALEFACTORA CONT. H 125/40 C 2X RTD´S POR FASE EN EL ESTATOR Y 1X RTD POR BALERO, DOBLE BALERO SAE 00 | 1 | PZ | GENERADORES STAMFORD | 3300 | FABRICACIÓN | 0 | CHINA-MÉXICO |  | 4603400% |  | 4608400% | 4609100% |  |  | 4 | 1 | 3 | 46084 | 2 | 46098 | 0 | 46098 |  | 0 | 0 | 0 |  |  |  |  | 4403511 | 757461 | Aprobado | Santiago Paredes | ok | Revisar | ok | EG2-S9L1D-G4-2 | 24 | AS F5 - Exportación | 24 | 0 | 24 | 131094.35 | 3146264.4
1122 | 757461122 | 44035 | 12 | 4589000% | 4589400% | 126566 | 1 | 1265661 |  |  | 0 |  | 75746 | 1 | 4590200% | 8 | 4590900% | 7 | 15 | PEM0006 | CUMMINS GENERATOR TECHNOLOGIES AMERICAS INC | EG2-S9L1D-G4-2 | GENERADOR STAMFORD UL 2200,UL1446,UL1004 MOD. S9L1D-G4 DE 3300 KW A 416 V DE 1800 RPM, PMG AVR DM110 Y RESISTENCIA CALEFACTORA CONT. H 125/40 C 2X RTD´S POR FASE EN EL ESTATOR Y 1X RTD POR BALERO, DOBLE BALERO SAE 00 | 1 | PZ | GENERADORES STAMFORD | 3300 | FABRICACIÓN | 0 | CHINA-MÉXICO |  | 4603400% |  | 4608400% | 4609100% |  |  | 4 | 1 | 3 | 46084 | 2 | 46098 | 0 | 46098 |  | 0 | 0 | 0 |  |  |  |  | 4403512 | 757461 | Aprobado | Santiago Paredes | ok | Revisar | ok | EG2-S9L1D-G4-2 | 24 | AS F5 - Exportación | 24 | 0 | 24 | 131094.35 | 3146264.4
1123 | 757461123 | 44035 | 13 | 4589000% | 4589400% | 126567 | 1 | 1265671 |  |  | 0 |  | 75746 | 1 | 4590200% | 8 | 4590900% | 7 | 15 | PEM0006 | CUMMINS GENERATOR TECHNOLOGIES AMERICAS INC | EG2-S9L1D-G4-2 | GENERADOR STAMFORD UL 2200,UL1446,UL1004 MOD. S9L1D-G4 DE 3300 KW A 416 V DE 1800 RPM, PMG AVR DM110 Y RESISTENCIA CALEFACTORA CONT. H 125/40 C 2X RTD´S POR FASE EN EL ESTATOR Y 1X RTD POR BALERO, DOBLE BALERO SAE 00 | 1 | PZ | GENERADORES STAMFORD | 3300 | FABRICACIÓN | 0 | CHINA-MÉXICO |  | 4604100% |  | 4609100% | 4609800% |  |  | 4 | 1 | 3 | 46091 | 2 | 46105 | 0 | 46105 |  | 0 | 0 | 0 |  |  |  |  | 4403513 | 757461 | Aprobado | Santiago Paredes | ok | Revisar | ok | EG2-S9L1D-G4-2 | 24 | AS F5 - Exportación | 24 | 0 | 24 | 131094.35 | 3146264.4
1124 | 757461124 | 44035 | 14 | 4589000% | 4589400% | 126568 | 1 | 1265681 |  |  | 0 |  | 75746 | 1 | 4590200% | 8 | 4590900% | 7 | 15 | PEM0006 | CUMMINS GENERATOR TECHNOLOGIES AMERICAS INC | EG2-S9L1D-G4-2 | GENERADOR STAMFORD UL 2200,UL1446,UL1004 MOD. S9L1D-G4 DE 3300 KW A 416 V DE 1800 RPM, PMG AVR DM110 Y RESISTENCIA CALEFACTORA CONT. H 125/40 C 2X RTD´S POR FASE EN EL ESTATOR Y 1X RTD POR BALERO, DOBLE BALERO SAE 00 | 1 | PZ | GENERADORES STAMFORD | 3300 | FABRICACIÓN | 0 | CHINA-MÉXICO |  | 4604100% |  | 4609100% | 4609800% |  |  | 4 | 1 | 3 | 46091 | 2 | 46105 | 0 | 46105 |  | 0 | 0 | 0 |  |  |  |  | 4403514 | 757461 | Aprobado | Santiago Paredes | ok | Revisar | ok | EG2-S9L1D-G4-2 | 24 | AS F5 - Exportación | 24 | 0 | 24 | 131094.35 | 3146264.4
1125 | 757461125 | 44035 | 15 | 4589000% | 4589400% | 126569 | 1 | 1265691 |  |  | 0 |  | 75746 | 1 | 4590200% | 8 | 4590900% | 7 | 15 | PEM0006 | CUMMINS GENERATOR TECHNOLOGIES AMERICAS INC | EG2-S9L1D-G4-2 | GENERADOR STAMFORD UL 2200,UL1446,UL1004 MOD. S9L1D-G4 DE 3300 KW A 416 V DE 1800 RPM, PMG AVR DM110 Y RESISTENCIA CALEFACTORA CONT. H 125/40 C 2X RTD´S POR FASE EN EL ESTATOR Y 1X RTD POR BALERO, DOBLE BALERO SAE 00 | 1 | PZ | GENERADORES STAMFORD | 3300 | FABRICACIÓN | 0 | CHINA-MÉXICO |  | 4604100% |  | 4609100% | 4609800% |  |  | 4 | 1 | 3 | 46091 | 2 | 46105 | 0 | 46105 |  | 0 | 0 | 0 |  |  |  |  | 4403515 | 757461 | Aprobado | Santiago Paredes | ok | Revisar | ok | EG2-S9L1D-G4-2 | 24 | AS F5 - Exportación | 24 | 0 | 24 | 131094.35 | 3146264.4
1126 | 757461126 | 44035 | 16 | 4589000% | 4589400% | 126570 | 1 | 1265701 |  |  | 0 |  | 75746 | 1 | 4590200% | 8 | 4590900% | 7 | 15 | PEM0006 | CUMMINS GENERATOR TECHNOLOGIES AMERICAS INC | EG2-S9L1D-G4-2 | GENERADOR STAMFORD UL 2200,UL1446,UL1004 MOD. S9L1D-G4 DE 3300 KW A 416 V DE 1800 RPM, PMG AVR DM110 Y RESISTENCIA CALEFACTORA CONT. H 125/40 C 2X RTD´S POR FASE EN EL ESTATOR Y 1X RTD POR BALERO, DOBLE BALERO SAE 00 | 1 | PZ | GENERADORES STAMFORD | 3300 | FABRICACIÓN | 0 | CHINA-MÉXICO |  | 4604100% |  | 4609100% | 4609800% |  |  | 4 | 1 | 3 | 46091 | 2 | 46105 | 0 | 46105 |  | 0 | 0 | 0 |  |  |  |  | 4403516 | 757461 | Aprobado | Santiago Paredes | ok | Revisar | ok | EG2-S9L1D-G4-2 | 24 | AS F5 - Exportación | 24 | 0 | 24 | 131094.35 | 3146264.4
1127 | 757461127 | 44035 | 17 | 4589000% | 4589400% | 126571 | 1 | 1265711 |  |  | 0 |  | 75746 | 1 | 4590200% | 8 | 4590900% | 7 | 15 | PEM0006 | CUMMINS GENERATOR TECHNOLOGIES AMERICAS INC | EG2-S9L1D-G4-2 | GENERADOR STAMFORD UL 2200,UL1446,UL1004 MOD. S9L1D-G4 DE 3300 KW A 416 V DE 1800 RPM, PMG AVR DM110 Y RESISTENCIA CALEFACTORA CONT. H 125/40 C 2X RTD´S POR FASE EN EL ESTATOR Y 1X RTD POR BALERO, DOBLE BALERO SAE 00 | 1 | PZ | GENERADORES STAMFORD | 3300 | FABRICACIÓN | 0 | CHINA-MÉXICO |  | 4604800% |  | 4609800% | 4610500% |  |  | 4 | 1 | 3 | 46098 | 2 | 46112 | 0 | 46112 |  | 0 | 0 | 0 |  |  |  |  | 4403517 | 757461 | Aprobado | Santiago Paredes | ok | Revisar | ok | EG2-S9L1D-G4-2 | 24 | AS F5 - Exportación | 24 | 0 | 24 | 131094.35 | 3146264.4
1128 | 757461128 | 44035 | 18 | 4589000% | 4589400% | 126572 | 1 | 1265721 |  |  | 0 |  | 75746 | 1 | 4590200% | 8 | 4590900% | 7 | 15 | PEM0006 | CUMMINS GENERATOR TECHNOLOGIES AMERICAS INC | EG2-S9L1D-G4-2 | GENERADOR STAMFORD UL 2200,UL1446,UL1004 MOD. S9L1D-G4 DE 3300 KW A 416 V DE 1800 RPM, PMG AVR DM110 Y RESISTENCIA CALEFACTORA CONT. H 125/40 C 2X RTD´S POR FASE EN EL ESTATOR Y 1X RTD POR BALERO, DOBLE BALERO SAE 00 | 1 | PZ | GENERADORES STAMFORD | 3300 | FABRICACIÓN | 0 | CHINA-MÉXICO |  | 4604800% |  | 4609800% | 4610500% |  |  | 4 | 1 | 3 | 46098 | 2 | 46112 | 0 | 46112 |  | 0 | 0 | 0 |  |  |  |  | 4403518 | 757461 | Aprobado | Santiago Paredes | ok | Revisar | ok | EG2-S9L1D-G4-2 | 24 | AS F5 - Exportación | 24 | 0 | 24 | 131094.35 | 3146264.4
1129 | 757461129 | 44035 | 19 | 4589000% | 4589400% | 126573 | 1 | 1265731 |  |  | 0 |  | 75746 | 1 | 4590200% | 8 | 4590900% | 7 | 15 | PEM0006 | CUMMINS GENERATOR TECHNOLOGIES AMERICAS INC | EG2-S9L1D-G4-2 | GENERADOR STAMFORD UL 2200,UL1446,UL1004 MOD. S9L1D-G4 DE 3300 KW A 416 V DE 1800 RPM, PMG AVR DM110 Y RESISTENCIA CALEFACTORA CONT. H 125/40 C 2X RTD´S POR FASE EN EL ESTATOR Y 1X RTD POR BALERO, DOBLE BALERO SAE 00 | 1 | PZ | GENERADORES STAMFORD | 3300 | FABRICACIÓN | 0 | CHINA-MÉXICO |  | 4604800% |  | 4609800% | 4610500% |  |  | 4 | 1 | 3 | 46098 | 2 | 46112 | 0 | 46112 |  | 0 | 0 | 0 |  |  |  |  | 4403519 | 757461 | Aprobado | Santiago Paredes | ok | Revisar | ok | EG2-S9L1D-G4-2 | 24 | AS F5 - Exportación | 24 | 0 | 24 | 131094.35 | 3146264.4
1130 | 757461130 | 44035 | 20 | 4589000% | 4589400% | 126574 | 1 | 1265741 |  |  | 0 |  | 75746 | 1 | 4590200% | 8 | 4590900% | 7 | 15 | PEM0006 | CUMMINS GENERATOR TECHNOLOGIES AMERICAS INC | EG2-S9L1D-G4-2 | GENERADOR STAMFORD UL 2200,UL1446,UL1004 MOD. S9L1D-G4 DE 3300 KW A 416 V DE 1800 RPM, PMG AVR DM110 Y RESISTENCIA CALEFACTORA CONT. H 125/40 C 2X RTD´S POR FASE EN EL ESTATOR Y 1X RTD POR BALERO, DOBLE BALERO SAE 00 | 1 | PZ | GENERADORES STAMFORD | 3300 | FABRICACIÓN | 0 | CHINA-MÉXICO |  | 4604800% |  | 4609800% | 4610500% |  |  | 4 | 1 | 3 | 46098 | 2 | 46112 | 0 | 46112 |  | 0 | 0 | 0 |  |  |  |  | 4403520 | 757461 | Aprobado | Santiago Paredes | ok | Revisar | ok | EG2-S9L1D-G4-2 | 24 | AS F5 - Exportación | 24 | 0 | 24 | 131094.35 | 3146264.4
1131 | 757461131 | 44035 | 21 | 4589000% | 4589400% | 126575 | 1 | 1265751 |  |  | 0 |  | 75746 | 1 | 4590200% | 8 | 4590900% | 7 | 15 | PEM0006 | CUMMINS GENERATOR TECHNOLOGIES AMERICAS INC | EG2-S9L1D-G4-2 | GENERADOR STAMFORD UL 2200,UL1446,UL1004 MOD. S9L1D-G4 DE 3300 KW A 416 V DE 1800 RPM, PMG AVR DM110 Y RESISTENCIA CALEFACTORA CONT. H 125/40 C 2X RTD´S POR FASE EN EL ESTATOR Y 1X RTD POR BALERO, DOBLE BALERO SAE 00 | 1 | PZ | GENERADORES STAMFORD | 3300 | FABRICACIÓN | 0 | CHINA-MÉXICO |  | 4605200% |  | 4610500% | 4611200% |  |  | 4 | 1 | 3 | 46105 | 2 | 46119 | 0 | 46119 |  | 0 | 0 | 0 |  |  |  |  | 4403521 | 757461 | Aprobado | Santiago Paredes | ok | Revisar | ok | EG2-S9L1D-G4-2 | 24 | AS F5 - Exportación | 24 | 0 | 24 | 131094.35 | 3146264.4
1132 | 757461132 | 44035 | 22 | 4589000% | 4589400% | 126576 | 1 | 1265761 |  |  | 0 |  | 75746 | 1 | 4590200% | 8 | 4590900% | 7 | 15 | PEM0006 | CUMMINS GENERATOR TECHNOLOGIES AMERICAS INC | EG2-S9L1D-G4-2 | GENERADOR STAMFORD UL 2200,UL1446,UL1004 MOD. S9L1D-G4 DE 3300 KW A 416 V DE 1800 RPM, PMG AVR DM110 Y RESISTENCIA CALEFACTORA CONT. H 125/40 C 2X RTD´S POR FASE EN EL ESTATOR Y 1X RTD POR BALERO, DOBLE BALERO SAE 00 | 1 | PZ | GENERADORES STAMFORD | 3300 | FABRICACIÓN | 0 | CHINA-MÉXICO |  | 4605200% |  | 4610500% | 4611200% |  |  | 4 | 1 | 3 | 46105 | 2 | 46119 | 0 | 46119 |  | 0 | 0 | 0 |  |  |  |  | 4403522 | 757461 | Aprobado | Santiago Paredes | ok | Revisar | ok | EG2-S9L1D-G4-2 | 24 | AS F5 - Exportación | 24 | 0 | 24 | 131094.35 | 3146264.4
1133 | 757461133 | 44035 | 23 | 4589000% | 4589400% | 126577 | 1 | 1265771 |  |  | 0 |  | 75746 | 1 | 4590200% | 8 | 4590900% | 7 | 15 | PEM0006 | CUMMINS GENERATOR TECHNOLOGIES AMERICAS INC | EG2-S9L1D-G4-2 | GENERADOR STAMFORD UL 2200,UL1446,UL1004 MOD. S9L1D-G4 DE 3300 KW A 416 V DE 1800 RPM, PMG AVR DM110 Y RESISTENCIA CALEFACTORA CONT. H 125/40 C 2X RTD´S POR FASE EN EL ESTATOR Y 1X RTD POR BALERO, DOBLE BALERO SAE 00 | 1 | PZ | GENERADORES STAMFORD | 3300 | FABRICACIÓN | 0 | CHINA-MÉXICO |  | 4605200% |  | 4610500% | 4611200% |  |  | 4 | 1 | 3 | 46105 | 2 | 46119 | 0 | 46119 |  | 0 | 0 | 0 |  |  |  |  | 4403523 | 757461 | Aprobado | Santiago Paredes | ok | Revisar | ok | EG2-S9L1D-G4-2 | 24 | AS F5 - Exportación | 24 | 0 | 24 | 131094.35 | 3146264.4
1134 | 757461134 | 44035 | 24 | 4589000% | 4589400% | 126554 | 1 | 1265541 |  |  | 0 |  | 75746 | 1 | 4590200% | 8 | 4590900% | 7 | 15 | PEM0006 | CUMMINS GENERATOR TECHNOLOGIES AMERICAS INC | EG2-S9L1D-G4-2 | GENERADOR STAMFORD UL 2200,UL1446,UL1004 MOD. S9L1D-G4 DE 3300 KW A 416 V DE 1800 RPM, PMG AVR DM110 Y RESISTENCIA CALEFACTORA CONT. H 125/40 C 2X RTD´S POR FASE EN EL ESTATOR Y 1X RTD POR BALERO, DOBLE BALERO SAE 00 | 1 | PZ | GENERADORES STAMFORD | 3300 | FABRICACIÓN | 0 | CHINA-MÉXICO |  | 4605200% |  | 4610500% | 4611200% |  |  | 4 | 1 | 3 | 46105 | 2 | 46119 | 0 | 46119 |  | 0 | 0 | 0 |  |  |  |  | 4403524 | 757461 | Aprobado | Santiago Paredes | ok | Revisar | ok | EG2-S9L1D-G4-2 | 24 | AS F5 - Exportación | 24 | 0 | 24 | 131094.35 | 3146264.4
1135 | 758431135 | 44207 | 1 | 4590200% | 4590300% | 126645 | 1 | 1266451 |  |  | 0 |  | 75843 | 2 | 4590800% | 5 | 4590900% | 1 | 6 | PEM0006 | CUMMINS GENERATOR TECHNOLOGIES AMERICAS INC | EG2-UCI274C-UL | GENERADOR STAMFORD UL 2200,UL1446,UL1004 MOD. UCI274C DE 80KW, 1800 RPM 208-480 VCA SAE 3-11.5 | 1 | PZ | GENERADORES STAMFORD | 80 | STOCK | 0 | USA-MÉXICO |  | 4591700% |  | 4592500% | 4595700% |  | 1 | Stock | 1 | 1 | 45925 | 1 | 45957 | 0 | 45957 |  | 3 | 11.5 | 311.5 |  |  |  |  | 442071 | 758432 | Aprobado | Santiago Paredes | ok | ok | Revisar | EG2-UCI274C-UL | 1 | PROYECTO BNP - LATAM UCI274C-UL: $2,292.01 8% Surcharge: $183.36 Total: $2,475.37 USD | 1 | 0 | 1 | 2475.37 | 10631.42
1136 | 758431136 | 44207 | 2 | 4590200% | 4590300% | 126642 | 1 | 1266421 |  |  | 0 |  | 75843 | 3 | 4590800% | 5 | 4590900% | 1 | 6 | PEM0006 | CUMMINS GENERATOR TECHNOLOGIES AMERICAS INC | EG2-UCI274E-UL | GENERADOR STAMFORD UL 2200,UL1446,UL1004 MOD. UCI274E DE 100KW, 1800 RPM 208-480 VCA SAE 3-11.5 | 1 | PZ | GENERADORES STAMFORD | 100 | STOCK | 0 | USA-MÉXICO |  | 4591700% |  | 4592500% | 4595700% |  | 1 | Stock | 1 | 1 | 45925 | 1 | 45957 | 0 | 45957 |  | 3 | 11.5 | 311.5 |  |  |  |  | 442072 | 758433 | Aprobado | Santiago Paredes | ok | ok | Revisar | EG2-UCI274E-UL | 1 | PROYECTO BNP - LATAM UCI274E-UL: $2,644.54 8% Surcharge: $211.56 Total: $2,856.10 USD | 1 | 0 | 1 | 2856.1 | 10631.42
1137 | 758431137 | 44207 | 3 | 4590200% | 4590300% | 126643 | 1 | 1266431 |  |  | 0 |  | 75843 | 4 | 4590800% | 5 | 4590900% | 1 | 6 | PEM0006 | CUMMINS GENERATOR TECHNOLOGIES AMERICAS INC | EG2-UCI274F-1-UL | GENERADOR STAMFORD UL 2200,UL1446,UL1004 MOD. UCI274F DE 100KW, 1800 RPM 120/240 VCA SAE 3-11.5 WDG 311 | 1 | PZ | GENERADORES STAMFORD | 100 | STOCK | 0 | USA-MÉXICO |  | 4591700% |  | 4592500% | 4595700% |  | 1 | Stock | 1 | 1 | 45925 | 1 | 45957 | 0 | 45957 |  | 3 | 11.5 | 311.5 |  |  |  |  | 442073 | 758434 | Aprobado | Santiago Paredes | ok | ok | Revisar | EG2-UCI274F-1-UL | 1 | PROYECTO BNP - LATAM UCI274F-1-UL: $2,912.22 8% Surcharge: $232.97 Total: $3,145.19 USD | 1 | 0 | 1 | 3145.19 | 10631.42
1138 | 758431138 | 44207 | 4 | 4590200% | 4590300% | 126646 | 1 | 1266461 |  |  | 0 |  | 75843 | 1 | 4590800% | 5 | 4590900% | 1 | 6 | PEM0006 | CUMMINS GENERATOR TECHNOLOGIES AMERICAS INC | EG2-S1L2-Y-1-UL | GENERADOR STAMFORD UL 2200,UL1446,UL1004 MOD. S1L2-Y1 DE 40 KW, 1800 RPM 120/240 VCA SAE 3-10 S1L2-Y1 WDG.311 | 1 | PZ | GENERADORES STAMFORD | 40 | STOCK | 0 | USA-MÉXICO |  | 4591700% |  | 4592500% | 4595700% |  | 1 | Stock | 1 | 1 | 45925 | 1 | 45957 | 0 | 45957 |  | 0 | 0 | 0 |  |  |  |  | 442074 | 758431 | Aprobado | Santiago Paredes | ok | ok | Revisar | EG2-S1L2-Y-1-UL | 1 | PROYECTO BNP - LATAM S1L2-Y-1-UL: $1,995.15 8% Surcharge: $159.61 Total: $2,154.76 | 1 | 0 | 1 | 2154.76 | 10631.42
1140 | 761271140 | 44285 | 1 | 4590900% | 4590900% | 126608 | 1 | 1266081 |  |  | 0 |  | 76127 | 1 | 4592500% | 16 | 4593100% | 6 | 22 | PEM0006 | CUMMINS GENERATOR TECHNOLOGIES AMERICAS INC | EG2-S9L1D-G4-2 | GENERADOR STAMFORD UL 2200,UL1446,UL1004 MOD. S9L1D-G4 DE 3300 KW A 416 V DE 1800 RPM, PMG AVR DM110 Y RESISTENCIA CALEFACTORA CONT. H 125/40 C 2X RTD´S POR FASE EN EL ESTATOR Y 1X RTD POR BALERO, DOBLE BALERO SAE 00 | 1 | PZ | GENERADORES STAMFORD | 3300 | FABRICACIÓN | 0 | CHINA-MÉXICO |  | 4606300% |  | 4609300% | 4610000% |  |  | 4 | 1 | 3 | 46093 | 2 | 46107 | 0 | 46107 |  | 0 | 0 | 0 |  |  |  |  | 442851 | 761271 | Aprobado | Santiago Paredes | ok | Revisar | ok | EG2-S9L1D-G4-2 | 3 | AS F6 - Exportación | 3 | 0 | 3 | 131094.05 | 393282.15
1141 | 761271141 | 44285 | 2 | 4590900% | 4590900% | 126609 | 1 | 1266091 |  |  | 0 |  | 76127 | 1 | 4592500% | 16 | 4593100% | 6 | 22 | PEM0006 | CUMMINS GENERATOR TECHNOLOGIES AMERICAS INC | EG2-S9L1D-G4-2 | GENERADOR STAMFORD UL 2200,UL1446,UL1004 MOD. S9L1D-G4 DE 3300 KW A 416 V DE 1800 RPM, PMG AVR DM110 Y RESISTENCIA CALEFACTORA CONT. H 125/40 C 2X RTD´S POR FASE EN EL ESTATOR Y 1X RTD POR BALERO, DOBLE BALERO SAE 00 | 1 | PZ | GENERADORES STAMFORD | 3300 | FABRICACIÓN | 0 | CHINA-MÉXICO |  | 4606300% |  | 4609300% | 4610000% |  |  | 4 | 1 | 3 | 46093 | 2 | 46107 | 0 | 46107 |  | 0 | 0 | 0 |  |  |  |  | 442852 | 761271 | Aprobado | Santiago Paredes | ok | Revisar | ok | EG2-S9L1D-G4-2 | 3 | AS F6 - Exportación | 3 | 0 | 3 | 131094.05 | 393282.15
1142 | 761271142 | 44285 | 3 | 4590900% | 4590900% | 126610 | 1 | 1266101 |  |  | 0 |  | 76127 | 1 | 4592500% | 16 | 4593100% | 6 | 22 | PEM0006 | CUMMINS GENERATOR TECHNOLOGIES AMERICAS INC | EG2-S9L1D-G4-2 | GENERADOR STAMFORD UL 2200,UL1446,UL1004 MOD. S9L1D-G4 DE 3300 KW A 416 V DE 1800 RPM, PMG AVR DM110 Y RESISTENCIA CALEFACTORA CONT. H 125/40 C 2X RTD´S POR FASE EN EL ESTATOR Y 1X RTD POR BALERO, DOBLE BALERO SAE 00 | 1 | PZ | GENERADORES STAMFORD | 3300 | FABRICACIÓN | 0 | CHINA-MÉXICO |  | 4606300% |  | 4609300% | 4610000% |  |  | 4 | 1 | 3 | 46093 | 2 | 46107 | 0 | 46107 |  | 0 | 0 | 0 |  |  |  |  | 442853 | 761271 | Aprobado | Santiago Paredes | ok | Revisar | ok | EG2-S9L1D-G4-2 | 3 | AS F6 - Exportación | 3 | 0 | 3 | 131094.05 | 393282.15
1205 | 764761205 | 44519 | 1 | 4593100% | 4593200% | [5 empty] | 0 |  | 76476 | 2 | 4594400% | 12 | 4595900% | 15 | 28 | PEM0006 | CUMMINS GENERATOR TECHNOLOGIES AMERICAS INC | EG2-UCI274G | GENERADOR STAMFORD MOD UCI274G 180KW SAE 3-11.5 | 1 | PZ | GENERADORES STAMFORD | 180 | FABRICACIÓN | 0 | CHINA-MÉXICO | [7 empty] | 4 | 1 | 3 | 46015 | 2 | 46029 | 1 | 46036 |  | 3 | 11.5 | 311.5 |  |  |  |  | 445191 | 764762 | Aprobado | Santiago Paredes | ok | ok | ok | EG2-UCI274G | 1 | 126713 - Nacional | 1 | 0 | 1 | 2603.36 | 9200.72
1206 | 764761206 | 44519 | 2 | 4593100% | 4593200% | [5 empty] | 0 |  | 76476 | 1 | 4594400% | 12 | 4595900% | 15 | 28 | PEM0006 | CUMMINS GENERATOR TECHNOLOGIES AMERICAS INC | EG2-HCI534D-2 | GENERADOR STAMFORD MOD HCI534D 500 KW SAE 0-14 | 1 | PZ | GENERADORES STAMFORD | 500 | FABRICACIÓN | 0 | CHINA-MÉXICO | [7 empty] | 4 | 1 | 3 | 46015 | 2 | 46029 | 1 | 46036 |  | 0 | 14 | 14 |  |  |  |  | 445192 | 764761 | Aprobado | Santiago Paredes | ok | ok | ok | EG2-HCI534D-2 | 1 | 126728 - Nacional | 1 | 0 | 1 | 6597.36 | 9200.72
1207 | 748051207 | 43172 | 1 | 4581700% | [6 empty] | 0 |  | 74805 | 1 | 4584700% |  | 4585400% | 7 |  | PEM0006 | CUMMINS GENERATOR TECHNOLOGIES AMERICAS INC | EG2-S7L1D-D-1 | GENERADOR STAMFORD MOD S7L1D-D41 DE 1600 KW 440/480 VCA WDG312 SAE 00-21 | 1 | PZ | GENERADORES STAMFORD | 1600 | FABRICACIÓN | 0 | CHINA-MÉXICO | [7 empty] | 4 | 1 | 3 | 45910 | 17 | 46029 | 1 | 46036 |  | 0 | 18 | 18 |  |  |  |  | 431721 | 748051 | Aprobado | Santiago Paredes | ok | ok | ok | EG2-S7L1D-D-1 | 1 | 126130 Nacional | 1 | 0 | 1 | 16942.8 | 16942.8
1208 | 764831208 | 44594 | 1 | 4593700% | 4593900% | [5 empty] | 0 |  | 76483 | 1 | 4594400% | 5 | 4595900% | 15 | 21 | PEM0006 | CUMMINS GENERATOR TECHNOLOGIES AMERICAS INC | EG2-S1L2-R-S | GENERADOR STAMFORD MOD S1L2-R1 50 KW SAE 3-11.5 | 1 | PZ | GENERADORES STAMFORD | 50 | FABRICACIÓN | 0 | CHINA-MÉXICO | [7 empty] | 4 | 1 | 3 | 46015 | 2 | 46029 | 1 | 46036 |  | 3 | 11.5 | 311.5 |  |  |  |  | 445941 | 764831 | Aprobado | Santiago Paredes | ok | ok | ok | EG2-S1L2-R-S | 1 | Stock - Nacional | 1 | 0 | 1 | 1327.5 | 78299.48
1209 | 764831209 | 44594 | 2 | 4593700% | 4593900% | [5 empty] | 0 |  | 76483 | 9 | 4594400% | 5 | 4595900% | 15 | 21 | PEM0006 | CUMMINS GENERATOR TECHNOLOGIES AMERICAS INC | EG2-UCI224G1L | GENERADOR STANFORD MOD UCI224G1L 80 KW SAE 3-11.5 | 1 | PZ | GENERADORES STAMFORD | 80 | FABRICACIÓN | 0 | CHINA-MÉXICO | [7 empty] | 4 | 1 | 3 | 46015 | 2 | 46029 | 1 | 46036 |  | 3 | 11.5 | 311.5 |  |  |  |  | 445942 | 764839 | Aprobado | Santiago Paredes | ok | Revisar | ok | EG2-UCI224G1L | 6 | Stock - Nacional | 6 | 0 | 6 | 1862.3 | 78299.48
1210 | 764831210 | 44594 | 3 | 4593700% | 4593900% | [5 empty] | 0 |  | 76483 | 9 | 4594400% | 5 | 4595900% | 15 | 21 | PEM0006 | CUMMINS GENERATOR TECHNOLOGIES AMERICAS INC | EG2-UCI224G1L | GENERADOR STANFORD MOD UCI224G1L 80 KW SAE 3-11.5 | 1 | PZ | GENERADORES STAMFORD | 80 | FABRICACIÓN | 0 | CHINA-MÉXICO | [7 empty] | 4 | 1 | 3 | 46015 | 2 | 46029 | 1 | 46036 |  | 3 | 11.5 | 311.5 |  |  |  |  | 445943 | 764839 | Aprobado | Santiago Paredes | ok | Revisar | ok | EG2-UCI224G1L | 6 | Stock - Nacional | 6 | 0 | 6 | 1862.3 | 78299.48
1211 | 764831211 | 44594 | 4 | 4593700% | 4593900% | [5 empty] | 0 |  | 76483 | 9 | 4594400% | 5 | 4595900% | 15 | 21 | PEM0006 | CUMMINS GENERATOR TECHNOLOGIES AMERICAS INC | EG2-UCI224G1L | GENERADOR STANFORD MOD UCI224G1L 80 KW SAE 3-11.5 | 1 | PZ | GENERADORES STAMFORD | 80 | FABRICACIÓN | 0 | CHINA-MÉXICO | [7 empty] | 4 | 1 | 3 | 46015 | 2 | 46029 | 1 | 46036 |  | 3 | 11.5 | 311.5 |  |  |  |  | 445944 | 764839 | Aprobado | Santiago Paredes | ok | Revisar | ok | EG2-UCI224G1L | 6 | Stock - Nacional | 6 | 0 | 6 | 1862.3 | 78299.48
1212 | 764831212 | 44594 | 5 | 4593700% | 4593900% | [5 empty] | 0 |  | 76483 | 9 | 4594400% | 5 | 4595900% | 15 | 21 | PEM0006 | CUMMINS GENERATOR TECHNOLOGIES AMERICAS INC | EG2-UCI224G1L | GENERADOR STANFORD MOD UCI224G1L 80 KW SAE 3-11.5 | 1 | PZ | GENERADORES STAMFORD | 80 | FABRICACIÓN | 0 | CHINA-MÉXICO | [7 empty] | 4 | 1 | 3 | 46015 | 2 | 46029 | 1 | 46036 |  | 3 | 11.5 | 311.5 |  |  |  |  | 445945 | 764839 | Aprobado | Santiago Paredes | ok | Revisar | ok | EG2-UCI224G1L | 6 | Stock - Nacional | 6 | 0 | 6 | 1862.3 | 78299.48
1213 | 764831213 | 44594 | 6 | 4593700% | 4593900% | [5 empty] | 0 |  | 76483 | 9 | 4594400% | 5 | 4595900% | 15 | 21 | PEM0006 | CUMMINS GENERATOR TECHNOLOGIES AMERICAS INC | EG2-UCI224G1L | GENERADOR STANFORD MOD UCI224G1L 80 KW SAE 3-11.5 | 1 | PZ | GENERADORES STAMFORD | 80 | FABRICACIÓN | 0 | CHINA-MÉXICO | [7 empty] | 4 | 1 | 3 | 46015 | 2 | 46029 | 1 | 46036 |  | 3 | 11.5 | 311.5 |  |  |  |  | 445946 | 764839 | Aprobado | Santiago Paredes | ok | Revisar | ok | EG2-UCI224G1L | 6 | Stock - Nacional | 6 | 0 | 6 | 1862.3 | 78299.48
1214 | 764831214 | 44594 | 7 | 4593700% | 4593900% | [5 empty] | 0 |  | 76483 | 9 | 4594400% | 5 | 4595900% | 15 | 21 | PEM0006 | CUMMINS GENERATOR TECHNOLOGIES AMERICAS INC | EG2-UCI224G1L | GENERADOR STANFORD MOD UCI224G1L 80 KW SAE 3-11.5 | 1 | PZ | GENERADORES STAMFORD | 80 | FABRICACIÓN | 0 | CHINA-MÉXICO | [7 empty] | 4 | 1 | 3 | 46015 | 2 | 46029 | 1 | 46036 |  | 3 | 11.5 | 311.5 |  |  |  |  | 445947 | 764839 | Aprobado | Santiago Paredes | ok | Revisar | ok | EG2-UCI224G1L | 6 | Stock - Nacional | 6 | 0 | 6 | 1862.3 | 78299.48
1215 | 764831215 | 44594 | 8 | 4593700% | 4593900% | [5 empty] | 0 |  | 76483 | 10 | 4594400% | 5 | 4595900% | 15 | 21 | PEM0006 | CUMMINS GENERATOR TECHNOLOGIES AMERICAS INC | EG2-UCI274C | GENERADOR STAMFORD MOD UCI274C 100 KW SAE 3-11-5 | 1 | PZ | GENERADORES STAMFORD | 100 | FABRICACIÓN | 0 | CHINA-MÉXICO | [7 empty] | 4 | 1 | 3 | 46015 | 2 | 46029 | 1 | 46036 |  | 3 | 11.5 | 311.5 |  |  |  |  | 445948 | 7648310 | Aprobado | Santiago Paredes | ok | ok | ok | EG2-UCI274C | 1 | Stock - Nacional | 1 | 0 | 1 | 2033.08 | 78299.48
1216 | 764831216 | 44594 | 9 | 4593700% | 4593900% | [5 empty] | 0 |  | 76483 | 11 | 4594400% | 5 | 4595900% | 15 | 21 | PEM0006 | CUMMINS GENERATOR TECHNOLOGIES AMERICAS INC | EG2-UCI274E1L | GENERADOR STAMFORD MOD UCI274E1L 125 KW SAE 3-11.5 | 1 | PZ | GENERADORES STAMFORD | 125 | FABRICACIÓN | 0 | CHINA-MÉXICO | [7 empty] | 4 | 1 | 3 | 46015 | 2 | 46029 | 1 | 46036 |  | 3 | 11.5 | 311.5 |  |  |  |  | 445949 | 7648311 | 0 | 0 | 0 | 0 | 0 | 0 | 0 | 0 | 0 | 0 | 0 | 0 | 0
1217 | 764831217 | 44594 | 10 | 4593700% | 4593900% | [5 empty] | 0 |  | 76483 | 11 | 4594400% | 5 | 4595900% | 15 | 21 | PEM0006 | CUMMINS GENERATOR TECHNOLOGIES AMERICAS INC | EG2-UCI274E1L | GENERADOR STAMFORD MOD UCI274E1L 125 KW SAE 3-11.5 | 1 | PZ | GENERADORES STAMFORD | 125 | FABRICACIÓN | 0 | CHINA-MÉXICO | [7 empty] | 4 | 1 | 3 | 46015 | 2 | 46029 | 1 | 46036 |  | 3 | 11.5 | 311.5 |  |  |  |  | 4459410 | 7648311 | 0 | 0 | 0 | 0 | 0 | 0 | 0 | 0 | 0 | 0 | 0 | 0 | 0
1218 | 764831218 | 44594 | 11 | 4593700% | 4593900% | [5 empty] | 0 |  | 76483 | 11 | 4594400% | 5 | 4595900% | 15 | 21 | PEM0006 | CUMMINS GENERATOR TECHNOLOGIES AMERICAS INC | EG2-UCI274E1L | GENERADOR STAMFORD MOD UCI274E1L 125 KW SAE 3-11.5 | 1 | PZ | GENERADORES STAMFORD | 125 | FABRICACIÓN | 0 | CHINA-MÉXICO | [7 empty] | 4 | 1 | 3 | 46015 | 2 | 46029 | 1 | 46036 |  | 3 | 11.5 | 311.5 |  |  |  |  | 4459411 | 7648311 | 0 | 0 | 0 | 0 | 0 | 0 | 0 | 0 | 0 | 0 | 0 | 0 | 0
1219 | 764831219 | 44594 | 12 | 4593700% | 4593900% | [5 empty] | 0 |  | 76483 | 11 | 4594400% | 5 | 4595900% | 15 | 21 | PEM0006 | CUMMINS GENERATOR TECHNOLOGIES AMERICAS INC | EG2-UCI274E1L | GENERADOR STAMFORD MOD UCI274E1L 125 KW SAE 3-11.5 | 1 | PZ | GENERADORES STAMFORD | 125 | FABRICACIÓN | 0 | CHINA-MÉXICO | [7 empty] | 4 | 1 | 3 | 46015 | 2 | 46029 | 1 | 46036 |  | 3 | 11.5 | 311.5 |  |  |  |  | 4459412 | 7648311 | 0 | 0 | 0 | 0 | 0 | 0 | 0 | 0 | 0 | 0 | 0 | 0 | 0
1220 | 764831220 | 44594 | 13 | 4593700% | 4593900% | [5 empty] | 0 |  | 76483 | 3 | 4594400% | 5 | 4595900% | 15 | 21 | PEM0006 | CUMMINS GENERATOR TECHNOLOGIES AMERICAS INC | EG2-S4L1D-D | GENERADOR STAMFORD MOD S4L1D-D 300 KW SAE 1-14 | 1 | PZ | GENERADORES STAMFORD | 300 | FABRICACIÓN | 0 | CHINA-MÉXICO | [7 empty] | 4 | 1 | 3 | 46015 | 2 | 46029 | 1 | 46036 |  | 1 | 14 | 114 |  |  |  |  | 4459413 | 764833 | Aprobado | Santiago Paredes | ok | Revisar | ok | EG2-S4L1D-D | 8 | Stock - Nacional | 8 | 0 | 8 | 4217.5 | 78299.48
1221 | 764831221 | 44594 | 14 | 4593700% | 4593900% | [5 empty] | 0 |  | 76483 | 3 | 4594400% | 5 | 4595900% | 15 | 21 | PEM0006 | CUMMINS GENERATOR TECHNOLOGIES AMERICAS INC | EG2-S4L1D-D | GENERADOR STAMFORD MOD S4L1D-D 300 KW SAE 1-14 | 1 | PZ | GENERADORES STAMFORD | 300 | FABRICACIÓN | 0 | CHINA-MÉXICO | [7 empty] | 4 | 1 | 3 | 46015 | 2 | 46029 | 1 | 46036 |  | 1 | 14 | 114 |  |  |  |  | 4459414 | 764833 | Aprobado | Santiago Paredes | ok | Revisar | ok | EG2-S4L1D-D | 8 | Stock - Nacional | 8 | 0 | 8 | 4217.5 | 78299.48
1222 | 764831222 | 44594 | 15 | 4593700% | 4593900% | [5 empty] | 0 |  | 76483 | 3 | 4594400% | 5 | 4595900% | 15 | 21 | PEM0006 | CUMMINS GENERATOR TECHNOLOGIES AMERICAS INC | EG2-S4L1D-D | GENERADOR STAMFORD MOD S4L1D-D 300 KW SAE 1-14 | 1 | PZ | GENERADORES STAMFORD | 300 | FABRICACIÓN | 0 | CHINA-MÉXICO | [7 empty] | 4 | 1 | 3 | 46015 | 2 | 46029 | 1 | 46036 |  | 1 | 14 | 114 |  |  |  |  | 4459415 | 764833 | Aprobado | Santiago Paredes | ok | Revisar | ok | EG2-S4L1D-D | 8 | Stock - Nacional | 8 | 0 | 8 | 4217.5 | 78299.48
1223 | 764831223 | 44594 | 16 | 4593700% | 4593900% | [5 empty] | 0 |  | 76483 | 2 | 4594400% | 5 | 4595900% | 15 | 21 | PEM0006 | CUMMINS GENERATOR TECHNOLOGIES AMERICAS INC | EG2-S4L1D-D | GENERADOR STAMFORD MOD S4L1D-D 300 KW SAE 1-14 | 1 | PZ | GENERADORES STAMFORD | 300 | FABRICACIÓN | 0 | CHINA-MÉXICO | [7 empty] | 4 | 1 | 3 | 46015 | 2 | 46029 | 1 | 46036 |  | 1 | 14 | 114 |  |  |  |  | 4459416 | 764832 | Aprobado | Santiago Paredes | ok | ok | ok | EG2-S4L1D-D | 1 | 0 | 1 | 0 | 1 | 4217.5 | 78299.48
1224 | 764831224 | 44594 | 17 | 4593700% | 4593900% | [5 empty] | 0 |  | 76483 | 3 | 4594400% | 5 | 4595900% | 15 | 21 | PEM0006 | CUMMINS GENERATOR TECHNOLOGIES AMERICAS INC | EG2-S4L1D-D | GENERADOR STAMFORD MOD S4L1D-D 300 KW SAE 1-14 | 1 | PZ | GENERADORES STAMFORD | 300 | FABRICACIÓN | 0 | CHINA-MÉXICO | [7 empty] | 4 | 1 | 3 | 46015 | 2 | 46029 | 1 | 46036 |  | 1 | 14 | 114 |  |  |  |  | 4459417 | 764833 | Aprobado | Santiago Paredes | ok | Revisar | ok | EG2-S4L1D-D | 8 | Stock - Nacional | 8 | 0 | 8 | 4217.5 | 78299.48
1225 | 764831225 | 44594 | 18 | 4593700% | 4593900% | [5 empty] | 0 |  | 76483 | 3 | 4594400% | 5 | 4595900% | 15 | 21 | PEM0006 | CUMMINS GENERATOR TECHNOLOGIES AMERICAS INC | EG2-S4L1D-D | GENERADOR STAMFORD MOD S4L1D-D 300 KW SAE 1-14 | 1 | PZ | GENERADORES STAMFORD | 300 | FABRICACIÓN | 0 | CHINA-MÉXICO | [7 empty] | 4 | 1 | 3 | 46015 | 2 | 46029 | 1 | 46036 |  | 1 | 14 | 114 |  |  |  |  | 4459418 | 764833 | Aprobado | Santiago Paredes | ok | Revisar | ok | EG2-S4L1D-D | 8 | Stock - Nacional | 8 | 0 | 8 | 4217.5 | 78299.48
1226 | 764831226 | 44594 | 19 | 4593700% | 4593900% | [5 empty] | 0 |  | 76483 | 3 | 4594400% | 5 | 4595900% | 15 | 21 | PEM0006 | CUMMINS GENERATOR TECHNOLOGIES AMERICAS INC | EG2-S4L1D-D | GENERADOR STAMFORD MOD S4L1D-D 300 KW SAE 1-14 | 1 | PZ | GENERADORES STAMFORD | 300 | FABRICACIÓN | 0 | CHINA-MÉXICO | [7 empty] | 4 | 1 | 3 | 46015 | 2 | 46029 | 1 | 46036 |  | 1 | 14 | 114 |  |  |  |  | 4459419 | 764833 | Aprobado | Santiago Paredes | ok | Revisar | ok | EG2-S4L1D-D | 8 | Stock - Nacional | 8 | 0 | 8 | 4217.5 | 78299.48
1227 | 764831227 | 44594 | 20 | 4593700% | 4593900% | [5 empty] | 0 |  | 76483 | 3 | 4594400% | 5 | 4595900% | 15 | 21 | PEM0006 | CUMMINS GENERATOR TECHNOLOGIES AMERICAS INC | EG2-S4L1D-D | GENERADOR STAMFORD MOD S4L1D-D 300 KW SAE 1-14 | 1 | PZ | GENERADORES STAMFORD | 300 | FABRICACIÓN | 0 | CHINA-MÉXICO | [7 empty] | 4 | 1 | 3 | 46015 | 2 | 46029 | 1 | 46036 |  | 1 | 14 | 114 |  |  |  |  | 4459420 | 764833 | Aprobado | Santiago Paredes | ok | Revisar | ok | EG2-S4L1D-D | 8 | Stock - Nacional | 8 | 0 | 8 | 4217.5 | 78299.48
1228 | 764831228 | 44594 | 21 | 4593700% | 4593900% | [5 empty] | 0 |  | 76483 | 3 | 4594400% | 5 | 4595900% | 15 | 21 | PEM0006 | CUMMINS GENERATOR TECHNOLOGIES AMERICAS INC | EG2-S4L1D-D | GENERADOR STAMFORD MOD S4L1D-D 300 KW SAE 1-14 | 1 | PZ | GENERADORES STAMFORD | 300 | FABRICACIÓN | 0 | CHINA-MÉXICO | [7 empty] | 4 | 1 | 3 | 46015 | 2 | 46029 | 1 | 46036 |  | 1 | 14 | 114 |  |  |  |  | 4459421 | 764833 | Aprobado | Santiago Paredes | ok | Revisar | ok | EG2-S4L1D-D | 8 | Stock - Nacional | 8 | 0 | 8 | 4217.5 | 78299.48
1229 | 764831229 | 44594 | 22 | 4593700% | 4593900% | [5 empty] | 0 |  | 76483 | 8 | 4594400% | 5 | 4595900% | 15 | 21 | PEM0006 | CUMMINS GENERATOR TECHNOLOGIES AMERICAS INC | EG2-UCI224G1L | GENERADOR STANFORD MOD UCI224G1L 80 KW SAE 3-11.5 | 1 | PZ | GENERADORES STAMFORD | 80 | FABRICACIÓN | 0 | CHINA-MÉXICO | [7 empty] | 4 | 1 | 3 | 46015 | 2 | 46029 | 1 | 46036 |  | 3 | 11.5 | 311.5 |  |  |  |  | 4459422 | 764838 | Aprobado | Santiago Paredes | ok | ok | ok | EG2-UCI224G1L | 1 | 125963 - Nacional | 1 | 0 | 1 | 1862.3 | 78299.48
1230 | 764831230 | 44594 | 23 | 4593700% | 4593900% | [5 empty] | 0 |  | 76483 | 5 | 4594400% | 5 | 4595900% | 15 | 21 | PEM0006 | CUMMINS GENERATOR TECHNOLOGIES AMERICAS INC | EG2-UCDI274K1L | GENERADOR STAMFORD MOD UCDI274K1L 250 KW SAE 1-14 | 1 | PZ | GENERADORES STAMFORD | 250 | FABRICACIÓN | 0 | CHINA-MÉXICO | [7 empty] | 4 | 1 | 3 | 46015 | 2 | 46029 | 1 | 46036 |  | 1 | 14 | 114 |  |  |  |  | 4459423 | 764835 | Aprobado | Santiago Paredes | ok | ok | ok | EG2-UCDI274K1L | 1 | 126729 - Nacional | 1 | 0 | 1 | 3101.56 | 78299.48
1231 | 764831231 | 44594 | 24 | 4593700% | 4593900% | [5 empty] | 0 |  | 76483 | 6 | 4594400% | 5 | 4595900% | 15 | 21 | PEM0006 | CUMMINS GENERATOR TECHNOLOGIES AMERICAS INC | EG2-UCDI274K1L | GENERADOR STAMFORD MOD UCDI274K1L 250 KW SAE 1-14 | 1 | PZ | GENERADORES STAMFORD | 250 | FABRICACIÓN | 0 | CHINA-MÉXICO | [7 empty] | 4 | 1 | 3 | 46015 | 2 | 46029 | 1 | 46036 |  | 1 | 14 | 114 |  |  |  |  | 4459424 | 764836 | Aprobado | Santiago Paredes | ok | ok | ok | EG2-UCDI274K1L | 1 | 126730 - Nacional | 1 | 0 | 1 | 3101.56 | 78299.48
1232 | 764831232 | 44594 | 25 | 4593700% | 4593900% | [5 empty] | 0 |  | 76483 | 7 | 4594400% | 5 | 4595900% | 15 | 21 | PEM0006 | CUMMINS GENERATOR TECHNOLOGIES AMERICAS INC | EG2-UCDI274K1L | GENERADOR STAMFORD MOD UCDI274K1L 250 KW SAE 1-14 | 1 | PZ | GENERADORES STAMFORD | 250 | FABRICACIÓN | 0 | CHINA-MÉXICO | [7 empty] | 4 | 1 | 3 | 46015 | 2 | 46029 | 1 | 46036 |  | 1 | 14 | 114 |  |  |  |  | 4459425 | 764837 | Aprobado | Santiago Paredes | ok | ok | ok | EG2-UCDI274K1L | 1 | 126731 - Nacional | 1 | 0 | 1 | 3101.56 | 78299.48
1233 | 764831233 | 44594 | 26 | 4593700% | 4593900% | [5 empty] | 0 |  | 76483 | 4 | 4594400% | 5 | 4595900% | 15 | 21 | PEM0006 | CUMMINS GENERATOR TECHNOLOGIES AMERICAS INC | EG2-S4L1D-F | GENERADOR STAMFORD MOD S4L1D-F 400 KW SAE 1-14 | 1 | PZ | GENERADORES STAMFORD | 400 | FABRICACIÓN | 0 | CHINA-MÉXICO | [7 empty] | 4 | 1 | 3 | 46015 | 2 | 46029 | 1 | 46036 |  | 1 | 14 | 114 |  |  |  |  | 4459426 | 764834 | Aprobado | Santiago Paredes | ok | ok | ok | EG2-S4L1D-F | 1 | Stock - Nacional | 1 | 0 | 1 | 5257.5 | 78299.48
1234 | 765331234 | 44672 | 1 | 4594000% | 4594300% | [5 empty] | 0 |  | 76533 | 1 | 4594600% | 3 | 4595900% | 13 | 17 | PEM0006 | CUMMINS GENERATOR TECHNOLOGIES AMERICAS INC | EG2-S9L1D-D4 | GENERADOR STAMFORD UL 2200,UL1446,UL1004 MOD. S9L1D-D4 DE 2500 KW A 416 V DE 1800 RPM, AVR DM110 REGULADOR DE VOLTAJE DIGITAL PMG, 2xRTD POR FASE, RESISTENCIAS CALEFACTORAS, 1RTD POR BALERO, 1x SET DE TRANSFORMADORES DE CORRIENTE DE MEDICION, UN SOLO BALERO SAE 00-21 | 1 | PZ | GENERADORES STAMFORD | 2500 | FABRICACIÓN | 0 | CHINA-MÉXICO | [7 empty] | 4 | 1 | 3 | 46015 | 2 | 46029 | 1 | 46036 |  | 0 | 0 | 0 |  |  |  |  | 446721 | 765331 | Aprobado | Santiago Paredes | ok | ok | ok | EG2-S9L1D-D4 | 1 | 126779 - Exportación AS F7 | 1 | 0 | 1 | 85741.51 | 685932.08
1235 | 765331235 | 44672 | 2 | 4594000% | 4594300% | [5 empty] | 0 |  | 76533 | 2 | 4594600% | 3 | 4595900% | 13 | 17 | PEM0006 | CUMMINS GENERATOR TECHNOLOGIES AMERICAS INC | EG2-S9L1D-D4 | GENERADOR STAMFORD UL 2200,UL1446,UL1004 MOD. S9L1D-D4 DE 2500 KW A 416 V DE 1800 RPM, AVR DM110 REGULADOR DE VOLTAJE DIGITAL PMG, 2xRTD POR FASE, RESISTENCIAS CALEFACTORAS, 1RTD POR BALERO, 1x SET DE TRANSFORMADORES DE CORRIENTE DE MEDICION, UN SOLO BALERO SAE 00-21 | 1 | PZ | GENERADORES STAMFORD | 2500 | FABRICACIÓN | 0 | CHINA-MÉXICO | [7 empty] | 4 | 1 | 3 | 46015 | 2 | 46029 | 1 | 46036 |  | 0 | 0 | 0 |  |  |  |  | 446722 | 765332 | Aprobado | Santiago Paredes | ok | ok | ok | EG2-S9L1D-D4 | 1 | 126780 - Exportación AS F7 | 1 | 0 | 1 | 85741.51 | 685932.08
1236 | 765331236 | 44672 | 3 | 4594000% | 4594300% | [5 empty] | 0 |  | 76533 | 3 | 4594600% | 3 | 4595900% | 13 | 17 | PEM0006 | CUMMINS GENERATOR TECHNOLOGIES AMERICAS INC | EG2-S9L1D-D4 | GENERADOR STAMFORD UL 2200,UL1446,UL1004 MOD. S9L1D-D4 DE 2500 KW A 416 V DE 1800 RPM, AVR DM110 REGULADOR DE VOLTAJE DIGITAL PMG, 2xRTD POR FASE, RESISTENCIAS CALEFACTORAS, 1RTD POR BALERO, 1x SET DE TRANSFORMADORES DE CORRIENTE DE MEDICION, UN SOLO BALERO SAE 00-21 | 1 | PZ | GENERADORES STAMFORD | 2500 | FABRICACIÓN | 0 | CHINA-MÉXICO | [7 empty] | 4 | 1 | 3 | 46015 | 2 | 46029 | 1 | 46036 |  | 0 | 0 | 0 |  |  |  |  | 446723 | 765333 | Aprobado | Santiago Paredes | ok | ok | ok | EG2-S9L1D-D4 | 1 | 126781 - Exportación AS F7 | 1 | 0 | 1 | 85741.51 | 685932.08
1237 | 765331237 | 44672 | 4 | 4594000% | 4594300% | [5 empty] | 0 |  | 76533 | 4 | 4594600% | 3 | 4595900% | 13 | 17 | PEM0006 | CUMMINS GENERATOR TECHNOLOGIES AMERICAS INC | EG2-S9L1D-D4 | GENERADOR STAMFORD UL 2200,UL1446,UL1004 MOD. S9L1D-D4 DE 2500 KW A 416 V DE 1800 RPM, AVR DM110 REGULADOR DE VOLTAJE DIGITAL PMG, 2xRTD POR FASE, RESISTENCIAS CALEFACTORAS, 1RTD POR BALERO, 1x SET DE TRANSFORMADORES DE CORRIENTE DE MEDICION, UN SOLO BALERO SAE 00-21 | 1 | PZ | GENERADORES STAMFORD | 2500 | FABRICACIÓN | 0 | CHINA-MÉXICO | [7 empty] | 4 | 1 | 3 | 46015 | 2 | 46029 | 1 | 46036 |  | 0 | 0 | 0 |  |  |  |  | 446724 | 765334 | Aprobado | Santiago Paredes | ok | ok | ok | EG2-S9L1D-D4 | 1 | 126782 - Exportación AS F7 | 1 | 0 | 1 | 85741.51 | 685932.08
1238 | 765331238 | 44672 | 5 | 4594000% | 4594300% | [5 empty] | 0 |  | 76533 | 5 | 4594600% | 3 | 4595900% | 13 | 17 | PEM0006 | CUMMINS GENERATOR TECHNOLOGIES AMERICAS INC | EG2-S9L1D-D4 | GENERADOR STAMFORD UL 2200,UL1446,UL1004 MOD. S9L1D-D4 DE 2500 KW A 416 V DE 1800 RPM, AVR DM110 REGULADOR DE VOLTAJE DIGITAL PMG, 2xRTD POR FASE, RESISTENCIAS CALEFACTORAS, 1RTD POR BALERO, 1x SET DE TRANSFORMADORES DE CORRIENTE DE MEDICION, UN SOLO BALERO SAE 00-21 | 1 | PZ | GENERADORES STAMFORD | 2500 | FABRICACIÓN | 0 | CHINA-MÉXICO | [7 empty] | 4 | 1 | 3 | 46015 | 2 | 46029 | 1 | 46036 |  | 0 | 0 | 0 |  |  |  |  | 446725 | 765335 | Aprobado | Santiago Paredes | ok | ok | ok | EG2-S9L1D-D4 | 1 | 126783 - Exportación AS F7 | 1 | 0 | 1 | 85741.51 | 685932.08
1239 | 765331239 | 44672 | 6 | 4594000% | 4594300% | [5 empty] | 0 |  | 76533 | 6 | 4594600% | 3 | 4595900% | 13 | 17 | PEM0006 | CUMMINS GENERATOR TECHNOLOGIES AMERICAS INC | EG2-S9L1D-D4 | GENERADOR STAMFORD UL 2200,UL1446,UL1004 MOD. S9L1D-D4 DE 2500 KW A 416 V DE 1800 RPM, AVR DM110 REGULADOR DE VOLTAJE DIGITAL PMG, 2xRTD POR FASE, RESISTENCIAS CALEFACTORAS, 1RTD POR BALERO, 1x SET DE TRANSFORMADORES DE CORRIENTE DE MEDICION, UN SOLO BALERO SAE 00-21 | 1 | PZ | GENERADORES STAMFORD | 2500 | FABRICACIÓN | 0 | CHINA-MÉXICO | [7 empty] | 4 | 1 | 3 | 46015 | 2 | 46029 | 1 | 46036 |  | 0 | 0 | 0 |  |  |  |  | 446726 | 765336 | Aprobado | Santiago Paredes | ok | ok | ok | EG2-S9L1D-D4 | 1 | 126784 - Exportación AS F7 | 1 | 0 | 1 | 85741.51 | 685932.08
1240 | 765331240 | 44672 | 7 | 4594000% | 4594300% | [5 empty] | 0 |  | 76533 | 7 | 4594600% | 3 | 4595900% | 13 | 17 | PEM0006 | CUMMINS GENERATOR TECHNOLOGIES AMERICAS INC | EG2-S9L1D-D4 | GENERADOR STAMFORD UL 2200,UL1446,UL1004 MOD. S9L1D-D4 DE 2500 KW A 416 V DE 1800 RPM, AVR DM110 REGULADOR DE VOLTAJE DIGITAL PMG, 2xRTD POR FASE, RESISTENCIAS CALEFACTORAS, 1RTD POR BALERO, 1x SET DE TRANSFORMADORES DE CORRIENTE DE MEDICION, UN SOLO BALERO SAE 00-21 | 1 | PZ | GENERADORES STAMFORD | 2500 | FABRICACIÓN | 0 | CHINA-MÉXICO | [7 empty] | 4 | 1 | 3 | 46015 | 2 | 46029 | 1 | 46036 |  | 0 | 0 | 0 |  |  |  |  | 446727 | 765337 | Aprobado | Santiago Paredes | ok | ok | ok | EG2-S9L1D-D4 | 1 | 126785 - Exportación AS F7 | 1 | 0 | 1 | 85741.51 | 685932.08
1241 | 765331241 | 44672 | 8 | 4594000% | 4594300% | [5 empty] | 0 |  | 76533 | 8 | 4594600% | 3 | 4595900% | 13 | 17 | PEM0006 | CUMMINS GENERATOR TECHNOLOGIES AMERICAS INC | EG2-S9L1D-D4 | GENERADOR STAMFORD UL 2200,UL1446,UL1004 MOD. S9L1D-D4 DE 2500 KW A 416 V DE 1800 RPM, AVR DM110 REGULADOR DE VOLTAJE DIGITAL PMG, 2xRTD POR FASE, RESISTENCIAS CALEFACTORAS, 1RTD POR BALERO, 1x SET DE TRANSFORMADORES DE CORRIENTE DE MEDICION, UN SOLO BALERO SAE 00-21 | 1 | PZ | GENERADORES STAMFORD | 2500 | FABRICACIÓN | 0 | CHINA-MÉXICO | [7 empty] | 4 | 1 | 3 | 46015 | 2 | 46029 | 1 | 46036 |  | 0 | 0 | 0 |  |  |  |  | 446728 | 765338 | Aprobado | Santiago Paredes | ok | ok | ok | EG2-S9L1D-D4 | 1 | 126786 - Exportación AS F7 | 1 | 0 | 1 | 85741.51 | 685932.08
1242 | 767921242 | 44752 | 1 | 4594700% | 4594700% | [5 empty] | 0 |  | 76792 | 1 | 4595900% | 12 | 4597300% | 14 | 27 | PEM0006 | CUMMINS GENERATOR TECHNOLOGIES AMERICAS INC | EG2-S9L1D-D4 | GENERADOR STAMFORD UL 2200,UL1446,UL1004 MOD. S9L1D-D4 DE 2500 KW A 416 V DE 1800 RPM, AVR DM110 REGULADOR DE VOLTAJE DIGITAL PMG, 2xRTD POR FASE, RESISTENCIAS CALEFACTORAS, 1RTD POR BALERO, 1x SET DE TRANSFORMADORES DE CORRIENTE DE MEDICION, UN SOLO BALERO SAE 00-21 | 1 | PZ | GENERADORES STAMFORD | 2500 | FABRICACIÓN | 0 | CHINA-MÉXICO | [7 empty] | 4 | 1 | 3 | 46029 | 2 | 46043 | 1 | 46050 |  | 0 | 0 | 0 |  |  |  |  | 447521 | 767921 | Aprobado | Santiago Paredes | ok | ok | ok | EG2-S9L1D-D4 | 1 | 126831 - Exportación AS F8 | 1 | 0 | 1 | 85741.51 | 514449.06
1243 | 767921243 | 44752 | 2 | 4594700% | 4594700% | [5 empty] | 0 |  | 76792 | 2 | 4595900% | 12 | 4597300% | 14 | 27 | PEM0006 | CUMMINS GENERATOR TECHNOLOGIES AMERICAS INC | EG2-S9L1D-D4 | GENERADOR STAMFORD UL 2200,UL1446,UL1004 MOD. S9L1D-D4 DE 2500 KW A 416 V DE 1800 RPM, AVR DM110 REGULADOR DE VOLTAJE DIGITAL PMG, 2xRTD POR FASE, RESISTENCIAS CALEFACTORAS, 1RTD POR BALERO, 1x SET DE TRANSFORMADORES DE CORRIENTE DE MEDICION, UN SOLO BALERO SAE 00-21 | 1 | PZ | GENERADORES STAMFORD | 2500 | FABRICACIÓN | 0 | CHINA-MÉXICO | [7 empty] | 4 | 1 | 3 | 46029 | 2 | 46043 | 1 | 46050 |  | 0 | 0 | 0 |  |  |  |  | 447522 | 767922 | Aprobado | Santiago Paredes | ok | ok | ok | EG2-S9L1D-D4 | 1 | 126832 - Exportación AS F8 | 1 | 0 | 1 | 85741.51 | 514449.06
1244 | 767921244 | 44752 | 3 | 4594700% | 4594700% | [5 empty] | 0 |  | 76792 | 3 | 4595900% | 12 | 4597300% | 14 | 27 | PEM0006 | CUMMINS GENERATOR TECHNOLOGIES AMERICAS INC | EG2-S9L1D-D4 | GENERADOR STAMFORD UL 2200,UL1446,UL1004 MOD. S9L1D-D4 DE 2500 KW A 416 V DE 1800 RPM, AVR DM110 REGULADOR DE VOLTAJE DIGITAL PMG, 2xRTD POR FASE, RESISTENCIAS CALEFACTORAS, 1RTD POR BALERO, 1x SET DE TRANSFORMADORES DE CORRIENTE DE MEDICION, UN SOLO BALERO SAE 00-21 | 1 | PZ | GENERADORES STAMFORD | 2500 | FABRICACIÓN | 0 | CHINA-MÉXICO | [7 empty] | 4 | 1 | 3 | 46029 | 2 | 46043 | 1 | 46050 |  | 0 | 0 | 0 |  |  |  |  | 447523 | 767923 | Aprobado | Santiago Paredes | ok | ok | ok | EG2-S9L1D-D4 | 1 | 126833 - Exportación AS F8 | 1 | 0 | 1 | 85741.51 | 514449.06
1245 | 767921245 | 44752 | 4 | 4594700% | 4594700% | [5 empty] | 0 |  | 76792 | 4 | 4595900% | 12 | 4597300% | 14 | 27 | PEM0006 | CUMMINS GENERATOR TECHNOLOGIES AMERICAS INC | EG2-S9L1D-D4 | GENERADOR STAMFORD UL 2200,UL1446,UL1004 MOD. S9L1D-D4 DE 2500 KW A 416 V DE 1800 RPM, AVR DM110 REGULADOR DE VOLTAJE DIGITAL PMG, 2xRTD POR FASE, RESISTENCIAS CALEFACTORAS, 1RTD POR BALERO, 1x SET DE TRANSFORMADORES DE CORRIENTE DE MEDICION, UN SOLO BALERO SAE 00-21 | 1 | PZ | GENERADORES STAMFORD | 2500 | FABRICACIÓN | 0 | CHINA-MÉXICO | [7 empty] | 4 | 1 | 3 | 46029 | 2 | 46043 | 1 | 46050 |  | 0 | 0 | 0 |  |  |  |  | 447524 | 767924 | Aprobado | Santiago Paredes | ok | ok | ok | EG2-S9L1D-D4 | 1 | 126834 - Exportación AS F8 | 1 | 0 | 1 | 85741.51 | 514449.06
1246 | 767921246 | 44752 | 5 | 4594700% | 4594700% | [5 empty] | 0 |  | 76792 | 5 | 4595900% | 12 | 4597300% | 14 | 27 | PEM0006 | CUMMINS GENERATOR TECHNOLOGIES AMERICAS INC | EG2-S9L1D-D4 | GENERADOR STAMFORD UL 2200,UL1446,UL1004 MOD. S9L1D-D4 DE 2500 KW A 416 V DE 1800 RPM, AVR DM110 REGULADOR DE VOLTAJE DIGITAL PMG, 2xRTD POR FASE, RESISTENCIAS CALEFACTORAS, 1RTD POR BALERO, 1x SET DE TRANSFORMADORES DE CORRIENTE DE MEDICION, UN SOLO BALERO SAE 00-21 | 1 | PZ | GENERADORES STAMFORD | 2500 | FABRICACIÓN | 0 | CHINA-MÉXICO | [7 empty] | 4 | 1 | 3 | 46029 | 2 | 46043 | 1 | 46050 |  | 0 | 0 | 0 |  |  |  |  | 447525 | 767925 | Aprobado | Santiago Paredes | ok | ok | ok | EG2-S9L1D-D4 | 1 | 126835 - Exportación AS F8 | 1 | 0 | 1 | 85741.51 | 514449.06
1247 | 767921247 | 44752 | 6 | 4594700% | 4594700% | [5 empty] | 0 |  | 76792 | 6 | 4595900% | 12 | 4597300% | 14 | 27 | PEM0006 | CUMMINS GENERATOR TECHNOLOGIES AMERICAS INC | EG2-S9L1D-D4 | GENERADOR STAMFORD UL 2200,UL1446,UL1004 MOD. S9L1D-D4 DE 2500 KW A 416 V DE 1800 RPM, AVR DM110 REGULADOR DE VOLTAJE DIGITAL PMG, 2xRTD POR FASE, RESISTENCIAS CALEFACTORAS, 1RTD POR BALERO, 1x SET DE TRANSFORMADORES DE CORRIENTE DE MEDICION, UN SOLO BALERO SAE 00-21 | 1 | PZ | GENERADORES STAMFORD | 2500 | FABRICACIÓN | 0 | CHINA-MÉXICO | [7 empty] | 4 | 1 | 3 | 46029 | 2 | 46043 | 1 | 46050 |  | 0 | 0 | 0 |  |  |  |  | 447526 | 767926 | Aprobado | Santiago Paredes | ok | ok | ok | EG2-S9L1D-D4 | 1 | 126836 - Exportación AS F8 | 1 | 0 | 1 | 85741.51 | 514449.06
1248 | 769201248 | 44787 | 1 | 4595300% | 4595300% | [5 empty] | 0 |  | 76920 | 1 | 4596700% | 14 | 4597300% | 6 | 21 | PEM0006 | CUMMINS GENERATOR TECHNOLOGIES AMERICAS INC | EG2-S6L1D-C | GENERADOR STAMFORD MOD S6L1D-C 800 KW SAE 0-18 | 1 | PZ | GENERADORES STAMFORD | 800 | FABRICACIÓN | 0 | CHINA-MÉXICO | 1 | [6 empty] | 4 | 1 | 3 | 8 semanas después de pago de anticipo | 2 | 10 semanas despues de pago de anticipo | 1 | 11 semanas despues de pago de anticipo |  | 0 | 18 | 18 |  |  |  |  | 447871 | 769201 | Aprobado | Santiago Paredes | ok | ok | ok | EG2-S6L1D-C | 1 | Vesta Park - Nacional | 1 | 0 | 1 | 9172.05 | 9172.05
1249 | 769311249 | 44936 | 1 | 4596500% | 4596600% | 126910 | 1 | 1269101 |  |  | 0 |  | 76931 | 1 | 4596800% | 2 | 4597300% | 5 | 8 | PEM0006 | CUMMINS GENERATOR TECHNOLOGIES AMERICAS INC | EG2-UCDI274K1L | GENERADOR STAMFORD MOD UCDI274K1L 250 KW SAE 1-14 | 1 | PZ | GENERADORES STAMFORD | 250 | FABRICACIÓN | 0 | CHINA-MÉXICO | 1 | [6 empty] | 4 | 1 | 3 | 8 semanas después de pago de anticipo | 2 | 10 semanas despues de pago de anticipo | 1 | 11 semanas despues de pago de anticipo |  | 1 | 14 | 114 |  |  |  |  | 449361 | 769311 | Aprobado | Flores Arredon | ok | ok | ok | EG2-UCDI274K1L | 1 | 126910 - Nacional | 1 | 0 | 1 | 3101.56 | 3101.56
1250 | 770871250 | 44970 | 1 | 4596700% | 4596700% | [5 empty] | 0 |  | 77087 | 9 | 4597500% | 8 |  | 7 | 16 | PEM0006 | CUMMINS GENERATOR TECHNOLOGIES AMERICAS INC | EG2-SOL2-M | GENERADOR STAMFORD MOD S0L2-M1 20 KW SAE 3-11.5 | 1 | PZ | GENERADORES STAMFORD | 20 | FABRICACIÓN | 0 | CHINA-MÉXICO | 1 | [6 empty] | 4 | 1 | 3 | 8 semanas después de pago de anticipo | 2 | 10 semanas despues de pago de anticipo | 1 | 11 semanas despues de pago de anticipo |  | 3 | 11.5 | 311.5 |  |  |  |  | 449701 | 770879 | Pendiente | Ignacio Osnaya | ok | ok | ok | EG2-SOL2-M | 1 | Binomios Cummins - Ventas | 1 | 0 | 1 | 987.5 | 154134.49
1251 | 770871251 | 44970 | 2 | 4596700% | 4596700% | [5 empty] | 0 |  | 77087 | 1 | 4597500% | 8 |  | 7 | 16 | PEM0006 | CUMMINS GENERATOR TECHNOLOGIES AMERICAS INC | EG2-S1L2-Y | GENERADOR STAMFORD MOD S1L2-Y1 60 KW SAE 3-11.5 | 1 | PZ | GENERADORES STAMFORD | 60 | FABRICACIÓN | 0 | CHINA-MÉXICO | 1 | [6 empty] | 4 | 1 | 3 | 8 semanas después de pago de anticipo | 2 | 10 semanas despues de pago de anticipo | 1 | 11 semanas despues de pago de anticipo |  | 3 | 11.5 | 311.5 |  |  |  |  | 449702 | 770871 | Pendiente | Ignacio Osnaya | ok | Revisar | ok | EG2-S1L2-Y | 3 | Binomios Cummins - Ventas | 3 | 0 | 3 | 1768.75 | 154134.49
1252 | 770871252 | 44970 | 3 | 4596700% | 4596700% | [5 empty] | 0 |  | 77087 | 1 | 4597500% | 8 |  | 7 | 16 | PEM0006 | CUMMINS GENERATOR TECHNOLOGIES AMERICAS INC | EG2-S1L2-Y | GENERADOR STAMFORD MOD S1L2-Y1 60 KW SAE 3-11.5 | 1 | PZ | GENERADORES STAMFORD | 60 | FABRICACIÓN | 0 | CHINA-MÉXICO | 1 | [6 empty] | 4 | 1 | 3 | 8 semanas después de pago de anticipo | 2 | 10 semanas despues de pago de anticipo | 1 | 11 semanas despues de pago de anticipo |  | 3 | 11.5 | 311.5 |  |  |  |  | 449703 | 770871 | Pendiente | Ignacio Osnaya | ok | Revisar | ok | EG2-S1L2-Y | 3 | Binomios Cummins - Ventas | 3 | 0 | 3 | 1768.75 | 154134.49
1253 | 770871253 | 44970 | 4 | 4596700% | 4596700% | [5 empty] | 0 |  | 77087 | 1 | 4597500% | 8 |  | 7 | 16 | PEM0006 | CUMMINS GENERATOR TECHNOLOGIES AMERICAS INC | EG2-S1L2-Y | GENERADOR STAMFORD MOD S1L2-Y1 60 KW SAE 3-11.5 | 1 | PZ | GENERADORES STAMFORD | 60 | FABRICACIÓN | 0 | CHINA-MÉXICO | 1 | [6 empty] | 4 | 1 | 3 | 8 semanas después de pago de anticipo | 2 | 10 semanas despues de pago de anticipo | 1 | 11 semanas despues de pago de anticipo |  | 3 | 11.5 | 311.5 |  |  |  |  | 449704 | 770871 | Pendiente | Ignacio Osnaya | ok | Revisar | ok | EG2-S1L2-Y | 3 | Binomios Cummins - Ventas | 3 | 0 | 3 | 1768.75 | 154134.49
1254 | 770871254 | 44970 | 5 | 4596700% | 4596700% | [5 empty] | 0 |  | 77087 | 11 | 4597500% | 8 |  | 7 | 16 | PEM0006 | CUMMINS GENERATOR TECHNOLOGIES AMERICAS INC | EG2-UCI224G1L | GENERADOR STANFORD MOD UCI224G1L 80 KW SAE 3-11.5 | 1 | PZ | GENERADORES STAMFORD | 80 | FABRICACIÓN | 0 | CHINA-MÉXICO | 1 | [6 empty] | 4 | 1 | 3 | 8 semanas después de pago de anticipo | 2 | 10 semanas despues de pago de anticipo | 1 | 11 semanas despues de pago de anticipo |  | 3 | 11.5 | 311.5 |  |  |  |  | 449705 | 7708711 | Pendiente | Ignacio Osnaya | ok | Revisar | ok | EG2-UCI224G1L | 6 | Binomios Cummins - Ventas | 6 | 0 | 6 | 1862.3 | 154134.49
1255 | 770871255 | 44970 | 6 | 4596700% | 4596700% | [5 empty] | 0 |  | 77087 | 11 | 4597500% | 8 |  | 7 | 16 | PEM0006 | CUMMINS GENERATOR TECHNOLOGIES AMERICAS INC | EG2-UCI224G1L | GENERADOR STANFORD MOD UCI224G1L 80 KW SAE 3-11.5 | 1 | PZ | GENERADORES STAMFORD | 80 | FABRICACIÓN | 0 | CHINA-MÉXICO | 1 | [6 empty] | 4 | 1 | 3 | 8 semanas después de pago de anticipo | 2 | 10 semanas despues de pago de anticipo | 1 | 11 semanas despues de pago de anticipo |  | 3 | 11.5 | 311.5 |  |  |  |  | 449706 | 7708711 | Pendiente | Ignacio Osnaya | ok | Revisar | ok | EG2-UCI224G1L | 6 | Binomios Cummins - Ventas | 6 | 0 | 6 | 1862.3 | 154134.49
1256 | 770871256 | 44970 | 7 | 4596700% | 4596700% | [5 empty] | 0 |  | 77087 | 11 | 4597500% | 8 |  | 7 | 16 | PEM0006 | CUMMINS GENERATOR TECHNOLOGIES AMERICAS INC | EG2-UCI224G1L | GENERADOR STANFORD MOD UCI224G1L 80 KW SAE 3-11.5 | 1 | PZ | GENERADORES STAMFORD | 80 | FABRICACIÓN | 0 | CHINA-MÉXICO | 1 | [6 empty] | 4 | 1 | 3 | 8 semanas después de pago de anticipo | 2 | 10 semanas despues de pago de anticipo | 1 | 11 semanas despues de pago de anticipo |  | 3 | 11.5 | 311.5 |  |  |  |  | 449707 | 7708711 | Pendiente | Ignacio Osnaya | ok | Revisar | ok | EG2-UCI224G1L | 6 | Binomios Cummins - Ventas | 6 | 0 | 6 | 1862.3 | 154134.49
1257 | 770871257 | 44970 | 8 | 4596700% | 4596700% | [5 empty] | 0 |  | 77087 | 11 | 4597500% | 8 |  | 7 | 16 | PEM0006 | CUMMINS GENERATOR TECHNOLOGIES AMERICAS INC | EG2-UCI224G1L | GENERADOR STANFORD MOD UCI224G1L 80 KW SAE 3-11.5 | 1 | PZ | GENERADORES STAMFORD | 80 | FABRICACIÓN | 0 | CHINA-MÉXICO | 1 | [6 empty] | 4 | 1 | 3 | 8 semanas después de pago de anticipo | 2 | 10 semanas despues de pago de anticipo | 1 | 11 semanas despues de pago de anticipo |  | 3 | 11.5 | 311.5 |  |  |  |  | 449708 | 7708711 | Pendiente | Ignacio Osnaya | ok | Revisar | ok | EG2-UCI224G1L | 6 | Binomios Cummins - Ventas | 6 | 0 | 6 | 1862.3 | 154134.49
1258 | 770871258 | 44970 | 9 | 4596700% | 4596700% | [5 empty] | 0 |  | 77087 | 11 | 4597500% | 8 |  | 7 | 16 | PEM0006 | CUMMINS GENERATOR TECHNOLOGIES AMERICAS INC | EG2-UCI224G1L | GENERADOR STANFORD MOD UCI224G1L 80 KW SAE 3-11.5 | 1 | PZ | GENERADORES STAMFORD | 80 | FABRICACIÓN | 0 | CHINA-MÉXICO | 1 | [6 empty] | 4 | 1 | 3 | 8 semanas después de pago de anticipo | 2 | 10 semanas despues de pago de anticipo | 1 | 11 semanas despues de pago de anticipo |  | 3 | 11.5 | 311.5 |  |  |  |  | 449709 | 7708711 | Pendiente | Ignacio Osnaya | ok | Revisar | ok | EG2-UCI224G1L | 6 | Binomios Cummins - Ventas | 6 | 0 | 6 | 1862.3 | 154134.49
1259 | 770871259 | 44970 | 10 | 4596700% | 4596700% | [5 empty] | 0 |  | 77087 | 11 | 4597500% | 8 |  | 7 | 16 | PEM0006 | CUMMINS GENERATOR TECHNOLOGIES AMERICAS INC | EG2-UCI224G1L | GENERADOR STANFORD MOD UCI224G1L 80 KW SAE 3-11.5 | 1 | PZ | GENERADORES STAMFORD | 80 | FABRICACIÓN | 0 | CHINA-MÉXICO | 1 | [6 empty] | 4 | 1 | 3 | 8 semanas después de pago de anticipo | 2 | 10 semanas despues de pago de anticipo | 1 | 11 semanas despues de pago de anticipo |  | 3 | 11.5 | 311.5 |  |  |  |  | 4497010 | 7708711 | Pendiente | Ignacio Osnaya | ok | Revisar | ok | EG2-UCI224G1L | 6 | Binomios Cummins - Ventas | 6 | 0 | 6 | 1862.3 | 154134.49
1260 | 770871260 | 44970 | 11 | 4596700% | 4596700% | [5 empty] | 0 |  | 77087 | 12 | 4597500% | 8 |  | 7 | 16 | PEM0006 | CUMMINS GENERATOR TECHNOLOGIES AMERICAS INC | EG2-UCI274C | GENERADOR STAMFORD MOD UCI274C 100 KW SAE 3-11-5 | 1 | PZ | GENERADORES STAMFORD | 100 | FABRICACIÓN | 0 | CHINA-MÉXICO | 1 | [6 empty] | 4 | 1 | 3 | 8 semanas después de pago de anticipo | 2 | 10 semanas despues de pago de anticipo | 1 | 11 semanas despues de pago de anticipo |  | 3 | 11.5 | 311.5 |  |  |  |  | 4497011 | 7708712 | Pendiente | Ignacio Osnaya | ok | Revisar | ok | EG2-UCI274C | 6 | Binomios Cummins - Ventas | 6 | 0 | 6 | 2033.08 | 154134.49
1261 | 770871261 | 44970 | 12 | 4596700% | 4596700% | [5 empty] | 0 |  | 77087 | 12 | 4597500% | 8 |  | 7 | 16 | PEM0006 | CUMMINS GENERATOR TECHNOLOGIES AMERICAS INC | EG2-UCI274C | GENERADOR STAMFORD MOD UCI274C 100 KW SAE 3-11-5 | 1 | PZ | GENERADORES STAMFORD | 100 | FABRICACIÓN | 0 | CHINA-MÉXICO | 1 | [6 empty] | 4 | 1 | 3 | 8 semanas después de pago de anticipo | 2 | 10 semanas despues de pago de anticipo | 1 | 11 semanas despues de pago de anticipo |  | 3 | 11.5 | 311.5 |  |  |  |  | 4497012 | 7708712 | Pendiente | Ignacio Osnaya | ok | Revisar | ok | EG2-UCI274C | 6 | Binomios Cummins - Ventas | 6 | 0 | 6 | 2033.08 | 154134.49
1262 | 770871262 | 44970 | 13 | 4596700% | 4596700% | [5 empty] | 0 |  | 77087 | 12 | 4597500% | 8 |  | 7 | 16 | PEM0006 | CUMMINS GENERATOR TECHNOLOGIES AMERICAS INC | EG2-UCI274C | GENERADOR STAMFORD MOD UCI274C 100 KW SAE 3-11-5 | 1 | PZ | GENERADORES STAMFORD | 100 | FABRICACIÓN | 0 | CHINA-MÉXICO | 1 | [6 empty] | 4 | 1 | 3 | 8 semanas después de pago de anticipo | 2 | 10 semanas despues de pago de anticipo | 1 | 11 semanas despues de pago de anticipo |  | 3 | 11.5 | 311.5 |  |  |  |  | 4497013 | 7708712 | Pendiente | Ignacio Osnaya | ok | Revisar | ok | EG2-UCI274C | 6 | Binomios Cummins - Ventas | 6 | 0 | 6 | 2033.08 | 154134.49
1263 | 770871263 | 44970 | 14 | 4596700% | 4596700% | [5 empty] | 0 |  | 77087 | 12 | 4597500% | 8 |  | 7 | 16 | PEM0006 | CUMMINS GENERATOR TECHNOLOGIES AMERICAS INC | EG2-UCI274C | GENERADOR STAMFORD MOD UCI274C 100 KW SAE 3-11-5 | 1 | PZ | GENERADORES STAMFORD | 100 | FABRICACIÓN | 0 | CHINA-MÉXICO | 1 | [6 empty] | 4 | 1 | 3 | 8 semanas después de pago de anticipo | 2 | 10 semanas despues de pago de anticipo | 1 | 11 semanas despues de pago de anticipo |  | 3 | 11.5 | 311.5 |  |  |  |  | 4497014 | 7708712 | Pendiente | Ignacio Osnaya | ok | Revisar | ok | EG2-UCI274C | 6 | Binomios Cummins - Ventas | 6 | 0 | 6 | 2033.08 | 154134.49
1264 | 770871264 | 44970 | 15 | 4596700% | 4596700% | [5 empty] | 0 |  | 77087 | 12 | 4597500% | 8 |  | 7 | 16 | PEM0006 | CUMMINS GENERATOR TECHNOLOGIES AMERICAS INC | EG2-UCI274C | GENERADOR STAMFORD MOD UCI274C 100 KW SAE 3-11-5 | 1 | PZ | GENERADORES STAMFORD | 100 | FABRICACIÓN | 0 | CHINA-MÉXICO | 1 | [6 empty] | 4 | 1 | 3 | 8 semanas después de pago de anticipo | 2 | 10 semanas despues de pago de anticipo | 1 | 11 semanas despues de pago de anticipo |  | 3 | 11.5 | 311.5 |  |  |  |  | 4497015 | 7708712 | Pendiente | Ignacio Osnaya | ok | Revisar | ok | EG2-UCI274C | 6 | Binomios Cummins - Ventas | 6 | 0 | 6 | 2033.08 | 154134.49
1265 | 770871265 | 44970 | 16 | 4596700% | 4596700% | [5 empty] | 0 |  | 77087 | 12 | 4597500% | 8 |  | 7 | 16 | PEM0006 | CUMMINS GENERATOR TECHNOLOGIES AMERICAS INC | EG2-UCI274C | GENERADOR STAMFORD MOD UCI274C 100 KW SAE 3-11-5 | 1 | PZ | GENERADORES STAMFORD | 100 | FABRICACIÓN | 0 | CHINA-MÉXICO | 1 | [6 empty] | 4 | 1 | 3 | 8 semanas después de pago de anticipo | 2 | 10 semanas despues de pago de anticipo | 1 | 11 semanas despues de pago de anticipo |  | 3 | 11.5 | 311.5 |  |  |  |  | 4497016 | 7708712 | Pendiente | Ignacio Osnaya | ok | Revisar | ok | EG2-UCI274C | 6 | Binomios Cummins - Ventas | 6 | 0 | 6 | 2033.08 | 154134.49
1266 | 770871266 | 44970 | 17 | 4596700% | 4596700% | [5 empty] | 0 |  | 77087 | 13 | 4597500% | 8 |  | 7 | 16 | PEM0006 | CUMMINS GENERATOR TECHNOLOGIES AMERICAS INC | EG2-UCI274E1L | GENERADOR STAMFORD MOD UCI274E1L 125 KW SAE 3-11.5 | 1 | PZ | GENERADORES STAMFORD | 125 | FABRICACIÓN | 0 | CHINA-MÉXICO | 1 | [6 empty] | 4 | 1 | 3 | 8 semanas después de pago de anticipo | 2 | 10 semanas despues de pago de anticipo | 1 | 11 semanas despues de pago de anticipo |  | 3 | 11.5 | 311.5 |  |  |  |  | 4497017 | 7708713 | Pendiente | Ignacio Osnaya | ok | Revisar | ok | EG2-UCI274E1L | 2 | Binomios Cummins - Ventas | 2 | 0 | 2 | 2345.78 | 154134.49
1267 | 770871267 | 44970 | 18 | 4596700% | 4596700% | [5 empty] | 0 |  | 77087 | 13 | 4597500% | 8 |  | 7 | 16 | PEM0006 | CUMMINS GENERATOR TECHNOLOGIES AMERICAS INC | EG2-UCI274E1L | GENERADOR STAMFORD MOD UCI274E1L 125 KW SAE 3-11.5 | 1 | PZ | GENERADORES STAMFORD | 125 | FABRICACIÓN | 0 | CHINA-MÉXICO | 1 | [6 empty] | 4 | 1 | 3 | 8 semanas después de pago de anticipo | 2 | 10 semanas despues de pago de anticipo | 1 | 11 semanas despues de pago de anticipo |  | 3 | 11.5 | 311.5 |  |  |  |  | 4497018 | 7708713 | Pendiente | Ignacio Osnaya | ok | Revisar | ok | EG2-UCI274E1L | 2 | Binomios Cummins - Ventas | 2 | 0 | 2 | 2345.78 | 154134.49
1268 | 770871268 | 44970 | 19 | 4596700% | 4596700% | [5 empty] | 0 |  | 77087 | 14 | 4597500% | 8 |  | 7 | 16 | PEM0006 | CUMMINS GENERATOR TECHNOLOGIES AMERICAS INC | EG2-UCI274F-1 | GENERADOR STAMFORD MOD UCI274F 150 KW SAE 2-11.5 | 1 | PZ | GENERADORES STAMFORD | 150 | FABRICACIÓN | 0 | CHINA-MÉXICO | 1 | [6 empty] | 4 | 1 | 3 | 8 semanas después de pago de anticipo | 2 | 10 semanas despues de pago de anticipo | 1 | 11 semanas despues de pago de anticipo |  | 2 | 11.5 | 211.5 |  |  |  |  | 4497019 | 7708714 | Pendiente | Ignacio Osnaya | ok | Revisar | ok | EG2-UCI274F-1 | 5 | Binomios Cummins - Ventas | 5 | 0 | 5 | 2583.22 | 154134.49
1269 | 770881269 | 44970 | 20 | 4596700% | 4596700% | [5 empty] | 0 |  | 77088 | 1 | 4597500% | 8 |  | 7 | 16 | PEM0006 | CUMMINS GENERATOR TECHNOLOGIES AMERICAS INC | EG2-UCI274F-1 | GENERADOR STAMFORD MOD UCI274F 150 KW SAE 2-11.5 | 1 | PZ | GENERADORES STAMFORD | 150 | FABRICACIÓN | 0 | CHINA-MÉXICO | 1 | [6 empty] | 4 | 1 | 3 | 8 semanas después de pago de anticipo | 2 | 10 semanas despues de pago de anticipo | 1 | 11 semanas despues de pago de anticipo |  | 2 | 11.5 | 211.5 |  |  |  |  | 4497020 | 770881 | No Aprobado (Comprador) | 0 | ok | ok | ok | EG2-UCI274F-1 | 1 | Binomios Cummins - Ventas | 1 | 0 | 1 | 0 | 0
1270 | 770871270 | 44970 | 21 | 4596700% | 4596700% | [5 empty] | 0 |  | 77087 | 14 | 4597500% | 8 |  | 7 | 16 | PEM0006 | CUMMINS GENERATOR TECHNOLOGIES AMERICAS INC | EG2-UCI274F-1 | GENERADOR STAMFORD MOD UCI274F 150 KW SAE 2-11.5 | 1 | PZ | GENERADORES STAMFORD | 150 | FABRICACIÓN | 0 | CHINA-MÉXICO | 1 | [6 empty] | 4 | 1 | 3 | 8 semanas después de pago de anticipo | 2 | 10 semanas despues de pago de anticipo | 1 | 11 semanas despues de pago de anticipo |  | 2 | 11.5 | 211.5 |  |  |  |  | 4497021 | 7708714 | Pendiente | Ignacio Osnaya | ok | Revisar | ok | EG2-UCI274F-1 | 5 | Binomios Cummins - Ventas | 5 | 0 | 5 | 2583.22 | 154134.49
1271 | 770871271 | 44970 | 22 | 4596700% | 4596700% | [5 empty] | 0 |  | 77087 | 14 | 4597500% | 8 |  | 7 | 16 | PEM0006 | CUMMINS GENERATOR TECHNOLOGIES AMERICAS INC | EG2-UCI274F-1 | GENERADOR STAMFORD MOD UCI274F 150 KW SAE 2-11.5 | 1 | PZ | GENERADORES STAMFORD | 150 | FABRICACIÓN | 0 | CHINA-MÉXICO | 1 | [6 empty] | 4 | 1 | 3 | 8 semanas después de pago de anticipo | 2 | 10 semanas despues de pago de anticipo | 1 | 11 semanas despues de pago de anticipo |  | 2 | 11.5 | 211.5 |  |  |  |  | 4497022 | 7708714 | Pendiente | Ignacio Osnaya | ok | Revisar | ok | EG2-UCI274F-1 | 5 | Binomios Cummins - Ventas | 5 | 0 | 5 | 2583.22 | 154134.49
1272 | 770871272 | 44970 | 23 | 4596700% | 4596700% | [5 empty] | 0 |  | 77087 | 14 | 4597500% | 8 |  | 7 | 16 | PEM0006 | CUMMINS GENERATOR TECHNOLOGIES AMERICAS INC | EG2-UCI274F-1 | GENERADOR STAMFORD MOD UCI274F 150 KW SAE 2-11.5 | 1 | PZ | GENERADORES STAMFORD | 150 | FABRICACIÓN | 0 | CHINA-MÉXICO | 1 | [6 empty] | 4 | 1 | 3 | 8 semanas después de pago de anticipo | 2 | 10 semanas despues de pago de anticipo | 1 | 11 semanas despues de pago de anticipo |  | 2 | 11.5 | 211.5 |  |  |  |  | 4497023 | 7708714 | Pendiente | Ignacio Osnaya | ok | Revisar | ok | EG2-UCI274F-1 | 5 | Binomios Cummins - Ventas | 5 | 0 | 5 | 2583.22 | 154134.49
1273 | 770871273 | 44970 | 24 | 4596700% | 4596700% | [5 empty] | 0 |  | 77087 | 14 | 4597500% | 8 |  | 7 | 16 | PEM0006 | CUMMINS GENERATOR TECHNOLOGIES AMERICAS INC | EG2-UCI274F-1 | GENERADOR STAMFORD MOD UCI274F 150 KW SAE 2-11.5 | 1 | PZ | GENERADORES STAMFORD | 150 | FABRICACIÓN | 0 | CHINA-MÉXICO | 1 | [6 empty] | 4 | 1 | 3 | 8 semanas después de pago de anticipo | 2 | 10 semanas despues de pago de anticipo | 1 | 11 semanas despues de pago de anticipo |  | 2 | 11.5 | 211.5 |  |  |  |  | 4497024 | 7708714 | Pendiente | Ignacio Osnaya | ok | Revisar | ok | EG2-UCI274F-1 | 5 | Binomios Cummins - Ventas | 5 | 0 | 5 | 2583.22 | 154134.49
1274 | 770871274 | 44970 | 25 | 4596700% | 4596700% | [5 empty] | 0 |  | 77087 | 15 | 4597500% | 8 |  | 7 | 16 | PEM0006 | CUMMINS GENERATOR TECHNOLOGIES AMERICAS INC | EG2-UCI274G-1 | GENERADOR STAMFORD MOD UCI274G 180KW SAE 2-11.5 PARA MOTOR CUMMINS/VOLVO | 1 | PZ | GENERADORES STAMFORD | 180 | FABRICACIÓN | 0 | CHINA-MÉXICO | 1 | [6 empty] | 4 | 1 | 3 | 8 semanas después de pago de anticipo | 2 | 10 semanas despues de pago de anticipo | 1 | 11 semanas despues de pago de anticipo |  | 2 | 11.5 | 211.5 |  |  |  |  | 4497025 | 7708715 | Pendiente | Ignacio Osnaya | ok | Revisar | ok | EG2-UCI274G-1 | 2 | Binomios Cummins - Ventas | 2 | 0 | 2 | 2711.48 | 154134.49
1275 | 770871275 | 44970 | 26 | 4596700% | 4596700% | [5 empty] | 0 |  | 77087 | 15 | 4597500% | 8 |  | 7 | 16 | PEM0006 | CUMMINS GENERATOR TECHNOLOGIES AMERICAS INC | EG2-UCI274G-1 | GENERADOR STAMFORD MOD UCI274G 180KW SAE 2-11.5 PARA MOTOR CUMMINS/VOLVO | 1 | PZ | GENERADORES STAMFORD | 180 | FABRICACIÓN | 0 | CHINA-MÉXICO | 1 | [6 empty] | 4 | 1 | 3 | 8 semanas después de pago de anticipo | 2 | 10 semanas despues de pago de anticipo | 1 | 11 semanas despues de pago de anticipo |  | 2 | 11.5 | 211.5 |  |  |  |  | 4497026 | 7708715 | Pendiente | Ignacio Osnaya | ok | Revisar | ok | EG2-UCI274G-1 | 2 | Binomios Cummins - Ventas | 2 | 0 | 2 | 2711.48 | 154134.49
1276 | 770871276 | 44970 | 27 | 4596700% | 4596700% | [5 empty] | 0 |  | 77087 | 16 | 4597500% | 8 |  | 7 | 16 | PEM0006 | CUMMINS GENERATOR TECHNOLOGIES AMERICAS INC | EG2-UCI274H-1 | GENERADOR STAMFORD MOD UCI274H 200 KW SAE 2-11.5 | 1 | PZ | GENERADORES STAMFORD | 200 | FABRICACIÓN | 0 | CHINA-MÉXICO | 1 | [6 empty] | 4 | 1 | 3 | 8 semanas después de pago de anticipo | 2 | 10 semanas despues de pago de anticipo | 1 | 11 semanas despues de pago de anticipo |  | 2 | 11.5 | 211.5 |  |  |  |  | 4497027 | 7708716 | Pendiente | Ignacio Osnaya | ok | Revisar | ok | EG2-UCI274H-1 | 2 | Binomios Cummins - Ventas | 2 | 0 | 2 | 2921.36 | 154134.49
1277 | 770871277 | 44970 | 28 | 4596700% | 4596700% | [5 empty] | 0 |  | 77087 | 16 | 4597500% | 8 |  | 7 | 16 | PEM0006 | CUMMINS GENERATOR TECHNOLOGIES AMERICAS INC | EG2-UCI274H-1 | GENERADOR STAMFORD MOD UCI274H 200 KW SAE 2-11.5 | 1 | PZ | GENERADORES STAMFORD | 200 | FABRICACIÓN | 0 | CHINA-MÉXICO | 1 | [6 empty] | 4 | 1 | 3 | 8 semanas después de pago de anticipo | 2 | 10 semanas despues de pago de anticipo | 1 | 11 semanas despues de pago de anticipo |  | 2 | 11.5 | 211.5 |  |  |  |  | 4497028 | 7708716 | Pendiente | Ignacio Osnaya | ok | Revisar | ok | EG2-UCI274H-1 | 2 | Binomios Cummins - Ventas | 2 | 0 | 2 | 2921.36 | 154134.49
1278 | 770871278 | 44970 | 29 | 4596700% | 4596700% | [5 empty] | 0 |  | 77087 | 10 | 4597500% | 8 |  | 7 | 16 | PEM0006 | CUMMINS GENERATOR TECHNOLOGIES AMERICAS INC | EG2-UCDI274K1L-2 | GENERADOR STAMFORD MOD UCDI274K1L 250 KW SAE 2-11.5 | 1 | PZ | GENERADORES STAMFORD | 250 | FABRICACIÓN | 0 | CHINA-MÉXICO | 1 | [6 empty] | 4 | 1 | 3 | 8 semanas después de pago de anticipo | 2 | 10 semanas despues de pago de anticipo | 1 | 11 semanas despues de pago de anticipo |  | 2 | 11.5 | 211.5 |  |  |  |  | 4497029 | 7708710 | Pendiente | Ignacio Osnaya | ok | Revisar | ok | EG2-UCDI274K1L-2 | 4 | Binomios Cummins - Ventas | 4 | 0 | 4 | 3101.56 | 154134.49
1279 | 770871279 | 44970 | 30 | 4596700% | 4596700% | [5 empty] | 0 |  | 77087 | 10 | 4597500% | 8 |  | 7 | 16 | PEM0006 | CUMMINS GENERATOR TECHNOLOGIES AMERICAS INC | EG2-UCDI274K1L-2 | GENERADOR STAMFORD MOD UCDI274K1L 250 KW SAE 2-11.5 | 1 | PZ | GENERADORES STAMFORD | 250 | FABRICACIÓN | 0 | CHINA-MÉXICO | 1 | [6 empty] | 4 | 1 | 3 | 8 semanas después de pago de anticipo | 2 | 10 semanas despues de pago de anticipo | 1 | 11 semanas despues de pago de anticipo |  | 2 | 11.5 | 211.5 |  |  |  |  | 4497030 | 7708710 | Pendiente | Ignacio Osnaya | ok | Revisar | ok | EG2-UCDI274K1L-2 | 4 | Binomios Cummins - Ventas | 4 | 0 | 4 | 3101.56 | 154134.49
1280 | 770871280 | 44970 | 31 | 4596700% | 4596700% | [5 empty] | 0 |  | 77087 | 10 | 4597500% | 8 |  | 7 | 16 | PEM0006 | CUMMINS GENERATOR TECHNOLOGIES AMERICAS INC | EG2-UCDI274K1L-2 | GENERADOR STAMFORD MOD UCDI274K1L 250 KW SAE 2-11.5 | 1 | PZ | GENERADORES STAMFORD | 250 | FABRICACIÓN | 0 | CHINA-MÉXICO | 1 | [6 empty] | 4 | 1 | 3 | 8 semanas después de pago de anticipo | 2 | 10 semanas despues de pago de anticipo | 1 | 11 semanas despues de pago de anticipo |  | 2 | 11.5 | 211.5 |  |  |  |  | 4497031 | 7708710 | Pendiente | Ignacio Osnaya | ok | Revisar | ok | EG2-UCDI274K1L-2 | 4 | Binomios Cummins - Ventas | 4 | 0 | 4 | 3101.56 | 154134.49
1281 | 770871281 | 44970 | 32 | 4596700% | 4596700% | [5 empty] | 0 |  | 77087 | 10 | 4597500% | 8 |  | 7 | 16 | PEM0006 | CUMMINS GENERATOR TECHNOLOGIES AMERICAS INC | EG2-UCDI274K1L-2 | GENERADOR STAMFORD MOD UCDI274K1L 250 KW SAE 2-11.5 | 1 | PZ | GENERADORES STAMFORD | 250 | FABRICACIÓN | 0 | CHINA-MÉXICO | 1 | [6 empty] | 4 | 1 | 3 | 8 semanas después de pago de anticipo | 2 | 10 semanas despues de pago de anticipo | 1 | 11 semanas despues de pago de anticipo |  | 2 | 11.5 | 211.5 |  |  |  |  | 4497032 | 7708710 | Pendiente | Ignacio Osnaya | ok | Revisar | ok | EG2-UCDI274K1L-2 | 4 | Binomios Cummins - Ventas | 4 | 0 | 4 | 3101.56 | 154134.49
1282 | 770871282 | 44970 | 33 | 4596700% | 4596700% | [5 empty] | 0 |  | 77087 | 2 | 4597500% | 8 |  | 7 | 16 | PEM0006 | CUMMINS GENERATOR TECHNOLOGIES AMERICAS INC | EG2-S4L1D-D | GENERADOR STAMFORD MOD S4L1D-D 300 KW SAE 1-14 | 1 | PZ | GENERADORES STAMFORD | 300 | FABRICACIÓN | 0 | CHINA-MÉXICO | 1 | [6 empty] | 4 | 1 | 3 | 8 semanas después de pago de anticipo | 2 | 10 semanas despues de pago de anticipo | 1 | 11 semanas despues de pago de anticipo |  | 1 | 14 | 114 |  |  |  |  | 4497033 | 770872 | Pendiente | Ignacio Osnaya | ok | Revisar | ok | EG2-S4L1D-D | 2 | Binomios Cummins - Ventas | 2 | 0 | 2 | 4217.5 | 154134.49
1283 | 770871283 | 44970 | 34 | 4596700% | 4596700% | [5 empty] | 0 |  | 77087 | 2 | 4597500% | 8 |  | 7 | 16 | PEM0006 | CUMMINS GENERATOR TECHNOLOGIES AMERICAS INC | EG2-S4L1D-D | GENERADOR STAMFORD MOD S4L1D-D 300 KW SAE 1-14 | 1 | PZ | GENERADORES STAMFORD | 300 | FABRICACIÓN | 0 | CHINA-MÉXICO | 1 | [6 empty] | 4 | 1 | 3 | 8 semanas después de pago de anticipo | 2 | 10 semanas despues de pago de anticipo | 1 | 11 semanas despues de pago de anticipo |  | 1 | 14 | 114 |  |  |  |  | 4497034 | 770872 | Pendiente | Ignacio Osnaya | ok | Revisar | ok | EG2-S4L1D-D | 2 | Binomios Cummins - Ventas | 2 | 0 | 2 | 4217.5 | 154134.49
1284 | 770871284 | 44970 | 35 | 4596700% | 4596700% | [5 empty] | 0 |  | 77087 | 3 | 4597500% | 8 |  | 7 | 16 | PEM0006 | CUMMINS GENERATOR TECHNOLOGIES AMERICAS INC | EG2-S4L1D-E | GENERADOR STAMFORD MOD S4L1D-E 350 KW SAE 1-14 | 1 | PZ | GENERADORES STAMFORD | 350 | FABRICACIÓN | 0 | CHINA-MÉXICO | 1 | [6 empty] | 4 | 1 | 3 | 8 semanas después de pago de anticipo | 2 | 10 semanas despues de pago de anticipo | 1 | 11 semanas despues de pago de anticipo |  | 1 | 14 | 114 |  |  |  |  | 4497035 | 770873 | Pendiente | Ignacio Osnaya | ok | ok | ok | EG2-S4L1D-E | 1 | Binomios Cummins - Ventas | 1 | 0 | 1 | 4827.5 | 154134.49
1285 | 770871285 | 44970 | 36 | 4596700% | 4596700% | [5 empty] | 0 |  | 77087 | 4 | 4597500% | 8 |  | 7 | 16 | PEM0006 | CUMMINS GENERATOR TECHNOLOGIES AMERICAS INC | EG2-S5L1D-D-1 | GENERADOR STAMFORD MOD S5L1D-D 500 KW SAE 0-14 | 1 | PZ | GENERADORES STAMFORD | 500 | FABRICACIÓN | 0 | CHINA-MÉXICO | 1 | [6 empty] | 4 | 1 | 3 | 8 semanas después de pago de anticipo | 2 | 10 semanas despues de pago de anticipo | 1 | 11 semanas despues de pago de anticipo |  | 1 | 14 | 114 |  |  |  |  | 4497036 | 770874 | Pendiente | Ignacio Osnaya | ok | Revisar | ok | EG2-S5L1D-D-1 | 3 | 0 | 3 | 0 | 3 | 6597.36 | 154134.49
1286 | 770871286 | 44970 | 37 | 4596700% | 4596700% | [5 empty] | 0 |  | 77087 | 4 | 4597500% | 8 |  | 7 | 16 | PEM0006 | CUMMINS GENERATOR TECHNOLOGIES AMERICAS INC | EG2-S5L1D-D-1 | GENERADOR STAMFORD MOD S5L1D-D 500 KW SAE 0-14 | 1 | PZ | GENERADORES STAMFORD | 500 | FABRICACIÓN | 0 | CHINA-MÉXICO | 1 | [6 empty] | 4 | 1 | 3 | 8 semanas después de pago de anticipo | 2 | 10 semanas despues de pago de anticipo | 1 | 11 semanas despues de pago de anticipo |  | 1 | 14 | 114 |  |  |  |  | 4497037 | 770874 | Pendiente | Ignacio Osnaya | ok | Revisar | ok | EG2-S5L1D-D-1 | 3 | 0 | 3 | 0 | 3 | 6597.36 | 154134.49
1287 | 770871287 | 44970 | 38 | 4596700% | 4596700% | [5 empty] | 0 |  | 77087 | 4 | 4597500% | 8 |  | 7 | 16 | PEM0006 | CUMMINS GENERATOR TECHNOLOGIES AMERICAS INC | EG2-S5L1D-D-1 | GENERADOR STAMFORD MOD S5L1D-D 500 KW SAE 0-14 | 1 | PZ | GENERADORES STAMFORD | 500 | FABRICACIÓN | 0 | CHINA-MÉXICO | 1 | [6 empty] | 4 | 1 | 3 | 8 semanas después de pago de anticipo | 2 | 10 semanas despues de pago de anticipo | 1 | 11 semanas despues de pago de anticipo |  | 1 | 14 | 114 |  |  |  |  | 4497038 | 770874 | Pendiente | Ignacio Osnaya | ok | Revisar | ok | EG2-S5L1D-D-1 | 3 | 0 | 3 | 0 | 3 | 6597.36 | 154134.49
1288 | 770871288 | 44970 | 39 | 4596700% | 4596700% | [5 empty] | 0 |  | 77087 | 5 | 4597500% | 8 |  | 7 | 16 | PEM0006 | CUMMINS GENERATOR TECHNOLOGIES AMERICAS INC | EG2-S5L1D-E-2 | GENERADOR STAMFORD MOD S5L1D-E 600 KW SAE 0-14 | 1 | PZ | GENERADORES STAMFORD | 600 | FABRICACIÓN | 0 | CHINA-MÉXICO | 1 | [6 empty] | 4 | 1 | 3 | 8 semanas después de pago de anticipo | 2 | 10 semanas despues de pago de anticipo | 1 | 11 semanas despues de pago de anticipo |  | 0 | 18 | 18 |  |  |  |  | 4497039 | 770875 | Pendiente | Ignacio Osnaya | ok | Revisar | ok | EG2-S5L1D-E-2 | 2 | 0 | 2 | 0 | 2 | 7755 | 154134.49
1289 | 770871289 | 44970 | 40 | 4596700% | 4596700% | [5 empty] | 0 |  | 77087 | 5 | 4597500% | 8 |  | 7 | 16 | PEM0006 | CUMMINS GENERATOR TECHNOLOGIES AMERICAS INC | EG2-S5L1D-E-2 | GENERADOR STAMFORD MOD S5L1D-E 600 KW SAE 0-14 | 1 | PZ | GENERADORES STAMFORD | 600 | FABRICACIÓN | 0 | CHINA-MÉXICO | 1 | [6 empty] | 4 | 1 | 3 | 8 semanas después de pago de anticipo | 2 | 10 semanas despues de pago de anticipo | 1 | 11 semanas despues de pago de anticipo |  | 0 | 18 | 18 |  |  |  |  | 4497040 | 770875 | Pendiente | Ignacio Osnaya | ok | Revisar | ok | EG2-S5L1D-E-2 | 2 | 0 | 2 | 0 | 2 | 7755 | 154134.49
1290 | 770871290 | 44970 | 41 | 4596700% | 4596700% | [5 empty] | 0 |  | 77087 | 6 | 4597500% | 8 |  | 7 | 16 | PEM0006 | CUMMINS GENERATOR TECHNOLOGIES AMERICAS INC | EG2-S6L1D-C | GENERADOR STAMFORD MOD S6L1D-C 800 KW SAE 0-18 | 1 | PZ | GENERADORES STAMFORD | 800 | FABRICACIÓN | 0 | CHINA-MÉXICO | 1 | [6 empty] | 4 | 1 | 3 | 8 semanas después de pago de anticipo | 2 | 10 semanas despues de pago de anticipo | 1 | 11 semanas despues de pago de anticipo |  | 0 | 18 | 18 |  |  |  |  | 4497041 | 770876 | Pendiente | Ignacio Osnaya | ok | ok | ok | EG2-S6L1D-C | 1 | 0 | 1 | 0 | 1 | 9172.05 | 154134.49
1291 | 770871291 | 44970 | 42 | 4596700% | 4596700% | [5 empty] | 0 |  | 77087 | 7 | 4597500% | 8 |  | 7 | 16 | PEM0006 | CUMMINS GENERATOR TECHNOLOGIES AMERICAS INC | EG2-S6L1D-E | GENERADOR STAMFORD MOD S6L1D-E 1000KW SAE 0-18 | 1 | PZ | GENERADORES STAMFORD | 1000 | FABRICACIÓN | 0 | CHINA-MÉXICO | 1 | [6 empty] | 4 | 1 | 3 | 8 semanas después de pago de anticipo | 2 | 10 semanas despues de pago de anticipo | 1 | 11 semanas despues de pago de anticipo |  | 0 | 18 | 18 |  |  |  |  | 4497042 | 770877 | Pendiente | Ignacio Osnaya | ok | ok | ok | EG2-S6L1D-E | 1 | 0 | 1 | 0 | 1 | 10738.33 | 154134.49
1292 | 770871292 | 44970 | 43 | 4596700% | 4596700% | [5 empty] | 0 |  | 77087 | 8 | 4597500% | 8 |  | 7 | 16 | PEM0006 | CUMMINS GENERATOR TECHNOLOGIES AMERICAS INC | EG2-S6L1D-G | GENERADOR STAMFORD MOD S6L1D-G 1250KW MOTOR CUMMINS/WEICHAI SAE 0-18 | 1 | PZ | GENERADORES STAMFORD | 1250 | FABRICACIÓN | 0 | CHINA-MÉXICO | 1 | [6 empty] | 4 | 1 | 3 | 8 semanas después de pago de anticipo | 2 | 10 semanas despues de pago de anticipo | 1 | 11 semanas despues de pago de anticipo |  | 0 | 18 | 18 |  |  |  |  | 4497043 | 770878 | Pendiente | Ignacio Osnaya | ok | ok | ok | EG2-S6L1D-G | 1 | 0 | 1 | 0 | 1 | 12130.7 | 154134.49
1293 | 771251293 | 44978 | 1 | 4596700% | 4596700% | 126902 | 1 | 1269021 |  |  | 0 |  | 77125 | 1 | 4598100% | 14 |  | 1 | 16 | PEM0006 | CUMMINS GENERATOR TECHNOLOGIES AMERICAS INC | EG2-S5L1D-E-2 | GENERADOR STAMFORD MOD S5L1D-E 600 KW SAE 0-14 | 1 | PZ | GENERADORES STAMFORD | 600 | FABRICACIÓN | 0 | CHINA-MÉXICO | 1 | [6 empty] | 4 | 1 | 3 | 8 semanas después de pago de anticipo | 2 | 10 semanas despues de pago de anticipo | 1 | 11 semanas despues de pago de anticipo |  | 0 | 14 | 14 |  |  |  |  | 449781 | 771251 | Pendiente | 0 | ok | ok | ok | EG2-S5L1D-E-2 | 1 | 126902 - Nacional | 1 | 0 | 1 | 7755 | 7755
1294 | 769421294 | 44986 | 1 | 4596700% | 4596700% | [5 empty] | 0 |  | 76942 | 1 | 4596800% | 1 | 4597300% | 5 | 7 | PEM0006 | 0 | EG2-UCI274E1L | 0 | 1 | PZ | GENERADORES STAMFORD | 125 | FABRICACIÓN | 0 | CHINA-MÉXICO | 1 | [6 empty] | 4 | 1 | 3 | 8 semanas después de pago de anticipo | 2 | 10 semanas despues de pago de anticipo | 1 | 11 semanas despues de pago de anticipo |  | 3 | 11.5 | 311.5 |  |  |  |  | 449861 | 769421 | 0 | 0 | 0 | 0 | 0 | 0 | 0 | 0 | 0 | 0 | 0 | 0 | 0
1295 | 769421295 | 44986 | 2 | 4596700% | 4596700% | [5 empty] | 0 |  | 76942 | 2 | 4596800% | 1 | 4597300% | 5 | 7 | PEM0006 | CUMMINS GENERATOR TECHNOLOGIES AMERICAS INC | EG2-UCI274E1L | GENERADOR STAMFORD MOD UCI274E1L 125 KW SAE 3-11.5 | 1 | PZ | GENERADORES STAMFORD | 125 | FABRICACIÓN | 0 | CHINA-MÉXICO | 1 | [6 empty] | 4 | 1 | 3 | 8 semanas después de pago de anticipo | 2 | 10 semanas despues de pago de anticipo | 1 | 11 semanas despues de pago de anticipo |  | 3 | 11.5 | 311.5 |  |  |  |  | 449862 | 769422 | Aprobado | Flores Arredon | ok | ok | ok | EG2-UCI274E1L | 1 | CFE | 1 | 0 | 1 | 2345.78 | 4691.56
1296 | 771391296 | 45032 | 1 | 4597200% | 4597200% | [5 empty] | 0 |  | 77139 | 4 | 4598100% | 9 |  | 1 | 11 | PEM0006 | CUMMINS GENERATOR TECHNOLOGIES AMERICAS INC | EG2-SOL2-M-2 | GENERADOR STAMFORD MOD S0L2-M 20 KW SAE 4-7.5 | 1 | PZ | GENERADORES STAMFORD | 20 | FABRICACIÓN | 0 | CHINA-MÉXICO | 1 | [6 empty] | 4 | 1 | 3 | 8 semanas después de pago de anticipo | 2 | 10 semanas despues de pago de anticipo | 1 | 11 semanas despues de pago de anticipo |  | 4 | 7.5 | 47.5 |  |  |  |  | 450321 | 771394 | Pendiente | 0 | ok | Revisar | ok | EG2-SOL2-M-2 | 3 | Binomios Lerma | 3 | 0 | 3 | 987.5 | 41901.79
1297 | 771391297 | 45032 | 2 | 4597200% | 4597200% | [5 empty] | 0 |  | 77139 | 4 | 4598100% | 9 |  | 1 | 11 | PEM0006 | CUMMINS GENERATOR TECHNOLOGIES AMERICAS INC | EG2-SOL2-M-2 | GENERADOR STAMFORD MOD S0L2-M 20 KW SAE 4-7.5 | 1 | PZ | GENERADORES STAMFORD | 20 | FABRICACIÓN | 0 | CHINA-MÉXICO | 1 | [6 empty] | 4 | 1 | 3 | 8 semanas después de pago de anticipo | 2 | 10 semanas despues de pago de anticipo | 1 | 11 semanas despues de pago de anticipo |  | 4 | 7.5 | 47.5 |  |  |  |  | 450322 | 771394 | Pendiente | 0 | ok | Revisar | ok | EG2-SOL2-M-2 | 3 | Binomios Lerma | 3 | 0 | 3 | 987.5 | 41901.79
1298 | 771391298 | 45032 | 3 | 4597200% | 4597200% | [5 empty] | 0 |  | 77139 | 4 | 4598100% | 9 |  | 1 | 11 | PEM0006 | CUMMINS GENERATOR TECHNOLOGIES AMERICAS INC | EG2-SOL2-M-2 | GENERADOR STAMFORD MOD S0L2-M 20 KW SAE 4-7.5 | 1 | PZ | GENERADORES STAMFORD | 20 | FABRICACIÓN | 0 | CHINA-MÉXICO | 1 | [6 empty] | 4 | 1 | 3 | 8 semanas después de pago de anticipo | 2 | 10 semanas despues de pago de anticipo | 1 | 11 semanas despues de pago de anticipo |  | 4 | 7.5 | 47.5 |  |  |  |  | 450323 | 771394 | Pendiente | 0 | ok | Revisar | ok | EG2-SOL2-M-2 | 3 | Binomios Lerma | 3 | 0 | 3 | 987.5 | 41901.79
1299 | 771391299 | 45032 | 4 | 4597200% | 4597200% | [5 empty] | 0 |  | 77139 | 6 | 4598100% | 9 |  | 1 | 11 | PEM0006 | CUMMINS GENERATOR TECHNOLOGIES AMERICAS INC | EG2-UCI274F | GENERADOR STAMFORD MOD UCI274F 150 KW SAE 3-11.5 | 1 | PZ | GENERADORES STAMFORD | 150 | FABRICACIÓN | 0 | CHINA-MÉXICO | 1 | [6 empty] | 4 | 1 | 3 | 8 semanas después de pago de anticipo | 2 | 10 semanas despues de pago de anticipo | 1 | 11 semanas despues de pago de anticipo |  | 3 | 11.5 | 311.5 |  |  |  |  | 450324 | 771396 | Pendiente | 0 | ok | Revisar | ok | EG2-UCI274F | 3 | 0 | 3 | 0 | 3 | 2583.22 | 41901.79
1300 | 771391300 | 45032 | 5 | 4597200% | 4597200% | [5 empty] | 0 |  | 77139 | 6 | 4598100% | 9 |  | 1 | 11 | PEM0006 | CUMMINS GENERATOR TECHNOLOGIES AMERICAS INC | EG2-UCI274F | GENERADOR STAMFORD MOD UCI274F 150 KW SAE 3-11.5 | 1 | PZ | GENERADORES STAMFORD | 150 | FABRICACIÓN | 0 | CHINA-MÉXICO | 1 | [6 empty] | 4 | 1 | 3 | 8 semanas después de pago de anticipo | 2 | 10 semanas despues de pago de anticipo | 1 | 11 semanas despues de pago de anticipo |  | 3 | 11.5 | 311.5 |  |  |  |  | 450325 | 771396 | Pendiente | 0 | ok | Revisar | ok | EG2-UCI274F | 3 | 0 | 3 | 0 | 3 | 2583.22 | 41901.79
1301 | 771391301 | 45032 | 6 | 4597200% | 4597200% | [5 empty] | 0 |  | 77139 | 6 | 4598100% | 9 |  | 1 | 11 | PEM0006 | CUMMINS GENERATOR TECHNOLOGIES AMERICAS INC | EG2-UCI274F | GENERADOR STAMFORD MOD UCI274F 150 KW SAE 3-11.5 | 1 | PZ | GENERADORES STAMFORD | 150 | FABRICACIÓN | 0 | CHINA-MÉXICO | 1 | [6 empty] | 4 | 1 | 3 | 8 semanas después de pago de anticipo | 2 | 10 semanas despues de pago de anticipo | 1 | 11 semanas despues de pago de anticipo |  | 3 | 11.5 | 311.5 |  |  |  |  | 450326 | 771396 | Pendiente | 0 | ok | Revisar | ok | EG2-UCI274F | 3 | 0 | 3 | 0 | 3 | 2583.22 | 41901.79
1302 | 771391302 | 45032 | 7 | 4597200% | 4597200% | [5 empty] | 0 |  | 77139 | 7 | 4598100% | 9 |  | 1 | 11 | PEM0006 | CUMMINS GENERATOR TECHNOLOGIES AMERICAS INC | EG2-UCI274G | GENERADOR STAMFORD MOD UCI274G 180KW SAE 3-11.5 | 1 | PZ | GENERADORES STAMFORD | 180 | FABRICACIÓN | 0 | CHINA-MÉXICO | 1 | [6 empty] | 4 | 1 | 3 | 8 semanas después de pago de anticipo | 2 | 10 semanas despues de pago de anticipo | 1 | 11 semanas despues de pago de anticipo |  | 3 | 11.5 | 311.5 |  |  |  |  | 450327 | 771397 | Pendiente | 0 | ok | Revisar | ok | EG2-UCI274G | 2 | 0 | 2 | 0 | 2 | 2711.48 | 41901.79
1303 | 771391303 | 45032 | 8 | 4597200% | 4597200% | [5 empty] | 0 |  | 77139 | 7 | 4598100% | 9 |  | 1 | 11 | PEM0006 | CUMMINS GENERATOR TECHNOLOGIES AMERICAS INC | EG2-UCI274G | GENERADOR STAMFORD MOD UCI274G 180KW SAE 3-11.5 | 1 | PZ | GENERADORES STAMFORD | 180 | FABRICACIÓN | 0 | CHINA-MÉXICO | 1 | [6 empty] | 4 | 1 | 3 | 8 semanas después de pago de anticipo | 2 | 10 semanas despues de pago de anticipo | 1 | 11 semanas despues de pago de anticipo |  | 3 | 11.5 | 311.5 |  |  |  |  | 450328 | 771397 | Pendiente | 0 | ok | Revisar | ok | EG2-UCI274G | 2 | 0 | 2 | 0 | 2 | 2711.48 | 41901.79
1304 | 771391304 | 45032 | 9 | 4597200% | 4597200% | [5 empty] | 0 |  | 77139 | 5 | 4598100% | 9 |  | 1 | 11 | PEM0006 | CUMMINS GENERATOR TECHNOLOGIES AMERICAS INC | EG2-UCDI274K1L | GENERADOR STAMFORD MOD UCDI274K1L 250 KW SAE 1-14 | 1 | PZ | GENERADORES STAMFORD | 250 | FABRICACIÓN | 0 | CHINA-MÉXICO | 1 | [6 empty] | 4 | 1 | 3 | 8 semanas después de pago de anticipo | 2 | 10 semanas despues de pago de anticipo | 1 | 11 semanas despues de pago de anticipo |  | 1 | 14 | 114 |  |  |  |  | 450329 | 771395 | Pendiente | 0 | ok | Revisar | ok | EG2-UCDI274K1L | 2 | 0 | 2 | 0 | 2 | 3101.56 | 41901.79
1305 | 771391305 | 45032 | 10 | 4597200% | 4597200% | [5 empty] | 0 |  | 77139 | 5 | 4598100% | 9 |  | 1 | 11 | PEM0006 | CUMMINS GENERATOR TECHNOLOGIES AMERICAS INC | EG2-UCDI274K1L | GENERADOR STAMFORD MOD UCDI274K1L 250 KW SAE 1-14 | 1 | PZ | GENERADORES STAMFORD | 250 | FABRICACIÓN | 0 | CHINA-MÉXICO | 1 | [6 empty] | 4 | 1 | 3 | 8 semanas después de pago de anticipo | 2 | 10 semanas despues de pago de anticipo | 1 | 11 semanas despues de pago de anticipo |  | 1 | 14 | 114 |  |  |  |  | 4503210 | 771395 | Pendiente | 0 | ok | Revisar | ok | EG2-UCDI274K1L | 2 | 0 | 2 | 0 | 2 | 3101.56 | 41901.79
1306 | 771391306 | 45032 | 11 | 4597200% | 4597200% | [5 empty] | 0 |  | 77139 | 1 | 4598100% | 9 |  | 1 | 11 | PEM0006 | CUMMINS GENERATOR TECHNOLOGIES AMERICAS INC | EG2-S4L1D-D | GENERADOR STAMFORD MOD S4L1D-D 300 KW SAE 1-14 | 1 | PZ | GENERADORES STAMFORD | 300 | FABRICACIÓN | 0 | CHINA-MÉXICO | 1 | [6 empty] | 4 | 1 | 3 | 8 semanas después de pago de anticipo | 2 | 10 semanas despues de pago de anticipo | 1 | 11 semanas despues de pago de anticipo |  | 1 | 14 | 114 |  |  |  |  | 4503211 | 771391 | Pendiente | 0 | ok | ok | ok | EG2-S4L1D-D | 1 | 0 | 1 | 0 | 1 | 4217.5 | 41901.79
1307 | 771391307 | 45032 | 12 | 4597200% | 4597200% | [5 empty] | 0 |  | 77139 | 2 | 4598100% | 9 |  | 1 | 11 | PEM0006 | CUMMINS GENERATOR TECHNOLOGIES AMERICAS INC | EG2-S4L1D-F | GENERADOR STAMFORD MOD S4L1D-F 400 KW SAE 1-14 | 1 | PZ | GENERADORES STAMFORD | 400 | FABRICACIÓN | 0 | CHINA-MÉXICO | 1 | [6 empty] | 4 | 1 | 3 | 8 semanas después de pago de anticipo | 2 | 10 semanas despues de pago de anticipo | 1 | 11 semanas despues de pago de anticipo |  | 1 | 14 | 114 |  |  |  |  | 4503212 | 771392 | Pendiente | 0 | ok | ok | ok | EG2-S4L1D-F | 1 | 0 | 1 | 0 | 1 | 5257.5 | 41901.79
1308 | 771391308 | 45032 | 13 | 4597200% | 4597200% | [5 empty] | 0 |  | 77139 | 3 | 4598100% | 9 |  | 1 | 11 | PEM0006 | CUMMINS GENERATOR TECHNOLOGIES AMERICAS INC | EG2-S6L1D-D4-UL-1 | GENERADOR STAMFORD UL 2200,UL1446,UL1004 MOD. S6L1D-D4 DE 800 KW, 1800 RPM 440/480 VCA SAE 0-18 | 1 | PZ | GENERADORES STAMFORD | 800 | FABRICACIÓN | 0 | CHINA-MÉXICO | 1 | [6 empty] | 4 | 1 | 3 | 8 semanas después de pago de anticipo | 2 | 10 semanas despues de pago de anticipo | 1 | 11 semanas despues de pago de anticipo |  | 0 | 18 | 18 |  |  |  |  | 4503213 | 771393 | Pendiente | 0 | ok | ok | ok | EG2-S6L1D-D4-UL-1 | 1 | 0 | 1 | 0 | 1 | 10088.55 | 41901.79
1309 | 770381309 | 45053 | 1 | 4597300% | 4597300% | 126942 | 1 | 1269421 |  |  | 0 |  | 77038 | 2 | 4597300% | 0 | 4597400% | 1 | 2 | PEM0006 | CUMMINS GENERATOR TECHNOLOGIES AMERICAS INC | EG2-UCI274F1-UL | GENERADOR STAMFORD UL 2200,UL1446,UL1004 MOD. UCI274F DE 150KW, 1800 RPM 600 VCA WINDING 17 SAE 3-11.5 | 1 | PZ | GENERADORES STAMFORD | 125 | STOCK | 0 | USA-MÉXICO | [7 empty] | Stock | 1 | 1 | 45988 | 1 | 45995 | 1 | 46002 |  | 3 | 11.5 | 311.5 |  |  |  |  | 450531 | 770382 | Aprobado | Santiago Paredes | ok | ok | ok | EG2-UCI274F1-UL | 1 | 126942 - Exportación | 1 | 0 | 1 | 3494.67 | 6013.85
1310 | 770381310 | 45059 | 1 | 4597300% | 4597300% | [5 empty] | 0 |  | 77038 | 1 | 4597300% | 0 | 4597400% | 1 | 2 | PEM0006 | CUMMINS GENERATOR TECHNOLOGIES AMERICAS INC | EG2-UCI224G1L | GENERADOR STANFORD MOD UCI224G1L 80 KW SAE 3-11.5 | 1 | PZ | GENERADORES STAMFORD | 80 | STOCK | 0 | USA-MÉXICO | [7 empty] | Stock | 1 | 1 | 45988 | 1 | 45995 | 1 | 46002 |  | 3 | 11.5 | 311.5 |  |  |  |  | 450591 | 770381 | Aprobado | Santiago Paredes | ok | ok | ok | EG2-UCI224G1L | 1 | Venta - Nacional | 1 | 0 | 1 | 2519.18 | 6013.85

## AdqMot (hidden)
No | ID | ReqNum | ReqLine | RequestDate | SendReq | OV | OVLine | OVandLine | IngresoOV | LiberaciónOV | X | RevPO | PONum | POLine | OrderDate | CreationTime | ApprovedDate | ApprovedTime | POtimer | IDSupplier | Supplier | PartNum | LineDesc | OrderQty | UOM | Brand | Capacity | Status (Stock o Fabricación) | Y | LAB | ¿Se requiere pago? | OA | Salida de Puerto | ETA | Arribo | Comentario de Comprador | En Planta | Fabricación | Recolección | Tránsito | Fecha a Puerto o Frontera | Importacion | Fecha de llegada a Lerma | Proteccion | Fecha a Ventas | Confiabilidad de fecha | DiameterOutside | DiameterInside | SAE | OcRadiador | OcServicios | Destino | Fecha Planeación | Rev Destino | Prioridad de Pago | Req&Line | PO&Line | ApprovalStatus | ApprovedBy | RevParte | RevCant | RevDestino | PartNum2 | OrderQty3 | CommentTextPO | TotalQtyPO | ReceivedQtyPO | PorRecibirPO | DocUnitCost | ImporteTotalOC
1 | 562871 | 31494 | 1 | [7 empty] | 0 |  | 56287 | 1 | 4458000% |  | 4458800% |  |  | PEM0035 | MITSUBISHI TURBOCHARGER AND ENGINE AMERICA INC | EM3-S16R-Y2PTAW2-1 | MOTOR MITSUBISHI MOD S16R-Y2PTAW2-1 DE 2000 KW TIER 2 SAE 0-18 | 1 | PZ | MOTORES MITSUBISHI | 2000 | FABRICACION | 0 | USA-MÉXICO |  |  |  |  | 4521900% | - | 1 | 12 | 1 | 1 | 44686 | 1 | 45219 | 0 | 45219 | EN PLANTA | 0 | 21 | 21 |  |  | EN PLANTA | Sin destino | Venta nueva sin OV | Sin datos de planeación | 314941 | 562871 | Aprobado | Santiago Paredes | ok | ok | ok | EM3-S16R-Y2PTAW2-1 | 2 |  | 2 | 1 | 1 | 159183 | 318366
2 | 562872 | 31494 | 1 | [7 empty] | 0 |  | 56287 | 1 | 4458000% |  | 4458800% | 8 |  | PEM0035 | MITSUBISHI TURBOCHARGER AND ENGINE AMERICA INC | EM3-S16R-Y2PTAW2-1 | MOTOR MITSUBISHI MOD S16R-Y2PTAW2-1 DE 2000 KW TIER 2 SAE 0-18 | 1 | PZ | MOTORES MITSUBISHI | 2000 | FABRICACION | 0 | USA-MÉXICO | 1 |  |  |  |  | Mitsu vendió stock, NO SABEMOS SI REPONER |  | 12 | 1 | 5 | 18 semanas después de pago de anticipo | 1 | 19 semanas despues de pago de anticipo | 1 | 20 semanas despues de pago de anticipo |  | 0 | 21 | 21 |  |  | 123489 | 45495 | Vendida | Sin datos de planeación | 314941 | 562871 | Aprobado | Santiago Paredes | ok | ok | ok | EM3-S16R-Y2PTAW2-1 | 2 | 0 | 2 | 1 | 1 | 159183 | 318366
4 | 600434 | 33232 | 36 | [7 empty] | 0 |  | 60043 | 1 | 4479000% |  | 4482500% | 35 |  | PEM0035 | MITSUBISHI TURBOCHARGER AND ENGINE AMERICA INC | EM3-S12A2-Y2PTAW-2 | MOTOR MITSUBISHI MOD S12A2-Y2PTA-2 DE 800 KWe TIER 2 SAE 0-18 | 1 | PZ | MOTORES MITSUBISHI | 800 | FABRICACION | 0 | USA-MÉXICO | 1 |  |  |  |  | - |  | 12 | 1 | 5 | 18 semanas después de pago de anticipo | 1 | 19 semanas despues de pago de anticipo | 1 | 20 semanas despues de pago de anticipo |  | 0 | 18 | 18 |  |  | STOCK | Sin destino | Stock | Sin datos de planeación | 3323236 | 600431 | Aprobado | Santiago Paredes | ok | ok | ok | EM3-S12A2-Y2PTAW-2 | 4 | 0 | 4 | 0 | 4 | 50943 | 1434868.6
5 | 600435 | 33232 | 36 | [7 empty] | 0 |  | 60043 | 1 | 4479000% |  | 4482500% | 35 |  | PEM0035 | MITSUBISHI TURBOCHARGER AND ENGINE AMERICA INC | EM3-S12A2-Y2PTAW-2 | MOTOR MITSUBISHI MOD S12A2-Y2PTA-2 DE 800 KWe TIER 2 SAE 0-18 | 1 | PZ | MOTORES MITSUBISHI | 800 | FABRICACION | 0 | USA-MÉXICO | 1 |  |  |  |  | - |  | 12 | 1 | 5 | 18 semanas después de pago de anticipo | 1 | 19 semanas despues de pago de anticipo | 1 | 20 semanas despues de pago de anticipo |  | 0 | 18 | 18 |  |  | STOCK | Sin destino | Stock | Sin datos de planeación | 3323236 | 600431 | Aprobado | Santiago Paredes | ok | ok | ok | EM3-S12A2-Y2PTAW-2 | 4 | 0 | 4 | 0 | 4 | 50943 | 1434868.6
6 | 600436 | 33232 | 36 | [7 empty] | 0 |  | 60043 | 1 | 4479000% |  | 4482500% | 35 |  | PEM0035 | MITSUBISHI TURBOCHARGER AND ENGINE AMERICA INC | EM3-S12A2-Y2PTAW-2 | MOTOR MITSUBISHI MOD S12A2-Y2PTA-2 DE 800 KWe TIER 2 SAE 0-18 | 1 | PZ | MOTORES MITSUBISHI | 800 | FABRICACION | 0 | USA-MÉXICO | 1 |  |  |  |  | - |  | 12 | 1 | 5 | 18 semanas después de pago de anticipo | 1 | 19 semanas despues de pago de anticipo | 1 | 20 semanas despues de pago de anticipo |  | 0 | 18 | 18 |  |  | STOCK | Sin destino | Stock | Sin datos de planeación | 3323236 | 600431 | Aprobado | Santiago Paredes | ok | ok | ok | EM3-S12A2-Y2PTAW-2 | 4 | 0 | 4 | 0 | 4 | 50943 | 1434868.6
7 | 600437 | 33232 | 36 | [7 empty] | 0 |  | 60043 | 1 | 4479000% |  | 4482500% | 35 |  | PEM0035 | MITSUBISHI TURBOCHARGER AND ENGINE AMERICA INC | EM3-S12A2-Y2PTAW-2 | MOTOR MITSUBISHI MOD S12A2-Y2PTA-2 DE 800 KWe TIER 2 SAE 0-18 | 1 | PZ | MOTORES MITSUBISHI | 800 | FABRICACION | 0 | USA-MÉXICO | 1 |  |  |  |  | - |  | 12 | 1 | 5 | 18 semanas después de pago de anticipo | 1 | 19 semanas despues de pago de anticipo | 1 | 20 semanas despues de pago de anticipo |  | 0 | 18 | 18 |  |  | STOCK | Sin destino | Stock | Sin datos de planeación | 3323236 | 600431 | Aprobado | Santiago Paredes | ok | ok | ok | EM3-S12A2-Y2PTAW-2 | 4 | 0 | 4 | 0 | 4 | 50943 | 1434868.6
8 | 600438 | 33232 | 37 | [7 empty] | 0 |  | 60043 | 2 | 4479000% |  | 4482500% | 35 |  | PEM0035 | MITSUBISHI TURBOCHARGER AND ENGINE AMERICA INC | EM3-S12H-Y2PTAW-1 | MOTOR MITSUBISHI MOD S12H-Y2PTAW-1 1000 KWe TIER 2 SAE 0-18 | 1 | PZ | MOTORES MITSUBISHI | 1000 | FABRICACION | 0 | USA-MÉXICO | 1 |  |  |  |  | - |  | 12 | 1 | 5 | 18 semanas después de pago de anticipo | 1 | 19 semanas despues de pago de anticipo | 1 | 20 semanas despues de pago de anticipo |  | 0 | 18 | 18 |  |  | 123484 | 45495 | Vendida | Sin datos de planeación | 3323237 | 600432 | Aprobado | Santiago Paredes | ok | ok | ok | EM3-S12H-Y2PTAW-1 | 5 | 0 | 5 | 1 | 4 | 73500 | 1434868.6
9 | 600439 | 33232 | 37 | [7 empty] | 0 |  | 60043 | 2 | 4479000% |  | 4482500% | 35 |  | PEM0035 | MITSUBISHI TURBOCHARGER AND ENGINE AMERICA INC | EM3-S12H-Y2PTAW-1 | MOTOR MITSUBISHI MOD S12H-Y2PTAW-1 1000 KWe TIER 2 SAE 0-18 | 1 | PZ | MOTORES MITSUBISHI | 1000 | FABRICACION | 0 | USA-MÉXICO |  |  |  |  | 4551200% | - | 1 | 12 | 1 | 1 | 44923 | 1 | 45512 | 0 | 45512 |  | 0 | 18 | 18 |  |  | 123483 | 45499 | Vendida | Sin datos de planeación | 3323237 | 600432 | Aprobado | Santiago Paredes | ok | ok | ok | EM3-S12H-Y2PTAW-1 | 5 | 0 | 5 | 1 | 4 | 73500 | 1434868.6
10 | 6004310 | 33232 | 37 | [7 empty] | 0 |  | 60043 | 2 | 4479000% |  | 4482500% | 35 |  | PEM0035 | MITSUBISHI TURBOCHARGER AND ENGINE AMERICA INC | EM3-S12H-Y2PTAW-1 | MOTOR MITSUBISHI MOD S12H-Y2PTAW-1 1000 KWe TIER 2 SAE 0-18 | 1 | PZ | MOTORES MITSUBISHI | 1000 | FABRICACION | 0 | USA-MÉXICO | 1 |  |  |  |  | - |  | 12 | 1 | 5 | 18 semanas después de pago de anticipo | 1 | 19 semanas despues de pago de anticipo | 1 | 20 semanas despues de pago de anticipo |  | 0 | 18 | 18 |  |  | STOCK | Sin destino | Stock | Sin datos de planeación | 3323237 | 600432 | Aprobado | Santiago Paredes | ok | ok | ok | EM3-S12H-Y2PTAW-1 | 5 | 0 | 5 | 1 | 4 | 73500 | 1434868.6
11 | 6004311 | 33232 | 37 | [7 empty] | 0 |  | 60043 | 2 | 4479000% |  | 4482500% | 35 |  | PEM0035 | MITSUBISHI TURBOCHARGER AND ENGINE AMERICA INC | EM3-S12H-Y2PTAW-1 | MOTOR MITSUBISHI MOD S12H-Y2PTAW-1 1000 KWe TIER 2 SAE 0-18 | 1 | PZ | MOTORES MITSUBISHI | 1000 | FABRICACION | 0 | USA-MÉXICO | 1 |  |  |  |  | EQUIPOS EN LAREDO, SE ESTAN ESPERANDO EL CALCULO DE IMPUESTO PARA SOLICIAR EL FONFEO Y SE PUEDAN PAGAR PARA SU IMPORTACION. |  | 12 | 1 | 1 | 14 semanas después de pago de anticipo | 1 | 15 semanas despues de pago de anticipo | 1 | 16 semanas despues de pago de anticipo |  | 0 | 18 | 18 |  |  | STOCK | Sin destino | Stock | Sin datos de planeación | 3323237 | 600432 | Aprobado | Santiago Paredes | ok | ok | ok | EM3-S12H-Y2PTAW-1 | 5 | 0 | 5 | 1 | 4 | 73500 | 1434868.6
12 | 6004312 | 33232 | 37 | [7 empty] | 0 |  | 60043 | 2 | 4479000% |  | 4482500% | 35 |  | PEM0035 | MITSUBISHI TURBOCHARGER AND ENGINE AMERICA INC | EM3-S12H-Y2PTAW-1 | MOTOR MITSUBISHI MOD S12H-Y2PTAW-1 1000 KWe TIER 2 SAE 0-18 | 1 | PZ | MOTORES MITSUBISHI | 1000 | FABRICACION | 0 | USA-MÉXICO |  |  |  |  | 4530600% | - | 1 | 12 | 1 | 1 | 44923 | 1 | 45306 | 0 | 45306 | EN PLANTA | 0 | 18 | 18 |  |  | EN PLANTA | OV Embarcada o Cancelada | Venta nueva sin OV | Sin datos de planeación | 3323237 | 600432 | Aprobado | Santiago Paredes | ok | ok | ok | EM3-S12H-Y2PTAW-1 | 5 | 0 | 5 | 1 | 4 | 73500 | 1434868.6
13 | 6004313 | 33232 | 38 | [7 empty] | 0 |  | 60043 | 3 | 4479000% |  | 4482500% | 35 |  | PEM0035 | MITSUBISHI TURBOCHARGER AND ENGINE AMERICA INC | EM3-S12R-Y2PTAW-1 | MOTOR MITSUBISHI MOD S12R-Y2PTAW-1 1250 KWe TIER 2 SAE 00-21 | 1 | PZ | MOTORES MITSUBISHI | 1250 | FABRICACION | 0 | USA-MÉXICO |  |  |  | 4556900% | 4557200% | - | 1 | 12 | 1 | 1 | 45569 | 1 | 45572 | 0 | 45572 | En proceso | 0 | 21 | 21 |  |  | STOCK | Sin destino | Stock | Sin datos de planeación | 3323238 | 600433 | Aprobado | Santiago Paredes | ok | ok | ok | EM3-S12R-Y2PTAW-1 | 2 | 0 | 2 | 1 | 1 | 93200 | 1434868.6
14 | 6004314 | 33232 | 38 | [7 empty] | 0 |  | 60043 | 3 | 4479000% |  | 4482500% | 35 |  | PEM0035 | MITSUBISHI TURBOCHARGER AND ENGINE AMERICA INC | EM3-S12R-Y2PTAW-1 | MOTOR MITSUBISHI MOD S12R-Y2PTAW-1 1250 KWe TIER 2 SAE 00-21 | 1 | PZ | MOTORES MITSUBISHI | 1250 | FABRICACION | 0 | USA-MÉXICO |  |  |  |  | 4535800% | - | 1 | 12 | 1 | 1 | 44923 | 1 | 45358 | 0 | 45358 | EN PLANTA | 0 | 21 | 21 |  |  | EN PLANTA | OV Embarcada o Cancelada | Venta nueva sin OV | Sin datos de planeación | 3323238 | 600433 | Aprobado | Santiago Paredes | ok | ok | ok | EM3-S12R-Y2PTAW-1 | 2 | 0 | 2 | 1 | 1 | 93200 | 1434868.6
15 | 6004315 | 33232 | 39 | [7 empty] | 0 |  | 60043 | 4 | 4479000% |  | 4482500% | 35 |  | PEM0035 | MITSUBISHI TURBOCHARGER AND ENGINE AMERICA INC | EM3-S16R-Y2PTAW-1 | MOTOR MITSUBISHI MOD S16R-Y2PTAW-1 DE 1600 KW TIER 2 SAE 00-21 | 1 | PZ | MOTORES MITSUBISHI | 1600 | FABRICACION | 0 | USA-MÉXICO | [5 empty] | No llego a lerma porque se fue directo a sitio con cliente | 1 | 12 | 1 | 5 | 44951 | 1 | 44958 | 1 | ok |  | 0 | 21 | 21 |  |  | 123486 | 45488 | Vendida | Sin datos de planeación | 3323239 | 600434 | Aprobado | Santiago Paredes | ok | ok | ok | EM3-S16R-Y2PTAW-1 | 3 | 0 | 3 | 1 | 2 | 120100 | 1434868.6
16 | 6004316 | 33232 | 39 | [7 empty] | 0 |  | 60043 | 4 | 4479000% |  | 4482500% | 35 |  | PEM0035 | MITSUBISHI TURBOCHARGER AND ENGINE AMERICA INC | EM3-S16R-Y2PTAW-1 | MOTOR MITSUBISHI MOD S16R-Y2PTAW-1 DE 1600 KW TIER 2 SAE 00-21 | 1 | PZ | MOTORES MITSUBISHI | 1600 | FABRICACION | 0 | USA-MÉXICO |  | 4550200% |  |  | 4550900% | EQUIPOS EN LAREDO, SE ESTAN ESPERANDO EL CALCULO DE IMPUESTO PARA SOLICIAR EL FONFEO Y SE PUEDAN PAGAR PARA SU IMPORTACION. | 1 | 12 | 1 | 1 | 45516 | 1 | 45509 | 0 | 45509 |  | 0 | 21 | 21 |  |  | 122144 | 45496 | Vendida | Sin datos de planeación | 3323239 | 600434 | Aprobado | Santiago Paredes | ok | ok | ok | EM3-S16R-Y2PTAW-1 | 3 | 0 | 3 | 1 | 2 | 120100 | 1434868.6
17 | 6004317 | 33232 | 39 | [7 empty] | 0 |  | 60043 | 4 | 4479000% |  | 4482500% | 35 |  | PEM0035 | MITSUBISHI TURBOCHARGER AND ENGINE AMERICA INC | EM3-S16R-Y2PTAW-1 | MOTOR MITSUBISHI MOD S16R-Y2PTAW-1 DE 1600 KW TIER 2 SAE 00-21 | 1 | PZ | MOTORES MITSUBISHI | 1600 | FABRICACION | 0 | USA-MÉXICO |  |  |  |  | 4535800% | - | 1 | 12 | 1 | 1 | 44923 | 1 | 45358 | 0 | 45358 | EN PLANTA | 0 | 21 | 21 |  |  | EN PLANTA | OV Embarcada o Cancelada | Venta nueva sin OV | Sin datos de planeación | 3323239 | 600434 | Aprobado | Santiago Paredes | ok | ok | ok | EM3-S16R-Y2PTAW-1 | 3 | 0 | 3 | 1 | 2 | 120100 | 1434868.6
18 | 6004318 | 33232 | 40 | [7 empty] | 0 |  | 60043 | 5 | 4479000% |  | 4482500% | 35 |  | PEM0035 | MITSUBISHI TURBOCHARGER AND ENGINE AMERICA INC | EM3-S16R-Y2PTAW2-1 | MOTOR MITSUBISHI MOD S16R-Y2PTAW2-1 DE 2000 KW TIER 2 SAE 00-21 | 1 | PZ | MOTORES MITSUBISHI | 2000 | FABRICACION | 0 | USA-MÉXICO |  |  |  |  | 4535800% | - | 1 | 12 | 1 | 1 | 44923 | 1 | 45358 | 0 | 45358 | EN PLANTA | 0 | 21 | 21 |  |  | EN PLANTA | OV Embarcada o Cancelada | Venta nueva sin OV | Sin datos de planeación | 3323240 | 600435 | Aprobado | Santiago Paredes | ok | ok | ok | EM3-S16R-Y2PTAW2-1 | 2 | 0 | 2 | 2 | 0 | 155300 | 1434868.6
19 | 6004319 | 33232 | 40 | [7 empty] | 0 |  | 60043 | 5 | 4479000% |  | 4482500% | 35 |  | PEM0035 | MITSUBISHI TURBOCHARGER AND ENGINE AMERICA INC | EM3-S16R-Y2PTAW2-1 | MOTOR MITSUBISHI MOD S16R-Y2PTAW2-1 DE 2000 KW TIER 2 SAE 00-21 | 1 | PZ | MOTORES MITSUBISHI | 2000 | FABRICACION | 0 | USA-MÉXICO |  |  |  |  | 4535800% | - | 1 | 12 | 1 | 1 | 44923 | 1 | 45358 | 0 | 45358 | EN PLANTA | 0 | 21 | 21 |  |  | EN PLANTA | OV Embarcada o Cancelada | Venta nueva sin OV | Sin datos de planeación | 3323240 | 600435 | Aprobado | Santiago Paredes | ok | ok | ok | EM3-S16R-Y2PTAW2-1 | 2 | 0 | 2 | 2 | 0 | 155300 | 1434868.6
22 | 6574322 | 36852 | 10 | [7 empty] | 0 |  | 65743 | 1 | 4523200% |  | 4525300% | 21 |  | PEM0035 | MITSUBISHI TURBOCHARGER AND ENGINE AMERICA INC | EM3-S16R-Y2PTAW-1 | MOTOR MITSUBISHI MOD S16R-Y2PTAW-1 DE 1600 KW TIER 2 SAE 00-21 | 1 | PZ | MOTORES MITSUBISHI | 1600 | FABRICACION | 0 | JAPÓN-EUA-MÉXICO | 1 |  |  |  |  | Cuenta Detenida hasta terminar con el Sotck fabricado |  | 12 | 1 | 5 | 18 semanas después de pago de anticipo | 2 | 20 semanas despues de pago de anticipo | 1 | 21 semanas despues de pago de anticipo |  | 0 | 21 | 21 |  |  | 123487 | 45494 | Vendida | Sin datos de planeación | 3685210 | 657431 | Aprobado | Santiago Paredes | ok | ok | ok | EM3-S16R-Y2PTAW-1 | 1 | 123487 | 1 | 0 | 1 | 126100 | 290000
23 | 6574323 | 36852 | 11 | [7 empty] | 0 |  | 65743 | 2 | 4523200% |  | 4525300% | 21 |  | PEM0035 | MITSUBISHI TURBOCHARGER AND ENGINE AMERICA INC | EM3-S16R-Y2PTAW2-1 | MOTOR MITSUBISHI MOD S16R-Y2PTAW2-1 DE 2000 KW TIER 2 SAE 00-21 | 1 | PZ | MOTORES MITSUBISHI | 2000 | FABRICACION | 0 | USA-MÉXICO |  | 4547600% |  | 4548100% | 4548800% | ARRIBO A PLANTA 15 DE JULIO | 1 | 12 | 1 | 1 | 45481 | 1 | 45488 | 0 | 45488 |  | 0 | 21 | 21 |  |  | CANCELADA | Sin destino | Cancelada | Sin datos de planeación | 3685211 | 657432 | Aprobado | Santiago Paredes | ok | ok | ok | EM3-S16R-Y2PTAW2-1 | 1 | 119633 | 1 | 0 | 1 | 163100 | 290000
138 | 67252138 | 38005 | 17 | [7 empty] | 0 |  | 67252 | 6 | 4535500% |  | 4536600% | 11 |  | PEM1065 | SHANDONG WEICHAI IMPORT AND EXPORT CORPORATION | EM8-16M55G8D2/6 | MOTOR BAUDOUIN (WEICHAI) MOD 16M55G8D2/6 EPA TIER 2 DE 3300 KW / 1800 RPM SAE 00-21 CON RADIADOR Y TUBERIA DE CONEXION AL MOTOR MOD. IGSA GS3300 | 1 | PZ | MOTORES IGSA / WEICHAI | 3000 | FABRICACION | 0 | CHINA-MÉXICO |  | 4581800% | 4584200% | 4586500% | 4588500% |  | 1 | 0 | 1 | 3 | 45865 | 2 | 45885 | 0 | 45885 | Stock 1 Rafael (Motores fabricados) | 0 | 21 | 21 |  |  | STOCK | Sin destino | Stock | Bajo | 3800517 | 672526 | Aprobado | Santiago Paredes | ok | Revisar | ok | EM8-16M55G8D2/6 | 2 | 0 | 2 | 0 | 2 | 451045 | 2695334
139 | 67252139 | 38005 | 18 | [7 empty] | 0 |  | 67252 | 6 | 4535500% |  | 4536600% | 11 |  | PEM1065 | SHANDONG WEICHAI IMPORT AND EXPORT CORPORATION | EM8-16M55G8D2/6 | MOTOR BAUDOUIN (WEICHAI) MOD 16M55G8D2/6 EPA TIER 2 DE 3300 KW / 1800 RPM SAE 00-21 CON RADIADOR Y TUBERIA DE CONEXION AL MOTOR MOD. IGSA GS3300 | 1 | PZ | MOTORES IGSA / WEICHAI | 3000 | FABRICACION | 0 | CHINA-MÉXICO |  | 4581800% | 4584200% | 4586500% | 4588500% |  | 1 | 0 | 1 | 3 | 45865 | 2 | 45885 | 0 | 45885 | Stock 1 Rafael (Motores fabricados) | 0 | 21 | 21 |  |  | STOCK | Sin destino | Stock | Bajo | 3800518 | 672526 | Aprobado | Santiago Paredes | ok | Revisar | ok | EM8-16M55G8D2/6 | 2 | 0 | 2 | 0 | 2 | 451045 | 2695334
151 | 67254151 | 38006 | 12 | [7 empty] | 0 |  | 67254 | 7 | 4535500% |  | 4536600% | 11 |  | PEM1065 | SHANDONG WEICHAI IMPORT AND EXPORT CORPORATION | EM8-20M33G4D2/6 | MOTOR BAUDOUIN (WEICHAI) MOD 20M33G4D2/6 EPA TIER 2 DE 2000 KW / 1800 RPM SAE 00-21 CON RADIADOR Y TUBERIA DE CONEXION AL MOTOR MOD. IGSA GS2000 | 1 | PZ | MOTORES IGSA / WEICHAI | 2000 | FABRICACION | 0 | CHINA-MÉXICO |  | 4571300% | 4573900% | 4577000% | 4578400% | En planta | 1 | 0 | 1 | 3 | 45770 | 2 | 45784 | 0 | 45784 | Stock 2 Rafael | 0 | 21 | 21 |  |  | STOCK | Sin destino | Stock | Bajo | 3800612 | 672547 | Aprobado | Santiago Paredes | ok | Revisar | ok | EM8-20M33G4D2/6 | 2 | 0 | 2 | 0 | 2 | 163060 | 1793915
162 | 67310162 | 38099 | 1 | [7 empty] | 0 |  | 67310 | 1 | 4535900% |  | 4536600% | 7 |  | PEM1065 | SHANDONG WEICHAI IMPORT AND EXPORT CORPORATION | EM8-20M33G4D2/6 | MOTOR BAUDOUIN (WEICHAI) MOD 20M33G4D2/6 EPA TIER 2 DE 2000 KW / 1800 RPM SAE 00-21 CON RADIADOR Y TUBERIA DE CONEXION AL MOTOR MOD. IGSA GS2000 | 1 | PZ | MOTORES IGSA / WEICHAI | 2000 | FABRICACION | 0 | CHINA-MÉXICO |  | 4550200% |  | 4555900% | 4558000% | YA EN PLANA | 1 | 4 | 1 | 3 | 45559 | 2 | 45580 | 0 | 45580 | Prioridad 1, OV vendidas + 2 de 350 stock | 0 | 21 | 21 |  |  | 124365 | 45576 | Vendida | Media | 380991 | 673101 | Aprobado | Santiago Paredes | ok | ok | ok | EM8-20M33G4D2/6 | 1 | TOTAL ENERGY | 1 | 0 | 1 | 163060 | 163060
168 | 67501168 | 38257 | 1 | [7 empty] | 0 |  | 67501 | 1 | 4537700% |  | 4538700% | 10 |  | PEM0001 | AB VOLVO PENTA | EM7-TAD1353GE | MOTOR VOLVO PENTA MOD TAD1353GE 400 KW TIER 3 SAE 1-14 | 1 | PZ | MOTORES VOLVO | 400 | Fabricación | 0 | UK-MÉXICO |  | 4548200% |  | 4550700% | 4532500% | YA EN PLANTA | 1 | 12 | 1 | 3 | 45507 | 2 | 45325 | 0 | 45325 |  | 1 | 14 | 114 |  |  | 124358 | 45572 | Vendida | Sin datos de planeación | 382571 | 675011 | Aprobado | Santiago Paredes | ok | ok | ok | EM7-TAD1353GE | 1 | 124358 | 1 | 0 | 1 | 25409.88 | 25409.88
169 | 67590169 | 38332 | 1 | [7 empty] | 0 |  | 67590 | 2 | 4538600% |  | 4539800% | 12 |  | PEM0035 | MITSUBISHI TURBOCHARGER AND ENGINE AMERICA INC | EM3-S12H-Y1PTA-3 | MOTOR MITSUBISHI MOD S12H-Y1PTA-3 TIER 1 1000 KWe SAE 0-18 | 1 | PZ | MOTORES MITSUBISHI | 1000 | FABRICACION | 0 | USA-MÉXICO |  | 4547100% |  | 4547400% | 4547800% | YA EN PLANTA | 1 | 12 | 0 | 1 | 45474 | 1 | 45478 | 0 | 45478 |  | 0 | 18 | 18 |  |  | 124405 | 45488 | Vendida | Alta | 383321 | 675902 | Aprobado | Santiago Paredes | ok | ok | ok | EM3-S12H-Y1PTA-3 | 1 | 124405 | 1 | 0 | 1 | 71600 | 128800
170 | 67590170 | 38332 | 2 | [7 empty] | 0 |  | 67590 | 1 | 4538600% |  | 4539800% | 12 |  | PEM0035 | MITSUBISHI TURBOCHARGER AND ENGINE AMERICA INC | EM3-S12A2-Y1PTA-1 | MOTOR MITSUBISHI MOD S12A2-Y1PTA-1 TIER 1 800 KWe SAE 0-18 | 1 | PZ | MOTORES MITSUBISHI | 800 | FABRICACION | 0 | USA-MÉXICO |  |  |  | 4593100% | 4595700% | Bajando de EEUU PO radiador 75176 // Pago de impuestos | 1 | 1 | 1 | 1 | 45931 | 1 | 45957 | 0 | 45957 |  | 0 | 18 | 18 |  |  | STOCK | Sin destino | Stock | Alta | 383322 | 675901 | Aprobado | Santiago Paredes | ok | ok | ok | EM3-S12A2-Y1PTA-1 | 1 | 124404 | 1 | 0 | 1 | 50400 | 128800
322 | 69250322 | 39570 | 1 | [7 empty] | 0 |  | 69250 | 1 | 4551100% |  | 4552500% | 14 |  | PEM0085 | CUMMINS LTD | EM9-QSK60G6 | MOTOR CUMMINS MOD QSK60G6 COOLPAC 2000KWe SAE 0-18 | 1 | PZ | MOTORES CUMMINS | 2000 | FABRICACION | 0 | UK-MÉXICO |  | 4585300% | 4586000% | 4588700% | 4590400% | Pendiente confirmación de impuestos | 1 | 18 | 1 | 3 | 45887 | 2 | 45904 | 0 | 45904 |  | 0 | 18 | 18 | [6 empty] | 395701 | 692501 | Aprobado | Santiago Paredes | ok | ok | ok | EM9-QSK60G6 | 1 | 124892 | 1 | 0 | 1 | 249799 | 249799
515 | 69688515 | 39870 | 1 | [7 empty] | 0 |  | 69688 | 1 | 4554100% |  | 4555400% | 13 |  | PEM1065 | SHANDONG WEICHAI IMPORT AND EXPORT CORPORATION | EM8-16M55G4D2/6 | MOTOR BAUDOUIN (WEICHAI) MOD. 16M55G4D2/6 EPA TIER 2 DE 2800 KW / 1800 RPM SAE 00-21 CON RADIADOR Y TUBERIA DE CONEXION AL MOTOR MOD. IGSA GS2800 | 1 | PZ | MOTORES IGSA / WEICHAI | 2800 | FABRICACION | 0 | CHINA-MÉXICO | 1 |  |  |  |  | OC PENDIENTE DE APROBACION POR ING.SPO |  | 4 | 1 | 3 | 8 semanas después de pago de anticipo | 2 | 10 semanas despues de pago de anticipo | 1 | 11 semanas despues de pago de anticipo | Stock Ramon Weichai | 0 | 21 | 21 | [6 empty] | 398701 | 696881 | Aprobado | Santiago Paredes | ok | ok | ok | EM8-16M55G4D2/6 | 1 | Crusoe separada | 1 | 0 | 1 | 346000 | 346000
650 | 70849650 | 40721 | 1 | [7 empty] | 0 |  | 70849 | 1 | 4562200% |  | 4563000% | 8 |  | PEM4555 | WEICHAI MIDDLE EAST FZE | EMC-8.8L TCAC | MOTOR PSI MOD. 8.8L TCAC NG 150 KW, 60 HZ STANDBY 150 KWE (COOLING KIT INCLUDE) SAE 3-11.5 | 1 | PZ | MOTORES POWER SOLUTIONS INTERN | 150 | FABRICACION | 0 | USA-MÉXICO | 1 | [6 empty] | 16 | 1 | 1 | 18 semanas después de pago de anticipo | 1 | 19 semanas despues de pago de anticipo | 1 | 20 semanas despues de pago de anticipo |  | 3 | 11.5 | 311.5 | [6 empty] | 407211 | 708491 | Aprobado | Santiago Paredes | ok | ok | ok | EMC-8.8L TCAC | 1 | 125313 | 1 | 0 | 1 | 17882.94 | 17882.94
652 | 70924652 | 40734 | 1 | [7 empty] | 0 |  | 70924 | 1 | 4562800% |  | 4565300% | 25 |  | PEM4607 | FUZHOU FORESIGHT M AND E CO LTD | EM9-1250-CMML | MOTOR CUMMINS COOLPACK 1250KW MOD. KTA50-G3 SAE 0-18 INCLUYE BASE TANQUE Y CASETA ACUSTICA STANDARD CONFIGURATION (BRAND JOINT VENTURE CUMMINS ENGINE, STANDARD RADIATOR, COMAP IL4-AMF8 CONTROL SYSTEM, 12V/24V BATERRY WITH BATERRY CABLES & BATERRY CHARGER, INDUSTRIAL SILENCERS WITH FLANGED FLEXIBLE CONNECTION, WITH STANDARD FUEL TANK, ENGLISH OPERATION/MAINTENANCE MANUAL/TEST REPORT FOR ENGINE, ALTERNATOR AND GENSET, LEGA MAINTIAN TOOL KIT, WITH DILIXI CIRCUIT BREAKER | 1 | PZ | MOTORES CUMMINS FUZHOU | 1250 | FABRICACION | 0 | CHINA-MÉXICO |  | 4572200% | 4572600% | 4576100% | 4577700% | En planta | 1 | 4 | 1 | 3 | 45761 | 2 | 45777 | 0 | 45777 |  | 0 | 18 | 18 | [6 empty] | 407341 | 709241
653 | 71025653 | 40791 | 1 | [7 empty] | 0 |  | 71025 | 1 | 4563500% |  | 4564500% | 10 |  | PEM4607 | FUZHOU FORESIGHT M AND E CO LTD | EM9-6BTAA5.9G2-L | MOTOR CUMMINS MOD 6BTAA5.9G2 COOLPAC 130.4 KW SAE 3-11.5 MOD. IGSA GS-125 | 1 | PZ | MOTORES CUMMINS FUZHOU | 125 | FABRICACION | 0 | CHINA-MÉXICO |  | 4576400% | 4576700% | 4580000% | 4583800% | Casetas igual salen en misma fecha de OA | 1 | 4 | 1 | 3 | 45800 | 2 | 45838 | 0 | 45838 |  | 3 | 11.5 | 311.5 | [6 empty] | 407911 | 710251 | Pendiente | 0 | ok | ok | ok | EM9-6BTAA5.9G2-L | 1 | 125449 | 1 | 0 | 1 | 5988 | 6198
654 | 71086654 | 40867 | 1 | [7 empty] | 0 |  | 71086 | 1 | 4563800% |  | 4564500% | 7 |  | PEM4555 | WEICHAI MIDDLE EAST FZE | EMC-32L | MOTOR PSI MOD. 32L, STAND 650 KW 60 HZ, NO. PART 59007017, COOLING KI T NO. PART 59300152. SAE 0-18 | 1 | PZ | MOTORES POWER SOLUTIONS INTERN | 650 | FABRICACION | 0 | USA-MÉXICO | 1 | [6 empty] | 16 | 1 | 1 | 18 semanas después de pago de anticipo | 1 | 19 semanas despues de pago de anticipo | 1 | 20 semanas despues de pago de anticipo |  | 0 | 18 | 18 | [6 empty] | 408671 | 710861 | Aprobado | Santiago Paredes | ok | ok | ok | EMC-32L | 1 | 125483 | 1 | 0 | 1 | 132193.87 | 132193.87
655 | 71151655 | 40925 | 1 | [7 empty] | 0 |  | 71151 | 1 | 4564400% |  | 4564500% | 1 |  | PEM1065 | SHANDONG WEICHAI IMPORT AND EXPORT CORPORATION | EM8-6M21G390/6 | MOTOR BAUDOUIN (WEICHAI) MOD 6M21G390/6 DE 448 KW / 1800 RPM SAE 1-14 MOD. IGSA GS400 | 1 | PZ | MOTORES IGSA / WEICHAI | 400 | FABRICACION | 0 | CHINA-MÉXICO |  | 4571600% | 4572700% | 4574800% | 4576900% | Vienen 3 solos y 2 con Ohio | 1 | 4 | 1 | 3 | 45748 | 2 | 45769 | 0 | 45769 |  | 1 | 14 | 114 | [6 empty] | 409251 | 711511 | Aprobado | Santiago Paredes | ok | ok | ok | EM8-6M21G390/6 | 1 | CFE | 1 | 0 | 1 | 11960 | 102760
656 | 71151656 | 40925 | 5 | [7 empty] | 0 |  | 71151 | 2 | 4564400% |  | 4564500% | 1 |  | PEM1065 | SHANDONG WEICHAI IMPORT AND EXPORT CORPORATION | EM8-6M26G500/6 | MOTOR BAUDOUIN (WEICHAI) MOD 6M26G500/6 DE 556 KW / 1800 RPM SAE 1-14 MOD. IGSA GS500 | 1 | PZ | MOTORES IGSA / WEICHAI | 500 | FABRICACION | 0 | CHINA-MÉXICO |  | 4571600% | 4572700% | 4574800% | 4576900% | Vienen 3 solos y 2 con Ohio | 1 | 4 | 1 | 3 | 45748 | 2 | 45769 | 0 | 45769 |  | 1 | 14 | 114 | [6 empty] | 409255 | 711512 | Aprobado | Santiago Paredes | ok | ok | ok | EM8-6M26G500/6 | 1 | CFE 2 | 1 | 0 | 1 | 22700 | 102760
657 | 71151657 | 40925 | 6 | [7 empty] | 0 |  | 71151 | 3 | 4564400% |  | 4564500% | 1 |  | PEM1065 | SHANDONG WEICHAI IMPORT AND EXPORT CORPORATION | EM8-6M26G500/6 | MOTOR BAUDOUIN (WEICHAI) MOD 6M26G500/6 DE 556 KW / 1800 RPM SAE 1-14 MOD. IGSA GS500 | 1 | PZ | MOTORES IGSA / WEICHAI | 500 | FABRICACION | 0 | CHINA-MÉXICO |  | 4571600% | 4572700% | 4574800% | 4575800% | Vienen 3 solos y 2 con Ohio | 1 | 4 | 1 | 3 | 45748 | 2 | 45758 | 0 | 45758 |  | 1 | 14 | 114 | [6 empty] | 409256 | 711513 | Aprobado | Santiago Paredes | ok | ok | ok | EM8-6M26G500/6 | 1 | CFE 3 | 1 | 0 | 1 | 22700 | 102760
658 | 71151658 | 40925 | 7 | [7 empty] | 0 |  | 71151 | 4 | 4564400% |  | 4564500% | 1 |  | PEM1065 | SHANDONG WEICHAI IMPORT AND EXPORT CORPORATION | EM8-6M26G500/6 | MOTOR BAUDOUIN (WEICHAI) MOD 6M26G500/6 DE 556 KW / 1800 RPM SAE 1-14 MOD. IGSA GS500 | 1 | PZ | MOTORES IGSA / WEICHAI | 500 | FABRICACION | 0 | CHINA-MÉXICO |  | 4571600% | 4572700% | 4575200% | 4575800% | Vienen 3 solos y 2 con Ohio | 1 | 4 | 1 | 3 | 45752 | 2 | 45758 | 0 | 45758 |  | 1 | 14 | 114 | [6 empty] | 409257 | 711514 | Aprobado | Santiago Paredes | ok | ok | ok | EM8-6M26G500/6 | 1 | CFE 4 | 1 | 0 | 1 | 22700 | 102760
659 | 71151659 | 40925 | 8 | [7 empty] | 0 |  | 71151 | 5 | 4564400% |  | 4564500% | 1 |  | PEM1065 | SHANDONG WEICHAI IMPORT AND EXPORT CORPORATION | EM8-6M26G500/6 | MOTOR BAUDOUIN (WEICHAI) MOD 6M26G500/6 DE 556 KW / 1800 RPM SAE 1-14 MOD. IGSA GS500 | 1 | PZ | MOTORES IGSA / WEICHAI | 500 | FABRICACION | 0 | CHINA-MÉXICO |  | 4571600% | 4572700% | 4575200% | 4575800% | Vienen 3 solos y 2 con Ohio | 1 | 4 | 1 | 3 | 45752 | 2 | 45758 | 0 | 45758 |  | 1 | 14 | 114 | [6 empty] | 409258 | 711515 | Aprobado | Santiago Paredes | ok | ok | ok | EM8-6M26G500/6 | 1 | CFE 5 | 1 | 0 | 1 | 22700 | 102760
679 | 71356679 | 41026 | 1 | [7 empty] | 0 |  | 71356 | 1 | 4566600% |  | 4567000% | 4 |  | PEM1065 | SHANDONG WEICHAI IMPORT AND EXPORT CORPORATION | EM8-6M33G6N0/6 | MOTOR BAUDOUIN (WEICHAI) MOD 6M33G6N0/6 DE 400 KW / 1800 RPM 60 HZ NATURAL GAS SAE 1-14 | 1 | PZ | MOTORES IGSA / WEICHAI | 400 | FABRICACION | 0 | CHINA-MÉXICO |  | 4572600% | 4573900% | 4577000% | 4578400% | En planta | 1 | 4 | 1 | 3 | 45770 | 2 | 45784 | 0 | 45784 |  | 1 | 14 | 114 | [6 empty] | 410261 | 713561 | Pendiente | 0 | ok | ok | ok | EM8-6M33G6N0/6 | 1 | ABSARA | 1 | 0 | 1 | 45000 | 51327
681 | 71358681 | 41042 | 1 | [7 empty] | 0 |  | 71358 | 1 | 4566600% |  | 4567000% | 4 |  | PEM1065 | SHANDONG WEICHAI IMPORT AND EXPORT CORPORATION | EM8-16M33G1500/6 | MOTOR BAUDOUIN (WEICHAI) MOD 16M33G1500/6 DE 1680 KW / 1800 RPM SAE 0-18 MOD. IGSA GS1500 | 1 | PZ | MOTORES IGSA / WEICHAI | 1500 | FABRICACION | 0 | CHINA-MÉXICO |  | 4581100% | 4582400% | 4584900% | 4586100% | En transito Mersk | 1 | 4 | 1 | 3 | 45849 | 2 | 45861 | 0 | 45861 |  | 0 | 18 | 18 | [6 empty] | 410421 | 713581 | Pendiente | 0 | ok | ok | ok | EM8-16M33G1500/6 | 1 | 125573 | 1 | 0 | 1 | 117770 | 117770
682 | 71601682 | 41214 | 1 | [7 empty] | 0 |  | 71601 | 1 | 4568400% |  | 4569200% | 8 |  | PEM1065 | SHANDONG WEICHAI IMPORT AND EXPORT CORPORATION | EM8-6M33G600/6 | MOTOR BAUDOUIN (WEICHAI) MOD 6M33G600/6 DE 670 KW / 1800 RPM SAE 1-14 MOD. IGSA GS600 | 1 | PZ | MOTORES IGSA / WEICHAI | 600 | FABRICACION | 0 | CHINA-MÉXICO |  | 4581100% | 4582400% | 4584900% | 4586100% | En transito Mersk | 1 | 4 | 1 | 3 | 45849 | 2 | 45861 | 0 | 45861 |  | 1 | 14 | 114 | [6 empty] | 412141 | 716011 | Aprobado | Santiago Paredes | ok | ok | ok | EM8-6M33G600/6 | 1 | 125551 | 1 | 0 | 1 | 24230 | 24230
748 | 71650748 | 41345 | 1 | [7 empty] | 0 |  | 71650 | 1 | 4568600% |  | 4569200% | 6 |  | PNM0907 | EQUIPOS Y MOTORES EUROPEOS SA DE CV | EMA-1104D-E44TAG2-EPAK-7P | MOTOR PERKINS DE 100 KWe SERIE 1100 MODELO 1104D-E44TAG2-EPAK-7P ELECTROPACK SAE 3-11.5 TIER 3 | 1 | PZ | MOTORES PERKINS | 100 | STOCK | 0 | MÉXICO-MÉXICO |  |  |  |  | 4569300% |  | 1 | Stock | 0 | 1 | 45699 | 0 | 45693 | 0 | 45693 |  | 3 | 11.5 | 311.5 | [6 empty] | 413451 | 716501 | Aprobado | Santiago Paredes | ok | ok | Revisar | EMA-1104D-E44TAG2-EPAK-7P | 1 | 125482 DOCUMENTACION PARA ENTREGA: 2 COPIAS DE LA OC AUTORIZADA 2 COPIAS DE LA FACTURA 2 COPIAS DE CERTIFICADOS DE CALIDAD HORARIO DE ALMACEN: 8:00 AM A 16:30 PM DE SER FUERA DE ESTE HORARIO, FAVOR DE NOTIFICAR AL COMPRADOR PARA REVISARLO CON ALMACEN | 1 | 0 | 1 | 9003.4 | 10443.94
750 | 71659750 | [9 empty] | 0 |  | 71659 | 1 | 4568600% |  | 4569200% | 6 |  | PNM0907 | EQUIPOS Y MOTORES EUROPEOS SA DE CV | EMA-1706D-E93TAG1 | MOTOR PERKINS DE 250 KWe SERIE 1700 MODELO 1706D-E93TAG1 ELECTROPACK SAE 1-14 TIER 3 | 1 | PZ | MOTORES PERKINS | 250 | STOCK | 0 | MÉXICO-MÉXICO |  |  |  |  | 4569300% |  | 1 | Stock | 0 | 1 | 45699 | 0 | 45693 | 0 | 45693 |  | 1 | 14 | 114 | [6 empty] | 0 | 716591
754 | 72244754 | 41767 | 1 | [7 empty] | 0 |  | 72244 | 1 | 4571400% |  | 4572600% | 12 |  | PEM1065 | SHANDONG WEICHAI IMPORT AND EXPORT CORPORATION | EM8-6M33G600/6 | MOTOR BAUDOUIN (WEICHAI) MOD 6M33G600/6 DE 670 KW / 1800 RPM SAE 1-14 MOD. IGSA GS600 | 1 | PZ | MOTORES IGSA / WEICHAI | 600 | FABRICACION | 0 | CHINA-MÉXICO |  | 4581800% | 4582400% | 4584900% | 4586100% | En transito Mersk | 1 | 4 | 1 | 3 | 45849 | 2 | 45861 | 0 | 45861 |  | 1 | 14 | 114 | [6 empty] | 417671 | 722441 | 0 | 0 | 0 | 0 | 0 | 0 | 0 | 0 | 0 | 0 | 0 | 0 | 0
756 | 72386756 | 41931 | 1 | [7 empty] | 0 |  | 72386 | 1 | 4572800% |  | 4574000% | 12 |  | PEM1065 | SHANDONG WEICHAI IMPORT AND EXPORT CORPORATION | EM8-6M33G600/6 | MOTOR BAUDOUIN (WEICHAI) MOD 6M33G600/6 DE 670 KW / 1800 RPM SAE 1-14 MOD. IGSA GS600 | 1 | PZ | MOTORES IGSA / WEICHAI | 600 | FABRICACION | 0 | CHINA-MÉXICO |  | 4581800% | 4582400% | 4584900% | 4586100% | En transito Mersk | 1 | 4 | 1 | 3 | 45849 | 2 | 45861 | 0 | 45861 |  | 1 | 14 | 114 | [6 empty] | 419311 | 723861 | No Aprobado (Comprador) | 0 | ok | ok | ok | EM8-6M33G600/6 | 1 | 125810 | 1 | 0 | 1 | 24230 | 24230
760 | 72660760 | 42026 | 1 | [7 empty] | 0 |  | 72660 | 1 | 4574200% |  | 4574300% | 1 |  | PEM4607 | FUZHOU FORESIGHT M AND E CO LTD | EM9-QSL9G5-LE | MOTOR CUMMINS MOD QSL9G5 COOLPAC 300KW SAE 1-14 | 1 | PZ | MOTORES CUMMINS FUZHOU | 300 | FABRICACION | 0 | CHINA-MÉXICO |  | 4598900% |  |  |  | Retraso |  | 22 | 1 | 3 | 46017 | 2 | 46031 | 1 | 46038 |  | 1 | 14 | 114 | [6 empty] | 420261 | 726601 | Pendiente | 0 | ok | ok | ok | EM9-QSL9G5-LE | 1 | 125587 | 1 | 0 | 1 | 21050 | 22337
761 | 72657761 | 42014 | 1 | [7 empty] | 0 |  | 72657 | 1 | 4574200% |  | 4574300% | 1 |  | PEM4607 | FUZHOU FORESIGHT M AND E CO LTD | EM9-KTA50-G3-LE | MOTOR CUMMINS MOD KTA50-G3 COOLPAC 1250 KW SAE 0-18 | 1 | PZ | MOTORES CUMMINS FUZHOU | 1250 | FABRICACION | 0 | CHINA-MÉXICO |  | 4585900% |  | 4589700% | 4593100% |  | 1 | 8 | 1 | 3 | 45897 | 2 | 45931 | 0 | 45931 |  | 0 | 18 | 18 | [6 empty] | 420141 | 726571 | Pendiente | 0 | ok | ok | ok | EM9-KTA50-G3-LE | 1 | 125725 | 1 | 0 | 1 | 88586 | 92487
762 | 72661762 | 42027 | 1 | [7 empty] | 0 |  | 72661 | 1 | 4574200% |  | 4574300% | 1 |  | PEM4607 | FUZHOU FORESIGHT M AND E CO LTD | EM9-KTA50-G9-LE | MOTOR CUMMINS MOD KTA50-G9 COOLPAC 1500 KW SAE 0-18 | 1 | PZ | MOTORES CUMMINS FUZHOU | 1500 | FABRICACION | 0 | CHINA-MÉXICO |  | 4585900% |  | 4589700% | 4593100% |  | 1 | 8 | 1 | 3 | 45897 | 2 | 45931 | 0 | 45931 |  | 0 | 18 | 18 | [6 empty] | 420271 | 726611 | Pendiente | 0 | ok | ok | ok | EM9-KTA50-G9-LE | 1 | 125634 | 1 | 0 | 1 | 99677 | 103966
763 | 72658763 | 42018 | 1 | [7 empty] | 0 |  | 72658 | 1 | 4574200% |  | 4574300% | 1 |  | PEM4607 | FUZHOU FORESIGHT M AND E CO LTD | EM9-QSK60G6-LE | MOTOR CUMMINS MOD QSK60G6 COOLPAC 2000KW SAE 0-18 | 1 | PZ | MOTORES CUMMINS FUZHOU | 2000 | FABRICACION | 0 | CHINA-MÉXICO |  | 4595000% |  | 4599100% |  |  |  | 28 | 1 | 3 | 45991 | 2 | 46005 | 1 | 46012 |  | 0 | 18 | 18 | [6 empty] | 420181 | 726581 | Pendiente | 0 | ok | ok | ok | EM9-QSK60G6-LE | 1 | 125724 | 1 | 0 | 1 | 226687 | 235421
764 | 72659764 | 42019 | 1 | [7 empty] | 0 |  | 72659 | 1 | 4574200% |  | 4574300% | 1 |  | PEM4607 | FUZHOU FORESIGHT M AND E CO LTD | EM9-QSK60G6-LE | MOTOR CUMMINS MOD QSK60G6 COOLPAC 2000KW SAE 0-18 | 1 | PZ | MOTORES CUMMINS FUZHOU | 2000 | FABRICACION | 0 | CHINA-MÉXICO |  | 4595000% |  | 4599100% |  |  |  | 28 | 1 | 3 | 45991 | 2 | 46005 | 1 | 46012 |  | 0 | 18 | 18 | [6 empty] | 420191 | 726591 | Pendiente | 0 | ok | ok | ok | EM9-QSK60G6-LE | 1 | 125582 | 1 | 0 | 1 | 226687 | 235421
766 | 72530766 | 42064 | 2 |  |  | 125874 | 1 | 1258741 |  |  | 0 |  | 72530 | 2 | 4573600% |  | 4574100% | 5 |  | PEM1065 | SHANDONG WEICHAI IMPORT AND EXPORT CORPORATION | EM8-4M10G100/6 | MOTOR BAUDOUIN (WEICHAI) MOD 4M10G100/6 DE 115KW 1800 RPM SAE 3-11.5 MOD. IGSA GS100 | 1 | PZ | MOTORES IGSA / WEICHAI | 100 | FABRICACION | 0 | CHINA-MÉXICO |  | 4582300% |  | 4586000% | 4588000% | YA EN PLANTA, FECHA DE RECEPCIÓN 11/08/2025 | 1 | 4 | 1 | 3 | 45860 | 2 | 45880 | 0 | 45880 |  | 3 | 11.5 | 311.5 | [6 empty] | 420642 | 725302 | Aprobado | Santiago Paredes | ok | ok | ok | EM8-4M10G100/6 | 1 | 125874 | 1 | 0 | 1 | 3330 | 168193
767 | 72530767 | 42064 | 3 |  |  | 125869 | 1 | 1258691 |  |  | 0 |  | 72530 | 3 | 4573600% |  | 4574100% | 5 |  | PEM1065 | SHANDONG WEICHAI IMPORT AND EXPORT CORPORATION | EM8-6M26G500/6 | MOTOR BAUDOUIN (WEICHAI) MOD 6M26G500/6 DE 556 KW / 1800 RPM SAE 1-14 MOD. IGSA GS500 | 1 | PZ | MOTORES IGSA / WEICHAI | 500 | FABRICACION | 0 | CHINA-MÉXICO |  | 4582300% |  | 4586000% | 4588000% | YA EN PLANTA, FECHA DE RECEPCIÓN 11/08/2025 | 1 | 4 | 1 | 3 | 45860 | 2 | 45880 | 0 | 45880 |  | 1 | 14 | 114 | [6 empty] | 420643 | 725303 | Aprobado | Santiago Paredes | ok | ok | ok | EM8-6M26G500/6 | 1 | 125869 | 1 | 0 | 1 | 22700 | 168193
768 | 72530768 | 42064 | 4 |  |  | 125866 | 1 | 1258661 |  |  | 0 |  | 72530 | 4 | 4573600% |  | 4574100% | 5 |  | PEM1065 | SHANDONG WEICHAI IMPORT AND EXPORT CORPORATION | EM8-6M26G500/6 | MOTOR BAUDOUIN (WEICHAI) MOD 6M26G500/6 DE 556 KW / 1800 RPM SAE 1-14 MOD. IGSA GS500 | 1 | PZ | MOTORES IGSA / WEICHAI | 500 | FABRICACION | 0 | CHINA-MÉXICO |  | 4582300% |  | 4586000% | 4588000% | YA EN PLANTA, FECHA DE RECEPCIÓN 11/08/2025 | 1 | 4 | 1 | 3 | 45860 | 2 | 45880 | 0 | 45880 |  | 1 | 14 | 114 | [6 empty] | 420644 | 725304 | Aprobado | Santiago Paredes | ok | ok | ok | EM8-6M26G500/6 | 1 | 125871 | 1 | 0 | 1 | 22700 | 168193
771 | 72744771 | 42218 | 1 | [7 empty] | 0 |  | 72744 | 1 | 4574700% |  | 4575500% | 8 |  | PEM1065 | SHANDONG WEICHAI IMPORT AND EXPORT CORPORATION | EM8-16M55G8D2/6-1 | MOTOR BAUDOUIN (WEICHAI) MOD 16M55G8D2/6 EPA TIER 2 DE 3300 KW / 1800 RPM SAE 00-21 CON DOBLE MARCHA, RADIADOR Y TUBERIA DE CONEXION AL MOTOR MOD. IGSA GS3300 | 1 | PZ | MOTORES IGSA / WEICHAI | 3300 | FABRICACION | 0 | CHINA-MÉXICO |  | 4581800% | 4584200% | 4586500% | 4588900% | Entrega con los 2 radiadore | 1 | 4 | 1 | 3 | 45865 | 2 | 45889 | 0 | 45889 |  | 0 | 21 | 21 | [6 empty] | 422181 | 727441
789 | 73274789 | 42447 | 1 |  |  | 125864 | 1 | 1258641 |  |  | 0 |  | 73274 | 2 | 4577500% |  | 4580500% | 30 |  | PEM1065 | SHANDONG WEICHAI IMPORT AND EXPORT CORPORATION | EM8-6M33G600/6 | MOTOR BAUDOUIN (WEICHAI) MOD 6M33G600/6 DE 670 KW / 1800 RPM SAE 1-14 MOD. IGSA GS600 | 1 | PZ | MOTORES IGSA / WEICHAI | 600 | FABRICACION | 0 | CHINA-MÉXICO |  | 4593000% | 4597300% |  |  | Confirmada salida de puerto |  | 4 | 1 | 3 | 45994 | 2 | 46008 | 1 | 46015 |  | 1 | 14 | 114 | [6 empty] | 424471 | 732742 | Pendiente | 0 | ok | ok | ok | EM8-6M33G600/6 | 1 | 125864 | 1 | 0 | 1 | 24230 | 71160
790 | 73274790 | 42447 | 2 |  |  | 125865 | 1 | 1258651 |  |  | 0 |  | 73274 | 3 | 4577500% |  | 4580500% | 30 |  | PEM1065 | SHANDONG WEICHAI IMPORT AND EXPORT CORPORATION | EM8-6M33G600/6 | MOTOR BAUDOUIN (WEICHAI) MOD 6M33G600/6 DE 670 KW / 1800 RPM SAE 1-14 MOD. IGSA GS600 | 1 | PZ | MOTORES IGSA / WEICHAI | 600 | FABRICACION | 0 | CHINA-MÉXICO |  | 4593000% | 4597300% |  |  | Confirmada salida de puerto |  | 4 | 1 | 3 | 45994 | 2 | 46008 | 1 | 46015 |  | 1 | 14 | 114 | [6 empty] | 424472 | 732743 | Pendiente | 0 | ok | ok | ok | EM8-6M33G600/6 | 1 | 125865 | 1 | 0 | 1 | 24230 | 71160
791 | 73274791 | 42447 | 3 |  |  | 125871 | 1 | 1258711 |  |  | 0 |  | 73274 | 1 | 4577500% |  | 4580500% | 30 |  | PEM1065 | SHANDONG WEICHAI IMPORT AND EXPORT CORPORATION | EM8-6M26G500/6 | MOTOR BAUDOUIN (WEICHAI) MOD 6M26G500/6 DE 556 KW / 1800 RPM SAE 1-14 MOD. IGSA GS500 | 1 | PZ | MOTORES IGSA / WEICHAI | 500 | FABRICACION | 0 | CHINA-MÉXICO |  | 4593000% | 4597300% |  |  | Confirmada salida de puerto |  | 4 | 1 | 3 | 45994 | 2 | 46008 | 1 | 46015 |  | 1 | 14 | 114 | [6 empty] | 424473 | 732741 | Pendiente | 0 | ok | ok | ok | EM8-6M26G500/6 | 1 | 125866 | 1 | 0 | 1 | 22700 | 71160
792 | 73277792 | 42502 | 1 | [7 empty] | 0 |  | 73277 | 1 | 4577500% |  | 4580500% | 30 |  | PEM1065 | SHANDONG WEICHAI IMPORT AND EXPORT CORPORATION | EM8-6M16G308/6 | MOTOR BAUDOUIN (WEICHAI) MOD 6M16G308/6 DE 360 KW / 1800 RPM SAE 1-14 MOD. IGSA GS300 | 1 | PZ | MOTORES IGSA / WEICHAI | 300 | FABRICACION | 0 | CHINA-MÉXICO |  | 4586900% | 4588600% | 4591300% | 4593800% | MESILA 25025 / Pago impuestos | 1 | 4 | 1 | 3 | 45913 | 3 | 45938 | 0 | 45938 |  | 1 | 14 | 114 | [6 empty] | 425021 | 732771 | Pendiente | 0 | ok | ok | ok | EM8-6M16G308/6 | 1 | 125942 | 1 | 0 | 1 | 8660 | 8660
795 | 73834795 | 42632 | 1 | [7 empty] | 0 |  | 73834 | 1 | 4580500% |  | 4582100% | 16 |  | PEM1065 | SHANDONG WEICHAI IMPORT AND EXPORT CORPORATION | EM8-6M26G500/6 | MOTOR BAUDOUIN (WEICHAI) MOD 6M26G500/6 DE 556 KW / 1800 RPM SAE 1-14 MOD. IGSA GS500 | 1 | PZ | MOTORES IGSA / WEICHAI | 500 | FABRICACION | 0 | CHINA-MÉXICO |  | 4591500% | 4593700% | 4595900% | 4596800% |  | 1 | 4 | 1 | 3 | 45959 | 2 | 45968 | 0 | 45968 |  | 1 | 14 | 114 | [6 empty] | 426321 | 738341
796 | 73392796 | 42641 | 1 | [7 empty] | 0 |  | 73392 | 2 | 4578400% |  | 4579000% | 6 |  | PNM0907 | EQUIPOS Y MOTORES EUROPEOS SA DE CV | EMA-2206D-E13TAG3-1 | MOTOR PERKINS DE 400 KWe SERIE 2000 MODELO 2206D-E13TAG3 ELECTROPACK SAE 1-14 TIER 3 CONFIG TGDF5082 | 1 | PZ | MOTORES PERKINS | 400 | STOCK | 0 | MÉXICO-MÉXICO |  |  |  |  | 4579100% | YA EN PLANTA | 1 | Stock | 0 | 1 | 45797 | 0 | 45791 | 0 | 45791 |  | 1 | 14 | 114 | [6 empty] | 426411 | 733922
797 | 73392797 | 42641 | 2 | [7 empty] | 0 |  | 73392 | 1 | 4578400% |  | 4579000% | 6 |  | PNM0907 | EQUIPOS Y MOTORES EUROPEOS SA DE CV | EMA-2206D-E13TAG3-1 | MOTOR PERKINS DE 400 KWe SERIE 2000 MODELO 2206D-E13TAG3 ELECTROPACK SAE 1-14 TIER 3 CONFIG TGDF5082 | 1 | PZ | MOTORES PERKINS | 400 | STOCK | 0 | MÉXICO-MÉXICO |  |  |  |  | 4579100% | YA EN PLANTA | 1 | Stock | 0 | 1 | 45797 | 0 | 45791 | 0 | 45791 |  | 1 | 14 | 114 | [6 empty] | 426412 | 733921
798 | 73836798 | 42742 | 1 | [7 empty] | 0 |  | 73836 | 1 | 4580500% |  | 4582100% | 16 |  | PEM1065 | SHANDONG WEICHAI IMPORT AND EXPORT CORPORATION | EM8-6M16G308/6 | MOTOR BAUDOUIN (WEICHAI) MOD 6M16G308/6 DE 360 KW / 1800 RPM SAE 1-14 MOD. IGSA GS300 | 1 | PZ | MOTORES IGSA / WEICHAI | 300 | FABRICACION | 0 | CHINA-MÉXICO |  | 4586900% | 4588600% | 4591300% | 4593800% | MESILA 25025 / Pago impuestos | 1 | 4 | 1 | 3 | 45913 | 3 | 45938 | 0 | 45938 |  | 1 | 14 | 114 | [6 empty] | 427421 | 738361
799 | 73996799 | 42859 | 1 | [7 empty] | 0 |  | 73996 | 2 | 4580300% |  | 4582100% | 18 |  | PEM1065 | SHANDONG WEICHAI IMPORT AND EXPORT CORPORATION | EME-16M55G8D2/6E | MOTOR BAUDOUIN (WEICHAI) MOD 16M55G8D2/6E EPA TIER 2 DE 3300 KW / 1800 RPM SAE 00-21 CON DOBLE MARCHA,IGSA GS3300 | 1 | PZ | MOTORES IGSA / WEICHAI | 3300 | FABRICACION | 0 | CHINA-MÉXICO |  | 4583100% | 4585600% | 4587800% | 4588900% | 1 Motor | 1 | 4 | 1 | 3 | 45878 | 2 | 45889 | 0 | 45889 |  | 0 | 21 | 21 | 73997 | 73775 |  |  |  |  | 428591 | 739962
800 | 73996800 | 42859 | 1 | [7 empty] | 0 |  | 73996 | 2 | 4580300% |  | 4582100% | 18 |  | PEM1065 | SHANDONG WEICHAI IMPORT AND EXPORT CORPORATION | EME-16M55G8D2/6E | MOTOR BAUDOUIN (WEICHAI) MOD 16M55G8D2/6E EPA TIER 2 DE 3300 KW / 1800 RPM SAE 00-21 CON DOBLE MARCHA,IGSA GS3300 | 1 | PZ | MOTORES IGSA / WEICHAI | 3300 | FABRICACION | 0 | CHINA-MÉXICO |  | 4583100% | 4585600% | 4587800% | 4588900% | 1 Motor | 1 | 4 | 1 | 3 | 45878 | 2 | 45889 | 0 | 45889 |  | 0 | 21 | 21 | 73997 | 73775 |  |  |  |  | 428591 | 739962
801 | 73996801 | 42859 | 1 | [7 empty] | 0 |  | 73996 | 2 | 4580300% |  | 4582100% | 18 |  | PEM1065 | SHANDONG WEICHAI IMPORT AND EXPORT CORPORATION | EME-16M55G8D2/6E | MOTOR BAUDOUIN (WEICHAI) MOD 16M55G8D2/6E EPA TIER 2 DE 3300 KW / 1800 RPM SAE 00-21 CON DOBLE MARCHA,IGSA GS3300 | 1 | PZ | MOTORES IGSA / WEICHAI | 3300 | FABRICACION | 0 | CHINA-MÉXICO |  | 4583100% | 4585600% | 4587800% | 4589100% | 1 Motor y 2 Radiadores | 1 | 4 | 1 | 3 | 45878 | 2 | 45891 | 0 | 45891 |  | 0 | 21 | 21 | 73997 | 73775 |  |  |  |  | 428591 | 739962
802 | 73996802 | 42859 | 1 | [7 empty] | 0 |  | 73996 | 2 | 4580300% |  | 4582100% | 18 |  | PEM1065 | SHANDONG WEICHAI IMPORT AND EXPORT CORPORATION | EME-16M55G8D2/6E | MOTOR BAUDOUIN (WEICHAI) MOD 16M55G8D2/6E EPA TIER 2 DE 3300 KW / 1800 RPM SAE 00-21 CON DOBLE MARCHA,IGSA GS3300 | 1 | PZ | MOTORES IGSA / WEICHAI | 3300 | FABRICACION | 0 | CHINA-MÉXICO |  | 4583100% | 4585600% | 4587800% | 4589200% | 1 Motor y 2 Radiadores | 1 | 4 | 1 | 3 | 45878 | 2 | 45892 | 0 | 45892 |  | 0 | 21 | 21 | 73997 | 73775 |  |  |  |  | 428591 | 739962
803 | 73996803 | 42859 | 1 | [7 empty] | 0 |  | 73996 | 2 | 4580300% |  | 4582100% | 18 |  | PEM1065 | SHANDONG WEICHAI IMPORT AND EXPORT CORPORATION | EME-16M55G8D2/6E | MOTOR BAUDOUIN (WEICHAI) MOD 16M55G8D2/6E EPA TIER 2 DE 3300 KW / 1800 RPM SAE 00-21 CON DOBLE MARCHA,IGSA GS3300 | 1 | PZ | MOTORES IGSA / WEICHAI | 3300 | FABRICACION | 0 | CHINA-MÉXICO |  | 4583800% |  | 4589300% | 4591000% | Solo Motor | 1 | 4 | 1 | 3 | 45893 | 2 | 45910 | 0 | 45910 |  | 0 | 21 | 21 | 73997 | 73775 |  |  |  |  | 428591 | 739962
804 | 73996804 | 42859 | 1 | [7 empty] | 0 |  | 73996 | 2 | 4580300% |  | 4582100% | 18 |  | PEM1065 | SHANDONG WEICHAI IMPORT AND EXPORT CORPORATION | EME-16M55G8D2/6E | MOTOR BAUDOUIN (WEICHAI) MOD 16M55G8D2/6E EPA TIER 2 DE 3300 KW / 1800 RPM SAE 00-21 CON DOBLE MARCHA,IGSA GS3300 | 1 | PZ | MOTORES IGSA / WEICHAI | 3300 | FABRICACION | 0 | CHINA-MÉXICO |  | 4583800% |  | 4589300% | 4591000% | Solo Motor | 1 | 4 | 1 | 3 | 45893 | 2 | 45910 | 0 | 45910 |  | 0 | 21 | 21 | 73997 | 73775 |  |  |  |  | 428591 | 739962
805 | 73996805 | 42859 | 1 | [7 empty] | 0 |  | 73996 | 2 | 4580300% |  | 4582100% | 18 |  | PEM1065 | SHANDONG WEICHAI IMPORT AND EXPORT CORPORATION | EME-16M55G8D2/6E | MOTOR BAUDOUIN (WEICHAI) MOD 16M55G8D2/6E EPA TIER 2 DE 3300 KW / 1800 RPM SAE 00-21 CON DOBLE MARCHA,IGSA GS3300 | 1 | PZ | MOTORES IGSA / WEICHAI | 3300 | FABRICACION | 0 | CHINA-MÉXICO |  | 4583800% |  | 4589300% | 4591000% | Solo Motor | 1 | 4 | 1 | 3 | 45893 | 2 | 45910 | 0 | 45910 |  | 0 | 21 | 21 | 73997 | 73775 |  |  |  |  | 428591 | 739962
806 | 73996806 | 42859 | 1 | [7 empty] | 0 |  | 73996 | 2 | 4580300% |  | 4582100% | 18 |  | PEM1065 | SHANDONG WEICHAI IMPORT AND EXPORT CORPORATION | EME-16M55G8D2/6E | MOTOR BAUDOUIN (WEICHAI) MOD 16M55G8D2/6E EPA TIER 2 DE 3300 KW / 1800 RPM SAE 00-21 CON DOBLE MARCHA,IGSA GS3300 | 1 | PZ | MOTORES IGSA / WEICHAI | 3300 | FABRICACION | 0 | CHINA-MÉXICO |  | 4583800% |  | 4589300% | 4591000% | Solo Motor | 1 | 4 | 1 | 3 | 45893 | 2 | 45910 | 0 | 45910 |  | 0 | 21 | 21 | 73997 | 73775 |  |  |  |  | 428591 | 739962
807 | 73996807 | 42859 | 1 | [7 empty] | 0 |  | 73996 | 2 | 4580300% |  | 4582100% | 18 |  | PEM1065 | SHANDONG WEICHAI IMPORT AND EXPORT CORPORATION | EME-16M55G8D2/6E | MOTOR BAUDOUIN (WEICHAI) MOD 16M55G8D2/6E EPA TIER 2 DE 3300 KW / 1800 RPM SAE 00-21 CON DOBLE MARCHA,IGSA GS3300 | 1 | PZ | MOTORES IGSA / WEICHAI | 3300 | FABRICACION | 0 | CHINA-MÉXICO |  | 4584500% |  | 4589300% | 4591000% | Motor y 2 Radiadores / En Cita Modular | 1 | 4 | 1 | 3 | 45893 | 2 | 45910 | 0 | 45910 |  | 0 | 21 | 21 | 73997 | 73775 |  |  |  |  | 428591 | 739962
808 | 73996808 | 42859 | 1 | [7 empty] | 0 |  | 73996 | 2 | 4580300% |  | 4582100% | 18 |  | PEM1065 | SHANDONG WEICHAI IMPORT AND EXPORT CORPORATION | EME-16M55G8D2/6E | MOTOR BAUDOUIN (WEICHAI) MOD 16M55G8D2/6E EPA TIER 2 DE 3300 KW / 1800 RPM SAE 00-21 CON DOBLE MARCHA,IGSA GS3300 | 1 | PZ | MOTORES IGSA / WEICHAI | 3300 | FABRICACION | 0 | CHINA-MÉXICO |  | 4584500% |  | 4589300% | 4591000% | Motor y 2 Radiadores / En Cita Modular | 1 | 4 | 1 | 3 | 45893 | 2 | 45910 | 0 | 45910 |  | 0 | 21 | 21 | 73997 | 73775 |  |  |  |  | 428591 | 739962
809 | 73996809 | 42859 | 1 | [7 empty] | 0 |  | 73996 | 2 | 4580300% |  | 4582100% | 18 |  | PEM1065 | SHANDONG WEICHAI IMPORT AND EXPORT CORPORATION | EME-16M55G8D2/6E | MOTOR BAUDOUIN (WEICHAI) MOD 16M55G8D2/6E EPA TIER 2 DE 3300 KW / 1800 RPM SAE 00-21 CON DOBLE MARCHA,IGSA GS3300 | 1 | PZ | MOTORES IGSA / WEICHAI | 3300 | FABRICACION | 0 | CHINA-MÉXICO |  | 4584500% |  | 4589300% | 4591000% | Motor y 2 Radiadores / En Cita Modular | 1 | 4 | 1 | 3 | 45893 | 2 | 45910 | 0 | 45910 |  | 0 | 21 | 21 | 73997 | 73775 |  |  |  |  | 428591 | 739962
810 | 73996810 | 42859 | 1 | [7 empty] | 0 |  | 73996 | 2 | 4580300% |  | 4582100% | 18 |  | PEM1065 | SHANDONG WEICHAI IMPORT AND EXPORT CORPORATION | EME-16M55G8D2/6E | MOTOR BAUDOUIN (WEICHAI) MOD 16M55G8D2/6E EPA TIER 2 DE 3300 KW / 1800 RPM SAE 00-21 CON DOBLE MARCHA,IGSA GS3300 | 1 | PZ | MOTORES IGSA / WEICHAI | 3300 | FABRICACION | 0 | CHINA-MÉXICO |  | 4584500% |  | 4589300% | 4591000% | Motor y 2 Radiadores / En Cita Modular | 1 | 4 | 1 | 3 | 45893 | 2 | 45910 | 0 | 45910 |  | 0 | 21 | 21 | 73997 | 73775 |  |  |  |  | 428591 | 739962
811 | 73996811 | 42859 | 1 | [7 empty] | 0 |  | 73996 | 2 | 4580300% |  | 4582100% | 18 |  | PEM1065 | SHANDONG WEICHAI IMPORT AND EXPORT CORPORATION | EME-16M55G8D2/6E | MOTOR BAUDOUIN (WEICHAI) MOD 16M55G8D2/6E EPA TIER 2 DE 3300 KW / 1800 RPM SAE 00-21 CON DOBLE MARCHA,IGSA GS3300 | 1 | PZ | MOTORES IGSA / WEICHAI | 3300 | FABRICACION | 0 | CHINA-MÉXICO |  | 4585200% | 4588200% | 4590400% | 4593200% | En Puerto / Pendiente de pago de impuestos | 1 | 4 | 1 | 3 | 45904 | 3 | 45932 | 0 | 45932 |  | 0 | 21 | 21 | 73997 | 73775 |  |  |  |  | 428591 | 739962
812 | 73996812 | 42859 | 1 | [7 empty] | 0 |  | 73996 | 2 | 4580300% |  | 4582100% | 18 |  | PEM1065 | SHANDONG WEICHAI IMPORT AND EXPORT CORPORATION | EME-16M55G8D2/6E | MOTOR BAUDOUIN (WEICHAI) MOD 16M55G8D2/6E EPA TIER 2 DE 3300 KW / 1800 RPM SAE 00-21 CON DOBLE MARCHA,IGSA GS3300 | 1 | PZ | MOTORES IGSA / WEICHAI | 3300 | FABRICACION | 0 | CHINA-MÉXICO |  | 4585200% | 4588200% | 4590400% | 4593200% | En Puerto / Pendiente de pago de impuestos | 1 | 4 | 1 | 3 | 45904 | 3 | 45932 | 0 | 45932 |  | 0 | 21 | 21 | 73997 | 73775 |  |  |  |  | 428591 | 739962
813 | 73996813 | 42859 | 1 | [7 empty] | 0 |  | 73996 | 2 | 4580300% |  | 4582100% | 18 |  | PEM1065 | SHANDONG WEICHAI IMPORT AND EXPORT CORPORATION | EME-16M55G8D2/6E | MOTOR BAUDOUIN (WEICHAI) MOD 16M55G8D2/6E EPA TIER 2 DE 3300 KW / 1800 RPM SAE 00-21 CON DOBLE MARCHA,IGSA GS3300 | 1 | PZ | MOTORES IGSA / WEICHAI | 3300 | FABRICACION | 0 | CHINA-MÉXICO |  | 4585200% | 4588800% | 4591700% | 4594300% | En Cita modular // Saturación de puerto | 1 | 4 | 1 | 3 | 45917 | 2 | 45943 | 0 | 45943 |  | 0 | 21 | 21 | 73997 | 73775 |  |  |  |  | 428591 | 739962
814 | 73996814 | 42859 | 1 | [7 empty] | 0 |  | 73996 | 2 | 4580300% |  | 4582100% | 18 |  | PEM1065 | SHANDONG WEICHAI IMPORT AND EXPORT CORPORATION | EME-16M55G8D2/6E | MOTOR BAUDOUIN (WEICHAI) MOD 16M55G8D2/6E EPA TIER 2 DE 3300 KW / 1800 RPM SAE 00-21 CON DOBLE MARCHA,IGSA GS3300 | 1 | PZ | MOTORES IGSA / WEICHAI | 3300 | FABRICACION | 0 | CHINA-MÉXICO |  | 4585200% | 4588800% | 4591700% | 4594300% | En Cita modular // Saturación de puerto | 1 | 4 | 1 | 3 | 45917 | 2 | 45943 | 0 | 45943 |  | 0 | 21 | 21 | 73997 | 73775 |  |  |  |  | 428591 | 739962
815 | 73996815 | 42859 | 1 | [7 empty] | 0 |  | 73996 | 2 | 4580300% |  | 4582100% | 18 |  | PEM1065 | SHANDONG WEICHAI IMPORT AND EXPORT CORPORATION | EME-16M55G8D2/6E | MOTOR BAUDOUIN (WEICHAI) MOD 16M55G8D2/6E EPA TIER 2 DE 3300 KW / 1800 RPM SAE 00-21 CON DOBLE MARCHA,IGSA GS3300 | 1 | PZ | MOTORES IGSA / WEICHAI | 3300 | FABRICACION | 0 | CHINA-MÉXICO |  | 4585900% | 4588800% | 4591700% | 4594700% | En Cita modular // Saturación de puerto | 1 | 4 | 1 | 3 | 45917 | 2 | 45947 | 0 | 45947 |  | 0 | 21 | 21 | 73997 | 73775 |  |  |  |  | 428591 | 739962
816 | 73996816 | 42859 | 1 | [7 empty] | 0 |  | 73996 | 2 | 4580300% |  | 4582100% | 18 |  | PEM1065 | SHANDONG WEICHAI IMPORT AND EXPORT CORPORATION | EME-16M55G8D2/6E | MOTOR BAUDOUIN (WEICHAI) MOD 16M55G8D2/6E EPA TIER 2 DE 3300 KW / 1800 RPM SAE 00-21 CON DOBLE MARCHA,IGSA GS3300 | 1 | PZ | MOTORES IGSA / WEICHAI | 3300 | FABRICACION | 0 | CHINA-MÉXICO |  | 4585900% | 4588800% | 4591700% | 4594700% | En Cita modular // Saturación de puerto | 1 | 4 | 1 | 3 | 45917 | 2 | 45947 | 0 | 45947 |  | 0 | 21 | 21 | 73997 | 73775 |  |  |  |  | 428591 | 739962
817 | 73774817 | 42860 | 1 | [7 empty] | 0 |  | 73774 | 1 | 4580300% |  | 4582100% | 18 |  | PEM1065 | SHANDONG WEICHAI IMPORT AND EXPORT CORPORATION | EM8-16M55G8D2/6-1 | MOTOR BAUDOUIN (WEICHAI) MOD 16M55G8D2/6 EPA TIER 2 DE 3300 KW / 1800 RPM SAE 00-21 CON DOBLE MARCHA, RADIADOR Y TUBERIA DE CONEXION AL MOTOR MOD. IGSA GS3300 | 1 | PZ | MOTORES IGSA / WEICHAI | 3300 | FABRICACION | 0 | CHINA-MÉXICO |  | 4585900% | 4584200% | 4586500% | 4588900% | Entrega con los 2 radiadore | 1 | 4 | 1 | 3 | 45865 | 2 | 45889 | 0 | 45889 |  | 0 | 21 | 21 | [6 empty] | 428601 | 737741
818 | 74005818 | 42861 | 1 | [7 empty] | 0 |  | 74005 | 2 | 4580300% |  | 4582100% | 18 |  | PEM1065 | SHANDONG WEICHAI IMPORT AND EXPORT CORPORATION | EME-16M55G8D2/6E | MOTOR BAUDOUIN (WEICHAI) MOD 16M55G8D2/6E EPA TIER 2 DE 3300 KW / 1800 RPM SAE 00-21 CON DOBLE MARCHA,IGSA GS3300 | 1 | PZ | MOTORES IGSA / WEICHAI | 3300 | FABRICACION | 0 | CHINA-MÉXICO |  | 4599000% | [5 empty] | 4 | 1 | 3 | 46018 | 2 | 46032 | 1 | 46039 |  | 0 | 21 | 21 | 74007 | 73770 |  |  |  |  | 428611 | 740052
819 | 74005819 | 42861 | 1 | [7 empty] | 0 |  | 74005 | 2 | 4580300% |  | 4582100% | 18 |  | PEM1065 | SHANDONG WEICHAI IMPORT AND EXPORT CORPORATION | EME-16M55G8D2/6E | MOTOR BAUDOUIN (WEICHAI) MOD 16M55G8D2/6E EPA TIER 2 DE 3300 KW / 1800 RPM SAE 00-21 CON DOBLE MARCHA,IGSA GS3300 | 1 | PZ | MOTORES IGSA / WEICHAI | 3300 | FABRICACION | 0 | CHINA-MÉXICO |  | 4599000% | [5 empty] | 4 | 1 | 3 | 46018 | 2 | 46032 | 1 | 46039 |  | 0 | 21 | 21 | 74007 | 73770 |  |  |  |  | 428611 | 740052
820 | 74005820 | 42861 | 1 | [7 empty] | 0 |  | 74005 | 2 | 4580300% |  | 4582100% | 18 |  | PEM1065 | SHANDONG WEICHAI IMPORT AND EXPORT CORPORATION | EME-16M55G8D2/6E | MOTOR BAUDOUIN (WEICHAI) MOD 16M55G8D2/6E EPA TIER 2 DE 3300 KW / 1800 RPM SAE 00-21 CON DOBLE MARCHA,IGSA GS3300 | 1 | PZ | MOTORES IGSA / WEICHAI | 3300 | FABRICACION | 0 | CHINA-MÉXICO |  | 4599000% | [5 empty] | 4 | 1 | 3 | 46018 | 2 | 46032 | 1 | 46039 |  | 0 | 21 | 21 | 74007 | 73770 |  |  |  |  | 428611 | 740052
821 | 74005821 | 42861 | 1 | [7 empty] | 0 |  | 74005 | 2 | 4580300% |  | 4582100% | 18 |  | PEM1065 | SHANDONG WEICHAI IMPORT AND EXPORT CORPORATION | EME-16M55G8D2/6E | MOTOR BAUDOUIN (WEICHAI) MOD 16M55G8D2/6E EPA TIER 2 DE 3300 KW / 1800 RPM SAE 00-21 CON DOBLE MARCHA,IGSA GS3300 | 1 | PZ | MOTORES IGSA / WEICHAI | 3300 | FABRICACION | 0 | CHINA-MÉXICO |  | 4599000% | [5 empty] | 4 | 1 | 3 | 46018 | 2 | 46032 | 1 | 46039 |  | 0 | 21 | 21 | 74007 | 73770 |  |  |  |  | 428611 | 740052
822 | 74005822 | 42861 | 1 | [7 empty] | 0 |  | 74005 | 2 | 4580300% |  | 4582100% | 18 |  | PEM1065 | SHANDONG WEICHAI IMPORT AND EXPORT CORPORATION | EME-16M55G8D2/6E | MOTOR BAUDOUIN (WEICHAI) MOD 16M55G8D2/6E EPA TIER 2 DE 3300 KW / 1800 RPM SAE 00-21 CON DOBLE MARCHA,IGSA GS3300 | 1 | PZ | MOTORES IGSA / WEICHAI | 3300 | FABRICACION | 0 | CHINA-MÉXICO |  | 4599700% | [5 empty] | 4 | 1 | 3 | 46025 | 2 | 46039 | 1 | 46046 |  | 0 | 21 | 21 | 74007 | 73770 |  |  |  |  | 428611 | 740052
823 | 74005823 | 42861 | 1 | [7 empty] | 0 |  | 74005 | 2 | 4580300% |  | 4582100% | 18 |  | PEM1065 | SHANDONG WEICHAI IMPORT AND EXPORT CORPORATION | EME-16M55G8D2/6E | MOTOR BAUDOUIN (WEICHAI) MOD 16M55G8D2/6E EPA TIER 2 DE 3300 KW / 1800 RPM SAE 00-21 CON DOBLE MARCHA,IGSA GS3300 | 1 | PZ | MOTORES IGSA / WEICHAI | 3300 | FABRICACION | 0 | CHINA-MÉXICO |  | 4599700% | [5 empty] | 4 | 1 | 3 | 46025 | 2 | 46039 | 1 | 46046 |  | 0 | 21 | 21 | 74007 | 73770 |  |  |  |  | 428611 | 740052
824 | 74005824 | 42861 | 1 | [7 empty] | 0 |  | 74005 | 2 | 4580300% |  | 4582100% | 18 |  | PEM1065 | SHANDONG WEICHAI IMPORT AND EXPORT CORPORATION | EME-16M55G8D2/6E | MOTOR BAUDOUIN (WEICHAI) MOD 16M55G8D2/6E EPA TIER 2 DE 3300 KW / 1800 RPM SAE 00-21 CON DOBLE MARCHA,IGSA GS3300 | 1 | PZ | MOTORES IGSA / WEICHAI | 3300 | FABRICACION | 0 | CHINA-MÉXICO |  | 4599700% | [5 empty] | 4 | 1 | 3 | 46025 | 2 | 46039 | 1 | 46046 |  | 0 | 21 | 21 | 74007 | 73770 |  |  |  |  | 428611 | 740052
825 | 74005825 | 42861 | 1 | [7 empty] | 0 |  | 74005 | 2 | 4580300% |  | 4582100% | 18 |  | PEM1065 | SHANDONG WEICHAI IMPORT AND EXPORT CORPORATION | EME-16M55G8D2/6E | MOTOR BAUDOUIN (WEICHAI) MOD 16M55G8D2/6E EPA TIER 2 DE 3300 KW / 1800 RPM SAE 00-21 CON DOBLE MARCHA,IGSA GS3300 | 1 | PZ | MOTORES IGSA / WEICHAI | 3300 | FABRICACION | 0 | CHINA-MÉXICO |  | 4599700% | [5 empty] | 4 | 1 | 3 | 46025 | 2 | 46039 | 1 | 46046 |  | 0 | 21 | 21 | 74007 | 73770 |  |  |  |  | 428611 | 740052
826 | 74005826 | 42861 | 1 | [7 empty] | 0 |  | 74005 | 2 | 4580300% |  | 4582100% | 18 |  | PEM1065 | SHANDONG WEICHAI IMPORT AND EXPORT CORPORATION | EME-16M55G8D2/6E | MOTOR BAUDOUIN (WEICHAI) MOD 16M55G8D2/6E EPA TIER 2 DE 3300 KW / 1800 RPM SAE 00-21 CON DOBLE MARCHA,IGSA GS3300 | 1 | PZ | MOTORES IGSA / WEICHAI | 3300 | FABRICACION | 0 | CHINA-MÉXICO |  | 4600400% | [5 empty] | 4 | 1 | 3 | 46032 | 2 | 46046 | 1 | 46053 |  | 0 | 21 | 21 | 74007 | 73770 |  |  |  |  | 428611 | 740052
827 | 74005827 | 42861 | 1 | [7 empty] | 0 |  | 74005 | 2 | 4580300% |  | 4582100% | 18 |  | PEM1065 | SHANDONG WEICHAI IMPORT AND EXPORT CORPORATION | EME-16M55G8D2/6E | MOTOR BAUDOUIN (WEICHAI) MOD 16M55G8D2/6E EPA TIER 2 DE 3300 KW / 1800 RPM SAE 00-21 CON DOBLE MARCHA,IGSA GS3300 | 1 | PZ | MOTORES IGSA / WEICHAI | 3300 | FABRICACION | 0 | CHINA-MÉXICO |  | 4600400% | [5 empty] | 4 | 1 | 3 | 46032 | 2 | 46046 | 1 | 46053 |  | 0 | 21 | 21 | 74007 | 73770 |  |  |  |  | 428611 | 740052
828 | 74005828 | 42861 | 1 | [7 empty] | 0 |  | 74005 | 2 | 4580300% |  | 4582100% | 18 |  | PEM1065 | SHANDONG WEICHAI IMPORT AND EXPORT CORPORATION | EME-16M55G8D2/6E | MOTOR BAUDOUIN (WEICHAI) MOD 16M55G8D2/6E EPA TIER 2 DE 3300 KW / 1800 RPM SAE 00-21 CON DOBLE MARCHA,IGSA GS3300 | 1 | PZ | MOTORES IGSA / WEICHAI | 3300 | FABRICACION | 0 | CHINA-MÉXICO |  | 4600400% | [5 empty] | 4 | 1 | 3 | 46032 | 2 | 46046 | 1 | 46053 |  | 0 | 21 | 21 | 74007 | 73770 |  |  |  |  | 428611 | 740052
829 | 74005829 | 42861 | 1 | [7 empty] | 0 |  | 74005 | 2 | 4580300% |  | 4582100% | 18 |  | PEM1065 | SHANDONG WEICHAI IMPORT AND EXPORT CORPORATION | EME-16M55G8D2/6E | MOTOR BAUDOUIN (WEICHAI) MOD 16M55G8D2/6E EPA TIER 2 DE 3300 KW / 1800 RPM SAE 00-21 CON DOBLE MARCHA,IGSA GS3300 | 1 | PZ | MOTORES IGSA / WEICHAI | 3300 | FABRICACION | 0 | CHINA-MÉXICO |  | 4600400% | [5 empty] | 4 | 1 | 3 | 46032 | 2 | 46046 | 1 | 46053 |  | 0 | 21 | 21 | 74007 | 73770 |  |  |  |  | 428611 | 740052
830 | 74005830 | 42861 | 1 | [7 empty] | 0 |  | 74005 | 2 | 4580300% |  | 4582100% | 18 |  | PEM1065 | SHANDONG WEICHAI IMPORT AND EXPORT CORPORATION | EME-16M55G8D2/6E | MOTOR BAUDOUIN (WEICHAI) MOD 16M55G8D2/6E EPA TIER 2 DE 3300 KW / 1800 RPM SAE 00-21 CON DOBLE MARCHA,IGSA GS3300 | 1 | PZ | MOTORES IGSA / WEICHAI | 3300 | FABRICACION | 0 | CHINA-MÉXICO |  | 4601100% | [5 empty] | 4 | 1 | 3 | 46039 | 2 | 46053 | 1 | 46060 |  | 0 | 21 | 21 | 74007 | 73770 |  |  |  |  | 428611 | 740052
831 | 74005831 | 42861 | 1 | [7 empty] | 0 |  | 74005 | 2 | 4580300% |  | 4582100% | 18 |  | PEM1065 | SHANDONG WEICHAI IMPORT AND EXPORT CORPORATION | EME-16M55G8D2/6E | MOTOR BAUDOUIN (WEICHAI) MOD 16M55G8D2/6E EPA TIER 2 DE 3300 KW / 1800 RPM SAE 00-21 CON DOBLE MARCHA,IGSA GS3300 | 1 | PZ | MOTORES IGSA / WEICHAI | 3300 | FABRICACION | 0 | CHINA-MÉXICO |  | 4601100% | [5 empty] | 4 | 1 | 3 | 46039 | 2 | 46053 | 1 | 46060 |  | 0 | 21 | 21 | 74007 | 73770 |  |  |  |  | 428611 | 740052
832 | 74005832 | 42861 | 1 | [7 empty] | 0 |  | 74005 | 2 | 4580300% |  | 4582100% | 18 |  | PEM1065 | SHANDONG WEICHAI IMPORT AND EXPORT CORPORATION | EME-16M55G8D2/6E | MOTOR BAUDOUIN (WEICHAI) MOD 16M55G8D2/6E EPA TIER 2 DE 3300 KW / 1800 RPM SAE 00-21 CON DOBLE MARCHA,IGSA GS3300 | 1 | PZ | MOTORES IGSA / WEICHAI | 3300 | FABRICACION | 0 | CHINA-MÉXICO |  | 4601100% | [5 empty] | 4 | 1 | 3 | 46039 | 2 | 46053 | 1 | 46060 |  | 0 | 21 | 21 | 74007 | 73770 |  |  |  |  | 428611 | 740052
833 | 73898833 | 42862 | 1 | [7 empty] | 0 |  | 73898 | 3 | 4580000% |  | 4585400% | 54 |  | PEM1065 | SHANDONG WEICHAI IMPORT AND EXPORT CORPORATION | EME-20M33G4D2/6E | MOTOR BAUDOUIN (WEICHAI) MOD 20M33G4D2/6E EPA TIER 2 DE 2000 KW / 1800 RPM SAE 00-21 CON RADIADOR Y TUBERIA DE CONEXION AL MOTOR MOD. IGSA GS2000 | 1 | PZ | MOTORES IGSA / WEICHAI | 2000 | FABRICACION | 0 | CHINA-MÉXICO |  | 4581100% | 4589300% | 4592700% | 4594600% | Detenidos en China por placas | 1 | 4 | 1 | 3 | 45927 | 2 | 45946 | 0 | 45946 |  | 0 | 18 | 18 | 73901 | 73763 |  |  |  |  | 428621 | 738983
834 | 73898834 | 42862 | 6 | [7 empty] | 0 |  | 73898 | 4 | 4580000% |  | 4585400% | 54 |  | PEM1065 | SHANDONG WEICHAI IMPORT AND EXPORT CORPORATION | EME-8M33G6D2/6E | MOTOR BAUDOUIN (WEICHAI) MOD 8M33G6D2/6E EPA TIER 2 DE 898 KW / 1800 RPM SAE 0-18 MOD. IGSA GS800 | 1 | PZ | MOTORES IGSA / WEICHAI | 800 | FABRICACION | 0 | CHINA-MÉXICO |  | 4586600% | 4597000% | 4599600% |  |  |  | 4 | 1 | 3 | 45996 | 2 | 46010 | 0 | 46010 |  | 0 | 18 | 18 | 73901 | 73763 |  |  |  |  | 428626 | 738984
835 | 73898835 | 42862 | 6 | [7 empty] | 0 |  | 73898 | 4 | 4580000% |  | 4585400% | 54 |  | PEM1065 | SHANDONG WEICHAI IMPORT AND EXPORT CORPORATION | EME-8M33G6D2/6E | MOTOR BAUDOUIN (WEICHAI) MOD 8M33G6D2/6E EPA TIER 2 DE 898 KW / 1800 RPM SAE 0-18 MOD. IGSA GS800 | 1 | PZ | MOTORES IGSA / WEICHAI | 800 | FABRICACION | 0 | CHINA-MÉXICO |  | 4586600% | 4589300% | 4592700% | 4594600% | Detenidos en China por placas | 1 | 4 | 1 | 3 | 45927 | 2 | 45946 | 0 | 45946 |  | 0 | 18 | 18 | 73901 | 73763 |  |  |  |  | 428626 | 738984
836 | 73912836 | 42864 | 1 | [7 empty] | 0 |  | 73912 | 2 | 4580000% |  | 4582100% | 21 |  | PEM1065 | SHANDONG WEICHAI IMPORT AND EXPORT CORPORATION | EME-12M33G8D2/6E | MOTOR BAUDOUIN (WEICHAI) MOD 12M33G8D2/6E EPA TIER 2 DE 1063 KW / 1800 RPM SAE 0-18 CON RADIADOR Y TUBERIA DE CONEXION AL MOTOR MOD. IGSA GS1000 | 1 | PZ | MOTORES IGSA / WEICHAI | 1000 | FABRICACION | 0 | CHINA-MÉXICO |  | 4586600% | 4590000% | 4592700% | 4594600% | Detenidos en China por placas / OC anterior 72390 | 1 | 4 | 7 | 3 | 45927 | 2 | 45946 | 0 | 45946 |  | 0 | 18 | 18 | 73913 | 73762 |  |  |  |  | 428641 | 739122
837 | 73954837 | 42865 | 1 | [7 empty] | 0 |  | 73954 | 2 | 4580000% |  | 4582100% | 21 |  | PEM1065 | SHANDONG WEICHAI IMPORT AND EXPORT CORPORATION | EME-16M33G4D2/6E | MOTOR BAUDOUIN (WEICHAI) MOD 16M33G4D2/6E EPA TIER 2 DE 1750 KW / 1800 RPM SAE 0-18 CON RADIADOR Y TUBERIA DE CONEXION AL MOTOR MOD. IGSA GS1750 | 1 | PZ | MOTORES IGSA / WEICHAI | 1700 | FABRICACION | 0 | CHINA-MÉXICO |  | 4581800% | 4589300% | 4592700% | 4594600% | Detenidos en China por placas | 1 | 4 | 1 | 3 | 45927 | 2 | 45946 | 0 | 45946 |  | 0 | 18 | 18 | 73955 | 73747 |  |  |  |  | 428651 | 739542
838 | 73958838 | 42867 | 1 | [7 empty] | 0 |  | 73958 | 1 | 4581200% |  | 4581300% | 1 |  | PEM1065 | SHANDONG WEICHAI IMPORT AND EXPORT CORPORATION | EME-16M33G2D2/6E | MOTOR BAUDOUIN (WEICHAI) MOD 16M33G2D2/6E EPA TIER 2 DE 1604 KW / 1800 RPM SAE 0-18 CON RADIADOR Y TUBERIA DE CONEXION AL MOTOR MOD. IGSA GS1500 | 1 | PZ | MOTORES IGSA / WEICHAI | 1500 | FABRICACION | 0 | CHINA-MÉXICO |  | 4595900% | 4598600% | 4600700% |  | ETA confirmada (19/11/2025) |  | 4 | 1 | 3 | 46007 | 2 | 46021 | 0 | 46021 |  | 0 | 18 | 18 | 73959 | 73755 |  |  |  |  | 428671 | 739581
839 | 73958839 | 42867 | 6 | [7 empty] | 0 |  | 73958 | 2 | 4581200% |  | 4581300% | 1 |  | PEM1065 | SHANDONG WEICHAI IMPORT AND EXPORT CORPORATION | EME-16M33G2D2/6E | MOTOR BAUDOUIN (WEICHAI) MOD 16M33G2D2/6E EPA TIER 2 DE 1604 KW / 1800 RPM SAE 0-18 CON RADIADOR Y TUBERIA DE CONEXION AL MOTOR MOD. IGSA GS1500 | 1 | PZ | MOTORES IGSA / WEICHAI | 1500 | FABRICACION | 0 | CHINA-MÉXICO |  | 4595900% | 4598600% | 4600700% |  | ETA confirmada (19/11/2025) |  | 4 | 1 | 3 | 46007 | 2 | 46021 | 0 | 46021 |  | 0 | 18 | 18 | 73959 | 73755 |  |  |  |  | 428676 | 739582
840 | 73968840 | 42868 | 1 | [7 empty] | 0 |  | 73968 | 2 | 4580000% |  | 4581300% | 13 |  | PEM1065 | SHANDONG WEICHAI IMPORT AND EXPORT CORPORATION | EME-16M33G4D2/6E | MOTOR BAUDOUIN (WEICHAI) MOD 16M33G4D2/6E EPA TIER 2 DE 1750 KW / 1800 RPM SAE 0-18 CON RADIADOR Y TUBERIA DE CONEXION AL MOTOR MOD. IGSA GS1750 | 1 | PZ | MOTORES IGSA / WEICHAI | 1700 | FABRICACION | 0 | CHINA-MÉXICO |  | 4595900% | 4598600% | 4600700% |  | ETA confirmada (19/11/2025) |  | 4 | 1 | 3 | 46007 | 2 | 46021 | 0 | 46021 |  | 0 | 18 | 18 | 73969 | 73746 |  |  |  |  | 428681 | 739682
841 | 73979841 | 42869 | 1 | [7 empty] | 0 |  | 73979 | 2 | 4580000% |  | 4581300% | 13 |  | PEM1065 | SHANDONG WEICHAI IMPORT AND EXPORT CORPORATION | EME-12M33G12D2/6E | MOTOR BAUDOUIN (WEICHAI) MOD 12M33G12D2/6E EPA TIER 2 DE 1300 KW / 1800 RPM SAE 0-18 CON RADIADOR Y TUBERIA DE CONEXION AL MOTOR MOD. IGSA GS1300 | 1 | PZ | MOTORES IGSA / WEICHAI | 1250 | FABRICACION | 0 | CHINA-MÉXICO |  | 4586900% | 4590000% | 4592700% | 4594600% | Esperando OA / Pendiente lista de empaque | 1 | 4 | 1 | 3 | 45927 | 2 | 45946 | 0 | 45946 |  | 0 | 18 | 18 | 73980 | 73745 |  |  |  |  | 428691 | 739792
842 | 73793842 | 42908 | 1 | [7 empty] | 0 |  | 73793 | 1 | 4580400% |  | 4580500% | 1 |  | PEM1065 | SHANDONG WEICHAI IMPORT AND EXPORT CORPORATION | EME-16M55G4D2/6E | MOTOR BAUDOUIN (WEICHAI) MOD. 16M55G4D2/6E EPA TIER 2 DE 2800 KW / 1800 RPM SAE 00-21 CON DOBLE MARCHA | 1 | PZ | MOTORES IGSA / WEICHAI | 2800 | FABRICACION | 0 | CHINA-MÉXICO | 1 | [6 empty] | 4 | 1 | 3 | 8 semanas después de pago de anticipo | 2 | 10 semanas despues de pago de anticipo | 1 | 11 semanas despues de pago de anticipo |  | 0 | 21 | 21 | 73794 | [5 empty] | 429081 | 737931
843 | 73793843 | 42908 | 1 | [7 empty] | 0 |  | 73793 | 1 | 4580400% |  | 4580500% | 1 |  | PEM1065 | SHANDONG WEICHAI IMPORT AND EXPORT CORPORATION | EME-16M55G4D2/6E | MOTOR BAUDOUIN (WEICHAI) MOD. 16M55G4D2/6E EPA TIER 2 DE 2800 KW / 1800 RPM SAE 00-21 CON DOBLE MARCHA | 1 | PZ | MOTORES IGSA / WEICHAI | 2800 | FABRICACION | 0 | CHINA-MÉXICO | 1 | [6 empty] | 4 | 1 | 3 | 8 semanas después de pago de anticipo | 2 | 10 semanas despues de pago de anticipo | 1 | 11 semanas despues de pago de anticipo |  | 0 | 21 | 21 | 73794 | [5 empty] | 429081 | 737931
844 | 73793844 | 42908 | 1 | [7 empty] | 0 |  | 73793 | 1 | 4580400% |  | 4580500% | 1 |  | PEM1065 | SHANDONG WEICHAI IMPORT AND EXPORT CORPORATION | EME-16M55G4D2/6E | MOTOR BAUDOUIN (WEICHAI) MOD. 16M55G4D2/6E EPA TIER 2 DE 2800 KW / 1800 RPM SAE 00-21 CON DOBLE MARCHA | 1 | PZ | MOTORES IGSA / WEICHAI | 2800 | FABRICACION | 0 | CHINA-MÉXICO | 1 | [6 empty] | 4 | 1 | 3 | 8 semanas después de pago de anticipo | 2 | 10 semanas despues de pago de anticipo | 1 | 11 semanas despues de pago de anticipo |  | 0 | 21 | 21 | 73794 | [5 empty] | 429081 | 737931
845 | 73793845 | 42908 | 1 | [7 empty] | 0 |  | 73793 | 1 | 4580400% |  | 4580500% | 1 |  | PEM1065 | SHANDONG WEICHAI IMPORT AND EXPORT CORPORATION | EME-16M55G4D2/6E | MOTOR BAUDOUIN (WEICHAI) MOD. 16M55G4D2/6E EPA TIER 2 DE 2800 KW / 1800 RPM SAE 00-21 CON DOBLE MARCHA | 1 | PZ | MOTORES IGSA / WEICHAI | 2800 | FABRICACION | 0 | CHINA-MÉXICO | 1 | [6 empty] | 4 | 1 | 3 | 8 semanas después de pago de anticipo | 2 | 10 semanas despues de pago de anticipo | 1 | 11 semanas despues de pago de anticipo |  | 0 | 21 | 21 | 73794 | [5 empty] | 429081 | 737931
846 | 73793846 | 42908 | 1 | [7 empty] | 0 |  | 73793 | 1 | 4580400% |  | 4580500% | 1 |  | PEM1065 | SHANDONG WEICHAI IMPORT AND EXPORT CORPORATION | EME-16M55G4D2/6E | MOTOR BAUDOUIN (WEICHAI) MOD. 16M55G4D2/6E EPA TIER 2 DE 2800 KW / 1800 RPM SAE 00-21 CON DOBLE MARCHA | 1 | PZ | MOTORES IGSA / WEICHAI | 2800 | FABRICACION | 0 | CHINA-MÉXICO | 1 | [6 empty] | 4 | 1 | 3 | 8 semanas después de pago de anticipo | 2 | 10 semanas despues de pago de anticipo | 1 | 11 semanas despues de pago de anticipo |  | 0 | 21 | 21 | 73794 | [5 empty] | 429081 | 737931
847 | 73793847 | 42908 | 1 | [7 empty] | 0 |  | 73793 | 1 | 4580400% |  | 4580500% | 1 |  | PEM1065 | SHANDONG WEICHAI IMPORT AND EXPORT CORPORATION | EME-16M55G4D2/6E | MOTOR BAUDOUIN (WEICHAI) MOD. 16M55G4D2/6E EPA TIER 2 DE 2800 KW / 1800 RPM SAE 00-21 CON DOBLE MARCHA | 1 | PZ | MOTORES IGSA / WEICHAI | 2800 | FABRICACION | 0 | CHINA-MÉXICO | 1 | [6 empty] | 4 | 1 | 3 | 8 semanas después de pago de anticipo | 2 | 10 semanas despues de pago de anticipo | 1 | 11 semanas despues de pago de anticipo |  | 0 | 21 | 21 | 73794 | [5 empty] | 429081 | 737931
848 | 73793848 | 42908 | 1 | [7 empty] | 0 |  | 73793 | 1 | 4580400% |  | 4580500% | 1 |  | PEM1065 | SHANDONG WEICHAI IMPORT AND EXPORT CORPORATION | EME-16M55G4D2/6E | MOTOR BAUDOUIN (WEICHAI) MOD. 16M55G4D2/6E EPA TIER 2 DE 2800 KW / 1800 RPM SAE 00-21 CON DOBLE MARCHA | 1 | PZ | MOTORES IGSA / WEICHAI | 2800 | FABRICACION | 0 | CHINA-MÉXICO | 1 | [6 empty] | 4 | 1 | 3 | 8 semanas después de pago de anticipo | 2 | 10 semanas despues de pago de anticipo | 1 | 11 semanas despues de pago de anticipo |  | 0 | 21 | 21 | 73794 | [5 empty] | 429081 | 737931
849 | 73793849 | 42908 | 1 | [7 empty] | 0 |  | 73793 | 1 | 4580400% |  | 4580500% | 1 |  | PEM1065 | SHANDONG WEICHAI IMPORT AND EXPORT CORPORATION | EME-16M55G4D2/6E | MOTOR BAUDOUIN (WEICHAI) MOD. 16M55G4D2/6E EPA TIER 2 DE 2800 KW / 1800 RPM SAE 00-21 CON DOBLE MARCHA | 1 | PZ | MOTORES IGSA / WEICHAI | 2800 | FABRICACION | 0 | CHINA-MÉXICO | 1 | [6 empty] | 4 | 1 | 3 | 8 semanas después de pago de anticipo | 2 | 10 semanas despues de pago de anticipo | 1 | 11 semanas despues de pago de anticipo |  | 0 | 21 | 21 | 73794 | [5 empty] | 429081 | 737931
850 | 73793850 | 42908 | 1 | [7 empty] | 0 |  | 73793 | 1 | 4580400% |  | 4580500% | 1 |  | PEM1065 | SHANDONG WEICHAI IMPORT AND EXPORT CORPORATION | EME-16M55G4D2/6E | MOTOR BAUDOUIN (WEICHAI) MOD. 16M55G4D2/6E EPA TIER 2 DE 2800 KW / 1800 RPM SAE 00-21 CON DOBLE MARCHA | 1 | PZ | MOTORES IGSA / WEICHAI | 2800 | FABRICACION | 0 | CHINA-MÉXICO | 1 | [6 empty] | 4 | 1 | 3 | 8 semanas después de pago de anticipo | 2 | 10 semanas despues de pago de anticipo | 1 | 11 semanas despues de pago de anticipo |  | 0 | 21 | 21 | 73794 | [5 empty] | 429081 | 737931
851 | 73793851 | 42908 | 1 | [7 empty] | 0 |  | 73793 | 1 | 4580400% |  | 4580500% | 1 |  | PEM1065 | SHANDONG WEICHAI IMPORT AND EXPORT CORPORATION | EME-16M55G4D2/6E | MOTOR BAUDOUIN (WEICHAI) MOD. 16M55G4D2/6E EPA TIER 2 DE 2800 KW / 1800 RPM SAE 00-21 CON DOBLE MARCHA | 1 | PZ | MOTORES IGSA / WEICHAI | 2800 | FABRICACION | 0 | CHINA-MÉXICO | 1 | [6 empty] | 4 | 1 | 3 | 8 semanas después de pago de anticipo | 2 | 10 semanas despues de pago de anticipo | 1 | 11 semanas despues de pago de anticipo |  | 0 | 21 | 21 | 73794 | [5 empty] | 429081 | 737931
852 | 73793852 | 42908 | 1 | [7 empty] | 0 |  | 73793 | 1 | 4580400% |  | 4580500% | 1 |  | PEM1065 | SHANDONG WEICHAI IMPORT AND EXPORT CORPORATION | EME-16M55G4D2/6E | MOTOR BAUDOUIN (WEICHAI) MOD. 16M55G4D2/6E EPA TIER 2 DE 2800 KW / 1800 RPM SAE 00-21 CON DOBLE MARCHA | 1 | PZ | MOTORES IGSA / WEICHAI | 2800 | FABRICACION | 0 | CHINA-MÉXICO | 1 | [6 empty] | 4 | 1 | 3 | 8 semanas después de pago de anticipo | 2 | 10 semanas despues de pago de anticipo | 1 | 11 semanas despues de pago de anticipo |  | 0 | 21 | 21 | 73794 | [5 empty] | 429081 | 737931
853 | 73793853 | 42908 | 1 | [7 empty] | 0 |  | 73793 | 1 | 4580400% |  | 4580500% | 1 |  | PEM1065 | SHANDONG WEICHAI IMPORT AND EXPORT CORPORATION | EME-16M55G4D2/6E | MOTOR BAUDOUIN (WEICHAI) MOD. 16M55G4D2/6E EPA TIER 2 DE 2800 KW / 1800 RPM SAE 00-21 CON DOBLE MARCHA | 1 | PZ | MOTORES IGSA / WEICHAI | 2800 | FABRICACION | 0 | CHINA-MÉXICO | 1 | [6 empty] | 4 | 1 | 3 | 8 semanas después de pago de anticipo | 2 | 10 semanas despues de pago de anticipo | 1 | 11 semanas despues de pago de anticipo |  | 0 | 21 | 21 | 73794 | [5 empty] | 429081 | 737931
854 | 73793854 | 42908 | 1 | [7 empty] | 0 |  | 73793 | 1 | 4580400% |  | 4580500% | 1 |  | PEM1065 | SHANDONG WEICHAI IMPORT AND EXPORT CORPORATION | EME-16M55G4D2/6E | MOTOR BAUDOUIN (WEICHAI) MOD. 16M55G4D2/6E EPA TIER 2 DE 2800 KW / 1800 RPM SAE 00-21 CON DOBLE MARCHA | 1 | PZ | MOTORES IGSA / WEICHAI | 2800 | FABRICACION | 0 | CHINA-MÉXICO | 1 | [6 empty] | 4 | 1 | 3 | 8 semanas después de pago de anticipo | 2 | 10 semanas despues de pago de anticipo | 1 | 11 semanas despues de pago de anticipo |  | 0 | 21 | 21 | 73794 | [5 empty] | 429081 | 737931
855 | 73793855 | 42908 | 1 | [7 empty] | 0 |  | 73793 | 1 | 4580400% |  | 4580500% | 1 |  | PEM1065 | SHANDONG WEICHAI IMPORT AND EXPORT CORPORATION | EME-16M55G4D2/6E | MOTOR BAUDOUIN (WEICHAI) MOD. 16M55G4D2/6E EPA TIER 2 DE 2800 KW / 1800 RPM SAE 00-21 CON DOBLE MARCHA | 1 | PZ | MOTORES IGSA / WEICHAI | 2800 | FABRICACION | 0 | CHINA-MÉXICO | 1 | [6 empty] | 4 | 1 | 3 | 8 semanas después de pago de anticipo | 2 | 10 semanas despues de pago de anticipo | 1 | 11 semanas despues de pago de anticipo |  | 0 | 21 | 21 | 73794 | [5 empty] | 429081 | 737931
856 | 73793856 | 42908 | 1 | [7 empty] | 0 |  | 73793 | 1 | 4580400% |  | 4580500% | 1 |  | PEM1065 | SHANDONG WEICHAI IMPORT AND EXPORT CORPORATION | EME-16M55G4D2/6E | MOTOR BAUDOUIN (WEICHAI) MOD. 16M55G4D2/6E EPA TIER 2 DE 2800 KW / 1800 RPM SAE 00-21 CON DOBLE MARCHA | 1 | PZ | MOTORES IGSA / WEICHAI | 2800 | FABRICACION | 0 | CHINA-MÉXICO | 1 | [6 empty] | 4 | 1 | 3 | 8 semanas después de pago de anticipo | 2 | 10 semanas despues de pago de anticipo | 1 | 11 semanas despues de pago de anticipo |  | 0 | 21 | 21 | 73794 | [5 empty] | 429081 | 737931
857 | 73793857 | 42908 | 1 | [7 empty] | 0 |  | 73793 | 1 | 4580400% |  | 4580500% | 1 |  | PEM1065 | SHANDONG WEICHAI IMPORT AND EXPORT CORPORATION | EME-16M55G4D2/6E | MOTOR BAUDOUIN (WEICHAI) MOD. 16M55G4D2/6E EPA TIER 2 DE 2800 KW / 1800 RPM SAE 00-21 CON DOBLE MARCHA | 1 | PZ | MOTORES IGSA / WEICHAI | 2800 | FABRICACION | 0 | CHINA-MÉXICO | 1 | [6 empty] | 4 | 1 | 3 | 8 semanas después de pago de anticipo | 2 | 10 semanas despues de pago de anticipo | 1 | 11 semanas despues de pago de anticipo |  | 0 | 21 | 21 | 73794 | [5 empty] | 429081 | 737931
858 | 73793858 | 42908 | 1 | [7 empty] | 0 |  | 73793 | 1 | 4580400% |  | 4580500% | 1 |  | PEM1065 | SHANDONG WEICHAI IMPORT AND EXPORT CORPORATION | EME-16M55G4D2/6E | MOTOR BAUDOUIN (WEICHAI) MOD. 16M55G4D2/6E EPA TIER 2 DE 2800 KW / 1800 RPM SAE 00-21 CON DOBLE MARCHA | 1 | PZ | MOTORES IGSA / WEICHAI | 2800 | FABRICACION | 0 | CHINA-MÉXICO | 1 | [6 empty] | 4 | 1 | 3 | 8 semanas después de pago de anticipo | 2 | 10 semanas despues de pago de anticipo | 1 | 11 semanas despues de pago de anticipo |  | 0 | 21 | 21 | 73794 | [5 empty] | 429081 | 737931
859 | 73793859 | 42908 | 1 | [7 empty] | 0 |  | 73793 | 1 | 4580400% |  | 4580500% | 1 |  | PEM1065 | SHANDONG WEICHAI IMPORT AND EXPORT CORPORATION | EME-16M55G4D2/6E | MOTOR BAUDOUIN (WEICHAI) MOD. 16M55G4D2/6E EPA TIER 2 DE 2800 KW / 1800 RPM SAE 00-21 CON DOBLE MARCHA | 1 | PZ | MOTORES IGSA / WEICHAI | 2800 | FABRICACION | 0 | CHINA-MÉXICO | 1 | [6 empty] | 4 | 1 | 3 | 8 semanas después de pago de anticipo | 2 | 10 semanas despues de pago de anticipo | 1 | 11 semanas despues de pago de anticipo |  | 0 | 21 | 21 | 73794 | [5 empty] | 429081 | 737931
860 | 73793860 | 42908 | 1 | [7 empty] | 0 |  | 73793 | 1 | 4580400% |  | 4580500% | 1 |  | PEM1065 | SHANDONG WEICHAI IMPORT AND EXPORT CORPORATION | EME-16M55G4D2/6E | MOTOR BAUDOUIN (WEICHAI) MOD. 16M55G4D2/6E EPA TIER 2 DE 2800 KW / 1800 RPM SAE 00-21 CON DOBLE MARCHA | 1 | PZ | MOTORES IGSA / WEICHAI | 2800 | FABRICACION | 0 | CHINA-MÉXICO | 1 | [6 empty] | 4 | 1 | 3 | 8 semanas después de pago de anticipo | 2 | 10 semanas despues de pago de anticipo | 1 | 11 semanas despues de pago de anticipo |  | 0 | 21 | 21 | 73794 | [5 empty] | 429081 | 737931
861 | 73793861 | 42908 | 1 | [7 empty] | 0 |  | 73793 | 1 | 4580400% |  | 4580500% | 1 |  | PEM1065 | SHANDONG WEICHAI IMPORT AND EXPORT CORPORATION | EME-16M55G4D2/6E | MOTOR BAUDOUIN (WEICHAI) MOD. 16M55G4D2/6E EPA TIER 2 DE 2800 KW / 1800 RPM SAE 00-21 CON DOBLE MARCHA | 1 | PZ | MOTORES IGSA / WEICHAI | 2800 | FABRICACION | 0 | CHINA-MÉXICO | 1 | [6 empty] | 4 | 1 | 3 | 8 semanas después de pago de anticipo | 2 | 10 semanas despues de pago de anticipo | 1 | 11 semanas despues de pago de anticipo |  | 0 | 21 | 21 | 73794 | [5 empty] | 429081 | 737931
862 | 73793862 | 42908 | 1 | [7 empty] | 0 |  | 73793 | 1 | 4580400% |  | 4580500% | 1 |  | PEM1065 | SHANDONG WEICHAI IMPORT AND EXPORT CORPORATION | EME-16M55G4D2/6E | MOTOR BAUDOUIN (WEICHAI) MOD. 16M55G4D2/6E EPA TIER 2 DE 2800 KW / 1800 RPM SAE 00-21 CON DOBLE MARCHA | 1 | PZ | MOTORES IGSA / WEICHAI | 2800 | FABRICACION | 0 | CHINA-MÉXICO | 1 | [6 empty] | 4 | 1 | 3 | 8 semanas después de pago de anticipo | 2 | 10 semanas despues de pago de anticipo | 1 | 11 semanas despues de pago de anticipo |  | 0 | 21 | 21 | 73794 | [5 empty] | 429081 | 737931
863 | 73793863 | 42908 | 1 | [7 empty] | 0 |  | 73793 | 1 | 4580400% |  | 4580500% | 1 |  | PEM1065 | SHANDONG WEICHAI IMPORT AND EXPORT CORPORATION | EME-16M55G4D2/6E | MOTOR BAUDOUIN (WEICHAI) MOD. 16M55G4D2/6E EPA TIER 2 DE 2800 KW / 1800 RPM SAE 00-21 CON DOBLE MARCHA | 1 | PZ | MOTORES IGSA / WEICHAI | 2800 | FABRICACION | 0 | CHINA-MÉXICO | 1 | [6 empty] | 4 | 1 | 3 | 8 semanas después de pago de anticipo | 2 | 10 semanas despues de pago de anticipo | 1 | 11 semanas despues de pago de anticipo |  | 0 | 21 | 21 | 73794 | [5 empty] | 429081 | 737931
864 | 73793864 | 42908 | 1 | [7 empty] | 0 |  | 73793 | 1 | 4580400% |  | 4580500% | 1 |  | PEM1065 | SHANDONG WEICHAI IMPORT AND EXPORT CORPORATION | EME-16M55G4D2/6E | MOTOR BAUDOUIN (WEICHAI) MOD. 16M55G4D2/6E EPA TIER 2 DE 2800 KW / 1800 RPM SAE 00-21 CON DOBLE MARCHA | 1 | PZ | MOTORES IGSA / WEICHAI | 2800 | FABRICACION | 0 | CHINA-MÉXICO | 1 | [6 empty] | 4 | 1 | 3 | 8 semanas después de pago de anticipo | 2 | 10 semanas despues de pago de anticipo | 1 | 11 semanas despues de pago de anticipo |  | 0 | 21 | 21 | 73794 | [5 empty] | 429081 | 737931
865 | 73793865 | 42908 | 1 | [7 empty] | 0 |  | 73793 | 1 | 4580400% |  | 4580500% | 1 |  | PEM1065 | SHANDONG WEICHAI IMPORT AND EXPORT CORPORATION | EME-16M55G4D2/6E | MOTOR BAUDOUIN (WEICHAI) MOD. 16M55G4D2/6E EPA TIER 2 DE 2800 KW / 1800 RPM SAE 00-21 CON DOBLE MARCHA | 1 | PZ | MOTORES IGSA / WEICHAI | 2800 | FABRICACION | 0 | CHINA-MÉXICO | 1 | [6 empty] | 4 | 1 | 3 | 8 semanas después de pago de anticipo | 2 | 10 semanas despues de pago de anticipo | 1 | 11 semanas despues de pago de anticipo |  | 0 | 21 | 21 | 73794 | [5 empty] | 429081 | 737931
866 | 73793866 | 42908 | 1 | [7 empty] | 0 |  | 73793 | 1 | 4580400% |  | 4580500% | 1 |  | PEM1065 | SHANDONG WEICHAI IMPORT AND EXPORT CORPORATION | EME-16M55G4D2/6E | MOTOR BAUDOUIN (WEICHAI) MOD. 16M55G4D2/6E EPA TIER 2 DE 2800 KW / 1800 RPM SAE 00-21 CON DOBLE MARCHA | 1 | PZ | MOTORES IGSA / WEICHAI | 2800 | FABRICACION | 0 | CHINA-MÉXICO | 1 | [6 empty] | 4 | 1 | 3 | 8 semanas después de pago de anticipo | 2 | 10 semanas despues de pago de anticipo | 1 | 11 semanas despues de pago de anticipo |  | 0 | 21 | 21 | 73794 | [5 empty] | 429081 | 737931
867 | 73793867 | 42908 | 1 | [7 empty] | 0 |  | 73793 | 1 | 4580400% |  | 4580500% | 1 |  | PEM1065 | SHANDONG WEICHAI IMPORT AND EXPORT CORPORATION | EME-16M55G4D2/6E | MOTOR BAUDOUIN (WEICHAI) MOD. 16M55G4D2/6E EPA TIER 2 DE 2800 KW / 1800 RPM SAE 00-21 CON DOBLE MARCHA | 1 | PZ | MOTORES IGSA / WEICHAI | 2800 | FABRICACION | 0 | CHINA-MÉXICO | 1 | [6 empty] | 4 | 1 | 3 | 8 semanas después de pago de anticipo | 2 | 10 semanas despues de pago de anticipo | 1 | 11 semanas despues de pago de anticipo |  | 0 | 21 | 21 | 73794 | [5 empty] | 429081 | 737931
868 | 73793868 | 42908 | 1 | [7 empty] | 0 |  | 73793 | 1 | 4580400% |  | 4580500% | 1 |  | PEM1065 | SHANDONG WEICHAI IMPORT AND EXPORT CORPORATION | EME-16M55G4D2/6E | MOTOR BAUDOUIN (WEICHAI) MOD. 16M55G4D2/6E EPA TIER 2 DE 2800 KW / 1800 RPM SAE 00-21 CON DOBLE MARCHA | 1 | PZ | MOTORES IGSA / WEICHAI | 2800 | FABRICACION | 0 | CHINA-MÉXICO | 1 | [6 empty] | 4 | 1 | 3 | 8 semanas después de pago de anticipo | 2 | 10 semanas despues de pago de anticipo | 1 | 11 semanas despues de pago de anticipo |  | 0 | 21 | 21 | 73794 | [5 empty] | 429081 | 737931
869 | 73793869 | 42908 | 1 | [7 empty] | 0 |  | 73793 | 1 | 4580400% |  | 4580500% | 1 |  | PEM1065 | SHANDONG WEICHAI IMPORT AND EXPORT CORPORATION | EME-16M55G4D2/6E | MOTOR BAUDOUIN (WEICHAI) MOD. 16M55G4D2/6E EPA TIER 2 DE 2800 KW / 1800 RPM SAE 00-21 CON DOBLE MARCHA | 1 | PZ | MOTORES IGSA / WEICHAI | 2800 | FABRICACION | 0 | CHINA-MÉXICO | 1 | [6 empty] | 4 | 1 | 3 | 8 semanas después de pago de anticipo | 2 | 10 semanas despues de pago de anticipo | 1 | 11 semanas despues de pago de anticipo |  | 0 | 21 | 21 | 73794 | [5 empty] | 429081 | 737931
870 | 73793870 | 42908 | 1 | [7 empty] | 0 |  | 73793 | 1 | 4580400% |  | 4580500% | 1 |  | PEM1065 | SHANDONG WEICHAI IMPORT AND EXPORT CORPORATION | EME-16M55G4D2/6E | MOTOR BAUDOUIN (WEICHAI) MOD. 16M55G4D2/6E EPA TIER 2 DE 2800 KW / 1800 RPM SAE 00-21 CON DOBLE MARCHA | 1 | PZ | MOTORES IGSA / WEICHAI | 2800 | FABRICACION | 0 | CHINA-MÉXICO | 1 | [6 empty] | 4 | 1 | 3 | 8 semanas después de pago de anticipo | 2 | 10 semanas despues de pago de anticipo | 1 | 11 semanas despues de pago de anticipo |  | 0 | 21 | 21 | 73794 | [5 empty] | 429081 | 737931
871 | 73793871 | 42908 | 1 | [7 empty] | 0 |  | 73793 | 1 | 4580400% |  | 4580500% | 1 |  | PEM1065 | SHANDONG WEICHAI IMPORT AND EXPORT CORPORATION | EME-16M55G4D2/6E | MOTOR BAUDOUIN (WEICHAI) MOD. 16M55G4D2/6E EPA TIER 2 DE 2800 KW / 1800 RPM SAE 00-21 CON DOBLE MARCHA | 1 | PZ | MOTORES IGSA / WEICHAI | 2800 | FABRICACION | 0 | CHINA-MÉXICO | 1 | [6 empty] | 4 | 1 | 3 | 8 semanas después de pago de anticipo | 2 | 10 semanas despues de pago de anticipo | 1 | 11 semanas despues de pago de anticipo |  | 0 | 21 | 21 | 73794 | [5 empty] | 429081 | 737931
872 | 73793872 | 42908 | 1 | [7 empty] | 0 |  | 73793 | 1 | 4580400% |  | 4580500% | 1 |  | PEM1065 | SHANDONG WEICHAI IMPORT AND EXPORT CORPORATION | EME-16M55G4D2/6E | MOTOR BAUDOUIN (WEICHAI) MOD. 16M55G4D2/6E EPA TIER 2 DE 2800 KW / 1800 RPM SAE 00-21 CON DOBLE MARCHA | 1 | PZ | MOTORES IGSA / WEICHAI | 2800 | FABRICACION | 0 | CHINA-MÉXICO | 1 | [6 empty] | 4 | 1 | 3 | 8 semanas después de pago de anticipo | 2 | 10 semanas despues de pago de anticipo | 1 | 11 semanas despues de pago de anticipo |  | 0 | 21 | 21 | 73794 | [5 empty] | 429081 | 737931
873 | 73793873 | 42908 | 1 | [7 empty] | 0 |  | 73793 | 1 | 4580400% |  | 4580500% | 1 |  | PEM1065 | SHANDONG WEICHAI IMPORT AND EXPORT CORPORATION | EME-16M55G4D2/6E | MOTOR BAUDOUIN (WEICHAI) MOD. 16M55G4D2/6E EPA TIER 2 DE 2800 KW / 1800 RPM SAE 00-21 CON DOBLE MARCHA | 1 | PZ | MOTORES IGSA / WEICHAI | 2800 | FABRICACION | 0 | CHINA-MÉXICO | 1 | [6 empty] | 4 | 1 | 3 | 8 semanas después de pago de anticipo | 2 | 10 semanas despues de pago de anticipo | 1 | 11 semanas despues de pago de anticipo |  | 0 | 21 | 21 | 73794 | [5 empty] | 429081 | 737931
874 | 74004874 | 42959 | 1 | [7 empty] | 0 |  | 74004 | 1 | 4581200% |  | 4582000% | 8 |  | PNM0907 | EQUIPOS Y MOTORES EUROPEOS SA DE CV | EMA-2206D-E13TAG3-1 | MOTOR PERKINS DE 400 KWe SERIE 2000 MODELO 2206D-E13TAG3 ELECTROPACK SAE 1-14 TIER 3 CONFIG TGDF5082 | 1 | PZ | MOTORES PERKINS | 400 | FABRICACION | 0 | MÉXICO-MÉXICO |  | 4583800% |  |  | 4584100% | YA EN PLANTA | 1 | 0 | 0 | 1 | 45845 | 0 | 45841 | 0 | 45841 |  | 1 | 14 | 114 | [6 empty] | 429591 | 740041
875 | 74004875 | 42959 | 2 | [7 empty] | 0 |  | 74004 | 1 | 4581200% |  | 4582000% | 8 |  | PNM0907 | EQUIPOS Y MOTORES EUROPEOS SA DE CV | EMA-2206D-E13TAG3-1 | MOTOR PERKINS DE 400 KWe SERIE 2000 MODELO 2206D-E13TAG3 ELECTROPACK SAE 1-14 TIER 3 CONFIG TGDF5082 | 1 | PZ | MOTORES PERKINS | 400 | FABRICACION | 0 | MÉXICO-MÉXICO |  | 4598900% |  |  |  | Retraso en aduana |  | 0 | 0 | 1 | 45996 | 0 | 45996 | 1 | 46003 |  | 1 | 14 | 114 | [6 empty] | 429592 | 740041
876 | 73951876 | 43029 | 1 | [7 empty] | 0 |  | 73951 | 1 | 4581100% |  | 4582100% | 10 |  | PEM1065 | SHANDONG WEICHAI IMPORT AND EXPORT CORPORATION | EM8-6M21G390/6 | MOTOR BAUDOUIN (WEICHAI) MOD 6M21G390/6 DE 448 KW / 1800 RPM SAE 1-14 MOD. IGSA GS400 | 1 | PZ | MOTORES IGSA / WEICHAI | 400 | FABRICACION | 0 | CHINA-MÉXICO |  | 4586900% | 4588600% | 4591300% | 4593800% | MESILA 25025 / Pago impuestos | 1 | 4 | 1 | 3 | 45913 | 3 | 45938 | 0 | 45938 |  | 1 | 14 | 114 | [6 empty] | 430291 | 739511
877 | 74601877 | 43123 | 1 | [7 empty] | 0 |  | 74601 | 1 | 4583900% |  | 4584700% | 8 |  | PEM1065 | SHANDONG WEICHAI IMPORT AND EXPORT CORPORATION | EM8-4M10G83/6 | MOTOR BAUDOUIN (WEICHAI) MOD 4M10G83/6 DE 95 KW / 1800 RPM SAE 3-11.5 MOD. IGSA GS80 | 1 | PZ | MOTORES IGSA / WEICHAI | 80 | FABRICACION | 0 | CHINA-MÉXICO |  | 4591500% | 4593700% | 4595900% | 4596800% |  | 1 | 4 | 1 | 3 | 45959 | 2 | 45968 | 0 | 45968 |  | 3 | 11.5 | 311.5 | [6 empty] | 431231 | 746011
878 | 74802878 | 43171 | 1 | [7 empty] | 0 |  | 74802 | 1 | 4584700% |  | 4585400% | 7 |  | PEM0035 | MITSUBISHI TURBOCHARGER AND ENGINE AMERICA INC | EM3-S16R-Y1PTA-2 | MOTOR MITSUBISHI MOD S16R-Y1PTA-2 TIER 1 1600 KWe SAE 00-21 | 1 | PZ | MOTORES MITSUBISHI | 1600 | FABRICACION | 0 | JAPÓN-EUA-MÉXICO | [5 empty] | Radiador (llegada a Lerma 08/11/25) |  | 22 | 1 | 1 | 46069 | 2 | 46083 | 0 | 46083 |  | 0 | 21 | 21 | [6 empty] | 431711 | 748021
879 | 74602879 | 43265 | 1 | [7 empty] | 0 |  | 74602 | 1 | 4584000% |  | 4590900% | 69 |  | PEM1065 | SHANDONG WEICHAI IMPORT AND EXPORT CORPORATION | EME-16M55G8D2/6E | MOTOR BAUDOUIN (WEICHAI) MOD 16M55G8D2/6E EPA TIER 2 DE 3300 KW / 1800 RPM SAE 00-21 CON DOBLE MARCHA,IGSA GS3300 | 1 | PZ | MOTORES IGSA / WEICHAI | 3300 | FABRICACION | 0 | CHINA-MÉXICO |  | 4601100% | [5 empty] | 4 | 1 | 3 | 46039 | 2 | 46053 | 1 | 46060 |  | 0 | 18 | 18 | 74604 | 74603 |  |  |  |  | 432651 | 746021 | Aprobado | Santiago Paredes | ok | ok | ok | EME-16M55G8D2/6E | 1 | Server Farm 2 Exportación | 1 | 0 | 1 | 205000 | 205000
880 | 74605880 | 43287 | 1 | [7 empty] | 0 |  | 74605 | 1 | 4584000% |  | 4586800% | 28 |  | PEM1065 | SHANDONG WEICHAI IMPORT AND EXPORT CORPORATION | EME-16M33G4D2/6E | MOTOR BAUDOUIN (WEICHAI) MOD 16M33G4D2/6E EPA TIER 2 DE 1750 KW / 1800 RPM SAE 0-18 MOD. IGSA GS1750 | 1 | PZ | MOTORES IGSA / WEICHAI | 1700 | FABRICACION | 0 | CHINA-MÉXICO |  | 4596100% | 4598600% | 4600700% |  | ETA confirmada (19/11/2025) |  | 4 | 1 | 3 | 46007 | 2 | 46021 | 1 | 46028 |  | 0 | 18 | 18 | 74607 | 74606 |  |  |  |  | 432871 | 746051 | Pendiente | 0 | ok | ok | ok | EME-16M33G4D2/6E | 1 | 126218 EXPORTACIÓN | 1 | 0 | 1 | 62150 | 62150
881 | 74608881 | 43288 | 1 | 45824 | [6 empty] | 0 |  | 74608 | 1 | 4584000% |  | 4586800% | 28 |  | PEM1065 | SHANDONG WEICHAI IMPORT AND EXPORT CORPORATION | EME-12M33G12D2/6E | MOTOR BAUDOUIN (WEICHAI) MOD 12M33G12D2/6E EPA TIER 2 DE 1300 KW / 1800 RPM SAE 0-18 MOD. IGSA GS1300 | 1 | PZ | MOTORES IGSA / WEICHAI | 1250 | FABRICACION | 0 | CHINA-MÉXICO |  | 4596100% | 4598600% | 4600700% |  | ETA confirmada (19/11/2025) |  | 4 | 1 | 3 | 46007 | 2 | 46021 | 1 | 46028 |  | 0 | 18 | 18 | 74610 | 74609 |  |  |  |  | 432881 | 746081 | Pendiente | 0 | ok | ok | ok | EME-12M33G12D2/6E | 1 | 126225 EXPORTACIÓN | 1 | 0 | 1 | 45675 | 45675
963 | 74611963 | 43409 | 1 | 45834 | 45838 | 126235 | 1 | 1262351 |  |  | 0 |  | 74611 | 1 | 4584000% | 2 | 4584700% | 7 | 9 | PEM1065 | SHANDONG WEICHAI IMPORT AND EXPORT CORPORATION | EM8-4M10G83/6 | MOTOR BAUDOUIN (WEICHAI) MOD 4M10G83/6 DE 95 KW / 1800 RPM SAE 3-11.5 MOD. IGSA GS80 | 1 | PZ | MOTORES IGSA / WEICHAI | 80 | FABRICACION | 0 | CHINA-MÉXICO |  | 4591500% | 4593700% | 4595900% | 4596800% |  | 1 | 4 | 1 | 3 | 45959 | 2 | 45968 | 0 | 45968 |  | 3 | 11.5 | 311.5 | [6 empty] | 434091 | 746111
964 | 74790964 | 43479 | 1 | 45840 | 45841 | 126331 | 1 | 1263311 |  |  | 0 |  | 74790 | 1 | 4584700% | 6 | 4585400% | 7 | 13 | PEM1065 | SHANDONG WEICHAI IMPORT AND EXPORT CORPORATION | EME-12M55G5D2/6E | MOTOR BAUDOUIN (WEICHAI) MOD. 12M55G5D2/6E EPA TIER 2 DE 2700 KWm / 1800 RPM SAE 00-21 MOD. IGSA GS2500 | 1 | PZ | MOTORES IGSA / WEICHAI | 2500 | FABRICACION | 0 | CHINA-MÉXICO |  | 4596000% | 4598400% |  | 4601900% | Arribo estimado |  | 4 | 1 | 3 | 46005 | 2 | 46019 | 0 | 46019 |  | 0 | 18 | 18 | 74792 | 74791 |  |  |  |  | 434791 | 747901
965 | 74790965 | 43479 | 6 | 45840 | 45841 | 126332 | 1 | 1263321 |  |  | 0 |  | 74790 | 2 | 4584700% | 6 | 4585400% | 7 | 13 | PEM1065 | SHANDONG WEICHAI IMPORT AND EXPORT CORPORATION | EME-12M55G5D2/6E | MOTOR BAUDOUIN (WEICHAI) MOD. 12M55G5D2/6E EPA TIER 2 DE 2700 KWm / 1800 RPM SAE 00-21 MOD. IGSA GS2500 | 1 | PZ | MOTORES IGSA / WEICHAI | 2500 | FABRICACION | 0 | CHINA-MÉXICO |  | 4596000% | 4598400% |  | 4601900% | Arribo estimado |  | 4 | 1 | 3 | 46005 | 2 | 46019 | 0 | 46019 |  | 0 | 18 | 18 | 74792 | 74791 |  |  |  |  | 434796 | 747902
966 | 74794966 | 43482 | 1 | 45841 | 45841 | 126373 | 1 | 1263731 |  |  | 0 |  | 74794 | 1 | 4584700% | 6 | 4584700% | 0 | 6 | PEM1065 | SHANDONG WEICHAI IMPORT AND EXPORT CORPORATION | EM8-16M33G1750/6 | MOTOR BAUDOUIN (WEICHAI) MOD 16M33G1750/6 DE 1750 KW / 1800 RPM SAE 0-18 | 1 | PZ | MOTORES IGSA / WEICHAI | 1700 | FABRICACION | 0 | CHINA-MÉXICO |  | 4594500% | 4597300% |  |  | Confirmada salida de puerto |  | 4 | 1 | 3 | 45994 | 2 | 46008 | 0 | 46008 |  | 0 | 18 | 18 | [6 empty] | 434821 | 747941
967 | 74794967 | 43482 | 2 | 45841 | 45841 | 126373 | 1 | 1263731 |  |  | 0 |  | 74794 | 1 | 4584700% | 6 | 4584700% | 0 | 6 | PEM1065 | SHANDONG WEICHAI IMPORT AND EXPORT CORPORATION | EM8-16M33G1750/6 | MOTOR BAUDOUIN (WEICHAI) MOD 16M33G1750/6 DE 1750 KW / 1800 RPM SAE 0-18 | 1 | PZ | MOTORES IGSA / WEICHAI | 1700 | FABRICACION | 0 | CHINA-MÉXICO |  | 4594500% | 4597300% |  |  | Confirmada salida de puerto |  | 4 | 1 | 3 | 45994 | 2 | 46008 | 0 | 46008 |  | 0 | 18 | 18 | [6 empty] | 434822 | 747941
968 | 74809968 | 43527 | 1 | 45846 | 45846 | 126369 | 1 | 1263691 |  |  | 0 |  | 74809 | 1 | 4584700% | 1 | 4585400% | 7 | 8 | PEM1065 | SHANDONG WEICHAI IMPORT AND EXPORT CORPORATION | EM8-6M21G390/6 | MOTOR BAUDOUIN (WEICHAI) MOD 6M21G390/6 DE 448 KW / 1800 RPM SAE 1-14 MOD. IGSA GS400 | 1 | PZ | MOTORES IGSA / WEICHAI | 400 | FABRICACION | 0 | CHINA-MÉXICO |  | 4591500% | 4593700% | 4595900% | 4596800% |  | 1 | 4 | 1 | 3 | 45959 | 2 | 45968 | 0 | 45968 |  | 1 | 14 | 114 | [6 empty] | 435271 | 748091
969 | 74809969 | 43527 | 2 | 45846 | 45846 | 126370 | 1 | 1263701 |  |  | 0 |  | 74809 | 2 | 4584700% | 1 | 4585400% | 7 | 8 | PEM1065 | SHANDONG WEICHAI IMPORT AND EXPORT CORPORATION | EM8-6M21G390/6 | MOTOR BAUDOUIN (WEICHAI) MOD 6M21G390/6 DE 448 KW / 1800 RPM SAE 1-14 MOD. IGSA GS400 | 1 | PZ | MOTORES IGSA / WEICHAI | 400 | FABRICACION | 0 | CHINA-MÉXICO |  | 4591500% | 4593700% | 4595900% | 4596800% |  | 1 | 4 | 1 | 3 | 45959 | 2 | 45968 | 0 | 45968 |  | 1 | 14 | 114 | [6 empty] | 435272 | 748092
970 | 74905970 | 43537 | 1 | 45846 | 45848 | 126366 | 1 | 1263661 |  |  | 0 |  | 74905 | 1 | 4585400% | 6 | 4586100% | 7 | 13 | PEM1065 | SHANDONG WEICHAI IMPORT AND EXPORT CORPORATION | EM8-6M16G308/6 | MOTOR BAUDOUIN (WEICHAI) MOD 6M16G308/6 DE 360 KW / 1800 RPM SAE 1-14 MOD. IGSA GS300 | 1 | PZ | MOTORES IGSA / WEICHAI | 300 | FABRICACION | 0 | CHINA-MÉXICO |  | 4591500% | 4593700% | 4595900% | 4596800% |  | 1 | 4 | 1 | 3 | 45959 | 2 | 45968 | 0 | 45968 |  | 1 | 14 | 114 | [6 empty] | 435371 | 749051
971 | 74905971 | 43537 | 2 | 45846 | 45848 | 123367 | 1 | 1233671 |  |  | 0 |  | 74905 | 2 | 4585400% | 6 | 4586100% | 7 | 13 | PEM1065 | SHANDONG WEICHAI IMPORT AND EXPORT CORPORATION | EM8-6M16G308/6 | MOTOR BAUDOUIN (WEICHAI) MOD 6M16G308/6 DE 360 KW / 1800 RPM SAE 1-14 MOD. IGSA GS300 | 1 | PZ | MOTORES IGSA / WEICHAI | 300 | FABRICACION | 0 | CHINA-MÉXICO |  | 4591500% | 4593700% | 4595900% | 4596800% |  | 1 | 4 | 1 | 3 | 45959 | 2 | 45968 | 0 | 45968 |  | 1 | 14 | 114 | [6 empty] | 435372 | 749052
972 | 74905972 | 43537 | 3 | 45846 | 45848 | 123368 | 1 | 1233681 |  |  | 0 |  | 74905 | 3 | 4585400% | 6 | 4586100% | 7 | 13 | PEM1065 | SHANDONG WEICHAI IMPORT AND EXPORT CORPORATION | EM8-6M16G308/6 | MOTOR BAUDOUIN (WEICHAI) MOD 6M16G308/6 DE 360 KW / 1800 RPM SAE 1-14 MOD. IGSA GS300 | 1 | PZ | MOTORES IGSA / WEICHAI | 300 | FABRICACION | 0 | CHINA-MÉXICO |  | 4591500% | 4593700% | 4595900% | 4596800% |  | 1 | 4 | 1 | 3 | 45959 | 2 | 45968 | 0 | 45968 |  | 1 | 14 | 114 | [6 empty] | 435373 | 749053
973 | 74906973 | 43538 | 1 | 45846 | 45848 | 126239 | 1 | 1262391 |  |  | 0 |  | 74906 | 1 | 4585400% | 6 | 4585600% | 2 | 8 | PEM1065 | SHANDONG WEICHAI IMPORT AND EXPORT CORPORATION | EM8-4M10G83/6 | MOTOR BAUDOUIN (WEICHAI) MOD 4M10G83/6 DE 95 KW / 1800 RPM SAE 3-11.5 MOD. IGSA GS80 | 1 | PZ | MOTORES IGSA / WEICHAI | 80 | FABRICACION | 0 | CHINA-MÉXICO |  | 4592000% | 4594900% | 4598200% |  | Antes del 20 de Sep/En recolección |  | 4 | 1 | 3 | 45982 | 2 | 45996 | 0 | 45996 |  | 3 | 11.5 | 311.5 | [6 empty] | 435381 | 749061
974 | 74909974 | 43539 | 1 | 45846 | 45848 | 126357 | 1 | 1263571 |  |  | 0 |  | 74909 | 1 | 4585400% | 6 | 4585600% | 2 | 8 | PEM1065 | SHANDONG WEICHAI IMPORT AND EXPORT CORPORATION | EM8-4M10G100/6 | MOTOR BAUDOUIN (WEICHAI) MOD 4M10G100/6 DE 115KW 1800 RPM SAE 3-11.5 MOD. IGSA GS100 | 1 | PZ | MOTORES IGSA / WEICHAI | 100 | FABRICACION | 0 | CHINA-MÉXICO |  | 4592000% | 4594900% | 4598200% |  | Antes del 20 de Sep/En recolección |  | 4 | 1 | 3 | 45982 | 2 | 45996 | 0 | 45996 |  | 3 | 11.5 | 311.5 | [6 empty] | 435391 | 749091
976 | 75128976 | 43596 | 1 | 45853 | 45854 | [5 empty] | 0 |  | 75128 | 1 | 4586700% | 13 | 4587300% | 6 | 19 | PEM1065 | SHANDONG WEICHAI IMPORT AND EXPORT CORPORATION | EM8-4M06G25/6-D | MOTOR BAUDOUIN (WEICHAI) MOD 4M06G25/6 DE 30 KW / 1800 RPM SAE 4-7.5 MOD. IGSA GS20 | 1 | PZ | MOTORES IGSA / WEICHAI | 20 | FABRICACION | 0 | CHINA-MÉXICO |  | 4592000% | 4594900% | 4598200% |  | Antes del 20 de Sep/En recolección |  | 4 | 1 | 3 | 45982 | 2 | 45996 | 0 | 45996 |  | 4 | 7.5 | 47.5 | [6 empty] | 435961 | 751281 | Aprobado | Santiago Paredes | ok | ok | ok | EM8-4M06G25/6-D | 1 | 1 | 1 | 0 | 1 | 1640 | 246050
977 | 75128977 | 43596 | 2 | 45853 | 45854 | [5 empty] | 0 |  | 75128 | 2 | 4586700% | 13 | 4587300% | 6 | 19 | PEM1065 | SHANDONG WEICHAI IMPORT AND EXPORT CORPORATION | EM8-4M06G25/6-D | MOTOR BAUDOUIN (WEICHAI) MOD 4M06G25/6 DE 30 KW / 1800 RPM SAE 4-7.5 MOD. IGSA GS20 | 1 | PZ | MOTORES IGSA / WEICHAI | 20 | FABRICACION | 0 | CHINA-MÉXICO |  | 4592000% | 4594900% | 4598200% |  | Antes del 20 de Sep/En recolección |  | 4 | 1 | 3 | 45982 | 2 | 45996 | 0 | 45996 |  | 4 | 7.5 | 47.5 | [6 empty] | 435962 | 751282 | Aprobado | Santiago Paredes | ok | ok | ok | EM8-4M06G25/6-D | 1 | 2 | 1 | 0 | 1 | 1640 | 246050
978 | 75128978 | 43596 | 3 | 45853 | 45854 | [5 empty] | 0 |  | 75128 | 3 | 4586700% | 13 | 4587300% | 6 | 19 | PEM1065 | SHANDONG WEICHAI IMPORT AND EXPORT CORPORATION | EM8-4M06G25/6-D | MOTOR BAUDOUIN (WEICHAI) MOD 4M06G25/6 DE 30 KW / 1800 RPM SAE 4-7.5 MOD. IGSA GS20 | 1 | PZ | MOTORES IGSA / WEICHAI | 20 | FABRICACION | 0 | CHINA-MÉXICO |  | 4592000% | 4594900% | 4598200% |  | Antes del 20 de Sep/En recolección |  | 4 | 1 | 3 | 45982 | 2 | 45996 | 0 | 45996 |  | 4 | 7.5 | 47.5 | [6 empty] | 435963 | 751283 | Aprobado | Santiago Paredes | ok | ok | ok | EM8-4M06G25/6-D | 1 | 3 | 1 | 0 | 1 | 1640 | 246050
979 | 75128979 | 43596 | 4 | 45853 | 45854 | [5 empty] | 0 |  | 75128 | 4 | 4586700% | 13 | 4587300% | 6 | 19 | PEM1065 | SHANDONG WEICHAI IMPORT AND EXPORT CORPORATION | EM8-4M06G33/6 | MOTOR BAUDOUIN (WEICHAI) MOD 4M06G33/6 DE 41 KW / 1800 RPM SAE 3-11.5 MOD. IGSA GS30 | 1 | PZ | MOTORES IGSA / WEICHAI | 30 | FABRICACION | 0 | CHINA-MÉXICO |  | 4592000% | 4594900% | 4598200% |  | Antes del 20 de Sep/En recolección |  | 4 | 1 | 3 | 45982 | 2 | 45996 | 0 | 45996 |  | 3 | 11.5 | 311.5 | [6 empty] | 435964 | 751284 | Aprobado | Santiago Paredes | ok | ok | ok | EM8-4M06G33/6 | 1 | 4 | 1 | 0 | 1 | 1890 | 246050
980 | 75128980 | 43596 | 5 | 45853 | 45854 | [5 empty] | 0 |  | 75128 | 5 | 4586700% | 13 | 4587300% | 6 | 19 | PEM1065 | SHANDONG WEICHAI IMPORT AND EXPORT CORPORATION | EM8-4M06G33/6 | MOTOR BAUDOUIN (WEICHAI) MOD 4M06G33/6 DE 41 KW / 1800 RPM SAE 3-11.5 MOD. IGSA GS30 | 1 | PZ | MOTORES IGSA / WEICHAI | 30 | FABRICACION | 0 | CHINA-MÉXICO |  | 4592000% | 4594900% | 4598200% |  | Antes del 20 de Sep/En recolección |  | 4 | 1 | 3 | 45982 | 2 | 45996 | 0 | 45996 |  | 3 | 11.5 | 311.5 | [6 empty] | 435965 | 751285 | Aprobado | Santiago Paredes | ok | ok | ok | EM8-4M06G33/6 | 1 | 5 | 1 | 0 | 1 | 1890 | 246050
981 | 75128981 | 43596 | 6 | 45853 | 45854 | [5 empty] | 0 |  | 75128 | 6 | 4586700% | 13 | 4587300% | 6 | 19 | PEM1065 | SHANDONG WEICHAI IMPORT AND EXPORT CORPORATION | EM8-4M06G33/6 | MOTOR BAUDOUIN (WEICHAI) MOD 4M06G33/6 DE 41 KW / 1800 RPM SAE 3-11.5 MOD. IGSA GS30 | 1 | PZ | MOTORES IGSA / WEICHAI | 30 | FABRICACION | 0 | CHINA-MÉXICO |  | 4592000% | 4594900% | 4598200% |  | Antes del 20 de Sep/En recolección |  | 4 | 1 | 3 | 45982 | 2 | 45996 | 0 | 45996 |  | 3 | 11.5 | 311.5 | [6 empty] | 435966 | 751286 | Aprobado | Santiago Paredes | ok | ok | ok | EM8-4M06G33/6 | 1 | 6 | 1 | 0 | 1 | 1890 | 246050
982 | 75128982 | 43596 | 7 | 45853 | 45854 | [5 empty] | 0 |  | 75128 | 7 | 4586700% | 13 | 4587300% | 6 | 19 | PEM1065 | SHANDONG WEICHAI IMPORT AND EXPORT CORPORATION | EM8-4M06G33/6 | MOTOR BAUDOUIN (WEICHAI) MOD 4M06G33/6 DE 41 KW / 1800 RPM SAE 3-11.5 MOD. IGSA GS30 | 1 | PZ | MOTORES IGSA / WEICHAI | 30 | FABRICACION | 0 | CHINA-MÉXICO |  | 4592000% | 4594900% | 4598200% |  | Antes del 20 de Sep/En recolección |  | 4 | 1 | 3 | 45982 | 2 | 45996 | 0 | 45996 |  | 3 | 11.5 | 311.5 | [6 empty] | 435967 | 751287 | Aprobado | Santiago Paredes | ok | ok | ok | EM8-4M06G33/6 | 1 | 7 | 1 | 0 | 1 | 1890 | 246050
983 | 75128983 | 43596 | 8 | 45853 | 45854 | [5 empty] | 0 |  | 75128 | 17 | 4586700% | 13 | 4587300% | 6 | 19 | PEM1065 | SHANDONG WEICHAI IMPORT AND EXPORT CORPORATION | EM8-4M10G83/6 | MOTOR BAUDOUIN (WEICHAI) MOD 4M10G83/6 DE 95 KW / 1800 RPM SAE 3-11.5 MOD. IGSA GS80 | 1 | PZ | MOTORES IGSA / WEICHAI | 80 | FABRICACION | 0 | CHINA-MÉXICO |  | 4592000% | 4594900% | 4598200% |  | Antes del 20 de Sep/En recolección |  | 4 | 1 | 3 | 45982 | 2 | 45996 | 0 | 45996 |  | 3 | 11.5 | 311.5 | [6 empty] | 435968 | 7512817 | Aprobado | Santiago Paredes | ok | ok | ok | EM8-4M10G83/6 | 1 | 8 | 1 | 0 | 1 | 2760 | 246050
984 | 75128984 | 43596 | 9 | 45853 | 45854 | [5 empty] | 0 |  | 75128 | 18 | 4586700% | 13 | 4587300% | 6 | 19 | PEM1065 | SHANDONG WEICHAI IMPORT AND EXPORT CORPORATION | EM8-4M10G83/6 | MOTOR BAUDOUIN (WEICHAI) MOD 4M10G83/6 DE 95 KW / 1800 RPM SAE 3-11.5 MOD. IGSA GS80 | 1 | PZ | MOTORES IGSA / WEICHAI | 80 | FABRICACION | 0 | CHINA-MÉXICO |  | 4592000% | 4594900% | 4598200% |  | Antes del 20 de Sep/En recolección |  | 4 | 1 | 3 | 45982 | 2 | 45996 | 0 | 45996 |  | 3 | 11.5 | 311.5 | [6 empty] | 435969 | 7512818 | Aprobado | Santiago Paredes | ok | ok | ok | EM8-4M10G83/6 | 1 | 9 | 1 | 0 | 1 | 2760 | 246050
985 | 75128985 | 43596 | 10 | 45853 | 45854 | [5 empty] | 0 |  | 75128 | 10 | 4586700% | 13 | 4587300% | 6 | 19 | PEM1065 | SHANDONG WEICHAI IMPORT AND EXPORT CORPORATION | EM8-4M10G83/6 | MOTOR BAUDOUIN (WEICHAI) MOD 4M10G83/6 DE 95 KW / 1800 RPM SAE 3-11.5 MOD. IGSA GS80 | 1 | PZ | MOTORES IGSA / WEICHAI | 80 | FABRICACION | 0 | CHINA-MÉXICO |  | 4592000% | 4594900% | 4598200% |  | Antes del 20 de Sep/En recolección |  | 4 | 1 | 3 | 45982 | 2 | 45996 | 0 | 45996 |  | 3 | 11.5 | 311.5 | [6 empty] | 4359610 | 7512810 | Aprobado | Santiago Paredes | ok | ok | ok | EM8-4M10G83/6 | 1 | 10 | 1 | 0 | 1 | 2760 | 246050
986 | 75128986 | 43596 | 11 | 45853 | 45854 | [5 empty] | 0 |  | 75128 | 11 | 4586700% | 13 | 4587300% | 6 | 19 | PEM1065 | SHANDONG WEICHAI IMPORT AND EXPORT CORPORATION | EM8-4M10G83/6 | MOTOR BAUDOUIN (WEICHAI) MOD 4M10G83/6 DE 95 KW / 1800 RPM SAE 3-11.5 MOD. IGSA GS80 | 1 | PZ | MOTORES IGSA / WEICHAI | 80 | FABRICACION | 0 | CHINA-MÉXICO |  | 4592000% | 4594900% | 4598200% |  | Antes del 20 de Sep/En recolección |  | 4 | 1 | 3 | 45982 | 2 | 45996 | 0 | 45996 |  | 3 | 11.5 | 311.5 | [6 empty] | 4359611 | 7512811 | Aprobado | Santiago Paredes | ok | ok | ok | EM8-4M10G83/6 | 1 | 11 | 1 | 0 | 1 | 2760 | 246050
987 | 75128987 | 43596 | 12 | 45853 | 45854 | [5 empty] | 0 |  | 75128 | 12 | 4586700% | 13 | 4587300% | 6 | 19 | PEM1065 | SHANDONG WEICHAI IMPORT AND EXPORT CORPORATION | EM8-4M10G83/6 | MOTOR BAUDOUIN (WEICHAI) MOD 4M10G83/6 DE 95 KW / 1800 RPM SAE 3-11.5 MOD. IGSA GS80 | 1 | PZ | MOTORES IGSA / WEICHAI | 80 | FABRICACION | 0 | CHINA-MÉXICO |  | 4592000% | 4594900% | 4598200% |  | Antes del 20 de Sep/En recolección |  | 4 | 1 | 3 | 45982 | 2 | 45996 | 0 | 45996 |  | 3 | 11.5 | 311.5 | [6 empty] | 4359612 | 7512812 | Aprobado | Santiago Paredes | ok | ok | ok | EM8-4M10G83/6 | 1 | 12 | 1 | 0 | 1 | 2760 | 246050
988 | 75128988 | 43596 | 13 | 45853 | 45854 | [5 empty] | 0 |  | 75128 | 13 | 4586700% | 13 | 4587300% | 6 | 19 | PEM1065 | SHANDONG WEICHAI IMPORT AND EXPORT CORPORATION | EM8-4M10G83/6 | MOTOR BAUDOUIN (WEICHAI) MOD 4M10G83/6 DE 95 KW / 1800 RPM SAE 3-11.5 MOD. IGSA GS80 | 1 | PZ | MOTORES IGSA / WEICHAI | 80 | FABRICACION | 0 | CHINA-MÉXICO |  | 4592000% | 4594900% | 4598200% |  | Antes del 20 de Sep/En recolección |  | 4 | 1 | 3 | 45982 | 2 | 45996 | 0 | 45996 |  | 3 | 11.5 | 311.5 | [6 empty] | 4359613 | 7512813 | Aprobado | Santiago Paredes | ok | ok | ok | EM8-4M10G83/6 | 1 | 13 | 1 | 0 | 1 | 2760 | 246050
989 | 75128989 | 43596 | 14 | 45853 | 45854 | [5 empty] | 0 |  | 75128 | 14 | 4586700% | 13 | 4587300% | 6 | 19 | PEM1065 | SHANDONG WEICHAI IMPORT AND EXPORT CORPORATION | EM8-4M10G83/6 | MOTOR BAUDOUIN (WEICHAI) MOD 4M10G83/6 DE 95 KW / 1800 RPM SAE 3-11.5 MOD. IGSA GS80 | 1 | PZ | MOTORES IGSA / WEICHAI | 80 | FABRICACION | 0 | CHINA-MÉXICO |  | 4592000% | 4594900% | 4598200% |  | Antes del 20 de Sep/En recolección |  | 4 | 1 | 3 | 45982 | 2 | 45996 | 0 | 45996 |  | 3 | 11.5 | 311.5 | [6 empty] | 4359614 | 7512814 | Aprobado | Santiago Paredes | ok | ok | ok | EM8-4M10G83/6 | 1 | 14 | 1 | 0 | 1 | 2760 | 246050
990 | 75128990 | 43596 | 15 | 45853 | 45854 | [5 empty] | 0 |  | 75128 | 15 | 4586700% | 13 | 4587300% | 6 | 19 | PEM1065 | SHANDONG WEICHAI IMPORT AND EXPORT CORPORATION | EM8-4M10G83/6 | MOTOR BAUDOUIN (WEICHAI) MOD 4M10G83/6 DE 95 KW / 1800 RPM SAE 3-11.5 MOD. IGSA GS80 | 1 | PZ | MOTORES IGSA / WEICHAI | 80 | FABRICACION | 0 | CHINA-MÉXICO |  | 4592000% | 4594900% | 4598200% |  | Antes del 20 de Sep/En recolección |  | 4 | 1 | 3 | 45982 | 2 | 45996 | 0 | 45996 |  | 3 | 11.5 | 311.5 | [6 empty] | 4359615 | 7512815 | Aprobado | Santiago Paredes | ok | ok | ok | EM8-4M10G83/6 | 1 | 15 | 1 | 0 | 1 | 2760 | 246050
991 | 75128991 | 43596 | 16 | 45853 | 45854 | [5 empty] | 0 |  | 75128 | 16 | 4586700% | 13 | 4587300% | 6 | 19 | PEM1065 | SHANDONG WEICHAI IMPORT AND EXPORT CORPORATION | EM8-4M10G83/6 | MOTOR BAUDOUIN (WEICHAI) MOD 4M10G83/6 DE 95 KW / 1800 RPM SAE 3-11.5 MOD. IGSA GS80 | 1 | PZ | MOTORES IGSA / WEICHAI | 80 | FABRICACION | 0 | CHINA-MÉXICO |  | 4592000% | 4594900% | 4598200% |  | Antes del 20 de Sep/En recolección |  | 4 | 1 | 3 | 45982 | 2 | 45996 | 0 | 45996 |  | 3 | 11.5 | 311.5 | [6 empty] | 4359616 | 7512816 | Aprobado | Santiago Paredes | ok | ok | ok | EM8-4M10G83/6 | 1 | 16 | 1 | 0 | 1 | 2760 | 246050
992 | 75128992 | 43596 | 17 | 45853 | 45854 | [5 empty] | 0 |  | 75128 | 8 | 4586700% | 13 | 4587300% | 6 | 19 | PEM1065 | SHANDONG WEICHAI IMPORT AND EXPORT CORPORATION | EM8-4M10G100/6 | MOTOR BAUDOUIN (WEICHAI) MOD 4M10G100/6 DE 115KW 1800 RPM SAE 3-11.5 MOD. IGSA GS100 | 1 | PZ | MOTORES IGSA / WEICHAI | 100 | FABRICACION | 0 | CHINA-MÉXICO |  | 4592000% | 4594900% | 4598200% |  | Antes del 20 de Sep/En recolección |  | 4 | 1 | 3 | 45982 | 2 | 45996 | 0 | 45996 |  | 3 | 11.5 | 311.5 | [6 empty] | 4359617 | 751288 | Aprobado | Santiago Paredes | ok | ok | ok | EM8-4M10G100/6 | 1 | 17 | 1 | 0 | 1 | 3170 | 246050
993 | 75128993 | 43596 | 18 | 45853 | 45854 | [5 empty] | 0 |  | 75128 | 9 | 4586700% | 13 | 4587300% | 6 | 19 | PEM1065 | SHANDONG WEICHAI IMPORT AND EXPORT CORPORATION | EM8-4M10G100/6 | MOTOR BAUDOUIN (WEICHAI) MOD 4M10G100/6 DE 115KW 1800 RPM SAE 3-11.5 MOD. IGSA GS100 | 1 | PZ | MOTORES IGSA / WEICHAI | 100 | FABRICACION | 0 | CHINA-MÉXICO |  | 4592000% | 4594900% | 4598200% |  | Antes del 20 de Sep/En recolección |  | 4 | 1 | 3 | 45982 | 2 | 45996 | 0 | 45996 |  | 3 | 11.5 | 311.5 | [6 empty] | 4359618 | 751289 | Aprobado | Santiago Paredes | ok | ok | ok | EM8-4M10G100/6 | 1 | 18 | 1 | 0 | 1 | 3170 | 246050
994 | 75128994 | 43596 | 19 | 45853 | 45854 | [5 empty] | 0 |  | 75128 | 19 | 4586700% | 13 | 4587300% | 6 | 19 | PEM1065 | SHANDONG WEICHAI IMPORT AND EXPORT CORPORATION | EM8-6M11G160/6 | MOTOR BAUDOUIN (WEICHAI) MOD 6M11G160/6 DE 180 KW / 1800 RPM SAE 3-11.5 MOD. IGSA GS150 | 1 | PZ | MOTORES IGSA / WEICHAI | 150 | FABRICACION | 0 | CHINA-MÉXICO |  | 4592000% | 4594900% | 4598200% |  | Antes del 20 de Sep/En recolección |  | 4 | 1 | 3 | 45982 | 2 | 45996 | 0 | 45996 |  | 3 | 11.5 | 311.5 | [6 empty] | 4359619 | 7512819 | Aprobado | Santiago Paredes | ok | ok | ok | EM8-6M11G160/6 | 1 | 19 | 1 | 0 | 1 | 4610 | 246050
995 | 75128995 | 43596 | 20 | 45853 | 45854 | [5 empty] | 0 |  | 75128 | 20 | 4586700% | 13 | 4587300% | 6 | 19 | PEM1065 | SHANDONG WEICHAI IMPORT AND EXPORT CORPORATION | EM8-6M11G160/6 | MOTOR BAUDOUIN (WEICHAI) MOD 6M11G160/6 DE 180 KW / 1800 RPM SAE 3-11.5 MOD. IGSA GS150 | 1 | PZ | MOTORES IGSA / WEICHAI | 150 | FABRICACION | 0 | CHINA-MÉXICO |  | 4592000% | 4594900% | 4598200% |  | Antes del 20 de Sep/En recolección |  | 4 | 1 | 3 | 45982 | 2 | 45996 | 0 | 45996 |  | 3 | 11.5 | 311.5 | [6 empty] | 4359620 | 7512820 | Aprobado | Santiago Paredes | ok | ok | ok | EM8-6M11G160/6 | 1 | 20 | 1 | 0 | 1 | 4610 | 246050
996 | 75128996 | 43596 | 21 | 45853 | 45854 | [5 empty] | 0 |  | 75128 | 21 | 4586700% | 13 | 4587300% | 6 | 19 | PEM1065 | SHANDONG WEICHAI IMPORT AND EXPORT CORPORATION | EM8-6M11G160/6 | MOTOR BAUDOUIN (WEICHAI) MOD 6M11G160/6 DE 180 KW / 1800 RPM SAE 3-11.5 MOD. IGSA GS150 | 1 | PZ | MOTORES IGSA / WEICHAI | 150 | FABRICACION | 0 | CHINA-MÉXICO |  | 4592000% | 4594900% | 4598200% |  | Antes del 20 de Sep/En recolección |  | 4 | 1 | 3 | 45982 | 2 | 45996 | 0 | 45996 |  | 3 | 11.5 | 311.5 | [6 empty] | 4359621 | 7512821 | Aprobado | Santiago Paredes | ok | ok | ok | EM8-6M11G160/6 | 1 | 21 | 1 | 0 | 1 | 4610 | 246050
997 | 75128997 | 43596 | 22 | 45853 | 45854 | [5 empty] | 0 |  | 75128 | 22 | 4586700% | 13 | 4587300% | 6 | 19 | PEM1065 | SHANDONG WEICHAI IMPORT AND EXPORT CORPORATION | EM8-6M11G160/6 | MOTOR BAUDOUIN (WEICHAI) MOD 6M11G160/6 DE 180 KW / 1800 RPM SAE 3-11.5 MOD. IGSA GS150 | 1 | PZ | MOTORES IGSA / WEICHAI | 150 | FABRICACION | 0 | CHINA-MÉXICO |  | 4592000% | 4594900% | 4598200% |  | Antes del 20 de Sep/En recolección |  | 4 | 1 | 3 | 45982 | 2 | 45996 | 0 | 45996 |  | 3 | 11.5 | 311.5 | [6 empty] | 4359622 | 7512822 | Aprobado | Santiago Paredes | ok | ok | ok | EM8-6M11G160/6 | 1 | 22 | 1 | 0 | 1 | 4610 | 246050
998 | 75128998 | 43596 | 23 | 45853 | 45854 | [5 empty] | 0 |  | 75128 | 23 | 4586700% | 13 | 4587300% | 6 | 19 | PEM1065 | SHANDONG WEICHAI IMPORT AND EXPORT CORPORATION | EM8-6M11G160/6 | MOTOR BAUDOUIN (WEICHAI) MOD 6M11G160/6 DE 180 KW / 1800 RPM SAE 3-11.5 MOD. IGSA GS150 | 1 | PZ | MOTORES IGSA / WEICHAI | 150 | FABRICACION | 0 | CHINA-MÉXICO |  | 4592000% | 4594900% | 4598200% |  | Antes del 20 de Sep/En recolección |  | 4 | 1 | 3 | 45982 | 2 | 45996 | 0 | 45996 |  | 3 | 11.5 | 311.5 | [6 empty] | 4359623 | 7512823 | Aprobado | Santiago Paredes | ok | ok | ok | EM8-6M11G160/6 | 1 | 23 | 1 | 0 | 1 | 4610 | 246050
999 | 75128999 | 43596 | 24 | 45853 | 45854 | [5 empty] | 0 |  | 75128 | 24 | 4586700% | 13 | 4587300% | 6 | 19 | PEM1065 | SHANDONG WEICHAI IMPORT AND EXPORT CORPORATION | EM8-6M11G160/6 | MOTOR BAUDOUIN (WEICHAI) MOD 6M11G160/6 DE 180 KW / 1800 RPM SAE 3-11.5 MOD. IGSA GS150 | 1 | PZ | MOTORES IGSA / WEICHAI | 150 | FABRICACION | 0 | CHINA-MÉXICO |  | 4592000% | 4594900% | 4598200% |  | Antes del 20 de Sep/En recolección |  | 4 | 1 | 3 | 45982 | 2 | 45996 | 0 | 45996 |  | 3 | 11.5 | 311.5 | [6 empty] | 4359624 | 7512824 | Aprobado | Santiago Paredes | ok | ok | ok | EM8-6M11G160/6 | 1 | 24 | 1 | 0 | 1 | 4610 | 246050
1000 | 751281000 | 43596 | 25 | 45853 | 45854 | [5 empty] | 0 |  | 75128 | 25 | 4586700% | 13 | 4587300% | 6 | 19 | PEM1065 | SHANDONG WEICHAI IMPORT AND EXPORT CORPORATION | EM8-6M11G176/6 | MOTOR BAUDOUIN (WEICHAI) MOD 6M11G176/6 DE 200 KW / 1800 RPM SAE 3-11.5 MOD. IGSA GS175 | 1 | PZ | MOTORES IGSA / WEICHAI | 175 | FABRICACION | 0 | CHINA-MÉXICO |  | 4592000% | 4594900% | 4598200% |  | Antes del 20 de Sep/En recolección |  | 4 | 1 | 3 | 45982 | 2 | 45996 | 0 | 45996 |  | 3 | 11.5 | 311.5 | [6 empty] | 4359625 | 7512825 | Aprobado | Santiago Paredes | ok | ok | ok | EM8-6M11G176/6 | 1 | 25 | 1 | 0 | 1 | 4710 | 246050
1001 | 751281001 | 43596 | 26 | 45853 | 45854 | [5 empty] | 0 |  | 75128 | 26 | 4586700% | 13 | 4587300% | 6 | 19 | PEM1065 | SHANDONG WEICHAI IMPORT AND EXPORT CORPORATION | EM8-6M11G176/6 | MOTOR BAUDOUIN (WEICHAI) MOD 6M11G176/6 DE 200 KW / 1800 RPM SAE 3-11.5 MOD. IGSA GS175 | 1 | PZ | MOTORES IGSA / WEICHAI | 175 | FABRICACION | 0 | CHINA-MÉXICO |  | 4592000% | 4594900% | 4598200% |  | Antes del 20 de Sep/En recolección |  | 4 | 1 | 3 | 45982 | 2 | 45996 | 0 | 45996 |  | 3 | 11.5 | 311.5 | [6 empty] | 4359626 | 7512826 | Aprobado | Santiago Paredes | ok | ok | ok | EM8-6M11G176/6 | 1 | 26 | 1 | 0 | 1 | 4710 | 246050
1002 | 751281002 | 43596 | 27 | 45853 | 45854 | [5 empty] | 0 |  | 75128 | 27 | 4586700% | 13 | 4587300% | 6 | 19 | PEM1065 | SHANDONG WEICHAI IMPORT AND EXPORT CORPORATION | EM8-6M11G176/6 | MOTOR BAUDOUIN (WEICHAI) MOD 6M11G176/6 DE 200 KW / 1800 RPM SAE 3-11.5 MOD. IGSA GS175 | 1 | PZ | MOTORES IGSA / WEICHAI | 175 | FABRICACION | 0 | CHINA-MÉXICO |  | 4592000% | 4594900% | 4598200% |  | Antes del 20 de Sep/En recolección |  | 4 | 1 | 3 | 45982 | 2 | 45996 | 0 | 45996 |  | 3 | 11.5 | 311.5 | [6 empty] | 4359627 | 7512827 | Aprobado | Santiago Paredes | ok | ok | ok | EM8-6M11G176/6 | 1 | 27 | 1 | 0 | 1 | 4710 | 246050
1003 | 751281003 | 43596 | 28 | 45853 | 45854 | [5 empty] | 0 |  | 75128 | 28 | 4586700% | 13 | 4587300% | 6 | 19 | PEM1065 | SHANDONG WEICHAI IMPORT AND EXPORT CORPORATION | EM8-6M11G176/6 | MOTOR BAUDOUIN (WEICHAI) MOD 6M11G176/6 DE 200 KW / 1800 RPM SAE 3-11.5 MOD. IGSA GS175 | 1 | PZ | MOTORES IGSA / WEICHAI | 175 | FABRICACION | 0 | CHINA-MÉXICO |  | 4592000% | 4594900% | 4598200% |  | Antes del 20 de Sep/En recolección |  | 4 | 1 | 3 | 45982 | 2 | 45996 | 0 | 45996 |  | 3 | 11.5 | 311.5 | [6 empty] | 4359628 | 7512828 | Aprobado | Santiago Paredes | ok | ok | ok | EM8-6M11G176/6 | 1 | 28 | 1 | 0 | 1 | 4710 | 246050
1004 | 751281004 | 43596 | 29 | 45853 | 45854 | [5 empty] | 0 |  | 75128 | 29 | 4586700% | 13 | 4587300% | 6 | 19 | PEM1065 | SHANDONG WEICHAI IMPORT AND EXPORT CORPORATION | EM8-6M16G200/6 | MOTOR BAUDOUIN (WEICHAI) MOD 6M16G200/6 DE 238 KW / 1800 RPM SAE 1-14 MOD. IGSA GS200 | 1 | PZ | MOTORES IGSA / WEICHAI | 200 | FABRICACION | 0 | CHINA-MÉXICO |  | 4592000% | 4594900% | 4598200% |  | Antes del 20 de Sep/En recolección |  | 4 | 1 | 3 | 45982 | 2 | 45996 | 0 | 45996 |  | 1 | 14 | 114 | [6 empty] | 4359629 | 7512829 | Aprobado | Santiago Paredes | ok | ok | ok | EM8-6M16G200/6 | 1 | 29 | 1 | 0 | 1 | 6010 | 246050
1005 | 751281005 | 43596 | 30 | 45853 | 45854 | [5 empty] | 0 |  | 75128 | 30 | 4586700% | 13 | 4587300% | 6 | 19 | PEM1065 | SHANDONG WEICHAI IMPORT AND EXPORT CORPORATION | EM8-6M16G200/6 | MOTOR BAUDOUIN (WEICHAI) MOD 6M16G200/6 DE 238 KW / 1800 RPM SAE 1-14 MOD. IGSA GS200 | 1 | PZ | MOTORES IGSA / WEICHAI | 200 | FABRICACION | 0 | CHINA-MÉXICO |  | 4592000% | 4594900% | 4598200% |  | Antes del 20 de Sep/En recolección |  | 4 | 1 | 3 | 45982 | 2 | 45996 | 0 | 45996 |  | 1 | 14 | 114 | [6 empty] | 4359630 | 7512830 | Aprobado | Santiago Paredes | ok | ok | ok | EM8-6M16G200/6 | 1 | 30 | 1 | 0 | 1 | 6010 | 246050
1006 | 751281006 | 43596 | 31 | 45853 | 45854 | [5 empty] | 0 |  | 75128 | 31 | 4586700% | 13 | 4587300% | 6 | 19 | PEM1065 | SHANDONG WEICHAI IMPORT AND EXPORT CORPORATION | EM8-6M16G200/6 | MOTOR BAUDOUIN (WEICHAI) MOD 6M16G200/6 DE 238 KW / 1800 RPM SAE 1-14 MOD. IGSA GS200 | 1 | PZ | MOTORES IGSA / WEICHAI | 200 | FABRICACION | 0 | CHINA-MÉXICO |  | 4592000% | 4594900% | 4598200% |  | Antes del 20 de Sep/En recolección |  | 4 | 1 | 3 | 45982 | 2 | 45996 | 0 | 45996 |  | 1 | 14 | 114 | [6 empty] | 4359631 | 7512831 | Aprobado | Santiago Paredes | ok | ok | ok | EM8-6M16G200/6 | 1 | 31 | 1 | 0 | 1 | 6010 | 246050
1007 | 751281007 | 43596 | 32 | 45853 | 45854 | [5 empty] | 0 |  | 75128 | 32 | 4586700% | 13 | 4587300% | 6 | 19 | PEM1065 | SHANDONG WEICHAI IMPORT AND EXPORT CORPORATION | EM8-6M16G200/6 | MOTOR BAUDOUIN (WEICHAI) MOD 6M16G200/6 DE 238 KW / 1800 RPM SAE 1-14 MOD. IGSA GS200 | 1 | PZ | MOTORES IGSA / WEICHAI | 200 | FABRICACION | 0 | CHINA-MÉXICO |  | 4592000% | 4594900% | 4598200% |  | Antes del 20 de Sep/En recolección |  | 4 | 1 | 3 | 45982 | 2 | 45996 | 0 | 45996 |  | 1 | 14 | 114 | [6 empty] | 4359632 | 7512832 | Aprobado | Santiago Paredes | ok | ok | ok | EM8-6M16G200/6 | 1 | 32 | 1 | 0 | 1 | 6010 | 246050
1008 | 751281008 | 43596 | 33 | 45853 | 45854 | [5 empty] | 0 |  | 75128 | 33 | 4586700% | 13 | 4587300% | 6 | 19 | PEM1065 | SHANDONG WEICHAI IMPORT AND EXPORT CORPORATION | EM8-6M16G200/6 | MOTOR BAUDOUIN (WEICHAI) MOD 6M16G200/6 DE 238 KW / 1800 RPM SAE 1-14 MOD. IGSA GS200 | 1 | PZ | MOTORES IGSA / WEICHAI | 200 | FABRICACION | 0 | CHINA-MÉXICO |  | 4592000% | 4594900% | 4598200% |  | Antes del 20 de Sep/En recolección |  | 4 | 1 | 3 | 45982 | 2 | 45996 | 0 | 45996 |  | 1 | 14 | 114 | [6 empty] | 4359633 | 7512833 | Aprobado | Santiago Paredes | ok | ok | ok | EM8-6M16G200/6 | 1 | 33 | 1 | 0 | 1 | 6010 | 246050
1009 | 751281009 | 43596 | 34 | 45853 | 45854 | [5 empty] | 0 |  | 75128 | 34 | 4586700% | 13 | 4587300% | 6 | 19 | PEM1065 | SHANDONG WEICHAI IMPORT AND EXPORT CORPORATION | EM8-6M16G200/6 | MOTOR BAUDOUIN (WEICHAI) MOD 6M16G200/6 DE 238 KW / 1800 RPM SAE 1-14 MOD. IGSA GS200 | 1 | PZ | MOTORES IGSA / WEICHAI | 200 | FABRICACION | 0 | CHINA-MÉXICO |  | 4592000% | 4594900% | 4598200% |  | Antes del 20 de Sep/En recolección |  | 4 | 1 | 3 | 45982 | 2 | 45996 | 0 | 45996 |  | 1 | 14 | 114 | [6 empty] | 4359634 | 7512834 | Aprobado | Santiago Paredes | ok | ok | ok | EM8-6M16G200/6 | 1 | 34 | 1 | 0 | 1 | 6010 | 246050
1010 | 751281010 | 43596 | 35 | 45853 | 45854 | [5 empty] | 0 |  | 75128 | 35 | 4586700% | 13 | 4587300% | 6 | 19 | PEM1065 | SHANDONG WEICHAI IMPORT AND EXPORT CORPORATION | EM8-6M16G250/6 | MOTOR BAUDOUIN (WEICHAI) MOD 6M16G250/6 DE 288 KW / 1800 RPM SAE 1-14 MOD. IGSA GS250 | 1 | PZ | MOTORES IGSA / WEICHAI | 250 | FABRICACION | 0 | CHINA-MÉXICO |  | 4592000% | 4594900% | 4598200% |  | Antes del 20 de Sep/En recolección |  | 4 | 1 | 3 | 45982 | 2 | 45996 | 0 | 45996 |  | 1 | 14 | 114 | [6 empty] | 4359635 | 7512835 | Aprobado | Santiago Paredes | ok | ok | ok | EM8-6M16G250/6 | 1 | 35 | 1 | 0 | 1 | 6570 | 246050
1011 | 751281011 | 43596 | 36 | 45853 | 45854 | [5 empty] | 0 |  | 75128 | 36 | 4586700% | 13 | 4587300% | 6 | 19 | PEM1065 | SHANDONG WEICHAI IMPORT AND EXPORT CORPORATION | EM8-6M16G250/6 | MOTOR BAUDOUIN (WEICHAI) MOD 6M16G250/6 DE 288 KW / 1800 RPM SAE 1-14 MOD. IGSA GS250 | 1 | PZ | MOTORES IGSA / WEICHAI | 250 | FABRICACION | 0 | CHINA-MÉXICO |  | 4592000% | 4594900% | 4598200% |  | Antes del 20 de Sep/En recolección |  | 4 | 1 | 3 | 45982 | 2 | 45996 | 0 | 45996 |  | 1 | 14 | 114 | [6 empty] | 4359636 | 7512836 | Aprobado | Santiago Paredes | ok | ok | ok | EM8-6M16G250/6 | 1 | 36 | 1 | 0 | 1 | 6570 | 246050
1012 | 751281012 | 43596 | 37 | 45853 | 45854 | [5 empty] | 0 |  | 75128 | 37 | 4586700% | 13 | 4587300% | 6 | 19 | PEM1065 | SHANDONG WEICHAI IMPORT AND EXPORT CORPORATION | EM8-6M16G250/6 | MOTOR BAUDOUIN (WEICHAI) MOD 6M16G250/6 DE 288 KW / 1800 RPM SAE 1-14 MOD. IGSA GS250 | 1 | PZ | MOTORES IGSA / WEICHAI | 250 | FABRICACION | 0 | CHINA-MÉXICO |  | 4592000% | 4594900% | 4598200% |  | Antes del 20 de Sep/En recolección |  | 4 | 1 | 3 | 45982 | 2 | 45996 | 0 | 45996 |  | 1 | 14 | 114 | [6 empty] | 4359637 | 7512837 | Aprobado | Santiago Paredes | ok | ok | ok | EM8-6M16G250/6 | 1 | 37 | 1 | 0 | 1 | 6570 | 246050
1013 | 751281013 | 43596 | 38 | 45853 | 45854 | [5 empty] | 0 |  | 75128 | 38 | 4586700% | 13 | 4587300% | 6 | 19 | PEM1065 | SHANDONG WEICHAI IMPORT AND EXPORT CORPORATION | EM8-6M16G250/6 | MOTOR BAUDOUIN (WEICHAI) MOD 6M16G250/6 DE 288 KW / 1800 RPM SAE 1-14 MOD. IGSA GS250 | 1 | PZ | MOTORES IGSA / WEICHAI | 250 | FABRICACION | 0 | CHINA-MÉXICO |  | 4592000% | 4594900% | 4598200% |  | Antes del 20 de Sep/En recolección |  | 4 | 1 | 3 | 45982 | 2 | 45996 | 0 | 45996 |  | 1 | 14 | 114 | [6 empty] | 4359638 | 7512838 | Aprobado | Santiago Paredes | ok | ok | ok | EM8-6M16G250/6 | 1 | 38 | 1 | 0 | 1 | 6570 | 246050
1014 | 751281014 | 43596 | 39 | 45853 | 45854 | [5 empty] | 0 |  | 75128 | 39 | 4586700% | 13 | 4587300% | 6 | 19 | PEM1065 | SHANDONG WEICHAI IMPORT AND EXPORT CORPORATION | EM8-6M16G308/6 | MOTOR BAUDOUIN (WEICHAI) MOD 6M16G308/6 DE 360 KW / 1800 RPM SAE 1-14 MOD. IGSA GS300 | 1 | PZ | MOTORES IGSA / WEICHAI | 300 | FABRICACION | 0 | CHINA-MÉXICO |  | 4592000% | 4594900% | 4598200% |  | Antes del 20 de Sep/En recolección |  | 4 | 1 | 3 | 45982 | 2 | 45996 | 0 | 45996 |  | 1 | 14 | 114 | [6 empty] | 4359639 | 7512839 | Aprobado | Santiago Paredes | ok | ok | ok | EM8-6M16G308/6 | 1 | 39 | 1 | 0 | 1 | 7570 | 246050
1015 | 751281015 | 43596 | 40 | 45853 | 45854 | [5 empty] | 0 |  | 75128 | 40 | 4586700% | 13 | 4587300% | 6 | 19 | PEM1065 | SHANDONG WEICHAI IMPORT AND EXPORT CORPORATION | EM8-6M16G308/6 | MOTOR BAUDOUIN (WEICHAI) MOD 6M16G308/6 DE 360 KW / 1800 RPM SAE 1-14 MOD. IGSA GS300 | 1 | PZ | MOTORES IGSA / WEICHAI | 300 | FABRICACION | 0 | CHINA-MÉXICO |  | 4592000% | 4594900% | 4598200% |  | Antes del 20 de Sep/En recolección |  | 4 | 1 | 3 | 45982 | 2 | 45996 | 0 | 45996 |  | 1 | 14 | 114 | [6 empty] | 4359640 | 7512840 | Aprobado | Santiago Paredes | ok | ok | ok | EM8-6M16G308/6 | 1 | 40 | 1 | 0 | 1 | 7570 | 246050
1016 | 751281016 | 43596 | 41 | 45853 | 45854 | [5 empty] | 0 |  | 75128 | 41 | 4586700% | 13 | 4587300% | 6 | 19 | PEM1065 | SHANDONG WEICHAI IMPORT AND EXPORT CORPORATION | EM8-6M16G308/6 | MOTOR BAUDOUIN (WEICHAI) MOD 6M16G308/6 DE 360 KW / 1800 RPM SAE 1-14 MOD. IGSA GS300 | 1 | PZ | MOTORES IGSA / WEICHAI | 300 | FABRICACION | 0 | CHINA-MÉXICO |  | 4592000% | 4594900% | 4598200% |  | Antes del 20 de Sep/En recolección |  | 4 | 1 | 3 | 45982 | 2 | 45996 | 0 | 45996 |  | 1 | 14 | 114 | [6 empty] | 4359641 | 7512841 | Aprobado | Santiago Paredes | ok | ok | ok | EM8-6M16G308/6 | 1 | 41 | 1 | 0 | 1 | 7570 | 246050
1017 | 751281017 | 43596 | 42 | 45853 | 45854 | [5 empty] | 0 |  | 75128 | 42 | 4586700% | 13 | 4587300% | 6 | 19 | PEM1065 | SHANDONG WEICHAI IMPORT AND EXPORT CORPORATION | EM8-6M16G308/6 | MOTOR BAUDOUIN (WEICHAI) MOD 6M16G308/6 DE 360 KW / 1800 RPM SAE 1-14 MOD. IGSA GS300 | 1 | PZ | MOTORES IGSA / WEICHAI | 300 | FABRICACION | 0 | CHINA-MÉXICO |  | 4592000% | 4594900% | 4598200% |  | Antes del 20 de Sep/En recolección |  | 4 | 1 | 3 | 45982 | 2 | 45996 | 0 | 45996 |  | 1 | 14 | 114 | [6 empty] | 4359642 | 7512842 | Aprobado | Santiago Paredes | ok | ok | ok | EM8-6M16G308/6 | 1 | 42 | 1 | 0 | 1 | 7570 | 246050
1018 | 751281018 | 43596 | 43 | 45853 | 45854 | [5 empty] | 0 |  | 75128 | 43 | 4586700% | 13 | 4587300% | 6 | 19 | PEM1065 | SHANDONG WEICHAI IMPORT AND EXPORT CORPORATION | EM8-6M16G308/6 | MOTOR BAUDOUIN (WEICHAI) MOD 6M16G308/6 DE 360 KW / 1800 RPM SAE 1-14 MOD. IGSA GS300 | 1 | PZ | MOTORES IGSA / WEICHAI | 300 | FABRICACION | 0 | CHINA-MÉXICO |  | 4592000% | 4594900% | 4598200% |  | Antes del 20 de Sep/En recolección |  | 4 | 1 | 3 | 45982 | 2 | 45996 | 0 | 45996 |  | 1 | 14 | 114 | [6 empty] | 4359643 | 7512843 | Aprobado | Santiago Paredes | ok | ok | ok | EM8-6M16G308/6 | 1 | 43 | 1 | 0 | 1 | 7570 | 246050
1019 | 751281019 | 43596 | 44 | 45853 | 45854 | [5 empty] | 0 |  | 75128 | 44 | 4586700% | 13 | 4587300% | 6 | 19 | PEM1065 | SHANDONG WEICHAI IMPORT AND EXPORT CORPORATION | EM8-6M21G330/6 | MOTOR BAUDOUIN (WEICHAI) MOD 6M21G330/6 DE 385 KW / 1800 RPM SAE 1-14 MOD. IGSA GS350 | 1 | PZ | MOTORES IGSA / WEICHAI | 350 | FABRICACION | 0 | CHINA-MÉXICO |  | 4592000% | 4594900% | 4598200% |  | Antes del 20 de Sep/En recolección |  | 4 | 1 | 3 | 45982 | 2 | 45996 | 0 | 45996 |  | 1 | 14 | 114 | [6 empty] | 4359644 | 7512844 | Aprobado | Santiago Paredes | ok | ok | ok | EM8-6M21G330/6 | 1 | 44 | 1 | 0 | 1 | 10910 | 246050
1020 | 751281020 | 43596 | 45 | 45853 | 45854 | [5 empty] | 0 |  | 75128 | 45 | 4586700% | 13 | 4587300% | 6 | 19 | PEM1065 | SHANDONG WEICHAI IMPORT AND EXPORT CORPORATION | EM8-6M21G330/6 | MOTOR BAUDOUIN (WEICHAI) MOD 6M21G330/6 DE 385 KW / 1800 RPM SAE 1-14 MOD. IGSA GS350 | 1 | PZ | MOTORES IGSA / WEICHAI | 350 | FABRICACION | 0 | CHINA-MÉXICO |  | 4592000% | 4594900% | 4598200% |  | Antes del 20 de Sep/En recolección |  | 4 | 1 | 3 | 45982 | 2 | 45996 | 0 | 45996 |  | 1 | 14 | 114 | [6 empty] | 4359645 | 7512845 | Aprobado | Santiago Paredes | ok | ok | ok | EM8-6M21G330/6 | 1 | 45 | 1 | 0 | 1 | 10910 | 246050
1021 | 751281021 | 43596 | 46 | 45853 | 45854 | [5 empty] | 0 |  | 75128 | 46 | 4586700% | 13 | 4587300% | 6 | 19 | PEM1065 | SHANDONG WEICHAI IMPORT AND EXPORT CORPORATION | EM8-6M26G500/6 | MOTOR BAUDOUIN (WEICHAI) MOD 6M26G500/6 DE 556 KW / 1800 RPM SAE 1-14 MOD. IGSA GS500 | 1 | PZ | MOTORES IGSA / WEICHAI | 500 | FABRICACION | 0 | CHINA-MÉXICO |  | 4592000% | 4594900% | 4598200% |  | Antes del 20 de Sep/En recolección |  | 4 | 1 | 3 | 45982 | 2 | 45996 | 0 | 45996 |  | 1 | 14 | 114 | [6 empty] | 4359646 | 7512846 | Aprobado | Santiago Paredes | ok | ok | ok | EM8-6M26G500/6 | 1 | 46 | 1 | 0 | 1 | 10980 | 246050
1022 | 751281022 | 43596 | 47 | 45853 | 45854 | [5 empty] | 0 |  | 75128 | 47 | 4586700% | 13 | 4587300% | 6 | 19 | PEM1065 | SHANDONG WEICHAI IMPORT AND EXPORT CORPORATION | EM8-6M33G600/6 | MOTOR BAUDOUIN (WEICHAI) MOD 6M33G600/6 DE 670 KW / 1800 RPM SAE 1-14 MOD. IGSA GS600 | 1 | PZ | MOTORES IGSA / WEICHAI | 600 | FABRICACION | 0 | CHINA-MÉXICO |  | 4592000% | 4594900% | 4598200% |  | Antes del 20 de Sep/En recolección |  | 4 | 1 | 3 | 45982 | 2 | 45996 | 0 | 45996 |  | 1 | 14 | 114 | [6 empty] | 4359647 | 7512847 | Aprobado | Santiago Paredes | ok | ok | ok | EM8-6M33G600/6 | 1 | 47 | 1 | 0 | 1 | 22900 | 246050
1023 | 751271023 | 43600 | 1 | 45853 | 45854 | [5 empty] | 0 |  | 75127 | 1 | 4586700% | 13 | 4586800% | 1 | 14 | PEM4607 | FUJIAN EVERSTRONG LEGA POWER EQUIPMENTS CO LTD | EM9-0040-CMML | MOTOR CUMMINS COOLPACK 40KW MOD. 4BT3.9-G2 SAE 3-11.5 INCLUYE BASE TANQUE Y CASETA ACUSTICA STANDARD CONFIGURATION (BRAND JOINT VENTURE CUMMINS ENGINE, STANDARD RADIATOR, COMAP IL4-AMF8 CONTROL SYSTEM, 12V/24V BATERRY WITH BATERRY CABLES & BATERRY CHARGER, INDUSTRIAL SILENCERS WITH FLANGED FLEXIBLE CONNECTION, WITH STANDARD FUEL TANK, ENGLISH OPERATION/MAINTENANCE MANUAL/TEST REPORT FOR ENGINE, ALTERNATOR AND GENSET, LEGA MAINTIAN TOOL KIT, WITH DILIXI CIRCUIT BREAKER | 1 | PZ | MOTORES CUMMINS FUZHOU | 40 | FABRICACION | 0 | CHINA-MÉXICO |  | 4593300% |  | 4599400% |  |  |  | 4 | 1 | 3 | 45994 | 2 | 46008 | 1 | 46015 |  | 3 | 11.5 | 311.5 | [6 empty] | 436001 | 751271 | No Aprobado (Comprador) | 0 | ok | ok | ok | EM9-0040-CMML | 1 | 1 | 1 | 0 | 1 | 5386 | 304434
1024 | 751271024 | 43600 | 2 | 45853 | 45854 | [5 empty] | 0 |  | 75127 | 2 | 4586700% | 13 | 4586800% | 1 | 14 | PEM4607 | FUJIAN EVERSTRONG LEGA POWER EQUIPMENTS CO LTD | EM9-0040-CMML | MOTOR CUMMINS COOLPACK 40KW MOD. 4BT3.9-G2 SAE 3-11.5 INCLUYE BASE TANQUE Y CASETA ACUSTICA STANDARD CONFIGURATION (BRAND JOINT VENTURE CUMMINS ENGINE, STANDARD RADIATOR, COMAP IL4-AMF8 CONTROL SYSTEM, 12V/24V BATERRY WITH BATERRY CABLES & BATERRY CHARGER, INDUSTRIAL SILENCERS WITH FLANGED FLEXIBLE CONNECTION, WITH STANDARD FUEL TANK, ENGLISH OPERATION/MAINTENANCE MANUAL/TEST REPORT FOR ENGINE, ALTERNATOR AND GENSET, LEGA MAINTIAN TOOL KIT, WITH DILIXI CIRCUIT BREAKER | 1 | PZ | MOTORES CUMMINS FUZHOU | 40 | FABRICACION | 0 | CHINA-MÉXICO |  | 4593300% |  | 4599400% |  |  |  | 4 | 1 | 3 | 45994 | 2 | 46008 | 1 | 46015 |  | 3 | 11.5 | 311.5 | [6 empty] | 436002 | 751272 | No Aprobado (Comprador) | 0 | ok | ok | ok | EM9-0040-CMML | 1 | 2 | 1 | 0 | 1 | 5386 | 304434
1025 | 751271025 | 43600 | 3 | 45853 | 45854 | [5 empty] | 0 |  | 75127 | 3 | 4586700% | 13 | 4586800% | 1 | 14 | PEM4607 | FUJIAN EVERSTRONG LEGA POWER EQUIPMENTS CO LTD | EM9-0040-CMML | MOTOR CUMMINS COOLPACK 40KW MOD. 4BT3.9-G2 SAE 3-11.5 INCLUYE BASE TANQUE Y CASETA ACUSTICA STANDARD CONFIGURATION (BRAND JOINT VENTURE CUMMINS ENGINE, STANDARD RADIATOR, COMAP IL4-AMF8 CONTROL SYSTEM, 12V/24V BATERRY WITH BATERRY CABLES & BATERRY CHARGER, INDUSTRIAL SILENCERS WITH FLANGED FLEXIBLE CONNECTION, WITH STANDARD FUEL TANK, ENGLISH OPERATION/MAINTENANCE MANUAL/TEST REPORT FOR ENGINE, ALTERNATOR AND GENSET, LEGA MAINTIAN TOOL KIT, WITH DILIXI CIRCUIT BREAKER | 1 | PZ | MOTORES CUMMINS FUZHOU | 40 | FABRICACION | 0 | CHINA-MÉXICO |  | 4593300% |  | 4599400% |  |  |  | 4 | 1 | 3 | 45994 | 2 | 46008 | 1 | 46015 |  | 3 | 11.5 | 311.5 | [6 empty] | 436003 | 751273 | No Aprobado (Comprador) | 0 | ok | ok | ok | EM9-0040-CMML | 1 | 3 | 1 | 0 | 1 | 5386 | 304434
1026 | 751271026 | 43600 | 4 | 45853 | 45854 | [5 empty] | 0 |  | 75127 | 4 | 4586700% | 13 | 4586800% | 1 | 14 | PEM4607 | FUJIAN EVERSTRONG LEGA POWER EQUIPMENTS CO LTD | EM9-0050-CMML | MOTOR CUMMINS COOLPACK 50KW MOD. 4BTA3.9-G2 SAE 3-11.5 INCLUYE BASE TANQUE Y CASETA ACUSTICA STANDARD CONFIGURATION (BRAND JOINT VENTURE CUMMINS ENGINE, STANDARD RADIATOR, COMAP IL4-AMF8 CONTROL SYSTEM, 12V/24V BATERRY WITH BATERRY CABLES & BATERRY CHARGER, INDUSTRIAL SILENCERS WITH FLANGED FLEXIBLE CONNECTION, WITH STANDARD FUEL TANK, ENGLISH OPERATION/MAINTENANCE MANUAL/TEST REPORT FOR ENGINE, ALTERNATOR AND GENSET, LEGA MAINTIAN TOOL KIT, WITH DILIXI CIRCUIT BREAKER | 1 | PZ | MOTORES CUMMINS FUZHOU | 50 | FABRICACION | 0 | CHINA-MÉXICO |  | 4593300% |  | 4599400% |  |  |  | 4 | 1 | 3 | 45994 | 2 | 46008 | 1 | 46015 |  | 3 | 11.5 | 311.5 | [6 empty] | 436004 | 751274 | No Aprobado (Comprador) | 0 | ok | ok | ok | EM9-0050-CMML | 1 | 4 | 1 | 0 | 1 | 5908 | 304434
1027 | 751271027 | 43600 | 5 | 45853 | 45854 | [5 empty] | 0 |  | 75127 | 5 | 4586700% | 13 | 4586800% | 1 | 14 | PEM4607 | FUJIAN EVERSTRONG LEGA POWER EQUIPMENTS CO LTD | EM9-0050-CMML | MOTOR CUMMINS COOLPACK 50KW MOD. 4BTA3.9-G2 SAE 3-11.5 INCLUYE BASE TANQUE Y CASETA ACUSTICA STANDARD CONFIGURATION (BRAND JOINT VENTURE CUMMINS ENGINE, STANDARD RADIATOR, COMAP IL4-AMF8 CONTROL SYSTEM, 12V/24V BATERRY WITH BATERRY CABLES & BATERRY CHARGER, INDUSTRIAL SILENCERS WITH FLANGED FLEXIBLE CONNECTION, WITH STANDARD FUEL TANK, ENGLISH OPERATION/MAINTENANCE MANUAL/TEST REPORT FOR ENGINE, ALTERNATOR AND GENSET, LEGA MAINTIAN TOOL KIT, WITH DILIXI CIRCUIT BREAKER | 1 | PZ | MOTORES CUMMINS FUZHOU | 50 | FABRICACION | 0 | CHINA-MÉXICO |  | 4593300% |  | 4599400% |  |  |  | 4 | 1 | 3 | 45994 | 2 | 46008 | 1 | 46015 |  | 3 | 11.5 | 311.5 | [6 empty] | 436005 | 751275 | No Aprobado (Comprador) | 0 | ok | ok | ok | EM9-0050-CMML | 1 | 5 | 1 | 0 | 1 | 5908 | 304434
1028 | 751271028 | 43600 | 6 | 45853 | 45854 | [5 empty] | 0 |  | 75127 | 6 | 4586700% | 13 | 4586800% | 1 | 14 | PEM4607 | FUJIAN EVERSTRONG LEGA POWER EQUIPMENTS CO LTD | EM9-0050-CMML | MOTOR CUMMINS COOLPACK 50KW MOD. 4BTA3.9-G2 SAE 3-11.5 INCLUYE BASE TANQUE Y CASETA ACUSTICA STANDARD CONFIGURATION (BRAND JOINT VENTURE CUMMINS ENGINE, STANDARD RADIATOR, COMAP IL4-AMF8 CONTROL SYSTEM, 12V/24V BATERRY WITH BATERRY CABLES & BATERRY CHARGER, INDUSTRIAL SILENCERS WITH FLANGED FLEXIBLE CONNECTION, WITH STANDARD FUEL TANK, ENGLISH OPERATION/MAINTENANCE MANUAL/TEST REPORT FOR ENGINE, ALTERNATOR AND GENSET, LEGA MAINTIAN TOOL KIT, WITH DILIXI CIRCUIT BREAKER | 1 | PZ | MOTORES CUMMINS FUZHOU | 50 | FABRICACION | 0 | CHINA-MÉXICO |  | 4593300% |  | 4599400% |  |  |  | 4 | 1 | 3 | 45994 | 2 | 46008 | 1 | 46015 |  | 3 | 11.5 | 311.5 | [6 empty] | 436006 | 751276 | No Aprobado (Comprador) | 0 | ok | ok | ok | EM9-0050-CMML | 1 | 6 | 1 | 0 | 1 | 5908 | 304434
1029 | 751271029 | 43600 | 7 | 45853 | 45854 | [5 empty] | 0 |  | 75127 | 7 | 4586700% | 13 | 4586800% | 1 | 14 | PEM4607 | FUJIAN EVERSTRONG LEGA POWER EQUIPMENTS CO LTD | EM9-0050-CMML | MOTOR CUMMINS COOLPACK 50KW MOD. 4BTA3.9-G2 SAE 3-11.5 INCLUYE BASE TANQUE Y CASETA ACUSTICA STANDARD CONFIGURATION (BRAND JOINT VENTURE CUMMINS ENGINE, STANDARD RADIATOR, COMAP IL4-AMF8 CONTROL SYSTEM, 12V/24V BATERRY WITH BATERRY CABLES & BATERRY CHARGER, INDUSTRIAL SILENCERS WITH FLANGED FLEXIBLE CONNECTION, WITH STANDARD FUEL TANK, ENGLISH OPERATION/MAINTENANCE MANUAL/TEST REPORT FOR ENGINE, ALTERNATOR AND GENSET, LEGA MAINTIAN TOOL KIT, WITH DILIXI CIRCUIT BREAKER | 1 | PZ | MOTORES CUMMINS FUZHOU | 50 | FABRICACION | 0 | CHINA-MÉXICO |  | 4593300% |  | 4599400% |  |  |  | 4 | 1 | 3 | 45994 | 2 | 46008 | 1 | 46015 |  | 3 | 11.5 | 311.5 | [6 empty] | 436007 | 751277 | No Aprobado (Comprador) | 0 | ok | ok | ok | EM9-0050-CMML | 1 | 7 | 1 | 0 | 1 | 5908 | 304434
1030 | 751271030 | 43600 | 8 | 45853 | 45854 | [5 empty] | 0 |  | 75127 | 9 | 4586700% | 13 | 4586800% | 1 | 14 | PEM4607 | FUJIAN EVERSTRONG LEGA POWER EQUIPMENTS CO LTD | EM9-0125-CMML | MOTOR CUMMINS COOLPACK 125KW MOD. 6BTAA5.9-G2 SAE 3-11.5 INCLUYE BASE TANQUE Y CASETA ACUSTICA STANDARD CONFIGURATION (BRAND JOINT VENTURE CUMMINS ENGINE, STANDARD RADIATOR, COMAP IL4-AMF8 CONTROL SYSTEM, 12V/24V BATERRY WITH BATERRY CABLES & BATERRY CHARGER, INDUSTRIAL SILENCERS WITH FLANGED FLEXIBLE CONNECTION, WITH STANDARD FUEL TANK, ENGLISH OPERATION/MAINTENANCE MANUAL/TEST REPORT FOR ENGINE, ALTERNATOR AND GENSET, LEGA MAINTIAN TOOL KIT, WITH DILIXI CIRCUIT BREAKER | 1 | PZ | MOTORES CUMMINS FUZHOU | 125 | FABRICACION | 0 | CHINA-MÉXICO |  | 4593300% |  | 4599400% |  |  |  | 4 | 1 | 3 | 45994 | 2 | 46008 | 1 | 46015 |  | 3 | 11.5 | 311.5 | [6 empty] | 436008 | 751279 | No Aprobado (Comprador) | 0 | ok | ok | ok | EM9-0125-CMML | 1 | 8 | 1 | 0 | 1 | 8398 | 304434
1031 | 751271031 | 43600 | 9 | 45853 | 45854 | CFE/JESS |  | CFE/JESS |  |  | 0 |  | 75127 | 10 | 4586700% | 13 | 4586800% | 1 | 14 | PEM4607 | FUJIAN EVERSTRONG LEGA POWER EQUIPMENTS CO LTD | EM9-0125-CMML | MOTOR CUMMINS COOLPACK 125KW MOD. 6BTAA5.9-G2 SAE 3-11.5 INCLUYE BASE TANQUE Y CASETA ACUSTICA STANDARD CONFIGURATION (BRAND JOINT VENTURE CUMMINS ENGINE, STANDARD RADIATOR, COMAP IL4-AMF8 CONTROL SYSTEM, 12V/24V BATERRY WITH BATERRY CABLES & BATERRY CHARGER, INDUSTRIAL SILENCERS WITH FLANGED FLEXIBLE CONNECTION, WITH STANDARD FUEL TANK, ENGLISH OPERATION/MAINTENANCE MANUAL/TEST REPORT FOR ENGINE, ALTERNATOR AND GENSET, LEGA MAINTIAN TOOL KIT, WITH DILIXI CIRCUIT BREAKER | 1 | PZ | MOTORES CUMMINS FUZHOU | 125 | FABRICACION | 0 | CHINA-MÉXICO |  | 4593300% |  | 4599400% |  |  |  | 4 | 1 | 3 | 45994 | 2 | 46008 | 1 | 46015 |  | 3 | 11.5 | 311.5 | [6 empty] | 436009 | 7512710 | No Aprobado (Comprador) | 0 | ok | ok | ok | EM9-0125-CMML | 1 | 9 | 1 | 0 | 1 | 8398 | 304434
1032 | 751271032 | 43600 | 10 | 45853 | 45854 | CFE/JESS |  | CFE/JESS |  |  | 0 |  | 75127 | 8 | 4586700% | 13 | 4586800% | 1 | 14 | PEM4607 | FUJIAN EVERSTRONG LEGA POWER EQUIPMENTS CO LTD | EM9-0125-CMML | MOTOR CUMMINS COOLPACK 125KW MOD. 6BTAA5.9-G2 SAE 3-11.5 INCLUYE BASE TANQUE Y CASETA ACUSTICA STANDARD CONFIGURATION (BRAND JOINT VENTURE CUMMINS ENGINE, STANDARD RADIATOR, COMAP IL4-AMF8 CONTROL SYSTEM, 12V/24V BATERRY WITH BATERRY CABLES & BATERRY CHARGER, INDUSTRIAL SILENCERS WITH FLANGED FLEXIBLE CONNECTION, WITH STANDARD FUEL TANK, ENGLISH OPERATION/MAINTENANCE MANUAL/TEST REPORT FOR ENGINE, ALTERNATOR AND GENSET, LEGA MAINTIAN TOOL KIT, WITH DILIXI CIRCUIT BREAKER | 1 | PZ | MOTORES CUMMINS FUZHOU | 125 | FABRICACION | 0 | CHINA-MÉXICO |  | 4593300% |  | 4599400% |  |  |  | 4 | 1 | 3 | 45994 | 2 | 46008 | 1 | 46015 |  | 3 | 11.5 | 311.5 | [6 empty] | 4360010 | 751278 | No Aprobado (Comprador) | 0 | ok | ok | ok | EM9-0125-CMML | 1 | 10 | 1 | 0 | 1 | 8398 | 304434
1033 | 751271033 | 43600 | 11 | 45853 | 45854 | [5 empty] | 0 |  | 75127 | 11 | 4586700% | 13 | 4586800% | 1 | 14 | PEM4607 | FUJIAN EVERSTRONG LEGA POWER EQUIPMENTS CO LTD | EM9-0175-CMML | MOTOR CUMMINS COOLPACK 175KW MOD. 6CTA8.3-G2 SAE 2-11.5 INCLUYE BASE TANQUE Y CASETA ACUSTICA STANDARD CONFIGURATION (BRAND JOINT VENTURE CUMMINS ENGINE, STANDARD RADIATOR, COMAP IL4-AMF8 CONTROL SYSTEM, 12V/24V BATERRY WITH BATERRY CABLES & BATERRY CHARGER, INDUSTRIAL SILENCERS WITH FLANGED FLEXIBLE CONNECTION, WITH STANDARD FUEL TANK, ENGLISH OPERATION/MAINTENANCE MANUAL/TEST REPORT FOR ENGINE, ALTERNATOR AND GENSET, LEGA MAINTIAN TOOL KIT, WITH DILIXI CIRCUIT BREAKER | 1 | PZ | MOTORES CUMMINS FUZHOU | 175 | FABRICACION | 0 | CHINA-MÉXICO |  | 4593300% |  | 4599400% |  |  |  | 4 | 1 | 3 | 45994 | 2 | 46008 | 1 | 46015 |  | 2 | 11.5 | 211.5 | [6 empty] | 4360011 | 7512711 | No Aprobado (Comprador) | 0 | ok | ok | ok | EM9-0175-CMML | 1 | 11 | 1 | 0 | 1 | 10740 | 304434
1034 | 751271034 | 43600 | 12 | 45853 | 45854 | [5 empty] | 0 |  | 75127 | 12 | 4586700% | 13 | 4586800% | 1 | 14 | PEM4607 | FUJIAN EVERSTRONG LEGA POWER EQUIPMENTS CO LTD | EM9-0175-CMML | MOTOR CUMMINS COOLPACK 175KW MOD. 6CTA8.3-G2 SAE 2-11.5 INCLUYE BASE TANQUE Y CASETA ACUSTICA STANDARD CONFIGURATION (BRAND JOINT VENTURE CUMMINS ENGINE, STANDARD RADIATOR, COMAP IL4-AMF8 CONTROL SYSTEM, 12V/24V BATERRY WITH BATERRY CABLES & BATERRY CHARGER, INDUSTRIAL SILENCERS WITH FLANGED FLEXIBLE CONNECTION, WITH STANDARD FUEL TANK, ENGLISH OPERATION/MAINTENANCE MANUAL/TEST REPORT FOR ENGINE, ALTERNATOR AND GENSET, LEGA MAINTIAN TOOL KIT, WITH DILIXI CIRCUIT BREAKER | 1 | PZ | MOTORES CUMMINS FUZHOU | 175 | FABRICACION | 0 | CHINA-MÉXICO |  | 4593300% |  | 4599400% |  |  |  | 4 | 1 | 3 | 45994 | 2 | 46008 | 1 | 46015 |  | 2 | 11.5 | 211.5 | [6 empty] | 4360012 | 7512712 | No Aprobado (Comprador) | 0 | ok | ok | ok | EM9-0175-CMML | 1 | 12 | 1 | 0 | 1 | 10740 | 304434
1035 | 751271035 | 43600 | 13 | 45853 | 45854 | [5 empty] | 0 |  | 75127 | 13 | 4586700% | 13 | 4586800% | 1 | 14 | PEM4607 | FUJIAN EVERSTRONG LEGA POWER EQUIPMENTS CO LTD | EM9-0175-CMML | MOTOR CUMMINS COOLPACK 175KW MOD. 6CTA8.3-G2 SAE 2-11.5 INCLUYE BASE TANQUE Y CASETA ACUSTICA STANDARD CONFIGURATION (BRAND JOINT VENTURE CUMMINS ENGINE, STANDARD RADIATOR, COMAP IL4-AMF8 CONTROL SYSTEM, 12V/24V BATERRY WITH BATERRY CABLES & BATERRY CHARGER, INDUSTRIAL SILENCERS WITH FLANGED FLEXIBLE CONNECTION, WITH STANDARD FUEL TANK, ENGLISH OPERATION/MAINTENANCE MANUAL/TEST REPORT FOR ENGINE, ALTERNATOR AND GENSET, LEGA MAINTIAN TOOL KIT, WITH DILIXI CIRCUIT BREAKER | 1 | PZ | MOTORES CUMMINS FUZHOU | 175 | FABRICACION | 0 | CHINA-MÉXICO |  | 4593300% |  | 4599400% |  |  |  | 4 | 1 | 3 | 45994 | 2 | 46008 | 1 | 46015 |  | 2 | 11.5 | 211.5 | [6 empty] | 4360013 | 7512713 | No Aprobado (Comprador) | 0 | ok | ok | ok | EM9-0175-CMML | 1 | 13 | 1 | 0 | 1 | 10740 | 304434
1036 | 751271036 | 43600 | 14 | 45853 | 45854 | [5 empty] | 0 |  | 75127 | 14 | 4586700% | 13 | 4586800% | 1 | 14 | PEM4607 | FUJIAN EVERSTRONG LEGA POWER EQUIPMENTS CO LTD | EM9-0175-CMML | MOTOR CUMMINS COOLPACK 175KW MOD. 6CTA8.3-G2 SAE 2-11.5 INCLUYE BASE TANQUE Y CASETA ACUSTICA STANDARD CONFIGURATION (BRAND JOINT VENTURE CUMMINS ENGINE, STANDARD RADIATOR, COMAP IL4-AMF8 CONTROL SYSTEM, 12V/24V BATERRY WITH BATERRY CABLES & BATERRY CHARGER, INDUSTRIAL SILENCERS WITH FLANGED FLEXIBLE CONNECTION, WITH STANDARD FUEL TANK, ENGLISH OPERATION/MAINTENANCE MANUAL/TEST REPORT FOR ENGINE, ALTERNATOR AND GENSET, LEGA MAINTIAN TOOL KIT, WITH DILIXI CIRCUIT BREAKER | 1 | PZ | MOTORES CUMMINS FUZHOU | 175 | FABRICACION | 0 | CHINA-MÉXICO |  | 4593300% |  | 4599400% |  |  |  | 4 | 1 | 3 | 45994 | 2 | 46008 | 1 | 46015 |  | 2 | 11.5 | 211.5 | [6 empty] | 4360014 | 7512714 | No Aprobado (Comprador) | 0 | ok | ok | ok | EM9-0175-CMML | 1 | 14 | 1 | 0 | 1 | 10740 | 304434
1037 | 751271037 | 43600 | 15 | 45853 | 45854 | [5 empty] | 0 |  | 75127 | 15 | 4586700% | 13 | 4586800% | 1 | 14 | PEM4607 | FUJIAN EVERSTRONG LEGA POWER EQUIPMENTS CO LTD | EM9-0175-CMML | MOTOR CUMMINS COOLPACK 175KW MOD. 6CTA8.3-G2 SAE 2-11.5 INCLUYE BASE TANQUE Y CASETA ACUSTICA STANDARD CONFIGURATION (BRAND JOINT VENTURE CUMMINS ENGINE, STANDARD RADIATOR, COMAP IL4-AMF8 CONTROL SYSTEM, 12V/24V BATERRY WITH BATERRY CABLES & BATERRY CHARGER, INDUSTRIAL SILENCERS WITH FLANGED FLEXIBLE CONNECTION, WITH STANDARD FUEL TANK, ENGLISH OPERATION/MAINTENANCE MANUAL/TEST REPORT FOR ENGINE, ALTERNATOR AND GENSET, LEGA MAINTIAN TOOL KIT, WITH DILIXI CIRCUIT BREAKER | 1 | PZ | MOTORES CUMMINS FUZHOU | 175 | FABRICACION | 0 | CHINA-MÉXICO |  | 4593300% |  | 4599400% |  |  |  | 4 | 1 | 3 | 45994 | 2 | 46008 | 1 | 46015 |  | 2 | 11.5 | 211.5 | [6 empty] | 4360015 | 7512715 | No Aprobado (Comprador) | 0 | ok | ok | ok | EM9-0175-CMML | 1 | 15 | 1 | 0 | 1 | 10740 | 304434
1038 | 751271038 | 43600 | 16 | 45853 | 45854 | [5 empty] | 0 |  | 75127 | 16 | 4586700% | 13 | 4586800% | 1 | 14 | PEM4607 | FUJIAN EVERSTRONG LEGA POWER EQUIPMENTS CO LTD | EM9-0250-CMML | MOTOR CUMMINS COOLPACK 250KW MOD. 6LTAA9.5-G3 SAE 2-11.5 INCLUYE BASE TANQUE Y CASETA ACUSTICA STANDARD CONFIGURATION (BRAND JOINT VENTURE CUMMINS ENGINE, STANDARD RADIATOR, COMAP IL4-AMF8 CONTROL SYSTEM, 12V/24V BATERRY WITH BATERRY CABLES & BATERRY CHARGER, INDUSTRIAL SILENCERS WITH FLANGED FLEXIBLE CONNECTION, WITH STANDARD FUEL TANK, ENGLISH OPERATION/MAINTENANCE MANUAL/TEST REPORT FOR ENGINE, ALTERNATOR AND GENSET, LEGA MAINTIAN TOOL KIT, WITH DILIXI CIRCUIT BREAKER | 1 | PZ | MOTORES CUMMINS FUZHOU | 250 | FABRICACION | 0 | CHINA-MÉXICO |  | 4593300% |  | 4599400% |  |  |  | 4 | 1 | 3 | 45994 | 2 | 46008 | 1 | 46015 |  | 2 | 11.5 | 211.5 | [6 empty] | 4360016 | 7512716 | No Aprobado (Comprador) | 0 | ok | ok | ok | EM9-0250-CMML | 1 | 16 | 1 | 0 | 1 | 14701 | 304434
1039 | 751271039 | 43600 | 17 | 45853 | 45854 | [5 empty] | 0 |  | 75127 | 17 | 4586700% | 13 | 4586800% | 1 | 14 | PEM4607 | FUJIAN EVERSTRONG LEGA POWER EQUIPMENTS CO LTD | EM9-0250-CMML | MOTOR CUMMINS COOLPACK 250KW MOD. 6LTAA9.5-G3 SAE 2-11.5 INCLUYE BASE TANQUE Y CASETA ACUSTICA STANDARD CONFIGURATION (BRAND JOINT VENTURE CUMMINS ENGINE, STANDARD RADIATOR, COMAP IL4-AMF8 CONTROL SYSTEM, 12V/24V BATERRY WITH BATERRY CABLES & BATERRY CHARGER, INDUSTRIAL SILENCERS WITH FLANGED FLEXIBLE CONNECTION, WITH STANDARD FUEL TANK, ENGLISH OPERATION/MAINTENANCE MANUAL/TEST REPORT FOR ENGINE, ALTERNATOR AND GENSET, LEGA MAINTIAN TOOL KIT, WITH DILIXI CIRCUIT BREAKER | 1 | PZ | MOTORES CUMMINS FUZHOU | 250 | FABRICACION | 0 | CHINA-MÉXICO |  | 4593300% |  | 4599400% |  |  |  | 4 | 1 | 3 | 45994 | 2 | 46008 | 1 | 46015 |  | 2 | 11.5 | 211.5 | [6 empty] | 4360017 | 7512717 | No Aprobado (Comprador) | 0 | ok | ok | ok | EM9-0250-CMML | 1 | 17 | 1 | 0 | 1 | 14701 | 304434
1040 | 751271040 | 43600 | 18 | 45853 | 45854 | [5 empty] | 0 |  | 75127 | 18 | 4586700% | 13 | 4586800% | 1 | 14 | PEM4607 | FUJIAN EVERSTRONG LEGA POWER EQUIPMENTS CO LTD | EM9-0300-CMML | MOTOR CUMMINS COOLPACK 300KW MOD. 6ZTAA13-G3 SAE 1-14 INCLUYE BASE TANQUE Y CASETA ACUSTICA STANDARD CONFIGURATION (BRAND JOINT VENTURE CUMMINS ENGINE, STANDARD RADIATOR, COMAP IL4-AMF8 CONTROL SYSTEM, 12V/24V BATERRY WITH BATERRY CABLES & BATERRY CHARGER, INDUSTRIAL SILENCERS WITH FLANGED FLEXIBLE CONNECTION, WITH STANDARD FUEL TANK, ENGLISH OPERATION/MAINTENANCE MANUAL/TEST REPORT FOR ENGINE, ALTERNATOR AND GENSET, LEGA MAINTIAN TOOL KIT, WITH DILIXI CIRCUIT BREAKER | 1 | PZ | MOTORES CUMMINS FUZHOU | 300 | FABRICACION | 0 | CHINA-MÉXICO |  | 4593300% |  | 4599400% |  |  |  | 4 | 1 | 3 | 45994 | 2 | 46008 | 1 | 46015 |  | 1 | 14 | 114 | [6 empty] | 4360018 | 7512718 | No Aprobado (Comprador) | 0 | ok | ok | ok | EM9-0300-CMML | 1 | 18 | 1 | 0 | 1 | 22224 | 304434
1041 | 751271041 | 43600 | 19 | 45853 | 45854 | [5 empty] | 0 |  | 75127 | 19 | 4586700% | 13 | 4586800% | 1 | 14 | PEM4607 | FUJIAN EVERSTRONG LEGA POWER EQUIPMENTS CO LTD | EM9-0300-CMML | MOTOR CUMMINS COOLPACK 300KW MOD. 6ZTAA13-G3 SAE 1-14 INCLUYE BASE TANQUE Y CASETA ACUSTICA STANDARD CONFIGURATION (BRAND JOINT VENTURE CUMMINS ENGINE, STANDARD RADIATOR, COMAP IL4-AMF8 CONTROL SYSTEM, 12V/24V BATERRY WITH BATERRY CABLES & BATERRY CHARGER, INDUSTRIAL SILENCERS WITH FLANGED FLEXIBLE CONNECTION, WITH STANDARD FUEL TANK, ENGLISH OPERATION/MAINTENANCE MANUAL/TEST REPORT FOR ENGINE, ALTERNATOR AND GENSET, LEGA MAINTIAN TOOL KIT, WITH DILIXI CIRCUIT BREAKER | 1 | PZ | MOTORES CUMMINS FUZHOU | 300 | FABRICACION | 0 | CHINA-MÉXICO |  | 4593300% |  | 4599400% |  |  |  | 4 | 1 | 3 | 45994 | 2 | 46008 | 1 | 46015 |  | 1 | 14 | 114 | [6 empty] | 4360019 | 7512719 | No Aprobado (Comprador) | 0 | ok | ok | ok | EM9-0300-CMML | 1 | 19 | 1 | 0 | 1 | 22224 | 304434
1042 | 751271042 | 43600 | 20 | 45853 | 45854 | [5 empty] | 0 |  | 75127 | 20 | 4586700% | 13 | 4586800% | 1 | 14 | PEM4607 | FUJIAN EVERSTRONG LEGA POWER EQUIPMENTS CO LTD | EM9-0300-CMML | MOTOR CUMMINS COOLPACK 300KW MOD. 6ZTAA13-G3 SAE 1-14 INCLUYE BASE TANQUE Y CASETA ACUSTICA STANDARD CONFIGURATION (BRAND JOINT VENTURE CUMMINS ENGINE, STANDARD RADIATOR, COMAP IL4-AMF8 CONTROL SYSTEM, 12V/24V BATERRY WITH BATERRY CABLES & BATERRY CHARGER, INDUSTRIAL SILENCERS WITH FLANGED FLEXIBLE CONNECTION, WITH STANDARD FUEL TANK, ENGLISH OPERATION/MAINTENANCE MANUAL/TEST REPORT FOR ENGINE, ALTERNATOR AND GENSET, LEGA MAINTIAN TOOL KIT, WITH DILIXI CIRCUIT BREAKER | 1 | PZ | MOTORES CUMMINS FUZHOU | 300 | FABRICACION | 0 | CHINA-MÉXICO |  | 4593300% |  | 4599400% |  |  |  | 4 | 1 | 3 | 45994 | 2 | 46008 | 1 | 46015 |  | 1 | 14 | 114 | [6 empty] | 4360020 | 7512720 | No Aprobado (Comprador) | 0 | ok | ok | ok | EM9-0300-CMML | 1 | 20 | 1 | 0 | 1 | 22224 | 304434
1043 | 751271043 | 43600 | 21 | 45853 | 45854 | [5 empty] | 0 |  | 75127 | 21 | 4586700% | 13 | 4586800% | 1 | 14 | PEM4607 | FUJIAN EVERSTRONG LEGA POWER EQUIPMENTS CO LTD | EM9-0300-CMML | MOTOR CUMMINS COOLPACK 300KW MOD. 6ZTAA13-G3 SAE 1-14 INCLUYE BASE TANQUE Y CASETA ACUSTICA STANDARD CONFIGURATION (BRAND JOINT VENTURE CUMMINS ENGINE, STANDARD RADIATOR, COMAP IL4-AMF8 CONTROL SYSTEM, 12V/24V BATERRY WITH BATERRY CABLES & BATERRY CHARGER, INDUSTRIAL SILENCERS WITH FLANGED FLEXIBLE CONNECTION, WITH STANDARD FUEL TANK, ENGLISH OPERATION/MAINTENANCE MANUAL/TEST REPORT FOR ENGINE, ALTERNATOR AND GENSET, LEGA MAINTIAN TOOL KIT, WITH DILIXI CIRCUIT BREAKER | 1 | PZ | MOTORES CUMMINS FUZHOU | 300 | FABRICACION | 0 | CHINA-MÉXICO |  | 4593300% |  | 4599400% |  |  |  | 4 | 1 | 3 | 45994 | 2 | 46008 | 1 | 46015 |  | 1 | 14 | 114 | [6 empty] | 4360021 | 7512721 | No Aprobado (Comprador) | 0 | ok | ok | ok | EM9-0300-CMML | 1 | 21 | 1 | 0 | 1 | 22224 | 304434
1044 | 751271044 | 43600 | 22 | 45853 | 45854 | [5 empty] | 0 |  | 75127 | 22 | 4586700% | 13 | 4586800% | 1 | 14 | PEM4607 | FUJIAN EVERSTRONG LEGA POWER EQUIPMENTS CO LTD | EM9-0300-CMML | MOTOR CUMMINS COOLPACK 300KW MOD. 6ZTAA13-G3 SAE 1-14 INCLUYE BASE TANQUE Y CASETA ACUSTICA STANDARD CONFIGURATION (BRAND JOINT VENTURE CUMMINS ENGINE, STANDARD RADIATOR, COMAP IL4-AMF8 CONTROL SYSTEM, 12V/24V BATERRY WITH BATERRY CABLES & BATERRY CHARGER, INDUSTRIAL SILENCERS WITH FLANGED FLEXIBLE CONNECTION, WITH STANDARD FUEL TANK, ENGLISH OPERATION/MAINTENANCE MANUAL/TEST REPORT FOR ENGINE, ALTERNATOR AND GENSET, LEGA MAINTIAN TOOL KIT, WITH DILIXI CIRCUIT BREAKER | 1 | PZ | MOTORES CUMMINS FUZHOU | 300 | FABRICACION | 0 | CHINA-MÉXICO |  | 4593300% |  | 4599400% |  |  |  | 4 | 1 | 3 | 45994 | 2 | 46008 | 1 | 46015 |  | 1 | 14 | 114 | [6 empty] | 4360022 | 7512722 | No Aprobado (Comprador) | 0 | ok | ok | ok | EM9-0300-CMML | 1 | 22 | 1 | 0 | 1 | 22224 | 304434
1045 | 751271045 | 43600 | 23 | 45853 | 45854 | [5 empty] | 0 |  | 75127 | 23 | 4586700% | 13 | 4586800% | 1 | 14 | PEM4607 | FUJIAN EVERSTRONG LEGA POWER EQUIPMENTS CO LTD | EM9-6ZTAA13-G2-L | MOTOR CUMMINS MOD 6ZTAA13-G2 COOLPAC 364 KW SAE 1-14 MOD. IGSA GS-350 | 1 | PZ | MOTORES CUMMINS FUZHOU | 350 | FABRICACION | 0 | CHINA-MÉXICO |  | 4593300% |  | 4599400% |  |  |  | 4 | 1 | 3 | 45994 | 2 | 46008 | 1 | 46015 |  | 1 | 14 | 114 | [6 empty] | 4360023 | 7512723 | No Aprobado (Comprador) | 0 | ok | ok | ok | EM9-6ZTAA13-G2-L | 1 | 23 | 1 | 0 | 1 | 22614 | 304434
1046 | 751271046 | 43600 | 24 | 45853 | 45854 | [5 empty] | 0 |  | 75127 | 24 | 4586700% | 13 | 4586800% | 1 | 14 | PEM4607 | FUJIAN EVERSTRONG LEGA POWER EQUIPMENTS CO LTD | EM9-6ZTAA13-G2-L | MOTOR CUMMINS MOD 6ZTAA13-G2 COOLPAC 364 KW SAE 1-14 MOD. IGSA GS-350 | 1 | PZ | MOTORES CUMMINS FUZHOU | 350 | FABRICACION | 0 | CHINA-MÉXICO |  | 4593300% |  | 4599400% |  |  |  | 4 | 1 | 3 | 45994 | 2 | 46008 | 1 | 46015 |  | 1 | 14 | 114 | [6 empty] | 4360024 | 7512724 | No Aprobado (Comprador) | 0 | ok | ok | ok | EM9-6ZTAA13-G2-L | 1 | 24 | 1 | 0 | 1 | 22614 | 304434
1056 | 751131056 | 43747 | 1 | 45866 | 45866 | 126372 | 1 | 1263721 |  |  | 0 |  | 75113 | 1 | 4586700% | 1 | 4586800% | 1 | 2 | PNM0907 | EQUIPOS Y MOTORES EUROPEOS SA DE CV | EMA-2206D-E13TAG3 | MOTOR PERKINS DE 380 KW SERIE 2000 MODELO 2206D-E13TAG3 ELECTROPACK SAE 1-14 TIER 3 CONFIG TGDF5082 | 1 | PZ | MOTORES PERKINS | 350 | FABRICACION | 0 | CHINA-MÉXICO |  |  |  |  | 4590200% |  | 1 | 8 | 1 | 3 | 45952 | 2 | 45902 | 0 | 45902 |  | 1 | 14 | 114 | [6 empty] | 437471 | 751131
1057 | 754221057 | 43808 | 1 | 45869 | 45870 | 126450 | 1 | 1264501 |  |  | 0 |  | 75422 | 1 | 4588200% | 12 | 4588300% | 1 | 13 | PEM1065 | SHANDONG WEICHAI IMPORT AND EXPORT CORPORATION | EME-16M33G2D2/6E | MOTOR BAUDOUIN (WEICHAI) MOD 16M33G2D2/6E EPA TIER 2 DE 1604 KW / 1800 RPM SAE 0-18 MOD. IGSA GS1500 | 1 | PZ | MOTORES IGSA / WEICHAI | 1500 | FABRICACION | 0 | CHINA-MÉXICO |  | 4596100% | 4597300% |  |  | En recolección 28/10 |  | 4 | 1 | 3 | 45994 | 2 | 46008 | 1 | 46015 |  | 0 | 18 | 18 |  | 75423 |  |  |  |  | 438081 | 754221 | Aprobado | Santiago Paredes | ok | ok | ok | EME-16M33G2D2/6E | 1 | 126450 - Exportaciones | 1 | 0 | 1 | 56642 | 56642
1058 | 752841058 | 43823 | 1 | 45870 | 45870 | 126371 | 1 | 1263711 |  |  | 0 |  | 75284 | 1 | 4587300% | 3 | 4587500% | 2 | 5 | PNM0907 | EQUIPOS Y MOTORES EUROPEOS SA DE CV | EMA-1104D-E44TAG2-EPAK-7P | MOTOR PERKINS DE 100 KWe SERIE 1100 MODELO 1104D-E44TAG2-EPAK-7P ELECTROPACK SAE 3-11.5 TIER 3 | 1 | PZ | MOTORES PERKINS | 100 | FABRICACION | 0 | CHINA-MÉXICO |  |  |  |  | 4587700% | YA EN PLANTA, FECHA DE RECEPCIÓN 08/08/2025 | 1 | 8 | 1 | 3 | 45959 | 2 | 45877 | 0 | 45877 |  | 3 | 11.5 | 311.5 | [6 empty] | 438231 | 752841 | Aprobado | Santiago Paredes | ok | ok | Revisar | EMA-1104D-E44TAG2-EPAK-7P | 1 | 126371 - Exportación ENTREGABLES: 2 JUEGOS DE CADA UNO OC FACTURA CERTIFICADOS DE CALIDAD HORARIO DE ALMACEN: L-V 8:00 AM - 16:30 PM FAVOR DE PORTAR EPP BOTAS CHALECO TAPONES AUDITIVOS CASCO LENTES DE SEGURIDAD | 1 | 0 | 1 | 9003.4 | 10443.94
1059 | 756251059 | 43844 | 1 | 45873 | 45874 | 125877 | 1 | 1258771 |  |  | 0 |  | 75625 | 2 | 4589500% | 21 | 4591100% | 16 | 37 | PEM4607 | FUJIAN EVERSTRONG LEGA POWER EQUIPMENTS CO LTD | EM9-0600-CMML | MOTOR CUMMINS COOLPACK 600KW MOD. KTAA19-G6A SAE 0-14 INCLUYE BASE TANQUE Y CASETA ACUSTICA STANDARD CONFIGURATION (BRAND JOINT VENTURE CUMMINS ENGINE, STANDARD RADIATOR, COMAP IL4-AMF8 CONTROL SYSTEM, 12V/24V BATERRY WITH BATERRY CABLES & BATERRY CHARGER, INDUSTRIAL SILENCERS WITH FLANGED FLEXIBLE CONNECTION, WITH STANDARD FUEL TANK, ENGLISH OPERATION/MAINTENANCE MANUAL/TEST REPORT FOR ENGINE, ALTERNATOR AND GENSET, LEGA MAINTIAN TOOL KIT, WITH DILIXI CIRCUIT BREAKER | 1 | PZ | MOTORES CUMMINS FUZHOU | 600 | FABRICACION | 0 | CHINA-MÉXICO |  | 4596800% |  |  |  | Recolectado |  | 4 | 1 | 3 | 45996 | 2 | 46010 | 1 | 46017 |  | 0 | 14 | 14 | [6 empty] | 438441 | 756252 | 0 | 0 | 0 | 0 | 0 | 0 | 0 | 0 | 0 | 0 | 0 | 0 | 0
1060 | 756241060 | 43852 | 1 | 45874 | 45874 | 126027 | 1 | 1260271 |  |  | 0 |  | 75624 | 1 | 4589500% | 21 | 4591100% | 16 | 37 | PEM4607 | FUJIAN EVERSTRONG LEGA POWER EQUIPMENTS CO LTD | EM9-0500-CMML | MOTOR CUMMINS COOLPACK 500KW MOD. KTA19-G4 SAE 0-14 INCLUYE BASE TANQUE Y CASETA ACUSTICA STANDARD CONFIGURATION (BRAND JOINT VENTURE CUMMINS ENGINE, STANDARD RADIATOR, COMAP IL4-AMF8 CONTROL SYSTEM, 12V/24V BATERRY WITH BATERRY CABLES & BATERRY CHARGER, INDUSTRIAL SILENCERS WITH FLANGED FLEXIBLE CONNECTION, WITH STANDARD FUEL TANK, ENGLISH OPERATION/MAINTENANCE MANUAL/TEST REPORT FOR ENGINE, ALTERNATOR AND GENSET, LEGA MAINTIAN TOOL KIT, WITH DILIXI CIRCUIT BREAKER | 1 | PZ | MOTORES CUMMINS FUZHOU | 500 | FABRICACION | 0 | CHINA-MÉXICO |  | 4596800% |  |  |  | Recolectado |  | 4 | 1 | 3 | 45996 | 2 | 46010 | 1 | 46017 |  | 0 | 14 | 14 | [6 empty] | 438521 | 756241 | Aprobado | Santiago Paredes | ok | ok | ok | EM9-0500-CMML | 1 | 126484 - Nacional | 1 | 0 | 1 | 30728 | 31803
1062 | 755131062 | 43960 | 1 | 45883 | 45883 | 126398 | 1 | 1263981 |  |  | 0 |  | 75513 | 1 | 4588900% | 6 | 4588900% | 0 | 6 | PEM4607 | FUJIAN EVERSTRONG LEGA POWER EQUIPMENTS CO LTD | EM9-1250-CMML-1 | MOTOR CUMMINS COOLPACK 1250KW ENGINE MOD. KTA50-G3 SAE 0-18 INCLUDES CHASSIS, FUEL TANK, AND ACOUSTIC ENCLOSURE STANDARD CONFIGURATION (JOINT VENTURE CUMMINS ENGINE BRAND, STANDARD RADIATOR, COMAP IL4-AMF8 CONTROL SYSTEM, 12 V/24 V BATTERY WITH BATTERY CABLES AND BATTERY CHARGER, INDUSTRIAL SILENCERS INSIDE THE ENCLOSURE WITH FLEXIBLE FLANGED CONNECTION, WITH STANDARD FUEL TANK, OPERATION/MAINTENANCE MANUAL IN ENGLISH/TEST REPORT FOR ENGINE, ALTERNATOR AND GENERATOR SET, LEGA MAINTENANCE TOOL KIT, WITH DILIXI CIRCUIT BREAKER | 1 | PZ | MOTORES CUMMINS FUZHOU | 1250 | FABRICACION | 0 | CHINA-MÉXICO |  | 4594000% | 4595200% | 4598700% |  | ETA Confirmada GUADALUPE |  | 4 | 1 | 3 | 45987 | 2 | 46001 | 1 | 46008 |  | 0 | 18 | 18 | [6 empty] | 439601 | 755131 | Aprobado | Santiago Paredes | ok | Revisar | ok | EM9-1250-CMML-1 | 2 | 126398 - Nacional | 2 | 0 | 2 | 103927 | 216729
1063 | 755131063 | 43960 | 2 | 45883 | 45883 | 126398 | 2 | 1263982 |  |  | 0 |  | 75513 | 1 | 4588900% | 6 | 4588900% | 0 | 6 | PEM4607 | FUJIAN EVERSTRONG LEGA POWER EQUIPMENTS CO LTD | EM9-1250-CMML-1 | MOTOR CUMMINS COOLPACK 1250KW ENGINE MOD. KTA50-G3 SAE 0-18 INCLUDES CHASSIS, FUEL TANK, AND ACOUSTIC ENCLOSURE STANDARD CONFIGURATION (JOINT VENTURE CUMMINS ENGINE BRAND, STANDARD RADIATOR, COMAP IL4-AMF8 CONTROL SYSTEM, 12 V/24 V BATTERY WITH BATTERY CABLES AND BATTERY CHARGER, INDUSTRIAL SILENCERS INSIDE THE ENCLOSURE WITH FLEXIBLE FLANGED CONNECTION, WITH STANDARD FUEL TANK, OPERATION/MAINTENANCE MANUAL IN ENGLISH/TEST REPORT FOR ENGINE, ALTERNATOR AND GENERATOR SET, LEGA MAINTENANCE TOOL KIT, WITH DILIXI CIRCUIT BREAKER | 1 | PZ | MOTORES CUMMINS FUZHOU | 1250 | FABRICACION | 0 | CHINA-MÉXICO |  | 4594000% | 4595200% | 4598700% |  | ETA Confirmada GUADALUPE |  | 4 | 1 | 3 | 45987 | 2 | 46001 | 1 | 46008 |  | 0 | 18 | 18 | [6 empty] | 439602 | 755131 | Aprobado | Santiago Paredes | ok | Revisar | ok | EM9-1250-CMML-1 | 2 | 126398 - Nacional | 2 | 0 | 2 | 103927 | 216729
1064 | 754661064 | 43967 | 1 | 45883 | 45883 | 126412 | 1 | 1264121 |  |  | 0 |  | 75466 | 1 | 4588400% | 1 | 4588700% | 3 | 4 | PEM1065 | SHANDONG WEICHAI IMPORT AND EXPORT CORPORATION | EME-20M55G4D2/6E | MOTOR BAUDOUIN (WEICHAI) MOD 20M55G4D2/6 EPA TIER 2 DE 3600 KW / 1800 RPM SAE 00-21 CON DOBLE MARCHA MOD. IGSA GS3600 | 1 | PZ | MOTORES IGSA / WEICHAI | 3600 | FABRICACION | 0 | CHINA-MÉXICO |  | 4596600% |  |  | 4600200% | Arribo estimado / Radiador 25 de Nov |  | 4 | 1 | 3 | 45994 | 2 | 46002 | 0 | 46002 |  | 0 | 18 | 18 | [6 empty] | 439671 | 754661 | Aprobado | Santiago Paredes | ok | ok | ok | EME-20M55G4D2/6E | 7 | ALTASTREAM - Exportación | 7 | 0 | 7 | 308750 | 2161250
1065 | 754661065 | 43967 | 1 | 45883 | 45883 | 126413 | 1 | 1264131 |  |  | 0 |  | 75466 | 1 | 4588400% | 1 | 4588700% | 3 | 4 | PEM1065 | SHANDONG WEICHAI IMPORT AND EXPORT CORPORATION | EME-20M55G4D2/6E | MOTOR BAUDOUIN (WEICHAI) MOD 20M55G4D2/6 EPA TIER 2 DE 3600 KW / 1800 RPM SAE 00-21 CON DOBLE MARCHA MOD. IGSA GS3600 | 1 | PZ | MOTORES IGSA / WEICHAI | 3600 | FABRICACION | 0 | CHINA-MÉXICO |  | 4596600% |  |  | 4600200% | Arribo estimado / Radiador 25 de Nov |  | 4 | 1 | 3 | 45994 | 2 | 46002 | 0 | 46002 |  | 0 | 18 | 18 | [6 empty] | 439671 | 754661 | Aprobado | Santiago Paredes | ok | ok | ok | EME-20M55G4D2/6E | 7 | ALTASTREAM - Exportación | 7 | 0 | 7 | 308750 | 2161250
1066 | 754661066 | 43967 | 1 | 45883 | 45883 | 126414 | 1 | 1264141 |  |  | 0 |  | 75466 | 1 | 4588400% | 1 | 4588700% | 3 | 4 | PEM1065 | SHANDONG WEICHAI IMPORT AND EXPORT CORPORATION | EME-20M55G4D2/6E | MOTOR BAUDOUIN (WEICHAI) MOD 20M55G4D2/6 EPA TIER 2 DE 3600 KW / 1800 RPM SAE 00-21 CON DOBLE MARCHA MOD. IGSA GS3600 | 1 | PZ | MOTORES IGSA / WEICHAI | 3600 | FABRICACION | 0 | CHINA-MÉXICO |  | 4597600% |  |  | 4600200% | Arribo estimado / Radiador 25 de Nov |  | 4 | 1 | 3 | 46004 | 2 | 46002 | 0 | 46002 |  | 0 | 18 | 18 | [6 empty] | 439671 | 754661 | Aprobado | Santiago Paredes | ok | ok | ok | EME-20M55G4D2/6E | 7 | ALTASTREAM - Exportación | 7 | 0 | 7 | 308750 | 2161250
1067 | 754661067 | 43967 | 1 | 45883 | 45883 | 126415 | 1 | 1264151 |  |  | 0 |  | 75466 | 1 | 4588400% | 1 | 4588700% | 3 | 4 | PEM1065 | SHANDONG WEICHAI IMPORT AND EXPORT CORPORATION | EME-20M55G4D2/6E | MOTOR BAUDOUIN (WEICHAI) MOD 20M55G4D2/6 EPA TIER 2 DE 3600 KW / 1800 RPM SAE 00-21 CON DOBLE MARCHA MOD. IGSA GS3600 | 1 | PZ | MOTORES IGSA / WEICHAI | 3600 | FABRICACION | 0 | CHINA-MÉXICO |  | 4597600% |  |  | 4600200% | Arribo estimado / Radiador 25 de Nov |  | 4 | 1 | 3 | 46004 | 2 | 46002 | 0 | 46002 |  | 0 | 18 | 18 | [6 empty] | 439671 | 754661 | Aprobado | Santiago Paredes | ok | ok | ok | EME-20M55G4D2/6E | 7 | ALTASTREAM - Exportación | 7 | 0 | 7 | 308750 | 2161250
1068 | 754661068 | 43967 | 1 | 45883 | 45883 | 126416 | 1 | 1264161 |  |  | 0 |  | 75466 | 1 | 4588400% | 1 | 4588700% | 3 | 4 | PEM1065 | SHANDONG WEICHAI IMPORT AND EXPORT CORPORATION | EME-20M55G4D2/6E | MOTOR BAUDOUIN (WEICHAI) MOD 20M55G4D2/6 EPA TIER 2 DE 3600 KW / 1800 RPM SAE 00-21 CON DOBLE MARCHA MOD. IGSA GS3600 | 1 | PZ | MOTORES IGSA / WEICHAI | 3600 | FABRICACION | 0 | CHINA-MÉXICO |  | 4597600% |  |  | 4600200% | Arribo estimado / Radiador 25 de Nov |  | 4 | 1 | 3 | 46004 | 2 | 46002 | 0 | 46002 |  | 0 | 18 | 18 | [6 empty] | 439671 | 754661 | Aprobado | Santiago Paredes | ok | ok | ok | EME-20M55G4D2/6E | 7 | ALTASTREAM - Exportación | 7 | 0 | 7 | 308750 | 2161250
1069 | 754661069 | 43967 | 1 | 45883 | 45883 | 126417 | 1 | 1264171 |  |  | 0 |  | 75466 | 1 | 4588400% | 1 | 4588700% | 3 | 4 | PEM1065 | SHANDONG WEICHAI IMPORT AND EXPORT CORPORATION | EME-20M55G4D2/6E | MOTOR BAUDOUIN (WEICHAI) MOD 20M55G4D2/6 EPA TIER 2 DE 3600 KW / 1800 RPM SAE 00-21 CON DOBLE MARCHA MOD. IGSA GS3600 | 1 | PZ | MOTORES IGSA / WEICHAI | 3600 | FABRICACION | 0 | CHINA-MÉXICO |  | 4597600% |  |  | 4600200% | Arribo estimado / Radiador 25 de Nov |  | 4 | 1 | 3 | 46004 | 2 | 46002 | 0 | 46002 |  | 0 | 18 | 18 | [6 empty] | 439671 | 754661 | Aprobado | Santiago Paredes | ok | ok | ok | EME-20M55G4D2/6E | 7 | ALTASTREAM - Exportación | 7 | 0 | 7 | 308750 | 2161250
1070 | 754661070 | 43967 | 1 | 45883 | 45883 | 126418 | 1 | 1264181 |  |  | 0 |  | 75466 | 1 | 4588400% | 1 | 4588700% | 3 | 4 | PEM1065 | SHANDONG WEICHAI IMPORT AND EXPORT CORPORATION | EME-20M55G4D2/6E | MOTOR BAUDOUIN (WEICHAI) MOD 20M55G4D2/6 EPA TIER 2 DE 3600 KW / 1800 RPM SAE 00-21 CON DOBLE MARCHA MOD. IGSA GS3600 | 1 | PZ | MOTORES IGSA / WEICHAI | 3600 | FABRICACION | 0 | CHINA-MÉXICO |  | 4597600% |  |  | 4600200% | Arribo estimado / Radiador 25 de Nov |  | 4 | 1 | 3 | 46004 | 2 | 46002 | 0 | 46002 |  | 0 | 18 | 18 | [6 empty] | 439671 | 754661 | Aprobado | Santiago Paredes | ok | ok | ok | EME-20M55G4D2/6E | 7 | ALTASTREAM - Exportación | 7 | 0 | 7 | 308750 | 2161250
1071 | 756191071 | 43971 | 1 | 45883 | 45883 | CFE/JESS |  | CFE/JESS |  |  | 0 |  | 75619 | 1 | 4589500% | 12 | 4591100% | 16 | 28 | PEM1065 | SHANDONG WEICHAI IMPORT AND EXPORT CORPORATION | EM8-6M11G135/6 | MOTOR BAUDOUIN (WEICHAI) MOD 6M11G135/6 DE 158 KW / 1800 RPM SAE 3-11.5 MOD. IGSA GS125 | 1 | PZ | MOTORES IGSA / WEICHAI | 125 | FABRICACION | 0 | CHINA-MÉXICO | [7 empty] | 4 | 1 | 3 | 45987 | 2 | 46001 | 1 | 46008 |  | 3 | 11.5 | 311.5 | [6 empty] | 439711 | 756191 | Aprobado | Santiago Paredes | ok | Revisar | ok | EM8-6M11G135/6 | 3 | CFE - Nacional | 3 | 0 | 3 | 4750 | 14250
1072 | 756191072 | 43971 | 2 | 45883 | 45883 | CFE/JESS |  | CFE/JESS |  |  | 0 |  | 75619 | 1 | 4589500% | 12 | 4591100% | 16 | 28 | PEM1065 | SHANDONG WEICHAI IMPORT AND EXPORT CORPORATION | EM8-6M11G135/6 | MOTOR BAUDOUIN (WEICHAI) MOD 6M11G135/6 DE 158 KW / 1800 RPM SAE 3-11.5 MOD. IGSA GS125 | 1 | PZ | MOTORES IGSA / WEICHAI | 125 | FABRICACION | 0 | CHINA-MÉXICO | [7 empty] | 4 | 1 | 3 | 45987 | 2 | 46001 | 1 | 46008 |  | 3 | 11.5 | 311.5 | [6 empty] | 439712 | 756191 | Aprobado | Santiago Paredes | ok | Revisar | ok | EM8-6M11G135/6 | 3 | CFE - Nacional | 3 | 0 | 3 | 4750 | 14250
1073 | 756191073 | 43971 | 3 | 45883 | 45883 | CFE/JESS |  | CFE/JESS |  |  | 0 |  | 75619 | 1 | 4589500% | 12 | 4591100% | 16 | 28 | PEM1065 | SHANDONG WEICHAI IMPORT AND EXPORT CORPORATION | EM8-6M11G135/6 | MOTOR BAUDOUIN (WEICHAI) MOD 6M11G135/6 DE 158 KW / 1800 RPM SAE 3-11.5 MOD. IGSA GS125 | 1 | PZ | MOTORES IGSA / WEICHAI | 125 | FABRICACION | 0 | CHINA-MÉXICO | [7 empty] | 4 | 1 | 3 | 45987 | 2 | 46001 | 1 | 46008 |  | 3 | 11.5 | 311.5 | [6 empty] | 439713 | 756191 | Aprobado | Santiago Paredes | ok | Revisar | ok | EM8-6M11G135/6 | 3 | CFE - Nacional | 3 | 0 | 3 | 4750 | 14250
1074 | 757201074 | 44024 | 1 | 45889 | 45890 | [5 empty] | 0 |  | 75720 | 1 | 4590100% | 11 | 4590900% | 8 | 19 | PEM1065 | SHANDONG WEICHAI IMPORT AND EXPORT CORPORATION | EME-20M55G4D2/6E | MOTOR BAUDOUIN (WEICHAI) MOD 20M55G4D2/6 EPA TIER 2 DE 3600 KW / 1800 RPM SAE 00-21 CON DOBLE MARCHA MOD. IGSA GS3600 | 1 | PZ | MOTORES IGSA / WEICHAI | 3600 | FABRICACION | 0 | CHINA-MÉXICO |  | 4599100% | 4601300% |  | 4605500% | Arribo estimado |  | 4 | 1 | 3 | 46034 | 2 | 10 semanas despues de pago de anticipo | 0 |  |  | 0 | 18 | 18 | [6 empty] | 440241 | 757201 | Aprobado | Santiago Paredes | ok | Revisar | ok | EME-20M55G4D2/6E | 7 | AS F3 - Exportación | 7 | 0 | 7 | 308750 | 2161250
1075 | 757201075 | 44024 | 6 | 45889 | 45890 | [5 empty] | 0 |  | 75720 | 1 | 4590100% | 11 | 4590900% | 8 | 19 | PEM1065 | SHANDONG WEICHAI IMPORT AND EXPORT CORPORATION | EME-20M55G4D2/6E | MOTOR BAUDOUIN (WEICHAI) MOD 20M55G4D2/6 EPA TIER 2 DE 3600 KW / 1800 RPM SAE 00-21 CON DOBLE MARCHA MOD. IGSA GS3600 | 1 | PZ | MOTORES IGSA / WEICHAI | 3600 | FABRICACION | 0 | CHINA-MÉXICO |  | 4599100% | 4601300% |  | 4605500% | Arribo estimado |  | 4 | 1 | 3 | 46034 | 2 | 10 semanas despues de pago de anticipo | 0 |  |  | 0 | 18 | 18 | [6 empty] | 440246 | 757201 | Aprobado | Santiago Paredes | ok | Revisar | ok | EME-20M55G4D2/6E | 7 | AS F3 - Exportación | 7 | 0 | 7 | 308750 | 2161250
1076 | 757201076 | 44024 | 11 | 45889 | 45890 | [5 empty] | 0 |  | 75720 | 1 | 4590100% | 11 | 4590900% | 8 | 19 | PEM1065 | SHANDONG WEICHAI IMPORT AND EXPORT CORPORATION | EME-20M55G4D2/6E | MOTOR BAUDOUIN (WEICHAI) MOD 20M55G4D2/6 EPA TIER 2 DE 3600 KW / 1800 RPM SAE 00-21 CON DOBLE MARCHA MOD. IGSA GS3600 | 1 | PZ | MOTORES IGSA / WEICHAI | 3600 | FABRICACION | 0 | CHINA-MÉXICO |  | 4599100% | 4601300% |  | 4606200% | Arribo estimado |  | 4 | 1 | 3 | 46034 | 2 | 10 semanas despues de pago de anticipo | 0 |  |  | 0 | 18 | 18 | [6 empty] | 4402411 | 757201 | Aprobado | Santiago Paredes | ok | Revisar | ok | EME-20M55G4D2/6E | 7 | AS F3 - Exportación | 7 | 0 | 7 | 308750 | 2161250
1077 | 757201077 | 44024 | 16 | 45889 | 45890 | [5 empty] | 0 |  | 75720 | 1 | 4590100% | 11 | 4590900% | 8 | 19 | PEM1065 | SHANDONG WEICHAI IMPORT AND EXPORT CORPORATION | EME-20M55G4D2/6E | MOTOR BAUDOUIN (WEICHAI) MOD 20M55G4D2/6 EPA TIER 2 DE 3600 KW / 1800 RPM SAE 00-21 CON DOBLE MARCHA MOD. IGSA GS3600 | 1 | PZ | MOTORES IGSA / WEICHAI | 3600 | FABRICACION | 0 | CHINA-MÉXICO |  | 4599100% | 4602000% |  | 4606200% | Arribo estimado |  | 4 | 1 | 3 | 46041 | 2 | 10 semanas despues de pago de anticipo | 0 |  |  | 0 | 18 | 18 | [6 empty] | 4402416 | 757201 | Aprobado | Santiago Paredes | ok | Revisar | ok | EME-20M55G4D2/6E | 7 | AS F3 - Exportación | 7 | 0 | 7 | 308750 | 2161250
1078 | 757201078 | 44024 | 22 | 45889 | 45890 | [5 empty] | 0 |  | 75720 | 1 | 4590100% | 11 | 4590900% | 8 | 19 | PEM1065 | SHANDONG WEICHAI IMPORT AND EXPORT CORPORATION | EME-20M55G4D2/6E | MOTOR BAUDOUIN (WEICHAI) MOD 20M55G4D2/6 EPA TIER 2 DE 3600 KW / 1800 RPM SAE 00-21 CON DOBLE MARCHA MOD. IGSA GS3600 | 1 | PZ | MOTORES IGSA / WEICHAI | 3600 | FABRICACION | 0 | CHINA-MÉXICO |  | 4599100% | 4602000% |  | 4606200% | Arribo estimado |  | 4 | 1 | 3 | 46041 | 2 | 10 semanas despues de pago de anticipo | 0 |  |  | 0 | 18 | 18 | [6 empty] | 4402422 | 757201 | Aprobado | Santiago Paredes | ok | Revisar | ok | EME-20M55G4D2/6E | 7 | AS F3 - Exportación | 7 | 0 | 7 | 308750 | 2161250
1079 | 757201079 | 44024 | 27 | 45889 | 45890 | [5 empty] | 0 |  | 75720 | 1 | 4590100% | 11 | 4590900% | 8 | 19 | PEM1065 | SHANDONG WEICHAI IMPORT AND EXPORT CORPORATION | EME-20M55G4D2/6E | MOTOR BAUDOUIN (WEICHAI) MOD 20M55G4D2/6 EPA TIER 2 DE 3600 KW / 1800 RPM SAE 00-21 CON DOBLE MARCHA MOD. IGSA GS3600 | 1 | PZ | MOTORES IGSA / WEICHAI | 3600 | FABRICACION | 0 | CHINA-MÉXICO |  | 4599100% | 4602000% |  | 4606200% | Arribo estimado |  | 4 | 1 | 3 | 46041 | 2 | 10 semanas despues de pago de anticipo | 0 |  |  | 0 | 18 | 18 | [6 empty] | 4402427 | 757201 | Aprobado | Santiago Paredes | ok | Revisar | ok | EME-20M55G4D2/6E | 7 | AS F3 - Exportación | 7 | 0 | 7 | 308750 | 2161250
1080 | 757201080 | 44024 | 32 | 45889 | 45890 | [5 empty] | 0 |  | 75720 | 1 | 4590100% | 11 | 4590900% | 8 | 19 | PEM1065 | SHANDONG WEICHAI IMPORT AND EXPORT CORPORATION | EME-20M55G4D2/6E | MOTOR BAUDOUIN (WEICHAI) MOD 20M55G4D2/6 EPA TIER 2 DE 3600 KW / 1800 RPM SAE 00-21 CON DOBLE MARCHA MOD. IGSA GS3600 | 1 | PZ | MOTORES IGSA / WEICHAI | 3600 | FABRICACION | 0 | CHINA-MÉXICO |  | 4599100% | 4602000% |  | 4606200% | Arribo estimado |  | 4 | 1 | 3 | 46041 | 2 | 10 semanas despues de pago de anticipo | 0 |  |  | 0 | 18 | 18 | [6 empty] | 4402432 | 757201 | Aprobado | Santiago Paredes | ok | Revisar | ok | EME-20M55G4D2/6E | 7 | AS F3 - Exportación | 7 | 0 | 7 | 308750 | 2161250
1081 | 757431081 | 44028 | 1 | 45889 | 45894 | 126555 | 1 | 1265551 |  |  | 0 |  | 75743 | 1 | 4590200% | 8 | 4595900% | 57 | 65 | PEM1065 | SHANDONG WEICHAI IMPORT AND EXPORT CORPORATION | EME-16M55G8D2/6E | MOTOR BAUDOUIN (WEICHAI) MOD 16M55G8D2/6E EPA TIER 2 DE 3300 KW / 1800 RPM SAE 00-21 CON DOBLE MARCHA,IGSA GS3300 | 1 | PZ | MOTORES IGSA / WEICHAI | 3300 | FABRICACION | 0 | CHINA-MÉXICO |  |  | 4602000% |  | 4606200% | Arribo estimado |  | 4 | 1 | 3 | 46041 | 2 | 46055 | 0 | 46055 |  | 0 | 18 | 18 | [6 empty] | 440281 | 757431 | Aprobado | Santiago Paredes | ok | Revisar | ok | EME-16M55G8D2/6E | 24 | AS F5 - Exportación | 24 | 0 | 24 | 205000 | 4920000
1082 | 757431082 | 44028 | 2 | 45889 | 45894 | 126556 | 1 | 1265561 |  |  | 0 |  | 75743 | 1 | 4590200% | 8 | 4595900% | 57 | 65 | PEM1065 | SHANDONG WEICHAI IMPORT AND EXPORT CORPORATION | EME-16M55G8D2/6E | MOTOR BAUDOUIN (WEICHAI) MOD 16M55G8D2/6E EPA TIER 2 DE 3300 KW / 1800 RPM SAE 00-21 CON DOBLE MARCHA,IGSA GS3300 | 1 | PZ | MOTORES IGSA / WEICHAI | 3300 | FABRICACION | 0 | CHINA-MÉXICO |  |  | 4602000% |  | 4606200% | Arribo estimado |  | 4 | 1 | 3 | 46041 | 2 | 46055 | 0 | 46055 |  | 0 | 18 | 18 | [6 empty] | 440282 | 757431 | Aprobado | Santiago Paredes | ok | Revisar | ok | EME-16M55G8D2/6E | 24 | AS F5 - Exportación | 24 | 0 | 24 | 205000 | 4920000
1083 | 757431083 | 44028 | 3 | 45889 | 45894 | 126557 | 1 | 1265571 |  |  | 0 |  | 75743 | 1 | 4590200% | 8 | 4595900% | 57 | 65 | PEM1065 | SHANDONG WEICHAI IMPORT AND EXPORT CORPORATION | EME-16M55G8D2/6E | MOTOR BAUDOUIN (WEICHAI) MOD 16M55G8D2/6E EPA TIER 2 DE 3300 KW / 1800 RPM SAE 00-21 CON DOBLE MARCHA,IGSA GS3300 | 1 | PZ | MOTORES IGSA / WEICHAI | 3300 | FABRICACION | 0 | CHINA-MÉXICO |  |  | 4602700% |  | 4606900% | Arribo estimado |  | 4 | 1 | 3 | 46048 | 2 | 46062 | 0 | 46062 |  | 0 | 18 | 18 | [6 empty] | 440283 | 757431 | Aprobado | Santiago Paredes | ok | Revisar | ok | EME-16M55G8D2/6E | 24 | AS F5 - Exportación | 24 | 0 | 24 | 205000 | 4920000
1084 | 757431084 | 44028 | 4 | 45889 | 45894 | 126558 | 1 | 1265581 |  |  | 0 |  | 75743 | 1 | 4590200% | 8 | 4595900% | 57 | 65 | PEM1065 | SHANDONG WEICHAI IMPORT AND EXPORT CORPORATION | EME-16M55G8D2/6E | MOTOR BAUDOUIN (WEICHAI) MOD 16M55G8D2/6E EPA TIER 2 DE 3300 KW / 1800 RPM SAE 00-21 CON DOBLE MARCHA,IGSA GS3300 | 1 | PZ | MOTORES IGSA / WEICHAI | 3300 | FABRICACION | 0 | CHINA-MÉXICO |  |  | 4602700% |  | 4606900% | Arribo estimado |  | 4 | 1 | 3 | 46048 | 2 | 46062 | 0 | 46062 |  | 0 | 18 | 18 | [6 empty] | 440284 | 757431 | Aprobado | Santiago Paredes | ok | Revisar | ok | EME-16M55G8D2/6E | 24 | AS F5 - Exportación | 24 | 0 | 24 | 205000 | 4920000
1085 | 757431085 | 44028 | 5 | 45889 | 45894 | 126559 | 1 | 1265591 |  |  | 0 |  | 75743 | 1 | 4590200% | 8 | 4595900% | 57 | 65 | PEM1065 | SHANDONG WEICHAI IMPORT AND EXPORT CORPORATION | EME-16M55G8D2/6E | MOTOR BAUDOUIN (WEICHAI) MOD 16M55G8D2/6E EPA TIER 2 DE 3300 KW / 1800 RPM SAE 00-21 CON DOBLE MARCHA,IGSA GS3300 | 1 | PZ | MOTORES IGSA / WEICHAI | 3300 | FABRICACION | 0 | CHINA-MÉXICO |  |  | 4603400% |  | 4607600% | Arribo estimado |  | 4 | 1 | 3 | 46055 | 2 | 46069 | 0 | 46069 |  | 0 | 18 | 18 | [6 empty] | 440285 | 757431 | Aprobado | Santiago Paredes | ok | Revisar | ok | EME-16M55G8D2/6E | 24 | AS F5 - Exportación | 24 | 0 | 24 | 205000 | 4920000
1086 | 757431086 | 44028 | 6 | 45889 | 45894 | 126560 | 1 | 1265601 |  |  | 0 |  | 75743 | 1 | 4590200% | 8 | 4595900% | 57 | 65 | PEM1065 | SHANDONG WEICHAI IMPORT AND EXPORT CORPORATION | EME-16M55G8D2/6E | MOTOR BAUDOUIN (WEICHAI) MOD 16M55G8D2/6E EPA TIER 2 DE 3300 KW / 1800 RPM SAE 00-21 CON DOBLE MARCHA,IGSA GS3300 | 1 | PZ | MOTORES IGSA / WEICHAI | 3300 | FABRICACION | 0 | CHINA-MÉXICO |  |  | 4603400% |  | 4607600% | Arribo estimado |  | 4 | 1 | 3 | 46055 | 2 | 46069 | 0 | 46069 |  | 0 | 18 | 18 | [6 empty] | 440286 | 757431 | Aprobado | Santiago Paredes | ok | Revisar | ok | EME-16M55G8D2/6E | 24 | AS F5 - Exportación | 24 | 0 | 24 | 205000 | 4920000
1087 | 757431087 | 44028 | 7 | 45889 | 45894 | 126561 | 1 | 1265611 |  |  | 0 |  | 75743 | 1 | 4590200% | 8 | 4595900% | 57 | 65 | PEM1065 | SHANDONG WEICHAI IMPORT AND EXPORT CORPORATION | EME-16M55G8D2/6E | MOTOR BAUDOUIN (WEICHAI) MOD 16M55G8D2/6E EPA TIER 2 DE 3300 KW / 1800 RPM SAE 00-21 CON DOBLE MARCHA,IGSA GS3300 | 1 | PZ | MOTORES IGSA / WEICHAI | 3300 | FABRICACION | 0 | CHINA-MÉXICO |  |  | 4603400% |  | 4607600% | Arribo estimado |  | 4 | 1 | 3 | 46055 | 2 | 46069 | 0 | 46069 |  | 0 | 18 | 18 | [6 empty] | 440287 | 757431 | Aprobado | Santiago Paredes | ok | Revisar | ok | EME-16M55G8D2/6E | 24 | AS F5 - Exportación | 24 | 0 | 24 | 205000 | 4920000
1088 | 757431088 | 44028 | 8 | 45889 | 45894 | 126562 | 1 | 1265621 |  |  | 0 |  | 75743 | 1 | 4590200% | 8 | 4595900% | 57 | 65 | PEM1065 | SHANDONG WEICHAI IMPORT AND EXPORT CORPORATION | EME-16M55G8D2/6E | MOTOR BAUDOUIN (WEICHAI) MOD 16M55G8D2/6E EPA TIER 2 DE 3300 KW / 1800 RPM SAE 00-21 CON DOBLE MARCHA,IGSA GS3300 | 1 | PZ | MOTORES IGSA / WEICHAI | 3300 | FABRICACION | 0 | CHINA-MÉXICO |  |  | 4603400% |  | 4607600% | Arribo estimado |  | 4 | 1 | 3 | 46055 | 2 | 46069 | 0 | 46069 |  | 0 | 18 | 18 | [6 empty] | 440288 | 757431 | Aprobado | Santiago Paredes | ok | Revisar | ok | EME-16M55G8D2/6E | 24 | AS F5 - Exportación | 24 | 0 | 24 | 205000 | 4920000
1089 | 757431089 | 44028 | 9 | 45889 | 45894 | 126563 | 1 | 1265631 |  |  | 0 |  | 75743 | 1 | 4590200% | 8 | 4595900% | 57 | 65 | PEM1065 | SHANDONG WEICHAI IMPORT AND EXPORT CORPORATION | EME-16M55G8D2/6E | MOTOR BAUDOUIN (WEICHAI) MOD 16M55G8D2/6E EPA TIER 2 DE 3300 KW / 1800 RPM SAE 00-21 CON DOBLE MARCHA,IGSA GS3300 | 1 | PZ | MOTORES IGSA / WEICHAI | 3300 | FABRICACION | 0 | CHINA-MÉXICO |  |  | 4604100% |  | 4608300% | Arribo estimado |  | 4 | 1 | 3 | 46062 | 2 | 46076 | 0 | 46076 |  | 0 | 18 | 18 | [6 empty] | 440289 | 757431 | Aprobado | Santiago Paredes | ok | Revisar | ok | EME-16M55G8D2/6E | 24 | AS F5 - Exportación | 24 | 0 | 24 | 205000 | 4920000
1090 | 757431090 | 44028 | 10 | 45889 | 45894 | 126564 | 1 | 1265641 |  |  | 0 |  | 75743 | 1 | 4590200% | 8 | 4595900% | 57 | 65 | PEM1065 | SHANDONG WEICHAI IMPORT AND EXPORT CORPORATION | EME-16M55G8D2/6E | MOTOR BAUDOUIN (WEICHAI) MOD 16M55G8D2/6E EPA TIER 2 DE 3300 KW / 1800 RPM SAE 00-21 CON DOBLE MARCHA,IGSA GS3300 | 1 | PZ | MOTORES IGSA / WEICHAI | 3300 | FABRICACION | 0 | CHINA-MÉXICO |  |  | 4604100% |  | 4608300% | Arribo estimado |  | 4 | 1 | 3 | 46062 | 2 | 46076 | 0 | 46076 |  | 0 | 18 | 18 | [6 empty] | 4402810 | 757431 | Aprobado | Santiago Paredes | ok | Revisar | ok | EME-16M55G8D2/6E | 24 | AS F5 - Exportación | 24 | 0 | 24 | 205000 | 4920000
1091 | 757431091 | 44028 | 11 | 45889 | 45894 | 126565 | 1 | 1265651 |  |  | 0 |  | 75743 | 1 | 4590200% | 8 | 4595900% | 57 | 65 | PEM1065 | SHANDONG WEICHAI IMPORT AND EXPORT CORPORATION | EME-16M55G8D2/6E | MOTOR BAUDOUIN (WEICHAI) MOD 16M55G8D2/6E EPA TIER 2 DE 3300 KW / 1800 RPM SAE 00-21 CON DOBLE MARCHA,IGSA GS3300 | 1 | PZ | MOTORES IGSA / WEICHAI | 3300 | FABRICACION | 0 | CHINA-MÉXICO |  |  | 4604100% |  | 4608300% | Arribo estimado |  | 4 | 1 | 3 | 46062 | 2 | 46076 | 0 | 46076 |  | 0 | 18 | 18 | [6 empty] | 4402811 | 757431 | Aprobado | Santiago Paredes | ok | Revisar | ok | EME-16M55G8D2/6E | 24 | AS F5 - Exportación | 24 | 0 | 24 | 205000 | 4920000
1092 | 757431092 | 44028 | 12 | 45889 | 45894 | 126566 | 1 | 1265661 |  |  | 0 |  | 75743 | 1 | 4590200% | 8 | 4595900% | 57 | 65 | PEM1065 | SHANDONG WEICHAI IMPORT AND EXPORT CORPORATION | EME-16M55G8D2/6E | MOTOR BAUDOUIN (WEICHAI) MOD 16M55G8D2/6E EPA TIER 2 DE 3300 KW / 1800 RPM SAE 00-21 CON DOBLE MARCHA,IGSA GS3300 | 1 | PZ | MOTORES IGSA / WEICHAI | 3300 | FABRICACION | 0 | CHINA-MÉXICO |  |  | 4604100% |  | 4608300% | Arribo estimado |  | 4 | 1 | 3 | 46062 | 2 | 46076 | 0 | 46076 |  | 0 | 18 | 18 | [6 empty] | 4402812 | 757431 | Aprobado | Santiago Paredes | ok | Revisar | ok | EME-16M55G8D2/6E | 24 | AS F5 - Exportación | 24 | 0 | 24 | 205000 | 4920000
1093 | 757431093 | 44028 | 13 | 45889 | 45894 | 126567 | 1 | 1265671 |  |  | 0 |  | 75743 | 1 | 4590200% | 8 | 4595900% | 57 | 65 | PEM1065 | SHANDONG WEICHAI IMPORT AND EXPORT CORPORATION | EME-16M55G8D2/6E | MOTOR BAUDOUIN (WEICHAI) MOD 16M55G8D2/6E EPA TIER 2 DE 3300 KW / 1800 RPM SAE 00-21 CON DOBLE MARCHA,IGSA GS3300 | 1 | PZ | MOTORES IGSA / WEICHAI | 3300 | FABRICACION | 0 | CHINA-MÉXICO |  |  | 4604800% |  | 4609000% | Arribo estimado |  | 4 | 1 | 3 | 46069 | 2 | 46083 | 0 | 46083 |  | 0 | 18 | 18 | [6 empty] | 4402813 | 757431 | Aprobado | Santiago Paredes | ok | Revisar | ok | EME-16M55G8D2/6E | 24 | AS F5 - Exportación | 24 | 0 | 24 | 205000 | 4920000
1094 | 757431094 | 44028 | 14 | 45889 | 45894 | 126568 | 1 | 1265681 |  |  | 0 |  | 75743 | 1 | 4590200% | 8 | 4595900% | 57 | 65 | PEM1065 | SHANDONG WEICHAI IMPORT AND EXPORT CORPORATION | EME-16M55G8D2/6E | MOTOR BAUDOUIN (WEICHAI) MOD 16M55G8D2/6E EPA TIER 2 DE 3300 KW / 1800 RPM SAE 00-21 CON DOBLE MARCHA,IGSA GS3300 | 1 | PZ | MOTORES IGSA / WEICHAI | 3300 | FABRICACION | 0 | CHINA-MÉXICO |  |  | 4604800% |  | 4609000% | Arribo estimado |  | 4 | 1 | 3 | 46069 | 2 | 46083 | 0 | 46083 |  | 0 | 18 | 18 | [6 empty] | 4402814 | 757431 | Aprobado | Santiago Paredes | ok | Revisar | ok | EME-16M55G8D2/6E | 24 | AS F5 - Exportación | 24 | 0 | 24 | 205000 | 4920000
1095 | 757431095 | 44028 | 15 | 45889 | 45894 | 126569 | 1 | 1265691 |  |  | 0 |  | 75743 | 1 | 4590200% | 8 | 4595900% | 57 | 65 | PEM1065 | SHANDONG WEICHAI IMPORT AND EXPORT CORPORATION | EME-16M55G8D2/6E | MOTOR BAUDOUIN (WEICHAI) MOD 16M55G8D2/6E EPA TIER 2 DE 3300 KW / 1800 RPM SAE 00-21 CON DOBLE MARCHA,IGSA GS3300 | 1 | PZ | MOTORES IGSA / WEICHAI | 3300 | FABRICACION | 0 | CHINA-MÉXICO |  |  | 4604800% |  | 4609000% | Arribo estimado |  | 4 | 1 | 3 | 46069 | 2 | 46083 | 0 | 46083 |  | 0 | 18 | 18 | [6 empty] | 4402815 | 757431 | Aprobado | Santiago Paredes | ok | Revisar | ok | EME-16M55G8D2/6E | 24 | AS F5 - Exportación | 24 | 0 | 24 | 205000 | 4920000
1096 | 757431096 | 44028 | 16 | 45889 | 45894 | 126570 | 1 | 1265701 |  |  | 0 |  | 75743 | 1 | 4590200% | 8 | 4595900% | 57 | 65 | PEM1065 | SHANDONG WEICHAI IMPORT AND EXPORT CORPORATION | EME-16M55G8D2/6E | MOTOR BAUDOUIN (WEICHAI) MOD 16M55G8D2/6E EPA TIER 2 DE 3300 KW / 1800 RPM SAE 00-21 CON DOBLE MARCHA,IGSA GS3300 | 1 | PZ | MOTORES IGSA / WEICHAI | 3300 | FABRICACION | 0 | CHINA-MÉXICO |  |  | 4604800% |  | 4609000% | Arribo estimado |  | 4 | 1 | 3 | 46069 | 2 | 46083 | 0 | 46083 |  | 0 | 18 | 18 | [6 empty] | 4402816 | 757431 | Aprobado | Santiago Paredes | ok | Revisar | ok | EME-16M55G8D2/6E | 24 | AS F5 - Exportación | 24 | 0 | 24 | 205000 | 4920000
1097 | 757431097 | 44028 | 17 | 45889 | 45894 | 126571 | 1 | 1265711 |  |  | 0 |  | 75743 | 1 | 4590200% | 8 | 4595900% | 57 | 65 | PEM1065 | SHANDONG WEICHAI IMPORT AND EXPORT CORPORATION | EME-16M55G8D2/6E | MOTOR BAUDOUIN (WEICHAI) MOD 16M55G8D2/6E EPA TIER 2 DE 3300 KW / 1800 RPM SAE 00-21 CON DOBLE MARCHA,IGSA GS3300 | 1 | PZ | MOTORES IGSA / WEICHAI | 3300 | FABRICACION | 0 | CHINA-MÉXICO |  |  | 4605500% |  | 4609700% | Arribo estimado |  | 4 | 1 | 3 | 46076 | 2 | 46090 | 0 | 46090 |  | 0 | 18 | 18 | [6 empty] | 4402817 | 757431 | Aprobado | Santiago Paredes | ok | Revisar | ok | EME-16M55G8D2/6E | 24 | AS F5 - Exportación | 24 | 0 | 24 | 205000 | 4920000
1098 | 757431098 | 44028 | 18 | 45889 | 45894 | 126572 | 1 | 1265721 |  |  | 0 |  | 75743 | 1 | 4590200% | 8 | 4595900% | 57 | 65 | PEM1065 | SHANDONG WEICHAI IMPORT AND EXPORT CORPORATION | EME-16M55G8D2/6E | MOTOR BAUDOUIN (WEICHAI) MOD 16M55G8D2/6E EPA TIER 2 DE 3300 KW / 1800 RPM SAE 00-21 CON DOBLE MARCHA,IGSA GS3300 | 1 | PZ | MOTORES IGSA / WEICHAI | 3300 | FABRICACION | 0 | CHINA-MÉXICO |  |  | 4605500% |  | 4609700% | Arribo estimado |  | 4 | 1 | 3 | 46076 | 2 | 46090 | 0 | 46090 |  | 0 | 18 | 18 | [6 empty] | 4402818 | 757431 | Aprobado | Santiago Paredes | ok | Revisar | ok | EME-16M55G8D2/6E | 24 | AS F5 - Exportación | 24 | 0 | 24 | 205000 | 4920000
1099 | 757431099 | 44028 | 19 | 45889 | 45894 | 126573 | 1 | 1265731 |  |  | 0 |  | 75743 | 1 | 4590200% | 8 | 4595900% | 57 | 65 | PEM1065 | SHANDONG WEICHAI IMPORT AND EXPORT CORPORATION | EME-16M55G8D2/6E | MOTOR BAUDOUIN (WEICHAI) MOD 16M55G8D2/6E EPA TIER 2 DE 3300 KW / 1800 RPM SAE 00-21 CON DOBLE MARCHA,IGSA GS3300 | 1 | PZ | MOTORES IGSA / WEICHAI | 3300 | FABRICACION | 0 | CHINA-MÉXICO |  |  | 4605500% |  | 4609700% | Arribo estimado |  | 4 | 1 | 3 | 46076 | 2 | 46090 | 0 | 46090 |  | 0 | 18 | 18 | [6 empty] | 4402819 | 757431 | Aprobado | Santiago Paredes | ok | Revisar | ok | EME-16M55G8D2/6E | 24 | AS F5 - Exportación | 24 | 0 | 24 | 205000 | 4920000
1100 | 757431100 | 44028 | 20 | 45889 | 45894 | 126574 | 1 | 1265741 |  |  | 0 |  | 75743 | 1 | 4590200% | 8 | 4595900% | 57 | 65 | PEM1065 | SHANDONG WEICHAI IMPORT AND EXPORT CORPORATION | EME-16M55G8D2/6E | MOTOR BAUDOUIN (WEICHAI) MOD 16M55G8D2/6E EPA TIER 2 DE 3300 KW / 1800 RPM SAE 00-21 CON DOBLE MARCHA,IGSA GS3300 | 1 | PZ | MOTORES IGSA / WEICHAI | 3300 | FABRICACION | 0 | CHINA-MÉXICO |  |  | 4605500% |  | 4609700% | Arribo estimado |  | 4 | 1 | 3 | 46076 | 2 | 46090 | 0 | 46090 |  | 0 | 18 | 18 | [6 empty] | 4402820 | 757431 | Aprobado | Santiago Paredes | ok | Revisar | ok | EME-16M55G8D2/6E | 24 | AS F5 - Exportación | 24 | 0 | 24 | 205000 | 4920000
1101 | 757431101 | 44028 | 21 | 45889 | 45894 | 126575 | 1 | 1265751 |  |  | 0 |  | 75743 | 1 | 4590200% | 8 | 4595900% | 57 | 65 | PEM1065 | SHANDONG WEICHAI IMPORT AND EXPORT CORPORATION | EME-16M55G8D2/6E | MOTOR BAUDOUIN (WEICHAI) MOD 16M55G8D2/6E EPA TIER 2 DE 3300 KW / 1800 RPM SAE 00-21 CON DOBLE MARCHA,IGSA GS3300 | 1 | PZ | MOTORES IGSA / WEICHAI | 3300 | FABRICACION | 0 | CHINA-MÉXICO |  |  | 4606200% |  | 4610400% | Arribo estimado |  | 4 | 1 | 3 | 46083 | 2 | 46097 | 0 | 46097 |  | 0 | 18 | 18 | [6 empty] | 4402821 | 757431 | Aprobado | Santiago Paredes | ok | Revisar | ok | EME-16M55G8D2/6E | 24 | AS F5 - Exportación | 24 | 0 | 24 | 205000 | 4920000
1102 | 757431102 | 44028 | 22 | 45889 | 45894 | 126576 | 1 | 1265761 |  |  | 0 |  | 75743 | 1 | 4590200% | 8 | 4595900% | 57 | 65 | PEM1065 | SHANDONG WEICHAI IMPORT AND EXPORT CORPORATION | EME-16M55G8D2/6E | MOTOR BAUDOUIN (WEICHAI) MOD 16M55G8D2/6E EPA TIER 2 DE 3300 KW / 1800 RPM SAE 00-21 CON DOBLE MARCHA,IGSA GS3300 | 1 | PZ | MOTORES IGSA / WEICHAI | 3300 | FABRICACION | 0 | CHINA-MÉXICO |  |  | 4606200% |  | 4610400% | Arribo estimado |  | 4 | 1 | 3 | 46083 | 2 | 46097 | 0 | 46097 |  | 0 | 18 | 18 | [6 empty] | 4402822 | 757431 | Aprobado | Santiago Paredes | ok | Revisar | ok | EME-16M55G8D2/6E | 24 | AS F5 - Exportación | 24 | 0 | 24 | 205000 | 4920000
1103 | 757431103 | 44028 | 23 | 45889 | 45894 | 126577 | 1 | 1265771 |  |  | 0 |  | 75743 | 1 | 4590200% | 8 | 4595900% | 57 | 65 | PEM1065 | SHANDONG WEICHAI IMPORT AND EXPORT CORPORATION | EME-16M55G8D2/6E | MOTOR BAUDOUIN (WEICHAI) MOD 16M55G8D2/6E EPA TIER 2 DE 3300 KW / 1800 RPM SAE 00-21 CON DOBLE MARCHA,IGSA GS3300 | 1 | PZ | MOTORES IGSA / WEICHAI | 3300 | FABRICACION | 0 | CHINA-MÉXICO |  |  | 4606200% |  | 4610400% | Arribo estimado |  | 4 | 1 | 3 | 46083 | 2 | 46097 | 0 | 46097 |  | 0 | 18 | 18 | [6 empty] | 4402823 | 757431 | Aprobado | Santiago Paredes | ok | Revisar | ok | EME-16M55G8D2/6E | 24 | AS F5 - Exportación | 24 | 0 | 24 | 205000 | 4920000
1104 | 757431104 | 44028 | 24 | 45889 | 45894 | 126554 | 1 | 1265541 |  |  | 0 |  | 75743 | 1 | 4590200% | 8 | 4595900% | 57 | 65 | PEM1065 | SHANDONG WEICHAI IMPORT AND EXPORT CORPORATION | EME-16M55G8D2/6E | MOTOR BAUDOUIN (WEICHAI) MOD 16M55G8D2/6E EPA TIER 2 DE 3300 KW / 1800 RPM SAE 00-21 CON DOBLE MARCHA,IGSA GS3300 | 1 | PZ | MOTORES IGSA / WEICHAI | 3300 | FABRICACION | 0 | CHINA-MÉXICO |  |  | 4606200% |  | 4610400% | Arribo estimado |  | 4 | 1 | 3 | 46083 | 2 | 46097 | 0 | 46097 |  | 0 | 18 | 18 | [6 empty] | 4402824 | 757431 | Aprobado | Santiago Paredes | ok | Revisar | ok | EME-16M55G8D2/6E | 24 | AS F5 - Exportación | 24 | 0 | 24 | 205000 | 4920000
1105 | 757541105 | 44205 | 1 | 45902 | 45903 | 126642 | 1 | 1266421 |  |  | 0 |  | 75754 | 1 | 4590300% | 0 | 4590900% | 6 | 6 | PNM0907 | EQUIPOS Y MOTORES EUROPEOS SA DE CV | EMA-1104D-E44TAG2-EPAK-7P | MOTOR PERKINS DE 100 KWe SERIE 1100 MODELO 1104D-E44TAG2-EPAK-7P ELECTROPACK SAE 3-11.5 TIER 3 | 1 | PZ | MOTORES PERKINS | 100 | FABRICACION | 0 | CHINA-MÉXICO |  |  |  |  | 4591000% |  | 1 | 8 | 1 | 3 | 45993 | 2 | 45910 | 0 | 45910 |  | 3 | 11.5 | 311.5 | [6 empty] | 442051 | 757541 | Aprobado | Santiago Paredes | ok | Revisar | Revisar | EMA-1104D-E44TAG2-EPAK-7P | 4 | ENTREGABLES: 2 JUEGOS DE CADA UNO OC FACTURA CERTIFICADOS DE CALIDAD HORARIO DE ALMACEN: L-V 8:00 AM - 16:30 PM Favor de portar equipo de seguridad completo al momento de la entrega. | 4 | 4 | 0 | 9003.4 | 41775.76
1106 | 757541106 | 44205 | 2 | 45902 | 45903 | 126643 | 1 | 1266431 |  |  | 0 |  | 75754 | 1 | 4590300% | 0 | 4590900% | 6 | 6 | PNM0907 | EQUIPOS Y MOTORES EUROPEOS SA DE CV | EMA-1104D-E44TAG2-EPAK-7P | MOTOR PERKINS DE 100 KWe SERIE 1100 MODELO 1104D-E44TAG2-EPAK-7P ELECTROPACK SAE 3-11.5 TIER 3 | 1 | PZ | MOTORES PERKINS | 100 | FABRICACION | 0 | CHINA-MÉXICO |  |  |  |  | 4591000% |  | 1 | 8 | 1 | 3 | 45993 | 2 | 45910 | 0 | 45910 |  | 3 | 11.5 | 311.5 | [6 empty] | 442052 | 757541 | Aprobado | Santiago Paredes | ok | Revisar | Revisar | EMA-1104D-E44TAG2-EPAK-7P | 4 | ENTREGABLES: 2 JUEGOS DE CADA UNO OC FACTURA CERTIFICADOS DE CALIDAD HORARIO DE ALMACEN: L-V 8:00 AM - 16:30 PM Favor de portar equipo de seguridad completo al momento de la entrega. | 4 | 4 | 0 | 9003.4 | 41775.76
1107 | 757541107 | 44205 | 3 | 45902 | 45903 | 126644 | 1 | 1266441 |  |  | 0 |  | 75754 | 1 | 4590300% | 0 | 4590900% | 6 | 6 | PNM0907 | EQUIPOS Y MOTORES EUROPEOS SA DE CV | EMA-1104D-E44TAG2-EPAK-7P | MOTOR PERKINS DE 100 KWe SERIE 1100 MODELO 1104D-E44TAG2-EPAK-7P ELECTROPACK SAE 3-11.5 TIER 3 | 1 | PZ | MOTORES PERKINS | 100 | FABRICACION | 0 | CHINA-MÉXICO |  |  |  |  | 4591000% |  | 1 | 8 | 1 | 3 | 45993 | 2 | 45910 | 0 | 45910 |  | 3 | 11.5 | 311.5 | [6 empty] | 442053 | 757541 | Aprobado | Santiago Paredes | ok | Revisar | Revisar | EMA-1104D-E44TAG2-EPAK-7P | 4 | ENTREGABLES: 2 JUEGOS DE CADA UNO OC FACTURA CERTIFICADOS DE CALIDAD HORARIO DE ALMACEN: L-V 8:00 AM - 16:30 PM Favor de portar equipo de seguridad completo al momento de la entrega. | 4 | 4 | 0 | 9003.4 | 41775.76
1108 | 757541108 | 44205 | 4 | 45902 | 45903 | 126645 | 1 | 1266451 |  |  | 0 |  | 75754 | 1 | 4590300% | 0 | 4590900% | 6 | 6 | PNM0907 | EQUIPOS Y MOTORES EUROPEOS SA DE CV | EMA-1104D-E44TAG2-EPAK-7P | MOTOR PERKINS DE 100 KWe SERIE 1100 MODELO 1104D-E44TAG2-EPAK-7P ELECTROPACK SAE 3-11.5 TIER 3 | 1 | PZ | MOTORES PERKINS | 100 | FABRICACION | 0 | CHINA-MÉXICO |  |  |  |  | 4591000% |  | 1 | 8 | 1 | 3 | 45993 | 2 | 45910 | 0 | 45910 |  | 3 | 11.5 | 311.5 | [6 empty] | 442054 | 757541 | Aprobado | Santiago Paredes | ok | Revisar | Revisar | EMA-1104D-E44TAG2-EPAK-7P | 4 | ENTREGABLES: 2 JUEGOS DE CADA UNO OC FACTURA CERTIFICADOS DE CALIDAD HORARIO DE ALMACEN: L-V 8:00 AM - 16:30 PM Favor de portar equipo de seguridad completo al momento de la entrega. | 4 | 4 | 0 | 9003.4 | 41775.76
1109 | 761281109 | 44290 | 1 | 45909 | 45909 | 126608 | 1 | 1266081 |  |  | 0 |  | 76128 | 1 | 4592500% | 16 | 4595900% | 34 | 50 | PEM1065 | SHANDONG WEICHAI IMPORT AND EXPORT CORPORATION | EME-16M55G8D2/6E | MOTOR BAUDOUIN (WEICHAI) MOD 16M55G8D2/6E EPA TIER 2 DE 3300 KW / 1800 RPM SAE 00-21 CON DOBLE MARCHA,IGSA GS3300 | 1 | PZ | MOTORES IGSA / WEICHAI | 3300 | FABRICACION | 0 | CHINA-MÉXICO | [7 empty] | 4 | 1 | 3 | 46015 | 2 | 46029 | 1 | 46036 |  | 0 | 18 | 18 | [6 empty] | 442901 | 761281 | Aprobado | Santiago Paredes | ok | Revisar | ok | EME-16M55G8D2/6E | 3 | AS F6 - Exportación | 3 | 0 | 3 | 205000 | 615000
1110 | 761281110 | 44290 | 6 | 45909 | 45909 | 126609 | 1 | 1266091 |  |  | 0 |  | 76128 | 1 | 4592500% | 16 | 4595900% | 34 | 50 | PEM1065 | SHANDONG WEICHAI IMPORT AND EXPORT CORPORATION | EME-16M55G8D2/6E | MOTOR BAUDOUIN (WEICHAI) MOD 16M55G8D2/6E EPA TIER 2 DE 3300 KW / 1800 RPM SAE 00-21 CON DOBLE MARCHA,IGSA GS3300 | 1 | PZ | MOTORES IGSA / WEICHAI | 3300 | FABRICACION | 0 | CHINA-MÉXICO | [7 empty] | 4 | 1 | 3 | 46015 | 2 | 46029 | 1 | 46036 |  | 0 | 18 | 18 | [6 empty] | 442906 | 761281 | Aprobado | Santiago Paredes | ok | Revisar | ok | EME-16M55G8D2/6E | 3 | AS F6 - Exportación | 3 | 0 | 3 | 205000 | 615000
1111 | 761281111 | 44290 | 11 | 45909 | 45909 | 126610 | 1 | 1266101 |  |  | 0 |  | 76128 | 1 | 4592500% | 16 | 4595900% | 34 | 50 | PEM1065 | SHANDONG WEICHAI IMPORT AND EXPORT CORPORATION | EME-16M55G8D2/6E | MOTOR BAUDOUIN (WEICHAI) MOD 16M55G8D2/6E EPA TIER 2 DE 3300 KW / 1800 RPM SAE 00-21 CON DOBLE MARCHA,IGSA GS3300 | 1 | PZ | MOTORES IGSA / WEICHAI | 3300 | FABRICACION | 0 | CHINA-MÉXICO | [7 empty] | 4 | 1 | 3 | 46015 | 2 | 46029 | 1 | 46036 |  | 0 | 18 | 18 | [6 empty] | 4429011 | 761281 | Aprobado | Santiago Paredes | ok | Revisar | ok | EME-16M55G8D2/6E | 3 | AS F6 - Exportación | 3 | 0 | 3 | 205000 | 615000
1112 | 761301112 | 44325 | 1 | 45911 | 45911 | 126672 | 1 | 1266721 |  |  | 0 |  | 76130 | 1 | 4592500% | 14 | 4596600% | 41 | 55 | PEM4607 | FUJIAN EVERSTRONG LEGA POWER EQUIPMENTS CO LTD | EM9-0100-CMML | MOTOR CUMMINS COOLPACK 100KW MOD. 6BT5.9-G2 SAE 3-11.5 INCLUYE BASE TANQUE Y CASETA ACUSTICA STANDARD CONFIGURATION (BRAND JOINT VENTURE CUMMINS ENGINE, STANDARD RADIATOR, COMAP IL4-AMF8 CONTROL SYSTEM, 12V/24V BATERRY WITH BATERRY CABLES & BATERRY CHARGER, INDUSTRIAL SILENCERS WITH FLANGED FLEXIBLE CONNECTION, WITH STANDARD FUEL TANK, ENGLISH OPERATION/MAINTENANCE MANUAL/TEST REPORT FOR ENGINE, ALTERNATOR AND GENSET, LEGA MAINTIAN TOOL KIT, WITH DILIXI CIRCUIT BREAKER | 1 | PZ | MOTORES CUMMINS FUZHOU | 100 | FABRICACION | 0 | CHINA-MÉXICO | [7 empty] | 4 | 1 | 3 | 46022 | 3 | 46043 | 1 | 46050 |  | 3 | 11.5 | 311.5 | [6 empty] | 443251 | 761301 | Aprobado | Santiago Paredes | ok | ok | ok | EM9-0100-CMML | 1 | 126672 - Nacional | 1 | 0 | 1 | 7688 | 7957
1113 | 763311113 | 44361 | 1 | 45917 | 45918 | [5 empty] | 0 |  | 76331 | 2 | 4593800% | 20 | 4594400% | 6 | 26 | PEM1065 | SHANDONG WEICHAI IMPORT AND EXPORT CORPORATION | EM8-4M10G100/6 | MOTOR BAUDOUIN (WEICHAI) MOD 4M10G100/6 DE 115KW 1800 RPM SAE 3-11.5 MOD. IGSA GS100 | 1 | PZ | MOTORES IGSA / WEICHAI | 100 | FABRICACION | 0 | CHINA-MÉXICO | 1 | [6 empty] | 4 | 1 | 3 | 8 semanas después de pago de anticipo | 2 | 10 semanas despues de pago de anticipo | 1 | 11 semanas despues de pago de anticipo |  | 3 | 11.5 | 311.5 | [6 empty] | 443611 | 763312 | Aprobado | Santiago Paredes | ok | Revisar | ok | EM8-4M10G100/6 | 5 | STOCK MAX-MIN Nacional | 5 | 0 | 5 | 3300 | 262690
1114 | 763311114 | 44361 | 2 | 45917 | 45918 | [5 empty] | 0 |  | 76331 | 2 | 4593800% | 20 | 4594400% | 6 | 26 | PEM1065 | SHANDONG WEICHAI IMPORT AND EXPORT CORPORATION | EM8-4M10G100/6 | MOTOR BAUDOUIN (WEICHAI) MOD 4M10G100/6 DE 115KW 1800 RPM SAE 3-11.5 MOD. IGSA GS100 | 1 | PZ | MOTORES IGSA / WEICHAI | 100 | FABRICACION | 0 | CHINA-MÉXICO | 1 | [6 empty] | 4 | 1 | 3 | 8 semanas después de pago de anticipo | 2 | 10 semanas despues de pago de anticipo | 1 | 11 semanas despues de pago de anticipo |  | 3 | 11.5 | 311.5 | [6 empty] | 443612 | 763312 | Aprobado | Santiago Paredes | ok | Revisar | ok | EM8-4M10G100/6 | 5 | STOCK MAX-MIN Nacional | 5 | 0 | 5 | 3300 | 262690
1115 | 763311115 | 44361 | 3 | 45917 | 45918 | [5 empty] | 0 |  | 76331 | 2 | 4593800% | 20 | 4594400% | 6 | 26 | PEM1065 | SHANDONG WEICHAI IMPORT AND EXPORT CORPORATION | EM8-4M10G100/6 | MOTOR BAUDOUIN (WEICHAI) MOD 4M10G100/6 DE 115KW 1800 RPM SAE 3-11.5 MOD. IGSA GS100 | 1 | PZ | MOTORES IGSA / WEICHAI | 100 | FABRICACION | 0 | CHINA-MÉXICO | 1 | [6 empty] | 4 | 1 | 3 | 8 semanas después de pago de anticipo | 2 | 10 semanas despues de pago de anticipo | 1 | 11 semanas despues de pago de anticipo |  | 3 | 11.5 | 311.5 | [6 empty] | 443613 | 763312 | Aprobado | Santiago Paredes | ok | Revisar | ok | EM8-4M10G100/6 | 5 | STOCK MAX-MIN Nacional | 5 | 0 | 5 | 3300 | 262690
1116 | 763311116 | 44361 | 4 | 45917 | 45918 | [5 empty] | 0 |  | 76331 | 2 | 4593800% | 20 | 4594400% | 6 | 26 | PEM1065 | SHANDONG WEICHAI IMPORT AND EXPORT CORPORATION | EM8-4M10G100/6 | MOTOR BAUDOUIN (WEICHAI) MOD 4M10G100/6 DE 115KW 1800 RPM SAE 3-11.5 MOD. IGSA GS100 | 1 | PZ | MOTORES IGSA / WEICHAI | 100 | FABRICACION | 0 | CHINA-MÉXICO | 1 | [6 empty] | 4 | 1 | 3 | 8 semanas después de pago de anticipo | 2 | 10 semanas despues de pago de anticipo | 1 | 11 semanas despues de pago de anticipo |  | 3 | 11.5 | 311.5 | [6 empty] | 443614 | 763312 | Aprobado | Santiago Paredes | ok | Revisar | ok | EM8-4M10G100/6 | 5 | STOCK MAX-MIN Nacional | 5 | 0 | 5 | 3300 | 262690
1117 | 763311117 | 44361 | 5 | 45917 | 45918 | [5 empty] | 0 |  | 76331 | 2 | 4593800% | 20 | 4594400% | 6 | 26 | PEM1065 | SHANDONG WEICHAI IMPORT AND EXPORT CORPORATION | EM8-4M10G100/6 | MOTOR BAUDOUIN (WEICHAI) MOD 4M10G100/6 DE 115KW 1800 RPM SAE 3-11.5 MOD. IGSA GS100 | 1 | PZ | MOTORES IGSA / WEICHAI | 100 | FABRICACION | 0 | CHINA-MÉXICO | 1 | [6 empty] | 4 | 1 | 3 | 8 semanas después de pago de anticipo | 2 | 10 semanas despues de pago de anticipo | 1 | 11 semanas despues de pago de anticipo |  | 3 | 11.5 | 311.5 | [6 empty] | 443615 | 763312 | Aprobado | Santiago Paredes | ok | Revisar | ok | EM8-4M10G100/6 | 5 | STOCK MAX-MIN Nacional | 5 | 0 | 5 | 3300 | 262690
1118 | 763311118 | 44361 | 6 | 45917 | 45918 | [5 empty] | 0 |  | 76331 | 3 | 4593800% | 20 | 4594400% | 6 | 26 | PEM1065 | SHANDONG WEICHAI IMPORT AND EXPORT CORPORATION | EM8-6M16G200/6 | MOTOR BAUDOUIN (WEICHAI) MOD 6M16G200/6 DE 238 KW / 1800 RPM SAE 1-14 MOD. IGSA GS200 | 1 | PZ | MOTORES IGSA / WEICHAI | 200 | FABRICACION | 0 | CHINA-MÉXICO | 1 | [6 empty] | 4 | 1 | 3 | 8 semanas después de pago de anticipo | 2 | 10 semanas despues de pago de anticipo | 1 | 11 semanas despues de pago de anticipo |  | 1 | 14 | 114 | [6 empty] | 443616 | 763313 | Aprobado | Santiago Paredes | ok | Revisar | ok | EM8-6M16G200/6 | 2 | STOCK MAX-MIN Nacional | 2 | 0 | 2 | 6850 | 262690
1119 | 763311119 | 44361 | 7 | 45917 | 45918 | [5 empty] | 0 |  | 76331 | 3 | 4593800% | 20 | 4594400% | 6 | 26 | PEM1065 | SHANDONG WEICHAI IMPORT AND EXPORT CORPORATION | EM8-6M16G200/6 | MOTOR BAUDOUIN (WEICHAI) MOD 6M16G200/6 DE 238 KW / 1800 RPM SAE 1-14 MOD. IGSA GS200 | 1 | PZ | MOTORES IGSA / WEICHAI | 200 | FABRICACION | 0 | CHINA-MÉXICO | 1 | [6 empty] | 4 | 1 | 3 | 8 semanas después de pago de anticipo | 2 | 10 semanas despues de pago de anticipo | 1 | 11 semanas despues de pago de anticipo |  | 1 | 14 | 114 | [6 empty] | 443617 | 763313 | Aprobado | Santiago Paredes | ok | Revisar | ok | EM8-6M16G200/6 | 2 | STOCK MAX-MIN Nacional | 2 | 0 | 2 | 6850 | 262690
1120 | 763311120 | 44361 | 8 | 45917 | 45918 | [5 empty] | 0 |  | 76331 | 4 | 4593800% | 20 | 4594400% | 6 | 26 | PEM1065 | SHANDONG WEICHAI IMPORT AND EXPORT CORPORATION | EM8-6M16G250/6 | MOTOR BAUDOUIN (WEICHAI) MOD 6M16G250/6 DE 288 KW / 1800 RPM SAE 1-14 MOD. IGSA GS250 | 1 | PZ | MOTORES IGSA / WEICHAI | 250 | FABRICACION | 0 | CHINA-MÉXICO | 1 | [6 empty] | 4 | 1 | 3 | 8 semanas después de pago de anticipo | 2 | 10 semanas despues de pago de anticipo | 1 | 11 semanas despues de pago de anticipo |  | 1 | 14 | 114 | [6 empty] | 443618 | 763314 | Aprobado | Santiago Paredes | ok | Revisar | ok | EM8-6M16G250/6 | 2 | STOCK MAX-MIN Nacional | 2 | 0 | 2 | 7960 | 262690
1121 | 763311121 | 44361 | 9 | 45917 | 45918 | [5 empty] | 0 |  | 76331 | 4 | 4593800% | 20 | 4594400% | 6 | 26 | PEM1065 | SHANDONG WEICHAI IMPORT AND EXPORT CORPORATION | EM8-6M16G250/6 | MOTOR BAUDOUIN (WEICHAI) MOD 6M16G250/6 DE 288 KW / 1800 RPM SAE 1-14 MOD. IGSA GS250 | 1 | PZ | MOTORES IGSA / WEICHAI | 250 | FABRICACION | 0 | CHINA-MÉXICO | 1 | [6 empty] | 4 | 1 | 3 | 8 semanas después de pago de anticipo | 2 | 10 semanas despues de pago de anticipo | 1 | 11 semanas despues de pago de anticipo |  | 1 | 14 | 114 | [6 empty] | 443619 | 763314 | Aprobado | Santiago Paredes | ok | Revisar | ok | EM8-6M16G250/6 | 2 | STOCK MAX-MIN Nacional | 2 | 0 | 2 | 7960 | 262690
1122 | 763311122 | 44361 | 10 | 45917 | 45918 | [5 empty] | 0 |  | 76331 | 5 | 4593800% | 20 | 4594400% | 6 | 26 | PEM1065 | SHANDONG WEICHAI IMPORT AND EXPORT CORPORATION | EM8-6M21G330/6 | MOTOR BAUDOUIN (WEICHAI) MOD 6M21G330/6 DE 385 KW / 1800 RPM SAE 1-14 MOD. IGSA GS350 | 1 | PZ | MOTORES IGSA / WEICHAI | 350 | FABRICACION | 0 | CHINA-MÉXICO | 1 | [6 empty] | 4 | 1 | 3 | 8 semanas después de pago de anticipo | 2 | 10 semanas despues de pago de anticipo | 1 | 11 semanas despues de pago de anticipo |  | 1 | 14 | 114 | [6 empty] | 4436110 | 763315 | Aprobado | Santiago Paredes | ok | Revisar | ok | EM8-6M21G330/6 | 3 | STOCK MAX-MIN Nacional | 3 | 0 | 3 | 11500 | 262690
1123 | 763311123 | 44361 | 11 | 45917 | 45918 | [5 empty] | 0 |  | 76331 | 5 | 4593800% | 20 | 4594400% | 6 | 26 | PEM1065 | SHANDONG WEICHAI IMPORT AND EXPORT CORPORATION | EM8-6M21G330/6 | MOTOR BAUDOUIN (WEICHAI) MOD 6M21G330/6 DE 385 KW / 1800 RPM SAE 1-14 MOD. IGSA GS350 | 1 | PZ | MOTORES IGSA / WEICHAI | 350 | FABRICACION | 0 | CHINA-MÉXICO | 1 | [6 empty] | 4 | 1 | 3 | 8 semanas después de pago de anticipo | 2 | 10 semanas despues de pago de anticipo | 1 | 11 semanas despues de pago de anticipo |  | 1 | 14 | 114 | [6 empty] | 4436111 | 763315 | Aprobado | Santiago Paredes | ok | Revisar | ok | EM8-6M21G330/6 | 3 | STOCK MAX-MIN Nacional | 3 | 0 | 3 | 11500 | 262690
1124 | 763311124 | 44361 | 12 | 45917 | 45918 | [5 empty] | 0 |  | 76331 | 5 | 4593800% | 20 | 4594400% | 6 | 26 | PEM1065 | SHANDONG WEICHAI IMPORT AND EXPORT CORPORATION | EM8-6M21G330/6 | MOTOR BAUDOUIN (WEICHAI) MOD 6M21G330/6 DE 385 KW / 1800 RPM SAE 1-14 MOD. IGSA GS350 | 1 | PZ | MOTORES IGSA / WEICHAI | 350 | FABRICACION | 0 | CHINA-MÉXICO | 1 | [6 empty] | 4 | 1 | 3 | 8 semanas después de pago de anticipo | 2 | 10 semanas despues de pago de anticipo | 1 | 11 semanas despues de pago de anticipo |  | 1 | 14 | 114 | [6 empty] | 4436112 | 763315 | Aprobado | Santiago Paredes | ok | Revisar | ok | EM8-6M21G330/6 | 3 | STOCK MAX-MIN Nacional | 3 | 0 | 3 | 11500 | 262690
1125 | 763311125 | 44361 | 13 | 45917 | 45918 | [5 empty] | 0 |  | 76331 | 6 | 4593800% | 20 | 4594400% | 6 | 26 | PEM1065 | SHANDONG WEICHAI IMPORT AND EXPORT CORPORATION | EM8-6M21G390/6 | MOTOR BAUDOUIN (WEICHAI) MOD 6M21G390/6 DE 448 KW / 1800 RPM SAE 1-14 MOD. IGSA GS400 | 1 | PZ | MOTORES IGSA / WEICHAI | 400 | FABRICACION | 0 | CHINA-MÉXICO | 1 | [6 empty] | 4 | 1 | 3 | 8 semanas después de pago de anticipo | 2 | 10 semanas despues de pago de anticipo | 1 | 11 semanas despues de pago de anticipo |  | 1 | 14 | 114 | [6 empty] | 4436113 | 763316 | Aprobado | Santiago Paredes | ok | Revisar | ok | EM8-6M21G390/6 | 3 | STOCK MAX-MIN Nacional | 3 | 0 | 3 | 11960 | 262690
1126 | 763311126 | 44361 | 14 | 45917 | 45918 | [5 empty] | 0 |  | 76331 | 6 | 4593800% | 20 | 4594400% | 6 | 26 | PEM1065 | SHANDONG WEICHAI IMPORT AND EXPORT CORPORATION | EM8-6M21G390/6 | MOTOR BAUDOUIN (WEICHAI) MOD 6M21G390/6 DE 448 KW / 1800 RPM SAE 1-14 MOD. IGSA GS400 | 1 | PZ | MOTORES IGSA / WEICHAI | 400 | FABRICACION | 0 | CHINA-MÉXICO | 1 | [6 empty] | 4 | 1 | 3 | 8 semanas después de pago de anticipo | 2 | 10 semanas despues de pago de anticipo | 1 | 11 semanas despues de pago de anticipo |  | 1 | 14 | 114 | [6 empty] | 4436114 | 763316 | Aprobado | Santiago Paredes | ok | Revisar | ok | EM8-6M21G390/6 | 3 | STOCK MAX-MIN Nacional | 3 | 0 | 3 | 11960 | 262690
1127 | 763311127 | 44361 | 15 | 45917 | 45918 | [5 empty] | 0 |  | 76331 | 6 | 4593800% | 20 | 4594400% | 6 | 26 | PEM1065 | SHANDONG WEICHAI IMPORT AND EXPORT CORPORATION | EM8-6M21G390/6 | MOTOR BAUDOUIN (WEICHAI) MOD 6M21G390/6 DE 448 KW / 1800 RPM SAE 1-14 MOD. IGSA GS400 | 1 | PZ | MOTORES IGSA / WEICHAI | 400 | FABRICACION | 0 | CHINA-MÉXICO | 1 | [6 empty] | 4 | 1 | 3 | 8 semanas después de pago de anticipo | 2 | 10 semanas despues de pago de anticipo | 1 | 11 semanas despues de pago de anticipo |  | 1 | 14 | 114 | [6 empty] | 4436115 | 763316 | Aprobado | Santiago Paredes | ok | Revisar | ok | EM8-6M21G390/6 | 3 | STOCK MAX-MIN Nacional | 3 | 0 | 3 | 11960 | 262690
1128 | 763311128 | 44361 | 16 | 45917 | 45918 | [5 empty] | 0 |  | 76331 | 7 | 4593800% | 20 | 4594400% | 6 | 26 | PEM1065 | SHANDONG WEICHAI IMPORT AND EXPORT CORPORATION | EM8-6M26G500/6 | MOTOR BAUDOUIN (WEICHAI) MOD 6M26G500/6 DE 556 KW / 1800 RPM SAE 1-14 MOD. IGSA GS500 | 1 | PZ | MOTORES IGSA / WEICHAI | 500 | FABRICACION | 0 | CHINA-MÉXICO | 1 | [6 empty] | 4 | 1 | 3 | 8 semanas después de pago de anticipo | 2 | 10 semanas despues de pago de anticipo | 1 | 11 semanas despues de pago de anticipo |  | 1 | 14 | 114 | [6 empty] | 4436116 | 763317 | Aprobado | Santiago Paredes | ok | Revisar | ok | EM8-6M26G500/6 | 2 | STOCK MAX-MIN Nacional | 2 | 0 | 2 | 22700 | 262690
1129 | 763311129 | 44361 | 17 | 45917 | 45918 | [5 empty] | 0 |  | 76331 | 7 | 4593800% | 20 | 4594400% | 6 | 26 | PEM1065 | SHANDONG WEICHAI IMPORT AND EXPORT CORPORATION | EM8-6M26G500/6 | MOTOR BAUDOUIN (WEICHAI) MOD 6M26G500/6 DE 556 KW / 1800 RPM SAE 1-14 MOD. IGSA GS500 | 1 | PZ | MOTORES IGSA / WEICHAI | 500 | FABRICACION | 0 | CHINA-MÉXICO | 1 | [6 empty] | 4 | 1 | 3 | 8 semanas después de pago de anticipo | 2 | 10 semanas despues de pago de anticipo | 1 | 11 semanas despues de pago de anticipo |  | 1 | 14 | 114 | [6 empty] | 4436117 | 763317 | Aprobado | Santiago Paredes | ok | Revisar | ok | EM8-6M26G500/6 | 2 | STOCK MAX-MIN Nacional | 2 | 0 | 2 | 22700 | 262690
1130 | 763311130 | 44361 | 18 | 45917 | 45918 | [5 empty] | 0 |  | 76331 | 8 | 4593800% | 20 | 4594400% | 6 | 26 | PEM1065 | SHANDONG WEICHAI IMPORT AND EXPORT CORPORATION | EM8-6M33G600/6 | MOTOR BAUDOUIN (WEICHAI) MOD 6M33G600/6 DE 670 KW / 1800 RPM SAE 1-14 MOD. IGSA GS600 | 1 | PZ | MOTORES IGSA / WEICHAI | 600 | FABRICACION | 0 | CHINA-MÉXICO | 1 | [6 empty] | 4 | 1 | 3 | 8 semanas después de pago de anticipo | 2 | 10 semanas despues de pago de anticipo | 1 | 11 semanas despues de pago de anticipo |  | 1 | 14 | 114 | [6 empty] | 4436118 | 763318 | Aprobado | Santiago Paredes | ok | ok | ok | EM8-6M33G600/6 | 1 | STOCK MAX-MIN Nacional | 1 | 0 | 1 | 24230 | 262690
1131 | 763311131 | 44361 | 19 | 45917 | 45918 | [5 empty] | 0 |  | 76331 | 1 | 4593800% | 20 | 4594400% | 6 | 26 | PEM1065 | SHANDONG WEICHAI IMPORT AND EXPORT CORPORATION | EM8-12M33G1300/6 | MOTOR BAUDOUIN (WEICHAI) MOD 12M33G1300/6 DE 1390 KW / 1800 RPM SAE 0-18 MOD. IGSA GS1250 | 1 | PZ | MOTORES IGSA / WEICHAI | 1250 | FABRICACION | 0 | CHINA-MÉXICO | 1 | [6 empty] | 4 | 1 | 3 | 8 semanas después de pago de anticipo | 2 | 10 semanas despues de pago de anticipo | 1 | 11 semanas despues de pago de anticipo |  | 0 | 18 | 18 | [6 empty] | 4436119 | 763311 | Aprobado | Santiago Paredes | ok | ok | ok | EM8-12M33G1300/6 | 1 | STOCK MAX-MIN Nacional | 1 | 0 | 1 | 76560 | 262690
1132 | 763551132 | 44492 | 1 | 45930 | 45931 | [5 empty] | 0 |  | 76355 | 1 | 4593800% | 7 | 4596600% | 28 | 35 | PEM4607 | FUJIAN EVERSTRONG LEGA POWER EQUIPMENTS CO LTD | EM9-0020-CMML | MOTOR CUMMINS COOLPACK 20KW MOD. 4B3.9-G11 SAE 3-11.5 INCLUYE BASE TANQUE Y CASETA ACUSTICA STANDARD CONFIGURATION (BRAND JOINT VENTURE CUMMINS ENGINE, STANDARD RADIATOR, COMAP IL4-AMF8 CONTROL SYSTEM, 12V/24V BATERRY WITH BATERRY CABLES & BATERRY CHARGER, INDUSTRIAL SILENCERS WITH FLANGED FLEXIBLE CONNECTION, WITH STANDARD FUEL TANK, ENGLISH OPERATION/MAINTENANCE MANUAL/TEST REPORT FOR ENGINE, ALTERNATOR AND GENSET, LEGA MAINTIAN TOOL KIT, WITH DILIXI CIRCUIT BREAKER | 1 | PZ | MOTORES CUMMINS FUZHOU | 20 | FABRICACION | 0 | CHINA-MÉXICO | [7 empty] | 4 | 1 | 3 | 46022 | 3 | 46043 | 1 | 46050 |  | 3 | 11.5 | 311.5 | [6 empty] | 444921 | 763551 | Aprobado | Santiago Paredes | ok | ok | ok | EM9-0020-CMML | 1 | STOCK 2 Ventas - Nacional | 1 | 0 | 1 | 4920 | 655990
1133 | 763551133 | 44492 | 2 | 45930 | 45931 | [5 empty] | 0 |  | 76355 | 2 | 4593800% | 7 | 4596600% | 28 | 35 | PEM4607 | FUJIAN EVERSTRONG LEGA POWER EQUIPMENTS CO LTD | EM9-0060-CMML | MOTOR CUMMINS COOLPACK 60KW MOD. 4BTA3.9-G2 SAE 3-11.5 INCLUYE BASE TANQUE Y CASETA ACUSTICA STANDARD CONFIGURATION (BRAND JOINT VENTURE CUMMINS ENGINE, STANDARD RADIATOR, COMAP IL4-AMF8 CONTROL SYSTEM, 12V/24V BATERRY WITH BATERRY CABLES & BATERRY CHARGER, INDUSTRIAL SILENCERS WITH FLANGED FLEXIBLE CONNECTION, WITH STANDARD FUEL TANK, ENGLISH OPERATION/MAINTENANCE MANUAL/TEST REPORT FOR ENGINE, ALTERNATOR AND GENSET, LEGA MAINTIAN TOOL KIT, WITH DILIXI CIRCUIT BREAKER | 1 | PZ | MOTORES CUMMINS FUZHOU | 60 | FABRICACION | 0 | CHINA-MÉXICO | [7 empty] | 4 | 1 | 3 | 46022 | 3 | 46043 | 1 | 46050 |  | 3 | 11.5 | 311.5 | [6 empty] | 444922 | 763552 | Aprobado | Santiago Paredes | ok | Revisar | ok | EM9-0060-CMML | 3 | STOCK 2 Ventas - Nacional | 3 | 0 | 3 | 6331 | 655990
1134 | 763551134 | 44492 | 3 | 45930 | 45931 | [5 empty] | 0 |  | 76355 | 2 | 4593800% | 7 | 4596600% | 28 | 35 | PEM4607 | FUJIAN EVERSTRONG LEGA POWER EQUIPMENTS CO LTD | EM9-0060-CMML | MOTOR CUMMINS COOLPACK 60KW MOD. 4BTA3.9-G2 SAE 3-11.5 INCLUYE BASE TANQUE Y CASETA ACUSTICA STANDARD CONFIGURATION (BRAND JOINT VENTURE CUMMINS ENGINE, STANDARD RADIATOR, COMAP IL4-AMF8 CONTROL SYSTEM, 12V/24V BATERRY WITH BATERRY CABLES & BATERRY CHARGER, INDUSTRIAL SILENCERS WITH FLANGED FLEXIBLE CONNECTION, WITH STANDARD FUEL TANK, ENGLISH OPERATION/MAINTENANCE MANUAL/TEST REPORT FOR ENGINE, ALTERNATOR AND GENSET, LEGA MAINTIAN TOOL KIT, WITH DILIXI CIRCUIT BREAKER | 1 | PZ | MOTORES CUMMINS FUZHOU | 60 | FABRICACION | 0 | CHINA-MÉXICO | [7 empty] | 4 | 1 | 3 | 46022 | 3 | 46043 | 1 | 46050 |  | 3 | 11.5 | 311.5 | [6 empty] | 444923 | 763552 | Aprobado | Santiago Paredes | ok | Revisar | ok | EM9-0060-CMML | 3 | STOCK 2 Ventas - Nacional | 3 | 0 | 3 | 6331 | 655990
1135 | 763551135 | 44492 | 4 | 45930 | 45931 | [5 empty] | 0 |  | 76355 | 2 | 4593800% | 7 | 4596600% | 28 | 35 | PEM4607 | FUJIAN EVERSTRONG LEGA POWER EQUIPMENTS CO LTD | EM9-0060-CMML | MOTOR CUMMINS COOLPACK 60KW MOD. 4BTA3.9-G2 SAE 3-11.5 INCLUYE BASE TANQUE Y CASETA ACUSTICA STANDARD CONFIGURATION (BRAND JOINT VENTURE CUMMINS ENGINE, STANDARD RADIATOR, COMAP IL4-AMF8 CONTROL SYSTEM, 12V/24V BATERRY WITH BATERRY CABLES & BATERRY CHARGER, INDUSTRIAL SILENCERS WITH FLANGED FLEXIBLE CONNECTION, WITH STANDARD FUEL TANK, ENGLISH OPERATION/MAINTENANCE MANUAL/TEST REPORT FOR ENGINE, ALTERNATOR AND GENSET, LEGA MAINTIAN TOOL KIT, WITH DILIXI CIRCUIT BREAKER | 1 | PZ | MOTORES CUMMINS FUZHOU | 60 | FABRICACION | 0 | CHINA-MÉXICO | [7 empty] | 4 | 1 | 3 | 46022 | 3 | 46043 | 1 | 46050 |  | 3 | 11.5 | 311.5 | [6 empty] | 444924 | 763552 | Aprobado | Santiago Paredes | ok | Revisar | ok | EM9-0060-CMML | 3 | STOCK 2 Ventas - Nacional | 3 | 0 | 3 | 6331 | 655990
1136 | 763551136 | 44492 | 5 | 45930 | 45931 | [5 empty] | 0 |  | 76355 | 3 | 4593800% | 7 | 4596600% | 28 | 35 | PEM4607 | FUJIAN EVERSTRONG LEGA POWER EQUIPMENTS CO LTD | EM9-0080-CMML | MOTOR CUMMINS COOLPACK 80KW MOD. 6BT5.9-G2 SAE 3-11.5 INCLUYE BASE TANQUE Y CASETA ACUSTICA STANDARD CONFIGURATION (BRAND JOINT VENTURE CUMMINS ENGINE, STANDARD RADIATOR, COMAP IL4-AMF8 CONTROL SYSTEM, 12V/24V BATERRY WITH BATERRY CABLES & BATERRY CHARGER, INDUSTRIAL SILENCERS WITH FLANGED FLEXIBLE CONNECTION, WITH STANDARD FUEL TANK, ENGLISH OPERATION/MAINTENANCE MANUAL/TEST REPORT FOR ENGINE, ALTERNATOR AND GENSET, LEGA MAINTIAN TOOL KIT, WITH DILIXI CIRCUIT BREAKER | 1 | PZ | MOTORES CUMMINS FUZHOU | 80 | FABRICACION | 0 | CHINA-MÉXICO | [7 empty] | 4 | 1 | 3 | 46022 | 3 | 46043 | 1 | 46050 |  | 3 | 11.5 | 311.5 | [6 empty] | 444925 | 763553 | Aprobado | Santiago Paredes | ok | Revisar | ok | EM9-0080-CMML | 3 | STOCK 2 Ventas - Nacional | 3 | 0 | 3 | 6826 | 655990
1137 | 763551137 | 44492 | 6 | 45930 | 45931 | [5 empty] | 0 |  | 76355 | 3 | 4593800% | 7 | 4596600% | 28 | 35 | PEM4607 | FUJIAN EVERSTRONG LEGA POWER EQUIPMENTS CO LTD | EM9-0080-CMML | MOTOR CUMMINS COOLPACK 80KW MOD. 6BT5.9-G2 SAE 3-11.5 INCLUYE BASE TANQUE Y CASETA ACUSTICA STANDARD CONFIGURATION (BRAND JOINT VENTURE CUMMINS ENGINE, STANDARD RADIATOR, COMAP IL4-AMF8 CONTROL SYSTEM, 12V/24V BATERRY WITH BATERRY CABLES & BATERRY CHARGER, INDUSTRIAL SILENCERS WITH FLANGED FLEXIBLE CONNECTION, WITH STANDARD FUEL TANK, ENGLISH OPERATION/MAINTENANCE MANUAL/TEST REPORT FOR ENGINE, ALTERNATOR AND GENSET, LEGA MAINTIAN TOOL KIT, WITH DILIXI CIRCUIT BREAKER | 1 | PZ | MOTORES CUMMINS FUZHOU | 80 | FABRICACION | 0 | CHINA-MÉXICO | [7 empty] | 4 | 1 | 3 | 46022 | 3 | 46043 | 1 | 46050 |  | 3 | 11.5 | 311.5 | [6 empty] | 444926 | 763553 | Aprobado | Santiago Paredes | ok | Revisar | ok | EM9-0080-CMML | 3 | STOCK 2 Ventas - Nacional | 3 | 0 | 3 | 6826 | 655990
1138 | 763551138 | 44492 | 7 | 45930 | 45931 | [5 empty] | 0 |  | 76355 | 3 | 4593800% | 7 | 4596600% | 28 | 35 | PEM4607 | FUJIAN EVERSTRONG LEGA POWER EQUIPMENTS CO LTD | EM9-0080-CMML | MOTOR CUMMINS COOLPACK 80KW MOD. 6BT5.9-G2 SAE 3-11.5 INCLUYE BASE TANQUE Y CASETA ACUSTICA STANDARD CONFIGURATION (BRAND JOINT VENTURE CUMMINS ENGINE, STANDARD RADIATOR, COMAP IL4-AMF8 CONTROL SYSTEM, 12V/24V BATERRY WITH BATERRY CABLES & BATERRY CHARGER, INDUSTRIAL SILENCERS WITH FLANGED FLEXIBLE CONNECTION, WITH STANDARD FUEL TANK, ENGLISH OPERATION/MAINTENANCE MANUAL/TEST REPORT FOR ENGINE, ALTERNATOR AND GENSET, LEGA MAINTIAN TOOL KIT, WITH DILIXI CIRCUIT BREAKER | 1 | PZ | MOTORES CUMMINS FUZHOU | 80 | FABRICACION | 0 | CHINA-MÉXICO | [7 empty] | 4 | 1 | 3 | 46022 | 3 | 46043 | 1 | 46050 |  | 3 | 11.5 | 311.5 | [6 empty] | 444927 | 763553 | Aprobado | Santiago Paredes | ok | Revisar | ok | EM9-0080-CMML | 3 | STOCK 2 Ventas - Nacional | 3 | 0 | 3 | 6826 | 655990
1139 | 763551139 | 44492 | 8 | 45930 | 45931 | [5 empty] | 0 |  | 76355 | 4 | 4593800% | 7 | 4596600% | 28 | 35 | PEM4607 | FUJIAN EVERSTRONG LEGA POWER EQUIPMENTS CO LTD | EM9-0100-CMML | MOTOR CUMMINS COOLPACK 100KW MOD. 6BT5.9-G2 SAE 3-11.5 INCLUYE BASE TANQUE Y CASETA ACUSTICA STANDARD CONFIGURATION (BRAND JOINT VENTURE CUMMINS ENGINE, STANDARD RADIATOR, COMAP IL4-AMF8 CONTROL SYSTEM, 12V/24V BATERRY WITH BATERRY CABLES & BATERRY CHARGER, INDUSTRIAL SILENCERS WITH FLANGED FLEXIBLE CONNECTION, WITH STANDARD FUEL TANK, ENGLISH OPERATION/MAINTENANCE MANUAL/TEST REPORT FOR ENGINE, ALTERNATOR AND GENSET, LEGA MAINTIAN TOOL KIT, WITH DILIXI CIRCUIT BREAKER | 1 | PZ | MOTORES CUMMINS FUZHOU | 100 | FABRICACION | 0 | CHINA-MÉXICO | [7 empty] | 4 | 1 | 3 | 46022 | 3 | 46043 | 1 | 46050 |  | 3 | 11.5 | 311.5 | [6 empty] | 444928 | 763554 | Aprobado | Santiago Paredes | ok | Revisar | ok | EM9-0100-CMML | 3 | STOCK 2 Ventas - Nacional | 3 | 0 | 3 | 7388 | 655990
1140 | 763551140 | 44492 | 9 | 45930 | 45931 | [5 empty] | 0 |  | 76355 | 4 | 4593800% | 7 | 4596600% | 28 | 35 | PEM4607 | FUJIAN EVERSTRONG LEGA POWER EQUIPMENTS CO LTD | EM9-0100-CMML | MOTOR CUMMINS COOLPACK 100KW MOD. 6BT5.9-G2 SAE 3-11.5 INCLUYE BASE TANQUE Y CASETA ACUSTICA STANDARD CONFIGURATION (BRAND JOINT VENTURE CUMMINS ENGINE, STANDARD RADIATOR, COMAP IL4-AMF8 CONTROL SYSTEM, 12V/24V BATERRY WITH BATERRY CABLES & BATERRY CHARGER, INDUSTRIAL SILENCERS WITH FLANGED FLEXIBLE CONNECTION, WITH STANDARD FUEL TANK, ENGLISH OPERATION/MAINTENANCE MANUAL/TEST REPORT FOR ENGINE, ALTERNATOR AND GENSET, LEGA MAINTIAN TOOL KIT, WITH DILIXI CIRCUIT BREAKER | 1 | PZ | MOTORES CUMMINS FUZHOU | 100 | FABRICACION | 0 | CHINA-MÉXICO | [7 empty] | 4 | 1 | 3 | 46022 | 3 | 46043 | 1 | 46050 |  | 3 | 11.5 | 311.5 | [6 empty] | 444929 | 763554 | Aprobado | Santiago Paredes | ok | Revisar | ok | EM9-0100-CMML | 3 | STOCK 2 Ventas - Nacional | 3 | 0 | 3 | 7388 | 655990
1141 | 763551141 | 44492 | 10 | 45930 | 45931 | [5 empty] | 0 |  | 76355 | 4 | 4593800% | 7 | 4596600% | 28 | 35 | PEM4607 | FUJIAN EVERSTRONG LEGA POWER EQUIPMENTS CO LTD | EM9-0100-CMML | MOTOR CUMMINS COOLPACK 100KW MOD. 6BT5.9-G2 SAE 3-11.5 INCLUYE BASE TANQUE Y CASETA ACUSTICA STANDARD CONFIGURATION (BRAND JOINT VENTURE CUMMINS ENGINE, STANDARD RADIATOR, COMAP IL4-AMF8 CONTROL SYSTEM, 12V/24V BATERRY WITH BATERRY CABLES & BATERRY CHARGER, INDUSTRIAL SILENCERS WITH FLANGED FLEXIBLE CONNECTION, WITH STANDARD FUEL TANK, ENGLISH OPERATION/MAINTENANCE MANUAL/TEST REPORT FOR ENGINE, ALTERNATOR AND GENSET, LEGA MAINTIAN TOOL KIT, WITH DILIXI CIRCUIT BREAKER | 1 | PZ | MOTORES CUMMINS FUZHOU | 100 | FABRICACION | 0 | CHINA-MÉXICO | [7 empty] | 4 | 1 | 3 | 46022 | 3 | 46043 | 1 | 46050 |  | 3 | 11.5 | 311.5 | [6 empty] | 4449210 | 763554 | Aprobado | Santiago Paredes | ok | Revisar | ok | EM9-0100-CMML | 3 | STOCK 2 Ventas - Nacional | 3 | 0 | 3 | 7388 | 655990
1142 | 763551142 | 44492 | 11 | 45930 | 45931 | [5 empty] | 0 |  | 76355 | 5 | 4593800% | 7 | 4596600% | 28 | 35 | PEM4607 | FUJIAN EVERSTRONG LEGA POWER EQUIPMENTS CO LTD | EM9-0150-CMML | MOTOR CUMMINS COOLPACK 150KW MOD. 6CTA8.3-G2 SAE 2-11.5 INCLUYE BASE TANQUE Y CASETA ACUSTICA STANDARD CONFIGURATION (BRAND JOINT VENTURE CUMMINS ENGINE, STANDARD RADIATOR, COMAP IL4-AMF8 CONTROL SYSTEM, 12V/24V BATERRY WITH BATERRY CABLES & BATERRY CHARGER, INDUSTRIAL SILENCERS WITH FLANGED FLEXIBLE CONNECTION, WITH STANDARD FUEL TANK, ENGLISH OPERATION/MAINTENANCE MANUAL/TEST REPORT FOR ENGINE, ALTERNATOR AND GENSET, LEGA MAINTIAN TOOL KIT, WITH DILIXI CIRCUIT BREAKER | 1 | PZ | MOTORES CUMMINS FUZHOU | 150 | FABRICACION | 0 | CHINA-MÉXICO | [7 empty] | 4 | 1 | 3 | 46022 | 3 | 46043 | 1 | 46050 |  | 2 | 11.5 | 211.5 | [6 empty] | 4449211 | 763555 | Aprobado | Santiago Paredes | ok | Revisar | ok | EM9-0150-CMML | 3 | STOCK 2 Ventas - Nacional | 3 | 0 | 3 | 10656 | 655990
1143 | 763551143 | 44492 | 12 | 45930 | 45931 | [5 empty] | 0 |  | 76355 | 5 | 4593800% | 7 | 4596600% | 28 | 35 | PEM4607 | FUJIAN EVERSTRONG LEGA POWER EQUIPMENTS CO LTD | EM9-0150-CMML | MOTOR CUMMINS COOLPACK 150KW MOD. 6CTA8.3-G2 SAE 2-11.5 INCLUYE BASE TANQUE Y CASETA ACUSTICA STANDARD CONFIGURATION (BRAND JOINT VENTURE CUMMINS ENGINE, STANDARD RADIATOR, COMAP IL4-AMF8 CONTROL SYSTEM, 12V/24V BATERRY WITH BATERRY CABLES & BATERRY CHARGER, INDUSTRIAL SILENCERS WITH FLANGED FLEXIBLE CONNECTION, WITH STANDARD FUEL TANK, ENGLISH OPERATION/MAINTENANCE MANUAL/TEST REPORT FOR ENGINE, ALTERNATOR AND GENSET, LEGA MAINTIAN TOOL KIT, WITH DILIXI CIRCUIT BREAKER | 1 | PZ | MOTORES CUMMINS FUZHOU | 150 | FABRICACION | 0 | CHINA-MÉXICO | [7 empty] | 4 | 1 | 3 | 46022 | 3 | 46043 | 1 | 46050 |  | 2 | 11.5 | 211.5 | [6 empty] | 4449212 | 763555 | Aprobado | Santiago Paredes | ok | Revisar | ok | EM9-0150-CMML | 3 | STOCK 2 Ventas - Nacional | 3 | 0 | 3 | 10656 | 655990
1144 | 763551144 | 44492 | 13 | 45930 | 45931 | [5 empty] | 0 |  | 76355 | 5 | 4593800% | 7 | 4596600% | 28 | 35 | PEM4607 | FUJIAN EVERSTRONG LEGA POWER EQUIPMENTS CO LTD | EM9-0150-CMML | MOTOR CUMMINS COOLPACK 150KW MOD. 6CTA8.3-G2 SAE 2-11.5 INCLUYE BASE TANQUE Y CASETA ACUSTICA STANDARD CONFIGURATION (BRAND JOINT VENTURE CUMMINS ENGINE, STANDARD RADIATOR, COMAP IL4-AMF8 CONTROL SYSTEM, 12V/24V BATERRY WITH BATERRY CABLES & BATERRY CHARGER, INDUSTRIAL SILENCERS WITH FLANGED FLEXIBLE CONNECTION, WITH STANDARD FUEL TANK, ENGLISH OPERATION/MAINTENANCE MANUAL/TEST REPORT FOR ENGINE, ALTERNATOR AND GENSET, LEGA MAINTIAN TOOL KIT, WITH DILIXI CIRCUIT BREAKER | 1 | PZ | MOTORES CUMMINS FUZHOU | 150 | FABRICACION | 0 | CHINA-MÉXICO | [7 empty] | 4 | 1 | 3 | 46022 | 3 | 46043 | 1 | 46050 |  | 2 | 11.5 | 211.5 | [6 empty] | 4449213 | 763555 | Aprobado | Santiago Paredes | ok | Revisar | ok | EM9-0150-CMML | 3 | STOCK 2 Ventas - Nacional | 3 | 0 | 3 | 10656 | 655990
1145 | 763551145 | 44492 | 14 | 45930 | 45931 | [5 empty] | 0 |  | 76355 | 6 | 4593800% | 7 | 4596600% | 28 | 35 | PEM4607 | FUJIAN EVERSTRONG LEGA POWER EQUIPMENTS CO LTD | EM9-0200-CMML | MOTOR CUMMINS COOLPACK 200KW MOD. 6CTAA8.3-G2 SAE 2-11.5 INCLUYE BASE TANQUE Y CASETA ACUSTICA STANDARD CONFIGURATION (BRAND JOINT VENTURE CUMMINS ENGINE, STANDARD RADIATOR, COMAP IL4-AMF8 CONTROL SYSTEM, 12V/24V BATERRY WITH BATERRY CABLES & BATERRY CHARGER, INDUSTRIAL SILENCERS WITH FLANGED FLEXIBLE CONNECTION, WITH STANDARD FUEL TANK, ENGLISH OPERATION/MAINTENANCE MANUAL/TEST REPORT FOR ENGINE, ALTERNATOR AND GENSET, LEGA MAINTIAN TOOL KIT, WITH DILIXI CIRCUIT BREAKER | 1 | PZ | MOTORES CUMMINS FUZHOU | 200 | FABRICACION | 0 | CHINA-MÉXICO | [7 empty] | 4 | 1 | 3 | 46022 | 3 | 46043 | 1 | 46050 |  | 2 | 11.5 | 211.5 | [6 empty] | 4449214 | 763556 | Aprobado | Santiago Paredes | ok | Revisar | ok | EM9-0200-CMML | 2 | STOCK 2 Ventas - Nacional | 2 | 0 | 2 | 12461 | 655990
1146 | 763551146 | 44492 | 15 | 45930 | 45931 | [5 empty] | 0 |  | 76355 | 6 | 4593800% | 7 | 4596600% | 28 | 35 | PEM4607 | FUJIAN EVERSTRONG LEGA POWER EQUIPMENTS CO LTD | EM9-0200-CMML | MOTOR CUMMINS COOLPACK 200KW MOD. 6CTAA8.3-G2 SAE 2-11.5 INCLUYE BASE TANQUE Y CASETA ACUSTICA STANDARD CONFIGURATION (BRAND JOINT VENTURE CUMMINS ENGINE, STANDARD RADIATOR, COMAP IL4-AMF8 CONTROL SYSTEM, 12V/24V BATERRY WITH BATERRY CABLES & BATERRY CHARGER, INDUSTRIAL SILENCERS WITH FLANGED FLEXIBLE CONNECTION, WITH STANDARD FUEL TANK, ENGLISH OPERATION/MAINTENANCE MANUAL/TEST REPORT FOR ENGINE, ALTERNATOR AND GENSET, LEGA MAINTIAN TOOL KIT, WITH DILIXI CIRCUIT BREAKER | 1 | PZ | MOTORES CUMMINS FUZHOU | 200 | FABRICACION | 0 | CHINA-MÉXICO | [7 empty] | 4 | 1 | 3 | 46022 | 3 | 46043 | 1 | 46050 |  | 2 | 11.5 | 211.5 | [6 empty] | 4449215 | 763556 | Aprobado | Santiago Paredes | ok | Revisar | ok | EM9-0200-CMML | 2 | STOCK 2 Ventas - Nacional | 2 | 0 | 2 | 12461 | 655990
1147 | 763551147 | 44492 | 16 | 45930 | 45931 | [5 empty] | 0 |  | 76355 | 7 | 4593800% | 7 | 4596600% | 28 | 35 | PEM4607 | FUJIAN EVERSTRONG LEGA POWER EQUIPMENTS CO LTD | EM9-0250-CMML | MOTOR CUMMINS COOLPACK 250KW MOD. 6LTAA9.5-G3 SAE 2-11.5 INCLUYE BASE TANQUE Y CASETA ACUSTICA STANDARD CONFIGURATION (BRAND JOINT VENTURE CUMMINS ENGINE, STANDARD RADIATOR, COMAP IL4-AMF8 CONTROL SYSTEM, 12V/24V BATERRY WITH BATERRY CABLES & BATERRY CHARGER, INDUSTRIAL SILENCERS WITH FLANGED FLEXIBLE CONNECTION, WITH STANDARD FUEL TANK, ENGLISH OPERATION/MAINTENANCE MANUAL/TEST REPORT FOR ENGINE, ALTERNATOR AND GENSET, LEGA MAINTIAN TOOL KIT, WITH DILIXI CIRCUIT BREAKER | 1 | PZ | MOTORES CUMMINS FUZHOU | 250 | FABRICACION | 0 | CHINA-MÉXICO | [7 empty] | 4 | 1 | 3 | 46022 | 3 | 46043 | 1 | 46050 |  | 2 | 11.5 | 211.5 | [6 empty] | 4449216 | 763557 | Aprobado | Santiago Paredes | ok | ok | ok | EM9-0250-CMML | 1 | STOCK 2 Ventas - Nacional | 1 | 0 | 1 | 14701 | 655990
1148 | 763551148 | 44492 | 17 | 45930 | 45931 | [5 empty] | 0 |  | 76355 | 8 | 4593800% | 7 | 4596600% | 28 | 35 | PEM4607 | FUJIAN EVERSTRONG LEGA POWER EQUIPMENTS CO LTD | EM9-1250-CMML | MOTOR CUMMINS COOLPACK 1250KW MOD. KTA50-G3 SAE 0-18 INCLUYE BASE TANQUE Y CASETA ACUSTICA STANDARD CONFIGURATION (BRAND JOINT VENTURE CUMMINS ENGINE, STANDARD RADIATOR, COMAP IL4-AMF8 CONTROL SYSTEM, 12V/24V BATERRY WITH BATERRY CABLES & BATERRY CHARGER, INDUSTRIAL SILENCERS WITH FLANGED FLEXIBLE CONNECTION, WITH STANDARD FUEL TANK, ENGLISH OPERATION/MAINTENANCE MANUAL/TEST REPORT FOR ENGINE, ALTERNATOR AND GENSET, LEGA MAINTIAN TOOL KIT, WITH DILIXI CIRCUIT BREAKER | 1 | PZ | MOTORES CUMMINS FUZHOU | 1250 | FABRICACION | 0 | CHINA-MÉXICO | [7 empty] | 4 | 1 | 3 | 46022 | 3 | 46043 | 1 | 46050 |  | 0 | 18 | 18 | [6 empty] | 4449217 | 763558 | Aprobado | Santiago Paredes | ok | ok | ok | EM9-1250-CMML | 1 | STOCK 2 Ventas - Nacional | 1 | 0 | 1 | 103927 | 655990
1149 | 763551149 | 44492 | 18 | 45930 | 45931 | [5 empty] | 0 |  | 76355 | 10 | 4593800% | 7 | 4596600% | 28 | 35 | PEM4607 | FUJIAN EVERSTRONG LEGA POWER EQUIPMENTS CO LTD | EM9-6BT5.9G2-L | MOTOR CUMMINS MOD 6BT5.9G2 COOLPAC 86 KW SAE 3-11.5 MOD. IGSA GS-80 | 1 | PZ | MOTORES CUMMINS FUZHOU | 80 | FABRICACION | 0 | CHINA-MÉXICO | [7 empty] | 4 | 1 | 3 | 46022 | 3 | 46043 | 1 | 46050 |  | 3 | 11.5 | 311.5 | [6 empty] | 4449218 | 7635510 | Aprobado | Santiago Paredes | ok | Revisar | ok | EM9-6BT5.9G2-L | 3 | STOCK 2 Ventas - Nacional | 3 | 0 | 3 | 5036 | 655990
1150 | 763551150 | 44492 | 19 | 45930 | 45931 | [5 empty] | 0 |  | 76355 | 10 | 4593800% | 7 | 4596600% | 28 | 35 | PEM4607 | FUJIAN EVERSTRONG LEGA POWER EQUIPMENTS CO LTD | EM9-6BT5.9G2-L | MOTOR CUMMINS MOD 6BT5.9G2 COOLPAC 86 KW SAE 3-11.5 MOD. IGSA GS-80 | 1 | PZ | MOTORES CUMMINS FUZHOU | 80 | FABRICACION | 0 | CHINA-MÉXICO | [7 empty] | 4 | 1 | 3 | 46022 | 3 | 46043 | 1 | 46050 |  | 3 | 11.5 | 311.5 | [6 empty] | 4449219 | 7635510 | Aprobado | Santiago Paredes | ok | Revisar | ok | EM9-6BT5.9G2-L | 3 | STOCK 2 Ventas - Nacional | 3 | 0 | 3 | 5036 | 655990
1151 | 763551151 | 44492 | 20 | 45930 | 45931 | [5 empty] | 0 |  | 76355 | 10 | 4593800% | 7 | 4596600% | 28 | 35 | PEM4607 | FUJIAN EVERSTRONG LEGA POWER EQUIPMENTS CO LTD | EM9-6BT5.9G2-L | MOTOR CUMMINS MOD 6BT5.9G2 COOLPAC 86 KW SAE 3-11.5 MOD. IGSA GS-80 | 1 | PZ | MOTORES CUMMINS FUZHOU | 80 | FABRICACION | 0 | CHINA-MÉXICO | [7 empty] | 4 | 1 | 3 | 46022 | 3 | 46043 | 1 | 46050 |  | 3 | 11.5 | 311.5 | [6 empty] | 4449220 | 7635510 | Aprobado | Santiago Paredes | ok | Revisar | ok | EM9-6BT5.9G2-L | 3 | STOCK 2 Ventas - Nacional | 3 | 0 | 3 | 5036 | 655990
1152 | 763551152 | 44492 | 21 | 45930 | 45931 | [5 empty] | 0 |  | 76355 | 9 | 4593800% | 7 | 4596600% | 28 | 35 | PEM4607 | FUJIAN EVERSTRONG LEGA POWER EQUIPMENTS CO LTD | EM9-6BT5.9G2-1-L | MOTOR CUMMINS MOD 6BT5.9G2 COOLPAC 110 KW SAE 3-11.5 MOD. IGSA GS-100 | 1 | PZ | MOTORES CUMMINS FUZHOU | 100 | FABRICACION | 0 | CHINA-MÉXICO | [7 empty] | 4 | 1 | 3 | 46022 | 3 | 46043 | 1 | 46050 |  | 3 | 11.5 | 311.5 | [6 empty] | 4449221 | 763559 | Aprobado | Santiago Paredes | ok | Revisar | ok | EM9-6BT5.9G2-1-L | 3 | STOCK 2 Ventas - Nacional | 3 | 0 | 3 | 4564 | 655990
1153 | 763551153 | 44492 | 22 | 45930 | 45931 | [5 empty] | 0 |  | 76355 | 9 | 4593800% | 7 | 4596600% | 28 | 35 | PEM4607 | FUJIAN EVERSTRONG LEGA POWER EQUIPMENTS CO LTD | EM9-6BT5.9G2-1-L | MOTOR CUMMINS MOD 6BT5.9G2 COOLPAC 110 KW SAE 3-11.5 MOD. IGSA GS-100 | 1 | PZ | MOTORES CUMMINS FUZHOU | 100 | FABRICACION | 0 | CHINA-MÉXICO | [7 empty] | 4 | 1 | 3 | 46022 | 3 | 46043 | 1 | 46050 |  | 3 | 11.5 | 311.5 | [6 empty] | 4449222 | 763559 | Aprobado | Santiago Paredes | ok | Revisar | ok | EM9-6BT5.9G2-1-L | 3 | STOCK 2 Ventas - Nacional | 3 | 0 | 3 | 4564 | 655990
1154 | 763551154 | 44492 | 23 | 45930 | 45931 | [5 empty] | 0 |  | 76355 | 9 | 4593800% | 7 | 4596600% | 28 | 35 | PEM4607 | FUJIAN EVERSTRONG LEGA POWER EQUIPMENTS CO LTD | EM9-6BT5.9G2-1-L | MOTOR CUMMINS MOD 6BT5.9G2 COOLPAC 110 KW SAE 3-11.5 MOD. IGSA GS-100 | 1 | PZ | MOTORES CUMMINS FUZHOU | 100 | FABRICACION | 0 | CHINA-MÉXICO | [7 empty] | 4 | 1 | 3 | 46022 | 3 | 46043 | 1 | 46050 |  | 3 | 11.5 | 311.5 | [6 empty] | 4449223 | 763559 | Aprobado | Santiago Paredes | ok | Revisar | ok | EM9-6BT5.9G2-1-L | 3 | STOCK 2 Ventas - Nacional | 3 | 0 | 3 | 4564 | 655990
1155 | 763551155 | 44492 | 24 | 45930 | 45931 | CFE/JESS |  | CFE/JESS |  |  | 0 |  | 76355 | 11 | 4593800% | 7 | 4596600% | 28 | 35 | PEM4607 | FUJIAN EVERSTRONG LEGA POWER EQUIPMENTS CO LTD | EM9-6BTAA5.9G2-L | MOTOR CUMMINS MOD 6BTAA5.9G2 COOLPAC 130.4 KW SAE 3-11.5 MOD. IGSA GS-125 | 1 | PZ | MOTORES CUMMINS FUZHOU | 125 | FABRICACION | 0 | CHINA-MÉXICO | [7 empty] | 4 | 1 | 3 | 46022 | 3 | 46043 | 1 | 46050 |  | 3 | 11.5 | 311.5 | [6 empty] | 4449224 | 7635511 | Aprobado | Santiago Paredes | ok | Revisar | ok | EM9-6BTAA5.9G2-L | 2 | STOCK 2 Ventas - Nacional | 2 | 0 | 2 | 5850 | 655990
1156 | 763551156 | 44492 | 25 | 45930 | 45931 | CFE/JESS |  | CFE/JESS |  |  | 0 |  | 76355 | 11 | 4593800% | 7 | 4596600% | 28 | 35 | PEM4607 | FUJIAN EVERSTRONG LEGA POWER EQUIPMENTS CO LTD | EM9-6BTAA5.9G2-L | MOTOR CUMMINS MOD 6BTAA5.9G2 COOLPAC 130.4 KW SAE 3-11.5 MOD. IGSA GS-125 | 1 | PZ | MOTORES CUMMINS FUZHOU | 125 | FABRICACION | 0 | CHINA-MÉXICO | [7 empty] | 4 | 1 | 3 | 46022 | 3 | 46043 | 1 | 46050 |  | 3 | 11.5 | 311.5 | [6 empty] | 4449225 | 7635511 | Aprobado | Santiago Paredes | ok | Revisar | ok | EM9-6BTAA5.9G2-L | 2 | STOCK 2 Ventas - Nacional | 2 | 0 | 2 | 5850 | 655990
1157 | 763551157 | 44492 | 26 | 45930 | 45931 | [5 empty] | 0 |  | 76355 | 12 | 4593800% | 7 | 4596600% | 28 | 35 | PEM4607 | FUJIAN EVERSTRONG LEGA POWER EQUIPMENTS CO LTD | EM9-6CTA8.3G2-L | MOTOR CUMMINS MOD 6CTA8.3G2 COOLPAC DE 165 KW SAE 2-11.5 MOD. IGSA GS-150 | 1 | PZ | MOTORES CUMMINS FUZHOU | 150 | FABRICACION | 0 | CHINA-MÉXICO | [7 empty] | 4 | 1 | 3 | 46022 | 3 | 46043 | 1 | 46050 |  | 2 | 11.5 | 211.5 | [6 empty] | 4449226 | 7635512 | Aprobado | Santiago Paredes | ok | Revisar | ok | EM9-6CTA8.3G2-L | 3 | STOCK 2 Ventas - Nacional | 3 | 0 | 3 | 7695 | 655990
1158 | 763551158 | 44492 | 27 | 45930 | 45931 | [5 empty] | 0 |  | 76355 | 12 | 4593800% | 7 | 4596600% | 28 | 35 | PEM4607 | FUJIAN EVERSTRONG LEGA POWER EQUIPMENTS CO LTD | EM9-6CTA8.3G2-L | MOTOR CUMMINS MOD 6CTA8.3G2 COOLPAC DE 165 KW SAE 2-11.5 MOD. IGSA GS-150 | 1 | PZ | MOTORES CUMMINS FUZHOU | 150 | FABRICACION | 0 | CHINA-MÉXICO | [7 empty] | 4 | 1 | 3 | 46022 | 3 | 46043 | 1 | 46050 |  | 2 | 11.5 | 211.5 | [6 empty] | 4449227 | 7635512 | Aprobado | Santiago Paredes | ok | Revisar | ok | EM9-6CTA8.3G2-L | 3 | STOCK 2 Ventas - Nacional | 3 | 0 | 3 | 7695 | 655990
1159 | 763551159 | 44492 | 28 | 45930 | 45931 | [5 empty] | 0 |  | 76355 | 12 | 4593800% | 7 | 4596600% | 28 | 35 | PEM4607 | FUJIAN EVERSTRONG LEGA POWER EQUIPMENTS CO LTD | EM9-6CTA8.3G2-L | MOTOR CUMMINS MOD 6CTA8.3G2 COOLPAC DE 165 KW SAE 2-11.5 MOD. IGSA GS-150 | 1 | PZ | MOTORES CUMMINS FUZHOU | 150 | FABRICACION | 0 | CHINA-MÉXICO | [7 empty] | 4 | 1 | 3 | 46022 | 3 | 46043 | 1 | 46050 |  | 2 | 11.5 | 211.5 | [6 empty] | 4449228 | 7635512 | Aprobado | Santiago Paredes | ok | Revisar | ok | EM9-6CTA8.3G2-L | 3 | STOCK 2 Ventas - Nacional | 3 | 0 | 3 | 7695 | 655990
1160 | 763551160 | 44492 | 29 | 45930 | 45931 | [5 empty] | 0 |  | 76355 | 13 | 4593800% | 7 | 4596600% | 28 | 35 | PEM4607 | FUJIAN EVERSTRONG LEGA POWER EQUIPMENTS CO LTD | EM9-6CTA8.3G2-S | MOTOR CUMMINS MOD 6CTA8.3G2 COOLPAC DE 175 KWe SAE 2-11.5 | 1 | PZ | MOTORES CUMMINS FUZHOU | 175 | FABRICACION | 0 | CHINA-MÉXICO | [7 empty] | 4 | 1 | 3 | 46022 | 3 | 46043 | 1 | 46050 |  | 2 | 11.5 | 211.5 | [6 empty] | 4449229 | 7635513 | Aprobado | Santiago Paredes | ok | Revisar | ok | EM9-6CTA8.3G2-S | 2 | STOCK 2 Ventas - Nacional | 2 | 0 | 2 | 7695 | 655990
1161 | 763551161 | 44492 | 30 | 45930 | 45931 | [5 empty] | 0 |  | 76355 | 13 | 4593800% | 7 | 4596600% | 28 | 35 | PEM4607 | FUJIAN EVERSTRONG LEGA POWER EQUIPMENTS CO LTD | EM9-6CTA8.3G2-S | MOTOR CUMMINS MOD 6CTA8.3G2 COOLPAC DE 175 KWe SAE 2-11.5 | 1 | PZ | MOTORES CUMMINS FUZHOU | 175 | FABRICACION | 0 | CHINA-MÉXICO | [7 empty] | 4 | 1 | 3 | 46022 | 3 | 46043 | 1 | 46050 |  | 2 | 11.5 | 211.5 | [6 empty] | 4449230 | 7635513 | Aprobado | Santiago Paredes | ok | Revisar | ok | EM9-6CTA8.3G2-S | 2 | STOCK 2 Ventas - Nacional | 2 | 0 | 2 | 7695 | 655990
1162 | 763551162 | 44492 | 31 | 45930 | 45931 | [5 empty] | 0 |  | 76355 | 14 | 4593800% | 7 | 4596600% | 28 | 35 | PEM4607 | FUJIAN EVERSTRONG LEGA POWER EQUIPMENTS CO LTD | EM9-6LTAA9.5-G3-L | MOTOR CUMMINS MOD 6LTAA9.5-G3 COOLPAC DE 252 KW SAE 2-11.5 MOD. IGSA GS-250 | 1 | PZ | MOTORES CUMMINS FUZHOU | 250 | FABRICACION | 0 | CHINA-MÉXICO | [7 empty] | 4 | 1 | 3 | 46022 | 3 | 46043 | 1 | 46050 |  | 2 | 11.5 | 211.5 | [6 empty] | 4449231 | 7635514 | Aprobado | Santiago Paredes | ok | Revisar | ok | EM9-6LTAA9.5-G3-L | 3 | STOCK 2 Ventas - Nacional | 3 | 0 | 3 | 10477 | 655990
1163 | 763551163 | 44492 | 32 | 45930 | 45931 | [5 empty] | 0 |  | 76355 | 14 | 4593800% | 7 | 4596600% | 28 | 35 | PEM4607 | FUJIAN EVERSTRONG LEGA POWER EQUIPMENTS CO LTD | EM9-6LTAA9.5-G3-L | MOTOR CUMMINS MOD 6LTAA9.5-G3 COOLPAC DE 252 KW SAE 2-11.5 MOD. IGSA GS-250 | 1 | PZ | MOTORES CUMMINS FUZHOU | 250 | FABRICACION | 0 | CHINA-MÉXICO | [7 empty] | 4 | 1 | 3 | 46022 | 3 | 46043 | 1 | 46050 |  | 2 | 11.5 | 211.5 | [6 empty] | 4449232 | 7635514 | Aprobado | Santiago Paredes | ok | Revisar | ok | EM9-6LTAA9.5-G3-L | 3 | STOCK 2 Ventas - Nacional | 3 | 0 | 3 | 10477 | 655990
1164 | 763551164 | 44492 | 33 | 45930 | 45931 | [5 empty] | 0 |  | 76355 | 14 | 4593800% | 7 | 4596600% | 28 | 35 | PEM4607 | FUJIAN EVERSTRONG LEGA POWER EQUIPMENTS CO LTD | EM9-6LTAA9.5-G3-L | MOTOR CUMMINS MOD 6LTAA9.5-G3 COOLPAC DE 252 KW SAE 2-11.5 MOD. IGSA GS-250 | 1 | PZ | MOTORES CUMMINS FUZHOU | 250 | FABRICACION | 0 | CHINA-MÉXICO | [7 empty] | 4 | 1 | 3 | 46022 | 3 | 46043 | 1 | 46050 |  | 2 | 11.5 | 211.5 | [6 empty] | 4449233 | 7635514 | Aprobado | Santiago Paredes | ok | Revisar | ok | EM9-6LTAA9.5-G3-L | 3 | STOCK 2 Ventas - Nacional | 3 | 0 | 3 | 10477 | 655990
1165 | 763551165 | 44492 | 34 | 45930 | 45931 | [5 empty] | 0 |  | 76355 | 16 | 4593800% | 7 | 4596600% | 28 | 35 | PEM4607 | FUJIAN EVERSTRONG LEGA POWER EQUIPMENTS CO LTD | EM9-6ZTAA13-G3-L | MOTOR CUMMINS MOD 6ZTAA13-G3 COOLPAC 330 KW SAE 1-14 MOD. IGSA GS-300 | 1 | PZ | MOTORES CUMMINS FUZHOU | 300 | FABRICACION | 0 | CHINA-MÉXICO | [7 empty] | 4 | 1 | 3 | 46022 | 3 | 46043 | 1 | 46050 |  | 1 | 14 | 114 | [6 empty] | 4449234 | 7635516 | Aprobado | Santiago Paredes | ok | Revisar | ok | EM9-6ZTAA13-G3-L | 2 | STOCK 2 Ventas - Nacional | 2 | 0 | 2 | 17250 | 655990
1166 | 763551166 | 44492 | 35 | 45930 | 45931 | [5 empty] | 0 |  | 76355 | 16 | 4593800% | 7 | 4596600% | 28 | 35 | PEM4607 | FUJIAN EVERSTRONG LEGA POWER EQUIPMENTS CO LTD | EM9-6ZTAA13-G3-L | MOTOR CUMMINS MOD 6ZTAA13-G3 COOLPAC 330 KW SAE 1-14 MOD. IGSA GS-300 | 1 | PZ | MOTORES CUMMINS FUZHOU | 300 | FABRICACION | 0 | CHINA-MÉXICO | [7 empty] | 4 | 1 | 3 | 46022 | 3 | 46043 | 1 | 46050 |  | 1 | 14 | 114 | [6 empty] | 4449235 | 7635516 | Aprobado | Santiago Paredes | ok | Revisar | ok | EM9-6ZTAA13-G3-L | 2 | STOCK 2 Ventas - Nacional | 2 | 0 | 2 | 17250 | 655990
1167 | 763551167 | 44492 | 36 | 45930 | 45931 | [5 empty] | 0 |  | 76355 | 15 | 4593800% | 7 | 4596600% | 28 | 35 | PEM4607 | FUJIAN EVERSTRONG LEGA POWER EQUIPMENTS CO LTD | EM9-6ZTAA13-G2-L | MOTOR CUMMINS MOD 6ZTAA13-G2 COOLPAC 364 KW SAE 1-14 MOD. IGSA GS-350 | 1 | PZ | MOTORES CUMMINS FUZHOU | 350 | FABRICACION | 0 | CHINA-MÉXICO | [7 empty] | 4 | 1 | 3 | 46022 | 3 | 46043 | 1 | 46050 |  | 1 | 14 | 114 | [6 empty] | 4449236 | 7635515 | Aprobado | Santiago Paredes | ok | ok | ok | EM9-6ZTAA13-G2-L | 1 | STOCK 2 Ventas - Nacional | 1 | 0 | 1 | 17480 | 655990
1168 | 763551168 | 44492 | 37 | 45930 | 45931 | [5 empty] | 0 |  | 76355 | 17 | 4593800% | 7 | 4596600% | 28 | 35 | PEM4607 | FUJIAN EVERSTRONG LEGA POWER EQUIPMENTS CO LTD | EM9-KTA19G4-L | MOTOR CUMMINS MOD KTA19G4 COOLPAC 500KW SAE 0-14 MOD. IGSA GS-500 | 1 | PZ | MOTORES CUMMINS FUZHOU | 500 | FABRICACION | 0 | CHINA-MÉXICO | [7 empty] | 4 | 1 | 3 | 46022 | 3 | 46043 | 1 | 46050 |  | 0 | 14 | 14 | [6 empty] | 4449237 | 7635517 | Aprobado | Santiago Paredes | ok | Revisar | ok | EM9-KTA19G4-L | 3 | STOCK 2 Ventas - Nacional | 3 | 0 | 3 | 22629 | 655990
1169 | 763551169 | 44492 | 38 | 45930 | 45931 | [5 empty] | 0 |  | 76355 | 17 | 4593800% | 7 | 4596600% | 28 | 35 | PEM4607 | FUJIAN EVERSTRONG LEGA POWER EQUIPMENTS CO LTD | EM9-KTA19G4-L | MOTOR CUMMINS MOD KTA19G4 COOLPAC 500KW SAE 0-14 MOD. IGSA GS-500 | 1 | PZ | MOTORES CUMMINS FUZHOU | 500 | FABRICACION | 0 | CHINA-MÉXICO | [7 empty] | 4 | 1 | 3 | 46022 | 3 | 46043 | 1 | 46050 |  | 0 | 14 | 14 | [6 empty] | 4449238 | 7635517 | Aprobado | Santiago Paredes | ok | Revisar | ok | EM9-KTA19G4-L | 3 | STOCK 2 Ventas - Nacional | 3 | 0 | 3 | 22629 | 655990
1170 | 763551170 | 44492 | 39 | 45930 | 45931 | [5 empty] | 0 |  | 76355 | 17 | 4593800% | 7 | 4596600% | 28 | 35 | PEM4607 | FUJIAN EVERSTRONG LEGA POWER EQUIPMENTS CO LTD | EM9-KTA19G4-L | MOTOR CUMMINS MOD KTA19G4 COOLPAC 500KW SAE 0-14 MOD. IGSA GS-500 | 1 | PZ | MOTORES CUMMINS FUZHOU | 500 | FABRICACION | 0 | CHINA-MÉXICO | [7 empty] | 4 | 1 | 3 | 46022 | 3 | 46043 | 1 | 46050 |  | 0 | 14 | 14 | [6 empty] | 4449239 | 7635517 | Aprobado | Santiago Paredes | ok | Revisar | ok | EM9-KTA19G4-L | 3 | STOCK 2 Ventas - Nacional | 3 | 0 | 3 | 22629 | 655990
1171 | 763551171 | 44492 | 40 | 45930 | 45931 | [5 empty] | 0 |  | 76355 | 20 | 4593800% | 7 | 4596600% | 28 | 35 | PEM4607 | FUJIAN EVERSTRONG LEGA POWER EQUIPMENTS CO LTD | EM9-KTAA19G6A-L | MOTOR CUMMINS MOD KTAA19G6A COOLPAC 600KW SAE 0-14 MOD. IGSA GS-600 | 1 | PZ | MOTORES CUMMINS FUZHOU | 600 | FABRICACION | 0 | CHINA-MÉXICO | [7 empty] | 4 | 1 | 3 | 46022 | 3 | 46043 | 1 | 46050 |  | 0 | 14 | 14 | [6 empty] | 4449240 | 7635520 | Aprobado | Santiago Paredes | ok | Revisar | ok | EM9-KTAA19G6A-L | 2 | STOCK 2 Ventas - Nacional | 2 | 0 | 2 | 27693 | 655990
1172 | 763551172 | 44492 | 41 | 45930 | 45931 | [5 empty] | 0 |  | 76355 | 20 | 4593800% | 7 | 4596600% | 28 | 35 | PEM4607 | FUJIAN EVERSTRONG LEGA POWER EQUIPMENTS CO LTD | EM9-KTAA19G6A-L | MOTOR CUMMINS MOD KTAA19G6A COOLPAC 600KW SAE 0-14 MOD. IGSA GS-600 | 1 | PZ | MOTORES CUMMINS FUZHOU | 600 | FABRICACION | 0 | CHINA-MÉXICO | [7 empty] | 4 | 1 | 3 | 46022 | 3 | 46043 | 1 | 46050 |  | 0 | 14 | 14 | [6 empty] | 4449241 | 7635520 | Aprobado | Santiago Paredes | ok | Revisar | ok | EM9-KTAA19G6A-L | 2 | STOCK 2 Ventas - Nacional | 2 | 0 | 2 | 27693 | 655990
1173 | 763551173 | 44492 | 42 | 45930 | 45931 | [5 empty] | 0 |  | 76355 | 18 | 4593800% | 7 | 4596600% | 28 | 35 | PEM4607 | FUJIAN EVERSTRONG LEGA POWER EQUIPMENTS CO LTD | EM9-KTA38G2-L | MOTOR CUMMINS MOD KTA38G2 COOLPAC 800KW SAE 0-18 MOD. IGSA GS-800 | 1 | PZ | MOTORES CUMMINS FUZHOU | 800 | FABRICACION | 0 | CHINA-MÉXICO | [7 empty] | 4 | 1 | 3 | 46022 | 3 | 46043 | 1 | 46050 |  | 0 | 18 | 18 | [6 empty] | 4449242 | 7635518 | Aprobado | Santiago Paredes | ok | ok | ok | EM9-KTA38G2-L | 1 | STOCK 2 Ventas - Nacional | 1 | 0 | 1 | 42267 | 655990
1174 | 763551174 | 44492 | 43 | 45930 | 45931 | [5 empty] | 0 |  | 76355 | 19 | 4593800% | 7 | 4596600% | 28 | 35 | PEM4607 | FUJIAN EVERSTRONG LEGA POWER EQUIPMENTS CO LTD | EM9-KTA38G4 | MOTOR CUMMINS MOD KTA38G4 COOLPACK 1000 KW SAE 0-18 MOD. IGSA GS-1000 | 1 | PZ | MOTORES CUMMINS FUZHOU | 1000 | FABRICACION | 0 | CHINA-MÉXICO | [7 empty] | 4 | 1 | 3 | 46022 | 3 | 46043 | 1 | 46050 |  | 0 | 18 | 18 | [6 empty] | 4449243 | 7635519 | Aprobado | Santiago Paredes | ok | ok | ok | EM9-KTA38G4 | 1 | STOCK 2 Ventas - Nacional | 1 | 0 | 1 | 59170 | 655990
1175 | 765341175 | 44671 | 1 | 45940 | 45943 | [5 empty] | 0 |  | 76534 | 1 | 4594600% | 3 |  | 36 | 39 | PEM1065 | SHANDONG WEICHAI IMPORT AND EXPORT CORPORATION | EME-12M55G5D2/6E | MOTOR BAUDOUIN (WEICHAI) MOD. 12M55G5D2/6E EPA TIER 2 DE 2700 KWm / 1800 RPM SAE 00-21 CON DOBLE MARCHA MOD. IGSA GS2500 | 1 | PZ | MOTORES IGSA / WEICHAI | 2500 | FABRICACION | 0 | CHINA-MÉXICO | 1 | [6 empty] | 4 | 1 | 3 | 8 semanas después de pago de anticipo | 2 | 10 semanas despues de pago de anticipo | 1 | 11 semanas despues de pago de anticipo |  | 0 | 18 | 18 | [6 empty] | 446711 | 765341 | Pendiente | Ignacio Osnaya | ok | ok | ok | EME-12M55G5D2/6E | 1 | 126779 - Exportación AS F7 | 1 | 0 | 1 | 132000 | 1056000
1176 | 765341176 | 44671 | 6 | 45940 | 45943 | [5 empty] | 0 |  | 76534 | 2 | 4594600% | 3 |  | 36 | 39 | PEM1065 | SHANDONG WEICHAI IMPORT AND EXPORT CORPORATION | EME-12M55G5D2/6E | MOTOR BAUDOUIN (WEICHAI) MOD. 12M55G5D2/6E EPA TIER 2 DE 2700 KWm / 1800 RPM SAE 00-21 CON DOBLE MARCHA MOD. IGSA GS2500 | 1 | PZ | MOTORES IGSA / WEICHAI | 2500 | FABRICACION | 0 | CHINA-MÉXICO | 1 | [6 empty] | 4 | 1 | 3 | 8 semanas después de pago de anticipo | 2 | 10 semanas despues de pago de anticipo | 1 | 11 semanas despues de pago de anticipo |  | 0 | 18 | 18 | [6 empty] | 446716 | 765342 | Pendiente | Ignacio Osnaya | ok | ok | ok | EME-12M55G5D2/6E | 1 | 126780 - Exportación AS F7 | 1 | 0 | 1 | 132000 | 1056000
1177 | 765341177 | 44671 | 11 | 45940 | 45943 | [5 empty] | 0 |  | 76534 | 3 | 4594600% | 3 |  | 36 | 39 | PEM1065 | SHANDONG WEICHAI IMPORT AND EXPORT CORPORATION | EME-12M55G5D2/6E | MOTOR BAUDOUIN (WEICHAI) MOD. 12M55G5D2/6E EPA TIER 2 DE 2700 KWm / 1800 RPM SAE 00-21 CON DOBLE MARCHA MOD. IGSA GS2500 | 1 | PZ | MOTORES IGSA / WEICHAI | 2500 | FABRICACION | 0 | CHINA-MÉXICO | 1 | [6 empty] | 4 | 1 | 3 | 8 semanas después de pago de anticipo | 2 | 10 semanas despues de pago de anticipo | 1 | 11 semanas despues de pago de anticipo |  | 0 | 18 | 18 | [6 empty] | 4467111 | 765343 | Pendiente | Ignacio Osnaya | ok | ok | ok | EME-12M55G5D2/6E | 1 | 126781 - Exportación AS F7 | 1 | 0 | 1 | 132000 | 1056000
1178 | 765341178 | 44671 | 16 | 45940 | 45943 | [5 empty] | 0 |  | 76534 | 4 | 4594600% | 3 |  | 36 | 39 | PEM1065 | SHANDONG WEICHAI IMPORT AND EXPORT CORPORATION | EME-12M55G5D2/6E | MOTOR BAUDOUIN (WEICHAI) MOD. 12M55G5D2/6E EPA TIER 2 DE 2700 KWm / 1800 RPM SAE 00-21 CON DOBLE MARCHA MOD. IGSA GS2500 | 1 | PZ | MOTORES IGSA / WEICHAI | 2500 | FABRICACION | 0 | CHINA-MÉXICO | 1 | [6 empty] | 4 | 1 | 3 | 8 semanas después de pago de anticipo | 2 | 10 semanas despues de pago de anticipo | 1 | 11 semanas despues de pago de anticipo |  | 0 | 18 | 18 | [6 empty] | 4467116 | 765344 | Pendiente | Ignacio Osnaya | ok | ok | ok | EME-12M55G5D2/6E | 1 | 126782 - Exportación AS F7 | 1 | 0 | 1 | 132000 | 1056000
1179 | 765341179 | 44671 | 21 | 45940 | 45943 | [5 empty] | 0 |  | 76534 | 5 | 4594600% | 3 |  | 36 | 39 | PEM1065 | SHANDONG WEICHAI IMPORT AND EXPORT CORPORATION | EME-12M55G5D2/6E | MOTOR BAUDOUIN (WEICHAI) MOD. 12M55G5D2/6E EPA TIER 2 DE 2700 KWm / 1800 RPM SAE 00-21 CON DOBLE MARCHA MOD. IGSA GS2500 | 1 | PZ | MOTORES IGSA / WEICHAI | 2500 | FABRICACION | 0 | CHINA-MÉXICO | 1 | [6 empty] | 4 | 1 | 3 | 8 semanas después de pago de anticipo | 2 | 10 semanas despues de pago de anticipo | 1 | 11 semanas despues de pago de anticipo |  | 0 | 18 | 18 | [6 empty] | 4467121 | 765345 | Pendiente | Ignacio Osnaya | ok | ok | ok | EME-12M55G5D2/6E | 1 | 126783 - Exportación AS F7 | 1 | 0 | 1 | 132000 | 1056000
1180 | 765341180 | 44671 | 26 | 45940 | 45943 | [5 empty] | 0 |  | 76534 | 6 | 4594600% | 3 |  | 36 | 39 | PEM1065 | SHANDONG WEICHAI IMPORT AND EXPORT CORPORATION | EME-12M55G5D2/6E | MOTOR BAUDOUIN (WEICHAI) MOD. 12M55G5D2/6E EPA TIER 2 DE 2700 KWm / 1800 RPM SAE 00-21 CON DOBLE MARCHA MOD. IGSA GS2500 | 1 | PZ | MOTORES IGSA / WEICHAI | 2500 | FABRICACION | 0 | CHINA-MÉXICO | 1 | [6 empty] | 4 | 1 | 3 | 8 semanas después de pago de anticipo | 2 | 10 semanas despues de pago de anticipo | 1 | 11 semanas despues de pago de anticipo |  | 0 | 18 | 18 | [6 empty] | 4467126 | 765346 | Pendiente | Ignacio Osnaya | ok | ok | ok | EME-12M55G5D2/6E | 1 | 126784 - Exportación AS F7 | 1 | 0 | 1 | 132000 | 1056000
1181 | 765341181 | 44671 | 31 | 45940 | 45943 | [5 empty] | 0 |  | 76534 | 7 | 4594600% | 3 |  | 36 | 39 | PEM1065 | SHANDONG WEICHAI IMPORT AND EXPORT CORPORATION | EME-12M55G5D2/6E | MOTOR BAUDOUIN (WEICHAI) MOD. 12M55G5D2/6E EPA TIER 2 DE 2700 KWm / 1800 RPM SAE 00-21 CON DOBLE MARCHA MOD. IGSA GS2500 | 1 | PZ | MOTORES IGSA / WEICHAI | 2500 | FABRICACION | 0 | CHINA-MÉXICO | 1 | [6 empty] | 4 | 1 | 3 | 8 semanas después de pago de anticipo | 2 | 10 semanas despues de pago de anticipo | 1 | 11 semanas despues de pago de anticipo |  | 0 | 18 | 18 | [6 empty] | 4467131 | 765347 | Pendiente | Ignacio Osnaya | ok | ok | ok | EME-12M55G5D2/6E | 1 | 126785 - Exportación AS F7 | 1 | 0 | 1 | 132000 | 1056000
1182 | 765341182 | 44671 | 36 | 45940 | 45943 | [5 empty] | 0 |  | 76534 | 8 | 4594600% | 3 |  | 36 | 39 | PEM1065 | SHANDONG WEICHAI IMPORT AND EXPORT CORPORATION | EME-12M55G5D2/6E | MOTOR BAUDOUIN (WEICHAI) MOD. 12M55G5D2/6E EPA TIER 2 DE 2700 KWm / 1800 RPM SAE 00-21 CON DOBLE MARCHA MOD. IGSA GS2500 | 1 | PZ | MOTORES IGSA / WEICHAI | 2500 | FABRICACION | 0 | CHINA-MÉXICO | 1 | [6 empty] | 4 | 1 | 3 | 8 semanas después de pago de anticipo | 2 | 10 semanas despues de pago de anticipo | 1 | 11 semanas despues de pago de anticipo |  | 0 | 18 | 18 | [6 empty] | 4467136 | 765348 | Pendiente | Ignacio Osnaya | ok | ok | ok | EME-12M55G5D2/6E | 1 | 126786 - Exportación AS F7 | 1 | 0 | 1 | 132000 | 1056000
1183 | 767941183 | 44751 | 1 | 45947 | 45947 | 126831 | 1 | 1268311 |  |  | 0 |  | 76794 | 1 | 4595900% | 12 |  | 23 | 35 | PEM1065 | SHANDONG WEICHAI IMPORT AND EXPORT CORPORATION | EME-12M55G5D2/6E | MOTOR BAUDOUIN (WEICHAI) MOD. 12M55G5D2/6E EPA TIER 2 DE 2700 KWm / 1800 RPM SAE 00-21 CON DOBLE MARCHA MOD. IGSA GS2500 | 1 | PZ | MOTORES IGSA / WEICHAI | 2500 | FABRICACION | 0 | CHINA-MÉXICO | 1 | [6 empty] | 4 | 1 | 3 | 8 semanas después de pago de anticipo | 2 | 10 semanas despues de pago de anticipo | 1 | 11 semanas despues de pago de anticipo |  | 0 | 18 | 18 | [6 empty] | 447511 | 767941 | Pendiente | 0 | ok | ok | ok | EME-12M55G5D2/6E | 1 | 126831 - Exportación AS F8 | 1 | 0 | 1 | 132000 | 792000
1184 | 767941184 | 44751 | 6 | 45947 | 45947 | 126832 | 1 | 1268321 |  |  | 0 |  | 76794 | 2 | 4595900% | 12 |  | 23 | 35 | PEM1065 | SHANDONG WEICHAI IMPORT AND EXPORT CORPORATION | EME-12M55G5D2/6E | MOTOR BAUDOUIN (WEICHAI) MOD. 12M55G5D2/6E EPA TIER 2 DE 2700 KWm / 1800 RPM SAE 00-21 CON DOBLE MARCHA MOD. IGSA GS2500 | 1 | PZ | MOTORES IGSA / WEICHAI | 2500 | FABRICACION | 0 | CHINA-MÉXICO | 1 | [6 empty] | 4 | 1 | 3 | 8 semanas después de pago de anticipo | 2 | 10 semanas despues de pago de anticipo | 1 | 11 semanas despues de pago de anticipo |  | 0 | 18 | 18 | [6 empty] | 447516 | 767942 | Pendiente | 0 | ok | ok | ok | EME-12M55G5D2/6E | 1 | 126832 - Exportación AS F8 | 1 | 0 | 1 | 132000 | 792000
1185 | 767941185 | 44751 | 11 | 45947 | 45947 | 126833 | 1 | 1268331 |  |  | 0 |  | 76794 | 3 | 4595900% | 12 |  | 23 | 35 | PEM1065 | SHANDONG WEICHAI IMPORT AND EXPORT CORPORATION | EME-12M55G5D2/6E | MOTOR BAUDOUIN (WEICHAI) MOD. 12M55G5D2/6E EPA TIER 2 DE 2700 KWm / 1800 RPM SAE 00-21 CON DOBLE MARCHA MOD. IGSA GS2500 | 1 | PZ | MOTORES IGSA / WEICHAI | 2500 | FABRICACION | 0 | CHINA-MÉXICO | 1 | [6 empty] | 4 | 1 | 3 | 8 semanas después de pago de anticipo | 2 | 10 semanas despues de pago de anticipo | 1 | 11 semanas despues de pago de anticipo |  | 0 | 18 | 18 | [6 empty] | 4475111 | 767943 | Pendiente | 0 | ok | ok | ok | EME-12M55G5D2/6E | 1 | 126833 - Exportación AS F8 | 1 | 0 | 1 | 132000 | 792000
1186 | 767941186 | 44751 | 16 | 45947 | 45947 | 126834 | 1 | 1268341 |  |  | 0 |  | 76794 | 4 | 4595900% | 12 |  | 23 | 35 | PEM1065 | SHANDONG WEICHAI IMPORT AND EXPORT CORPORATION | EME-12M55G5D2/6E | MOTOR BAUDOUIN (WEICHAI) MOD. 12M55G5D2/6E EPA TIER 2 DE 2700 KWm / 1800 RPM SAE 00-21 CON DOBLE MARCHA MOD. IGSA GS2500 | 1 | PZ | MOTORES IGSA / WEICHAI | 2500 | FABRICACION | 0 | CHINA-MÉXICO | 1 | [6 empty] | 4 | 1 | 3 | 8 semanas después de pago de anticipo | 2 | 10 semanas despues de pago de anticipo | 1 | 11 semanas despues de pago de anticipo |  | 0 | 18 | 18 | [6 empty] | 4475116 | 767944 | Pendiente | 0 | ok | ok | ok | EME-12M55G5D2/6E | 1 | 126834 - Exportación AS F8 | 1 | 0 | 1 | 132000 | 792000
1187 | 767941187 | 44751 | 21 | 45947 | 45947 | 126835 | 1 | 1268351 |  |  | 0 |  | 76794 | 5 | 4595900% | 12 |  | 23 | 35 | PEM1065 | SHANDONG WEICHAI IMPORT AND EXPORT CORPORATION | EME-12M55G5D2/6E | MOTOR BAUDOUIN (WEICHAI) MOD. 12M55G5D2/6E EPA TIER 2 DE 2700 KWm / 1800 RPM SAE 00-21 CON DOBLE MARCHA MOD. IGSA GS2500 | 1 | PZ | MOTORES IGSA / WEICHAI | 2500 | FABRICACION | 0 | CHINA-MÉXICO | 1 | [6 empty] | 4 | 1 | 3 | 8 semanas después de pago de anticipo | 2 | 10 semanas despues de pago de anticipo | 1 | 11 semanas despues de pago de anticipo |  | 0 | 18 | 18 | [6 empty] | 4475121 | 767945 | Pendiente | 0 | ok | ok | ok | EME-12M55G5D2/6E | 1 | 126835 - Exportación AS F8 | 1 | 0 | 1 | 132000 | 792000
1188 | 767941188 | 44751 | 26 | 45947 | 45947 | 126836 | 1 | 1268361 |  |  | 0 |  | 76794 | 6 | 4595900% | 12 |  | 23 | 35 | PEM1065 | SHANDONG WEICHAI IMPORT AND EXPORT CORPORATION | EME-12M55G5D2/6E | MOTOR BAUDOUIN (WEICHAI) MOD. 12M55G5D2/6E EPA TIER 2 DE 2700 KWm / 1800 RPM SAE 00-21 CON DOBLE MARCHA MOD. IGSA GS2500 | 1 | PZ | MOTORES IGSA / WEICHAI | 2500 | FABRICACION | 0 | CHINA-MÉXICO | 1 | [6 empty] | 4 | 1 | 3 | 8 semanas después de pago de anticipo | 2 | 10 semanas despues de pago de anticipo | 1 | 11 semanas despues de pago de anticipo |  | 0 | 18 | 18 | [6 empty] | 4475126 | 767946 | Pendiente | 0 | ok | ok | ok | EME-12M55G5D2/6E | 1 | 126836 - Exportación AS F8 | 1 | 0 | 1 | 132000 | 792000
1189 | 769071189 | 44756 | 1 | 45950 | 45950 | [5 empty] | 0 |  | 76907 | 1 | 4596600% | 16 |  | 16 | 32 | Falta indicar ID | SHANDONG WEICHAI IMPORT AND EXPORT CORPORATION | MGL-0040-WE-2 | MOTOR GENERADOR SEMIAUTOMATICO 40 ESP KW 220 V 3F 60 HZ MOD. WPG40L16 MOTOR BAUDOUIN CON GENERADOR LEROY SOMER, EN CABINA INSONORIZADA COLOR BEIGE CORAL 353-01 AXALTA. CONTROL DEEPSEA, INTERRUPTOR A PIE DE GENERADOR, SILENCIADOR DENTRO DE LA CASETA, TANQUE SUB-BASE DE COMBUSTIBLE, CON TABLERO DE TRANSFERENCIA A BASE DE CONTACTORES, ATS,COOLANT HEATER | 1 | PZ | PLANTAS ELECTRICAS | 40 | FABRICACION | 0 | CHINA-MÉXICO | 1 | [6 empty] | Sin marca reconocida | 1 | 3 | 4 semanas después de pago de anticipo | 2 | 6 semanas despues de pago de anticipo | 1 | 7 semanas despues de pago de anticipo |  | 0 | 0 | 0 | [6 empty] | 447561 | 769071 | No Aprobado (Comprador) | 0 | ok | Revisar | ok | MGL-0040-WE-2 | 2 | Proyecto CAMOSA | 2 | 0 | 2 | 6005 | 75110.23
1190 | 769071190 | 44756 | 2 | 45950 | 45950 | [5 empty] | 0 |  | 76907 | 1 | 4596600% | 16 |  | 16 | 32 | Falta indicar ID | SHANDONG WEICHAI IMPORT AND EXPORT CORPORATION | MGL-0040-WE-2 | MOTOR GENERADOR SEMIAUTOMATICO 40 ESP KW 220 V 3F 60 HZ MOD. WPG40L16 MOTOR BAUDOUIN CON GENERADOR LEROY SOMER, EN CABINA INSONORIZADA COLOR BEIGE CORAL 353-01 AXALTA. CONTROL DEEPSEA, INTERRUPTOR A PIE DE GENERADOR, SILENCIADOR DENTRO DE LA CASETA, TANQUE SUB-BASE DE COMBUSTIBLE, CON TABLERO DE TRANSFERENCIA A BASE DE CONTACTORES, ATS,COOLANT HEATER | 1 | PZ | PLANTAS ELECTRICAS | 40 | FABRICACION | 0 | CHINA-MÉXICO | 1 | [6 empty] | Sin marca reconocida | 1 | 3 | 4 semanas después de pago de anticipo | 2 | 6 semanas despues de pago de anticipo | 1 | 7 semanas despues de pago de anticipo |  | 0 | 0 | 0 | [6 empty] | 447562 | 769071 | No Aprobado (Comprador) | 0 | ok | Revisar | ok | MGL-0040-WE-2 | 2 | Proyecto CAMOSA | 2 | 0 | 2 | 6005 | 75110.23
1191 | 769071191 | 44756 | 3 | 45950 | 45950 | [5 empty] | 0 |  | 76907 | 2 | 4596600% | 16 |  | 16 | 32 | Falta indicar ID | SHANDONG WEICHAI IMPORT AND EXPORT CORPORATION | MGL-0060-WE-2 | MOTOR GENERADOR SEMIAUTOMATICO 66 ESP KW 220 V 3F 60 HZ MOD. WPG66L16 MOTOR BAUDOUIN CON GENERADOR LEROY SOMER, EN CABINA INSONORIZADA COLOR BEIGE CORAL 353-01 AXALTA. CONTROL DEEPSEA, INTERRUPTOR A PIE DE GENERADOR, SILENCIADOR DENTRO DE LA CASETA, TANQUE SUB-BASE DE COMBUSTIBLE CON TABLERO DE TRANSFERENCIA A BASE DE CONTACTORES | 1 | PZ | PLANTAS ELECTRICAS | 60 | FABRICACION | 0 | CHINA-MÉXICO | 1 | [6 empty] | Sin marca reconocida | 1 | 3 | 4 semanas después de pago de anticipo | 2 | 6 semanas despues de pago de anticipo | 1 | 7 semanas despues de pago de anticipo |  | 0 | 0 | 0 | [6 empty] | 447563 | 769072 | No Aprobado (Comprador) | 0 | ok | Revisar | ok | MGL-0060-WE-2 | 2 | Proyecto CAMOSA | 2 | 0 | 2 | 8255 | 75110.23
1192 | 769071192 | 44756 | 4 | 45950 | 45950 | [5 empty] | 0 |  | 76907 | 2 | 4596600% | 16 |  | 16 | 32 | Falta indicar ID | SHANDONG WEICHAI IMPORT AND EXPORT CORPORATION | MGL-0060-WE-2 | MOTOR GENERADOR SEMIAUTOMATICO 66 ESP KW 220 V 3F 60 HZ MOD. WPG66L16 MOTOR BAUDOUIN CON GENERADOR LEROY SOMER, EN CABINA INSONORIZADA COLOR BEIGE CORAL 353-01 AXALTA. CONTROL DEEPSEA, INTERRUPTOR A PIE DE GENERADOR, SILENCIADOR DENTRO DE LA CASETA, TANQUE SUB-BASE DE COMBUSTIBLE CON TABLERO DE TRANSFERENCIA A BASE DE CONTACTORES | 1 | PZ | PLANTAS ELECTRICAS | 60 | FABRICACION | 0 | CHINA-MÉXICO | 1 | [6 empty] | Sin marca reconocida | 1 | 3 | 4 semanas después de pago de anticipo | 2 | 6 semanas despues de pago de anticipo | 1 | 7 semanas despues de pago de anticipo |  | 0 | 0 | 0 | [6 empty] | 447564 | 769072 | No Aprobado (Comprador) | 0 | ok | Revisar | ok | MGL-0060-WE-2 | 2 | Proyecto CAMOSA | 2 | 0 | 2 | 8255 | 75110.23
1193 | 769071193 | 44756 | 5 | 45950 | 45950 | [5 empty] | 0 |  | 76907 | 3 | 4596600% | 16 |  | 16 | 32 | Falta indicar ID | SHANDONG WEICHAI IMPORT AND EXPORT CORPORATION | MGL-0080-WE-2 | MOTOR GENERADOR SEMIAUTOMATICO 80 ESP KW 220 V 3F 60 HZ MOD. WPG80L16 MOTOR BAUDOUIN CON GENERADOR LEROY SOMER, EN CABINA INSONORIZADA COLOR BEIGE CORAL 353-01 AXALTA. CONTROL DEEPSEA, INTERRUPTOR A PIE DE GENERADOR, SILENCIADOR DENTRO DE LA CASETA, TANQUE SUB-BASE DE COMBUSTIBLE CON TABLERO DE TRANSFERENCIA A BASE DE CONTACTORES ATS , COOLANT HEATER | 1 | PZ | PLANTAS ELECTRICAS | 80 | FABRICACION | 0 | CHINA-MÉXICO | 1 | [6 empty] | Sin marca reconocida | 1 | 3 | 4 semanas después de pago de anticipo | 2 | 6 semanas despues de pago de anticipo | 1 | 7 semanas despues de pago de anticipo |  | 0 | 0 | 0 | [6 empty] | 447565 | 769073 | No Aprobado (Comprador) | 0 | ok | ok | ok | MGL-0080-WE-2 | 1 | Proyecto CAMOSA | 1 | 0 | 1 | 8505 | 75110.23
1194 | 769071194 | 44756 | 6 | 45950 | 45950 | [5 empty] | 0 |  | 76907 | 4 | 4596600% | 16 |  | 16 | 32 | Falta indicar ID | SHANDONG WEICHAI IMPORT AND EXPORT CORPORATION | MGL-0100-WE-2 | MOTOR GENERADOR SEMIAUTOMATICO 100 ESP KW 220 V 3F 60 HZ MOD. WPG100L16 MOTOR BAUDOUIN CON GENERADOR LEROY SOMER, EN CABINA INSONORIZADA COLOR BEIGE CORAL 353-01 AXALTA. CONTROL DEEPSEA, INTERRUPTOR A PIE DE GENERADOR, SILENCIADOR DENTRO DE LA CASETA, TANQUE SUB-BASE DE COMBUSTIBLE CON TABLERO DE TRANSFERENCIA A BASE DE CONTACTORES | 1 | PZ | PLANTAS ELECTRICAS | 100 | FABRICACION | 0 | CHINA-MÉXICO | 1 | [6 empty] | Sin marca reconocida | 1 | 3 | 4 semanas después de pago de anticipo | 2 | 6 semanas despues de pago de anticipo | 1 | 7 semanas despues de pago de anticipo |  | 0 | 0 | 0 | [6 empty] | 447566 | 769074 | No Aprobado (Comprador) | 0 | ok | Revisar | ok | MGL-0100-WE-2 | 3 | Proyecto CAMOSA | 3 | 0 | 3 | 9165 | 75110.23
1195 | 769071195 | 44756 | 7 | 45950 | 45950 | [5 empty] | 0 |  | 76907 | 4 | 4596600% | 16 |  | 16 | 32 | Falta indicar ID | SHANDONG WEICHAI IMPORT AND EXPORT CORPORATION | MGL-0100-WE-2 | MOTOR GENERADOR SEMIAUTOMATICO 100 ESP KW 220 V 3F 60 HZ MOD. WPG100L16 MOTOR BAUDOUIN CON GENERADOR LEROY SOMER, EN CABINA INSONORIZADA COLOR BEIGE CORAL 353-01 AXALTA. CONTROL DEEPSEA, INTERRUPTOR A PIE DE GENERADOR, SILENCIADOR DENTRO DE LA CASETA, TANQUE SUB-BASE DE COMBUSTIBLE CON TABLERO DE TRANSFERENCIA A BASE DE CONTACTORES | 1 | PZ | PLANTAS ELECTRICAS | 100 | FABRICACION | 0 | CHINA-MÉXICO | 1 | [6 empty] | Sin marca reconocida | 1 | 3 | 4 semanas después de pago de anticipo | 2 | 6 semanas despues de pago de anticipo | 1 | 7 semanas despues de pago de anticipo |  | 0 | 0 | 0 | [6 empty] | 447567 | 769074 | No Aprobado (Comprador) | 0 | ok | Revisar | ok | MGL-0100-WE-2 | 3 | Proyecto CAMOSA | 3 | 0 | 3 | 9165 | 75110.23
1196 | 769071196 | 44756 | 8 | 45950 | 45950 | [5 empty] | 0 |  | 76907 | 4 | 4596600% | 16 |  | 16 | 32 | Falta indicar ID | SHANDONG WEICHAI IMPORT AND EXPORT CORPORATION | MGL-0100-WE-2 | MOTOR GENERADOR SEMIAUTOMATICO 100 ESP KW 220 V 3F 60 HZ MOD. WPG100L16 MOTOR BAUDOUIN CON GENERADOR LEROY SOMER, EN CABINA INSONORIZADA COLOR BEIGE CORAL 353-01 AXALTA. CONTROL DEEPSEA, INTERRUPTOR A PIE DE GENERADOR, SILENCIADOR DENTRO DE LA CASETA, TANQUE SUB-BASE DE COMBUSTIBLE CON TABLERO DE TRANSFERENCIA A BASE DE CONTACTORES | 1 | PZ | PLANTAS ELECTRICAS | 100 | FABRICACION | 0 | CHINA-MÉXICO | 1 | [6 empty] | Sin marca reconocida | 1 | 3 | 4 semanas después de pago de anticipo | 2 | 6 semanas despues de pago de anticipo | 1 | 7 semanas despues de pago de anticipo |  | 0 | 0 | 0 | [6 empty] | 447568 | 769074 | No Aprobado (Comprador) | 0 | ok | Revisar | ok | MGL-0100-WE-2 | 3 | Proyecto CAMOSA | 3 | 0 | 3 | 9165 | 75110.23
1197 | 769071197 | 44756 | 9 | 45950 | 45950 | [5 empty] | 0 |  | 76907 | 5 | 4596600% | 16 |  | 16 | 32 | Falta indicar ID | SHANDONG WEICHAI IMPORT AND EXPORT CORPORATION | MGL-0150-WE-2 | MOTOR GENERADOR SEMIAUTOMATICO 150 KW ESP 220 V 3F 60 HZ MOD. WPG150L96 MOTOR BAUDOUIN CON GENERADOR LEROY SOMER CON PMG, EN CABINA INSONORIZADA COLOR BEIGE CORAL 353-01 AXALTA. CONTROL DEEPSEA, INTERRUPTOR A PIE DE GENERADOR, SILENCIADOR DENTRO DE LA CASETA, TANQUE SUB-BASE DE COMBUSTIBLE CON TABLERO DE TRANSFERENCIA A BASE DE CONTACTORES | 1 | PZ | PLANTAS ELECTRICAS | 150 | FABRICACION | 0 | CHINA-MÉXICO | 1 | [6 empty] | Sin marca reconocida | 1 | 3 | 4 semanas después de pago de anticipo | 2 | 6 semanas despues de pago de anticipo | 1 | 7 semanas despues de pago de anticipo |  | 0 | 0 | 0 | [6 empty] | 447569 | 769075 | No Aprobado (Comprador) | 0 | ok | ok | ok | MGL-0150-WE-2 | 1 | Proyecto CAMOSA | 1 | 0 | 1 | 10135 | 75110.23
1198 | 769151198 | 44767 | 1 | 45951 | 45951 | 126723 | 1 | 1267231 |  |  | 0 |  | 76915 | 1 | 4596700% | 16 | 4597300% | 6 | 22 | PEM4607 | FUJIAN EVERSTRONG LEGA POWER EQUIPMENTS CO LTD | EM9-6BT5.9G2-1-L | MOTOR CUMMINS MOD 6BT5.9G2 COOLPAC 110 KW SAE 3-11.5 MOD. IGSA GS-100 | 1 | PZ | MOTORES CUMMINS FUZHOU | 100 | FABRICACION | 0 | CHINA-MÉXICO | 1 | [6 empty] | 4 | 1 | 3 | 8 semanas después de pago de anticipo | 2 | 10 semanas despues de pago de anticipo | 1 | 11 semanas despues de pago de anticipo |  | 3 | 11.5 | 311.5 | [6 empty] | 447671 | 769151 | Aprobado | Santiago Paredes | ok | ok | ok | EM9-6BT5.9G2-1-L | 1 | 126723 - Nacional | 1 | 0 | 1 | 5036 | 58554
1199 | 769151199 | 44767 | 2 | 45951 | 45951 | 126725 | 1 | 1267251 |  |  | 0 |  | 76915 | 2 | 4596700% | 16 | 4597300% | 6 | 22 | PEM4607 | FUJIAN EVERSTRONG LEGA POWER EQUIPMENTS CO LTD | EM9-6BT5.9G2-1-L | MOTOR CUMMINS MOD 6BT5.9G2 COOLPAC 110 KW SAE 3-11.5 MOD. IGSA GS-100 | 1 | PZ | MOTORES CUMMINS FUZHOU | 100 | FABRICACION | 0 | CHINA-MÉXICO | 1 | [6 empty] | 4 | 1 | 3 | 8 semanas después de pago de anticipo | 2 | 10 semanas despues de pago de anticipo | 1 | 11 semanas despues de pago de anticipo |  | 3 | 11.5 | 311.5 | [6 empty] | 447672 | 769152 | Aprobado | Santiago Paredes | ok | ok | ok | EM9-6BT5.9G2-1-L | 1 | 126725 - Nacional | 1 | 0 | 1 | 5036 | 58554
1200 | 769151200 | 44767 | 3 | 45951 | 45951 | 126726 | 1 | 1267261 |  |  | 0 |  | 76915 | 3 | 4596700% | 16 | 4597300% | 6 | 22 | PEM4607 | FUJIAN EVERSTRONG LEGA POWER EQUIPMENTS CO LTD | EM9-6BTAA5.9G2-L | MOTOR CUMMINS MOD 6BTAA5.9G2 COOLPAC 130.4 KW SAE 3-11.5 MOD. IGSA GS-125 | 1 | PZ | MOTORES CUMMINS FUZHOU | 125 | FABRICACION | 0 | CHINA-MÉXICO | 1 | [6 empty] | 4 | 1 | 3 | 8 semanas después de pago de anticipo | 2 | 10 semanas despues de pago de anticipo | 1 | 11 semanas despues de pago de anticipo |  | 3 | 11.5 | 311.5 | [6 empty] | 447673 | 769153 | Aprobado | Santiago Paredes | ok | ok | ok | EM9-6BTAA5.9G2-L | 1 | 126726 - Nacional | 1 | 0 | 1 | 5850 | 58554
1201 | 769151201 | 44767 | 4 | 45951 | 45951 | 126724 | 1 | 1267241 |  |  | 0 |  | 76915 | 4 | 4596700% | 16 | 4597300% | 6 | 22 | PEM4607 | FUJIAN EVERSTRONG LEGA POWER EQUIPMENTS CO LTD | EM9-6ZTAA13-G3-L | MOTOR CUMMINS MOD 6ZTAA13-G3 COOLPAC 330 KW SAE 1-14 MOD. IGSA GS-300 | 1 | PZ | MOTORES CUMMINS FUZHOU | 300 | FABRICACION | 0 | CHINA-MÉXICO | 1 | [6 empty] | 4 | 1 | 3 | 8 semanas después de pago de anticipo | 2 | 10 semanas despues de pago de anticipo | 1 | 11 semanas despues de pago de anticipo |  | 1 | 14 | 114 | [6 empty] | 447674 | 769154 | Aprobado | Santiago Paredes | ok | ok | ok | EM9-6ZTAA13-G3-L | 1 | 126724 - Nacional | 1 | 0 | 1 | 17250 | 58554
1202 | 769151202 | 44767 | 5 | 45951 | 45951 | 126728 | 1 | 1267281 |  |  | 0 |  | 76915 | 5 | 4596700% | 16 | 4597300% | 6 | 22 | PEM4607 | FUJIAN EVERSTRONG LEGA POWER EQUIPMENTS CO LTD | EM9-KTA19G4-L | MOTOR CUMMINS MOD KTA19G4 COOLPAC 500KW SAE 0-14 MOD. IGSA GS-500 | 1 | PZ | MOTORES CUMMINS FUZHOU | 500 | FABRICACION | 0 | CHINA-MÉXICO | 1 | [6 empty] | 4 | 1 | 3 | 8 semanas después de pago de anticipo | 2 | 10 semanas despues de pago de anticipo | 1 | 11 semanas despues de pago de anticipo |  | 0 | 14 | 14 | [6 empty] | 447675 | 769155 | Aprobado | Santiago Paredes | ok | ok | ok | EM9-KTA19G4-L | 1 | 126728 - Nacional | 1 | 0 | 1 | 22629 | 58554
1203 | 771101203 | 44786 | 1 | 45953 | 45953 | VESTA PARK |  | VESTA PARK |  |  | 0 |  | 77110 | 1 | 4598000% | 27 |  | 2 | 29 | PEM1065 | CUMMINS GENERATOR TECHNOLOGIES AMERICAS INC | EM8-12M33G14N0/6 | MOTOR BAUDOUIN (WEICHAI) MOD 12M33G14N0/6 DE 720 KW / 1800 RPM CON RADIADOR Y ACCESORIOS SAE 0-18 A GAS | 1 | PZ | MOTORES IGSA / WEICHAI | 750 | FABRICACION | 0 | CHINA-MÉXICO | 1 | [6 empty] | 4 | 1 | 3 | 8 semanas después de pago de anticipo | 2 | 10 semanas despues de pago de anticipo | 1 | 11 semanas despues de pago de anticipo |  | 0 | 18 | 18 | [6 empty] | 447861 | 771101 | No Aprobado (Comprador) | 0 | ok | ok | ok | EM8-12M33G14N0/6 | 1 | Vesta Park - Nacional | 1 | 0 | 1 | 0 | 0
1205 | 770771205 | 44864 | 1 | 45959 | 45960 | 126875 | 1 | 1268751 |  |  | 0 |  | 77077 | 1 | 4597500% | 15 |  | 7 | 22 | PEM4607 | FUJIAN EVERSTRONG LEGA POWER EQUIPMENTS CO LTD | EM9-0060-CMML | MOTOR CUMMINS COOLPACK 60KW MOD. 4BTA3.9-G2 SAE 3-11.5 INCLUYE BASE TANQUE Y CASETA ACUSTICA STANDARD CONFIGURATION (BRAND JOINT VENTURE CUMMINS ENGINE, STANDARD RADIATOR, COMAP IL4-AMF8 CONTROL SYSTEM, 12V/24V BATERRY WITH BATERRY CABLES & BATERRY CHARGER, INDUSTRIAL SILENCERS WITH FLANGED FLEXIBLE CONNECTION, WITH STANDARD FUEL TANK, ENGLISH OPERATION/MAINTENANCE MANUAL/TEST REPORT FOR ENGINE, ALTERNATOR AND GENSET, LEGA MAINTIAN TOOL KIT, WITH DILIXI CIRCUIT BREAKER | 1 | PZ | MOTORES CUMMINS FUZHOU | 60 | FABRICACION | 0 | CHINA-MÉXICO | 1 | [6 empty] | 4 | 1 | 3 | 8 semanas después de pago de anticipo | 2 | 10 semanas despues de pago de anticipo | 1 | 11 semanas despues de pago de anticipo |  | 3 | 11.5 | 311.5 | [6 empty] | 448641 | 770771 | Pendiente | 0 | ok | ok | ok | EM9-0060-CMML | 1 | 126875 Nacional | 1 | 0 | 1 | 6331 | 45303
1206 | 770771206 | 44864 | 2 | 45959 | 45960 | 126877 | 1 | 1268771 |  |  | 0 |  | 77077 | 2 | 4597500% | 15 |  | 7 | 22 | PEM4607 | FUJIAN EVERSTRONG LEGA POWER EQUIPMENTS CO LTD | EM9-0200-CMML | MOTOR CUMMINS COOLPACK 200KW MOD. 6CTAA8.3-G2 SAE 2-11.5 INCLUYE BASE TANQUE Y CASETA ACUSTICA STANDARD CONFIGURATION (BRAND JOINT VENTURE CUMMINS ENGINE, STANDARD RADIATOR, COMAP IL4-AMF8 CONTROL SYSTEM, 12V/24V BATERRY WITH BATERRY CABLES & BATERRY CHARGER, INDUSTRIAL SILENCERS WITH FLANGED FLEXIBLE CONNECTION, WITH STANDARD FUEL TANK, ENGLISH OPERATION/MAINTENANCE MANUAL/TEST REPORT FOR ENGINE, ALTERNATOR AND GENSET, LEGA MAINTIAN TOOL KIT, WITH DILIXI CIRCUIT BREAKER | 1 | PZ | MOTORES CUMMINS FUZHOU | 200 | FABRICACION | 0 | CHINA-MÉXICO | 1 | [6 empty] | 4 | 1 | 3 | 8 semanas después de pago de anticipo | 2 | 10 semanas despues de pago de anticipo | 1 | 11 semanas despues de pago de anticipo |  | 2 | 11.5 | 211.5 | [6 empty] | 448642 | 770772 | Pendiente | 0 | ok | ok | ok | EM9-0200-CMML | 1 | 126877 Nacional | 1 | 0 | 1 | 12461 | 45303
1207 | 770771207 | 44864 | 3 | 45959 | 45960 | 126878 | 1 | 1268781 |  |  | 0 |  | 77077 | 3 | 4597500% | 15 |  | 7 | 22 | PEM4607 | FUJIAN EVERSTRONG LEGA POWER EQUIPMENTS CO LTD | EM9-0400-CMML | MOTOR CUMMINS COOLPACK 400KW MOD. QSZ13-G3 SAE 1-14 INCLUYE BASE TANQUE Y CASETA ACUSTICA STANDARD CONFIGURATION (BRAND JOINT VENTURE CUMMINS ENGINE, STANDARD RADIATOR, COMAP IL4-AMF8 CONTROL SYSTEM, 12V/24V BATERRY WITH BATERRY CABLES & BATERRY CHARGER, INDUSTRIAL SILENCERS WITH FLANGED FLEXIBLE CONNECTION, WITH STANDARD FUEL TANK, ENGLISH OPERATION/MAINTENANCE MANUAL/TEST REPORT FOR ENGINE, ALTERNATOR AND GENSET, LEGA MAINTIAN TOOL KIT, WITH DILIXI CIRCUIT BREAKER | 1 | PZ | MOTORES CUMMINS FUZHOU | 400 | FABRICACION | 0 | CHINA-MÉXICO | 1 | [6 empty] | 4 | 1 | 3 | 8 semanas después de pago de anticipo | 2 | 10 semanas despues de pago de anticipo | 1 | 11 semanas despues de pago de anticipo |  | 1 | 14 | 114 | [6 empty] | 448643 | 770773 | Pendiente | 0 | ok | ok | ok | EM9-0400-CMML | 1 | 126878 Nacional | 1 | 0 | 1 | 24206 | 45303
1208 | 769251208 | 44935 | 1 | 45965 | 45966 | 126910 | 1 | 1269101 |  |  | 0 |  | 76925 | 1 | 4596700% | 1 | 4597400% | 7 | 8 | PEM1065 | SHANDONG WEICHAI IMPORT AND EXPORT CORPORATION | EM8-6M16G250/6 | MOTOR BAUDOUIN (WEICHAI) MOD 6M16G250/6 DE 288 KW / 1800 RPM SAE 1-14 MOD. IGSA GS250 | 1 | PZ | MOTORES IGSA / WEICHAI | 250 | FABRICACION | 0 | CHINA-MÉXICO | 1 | [6 empty] | 4 | 1 | 3 | 8 semanas después de pago de anticipo | 2 | 10 semanas despues de pago de anticipo | 1 | 11 semanas despues de pago de anticipo |  | 1 | 14 | 114 | [6 empty] | 449351 | 769251 | Aprobado | Santiago Paredes | ok | ok | ok | EM8-6M16G250/6 | 1 | 126910 - Nacional | 1 | 0 | 1 | 7960 | 7960
1209 | 769411209 | 44977 | 1 | 45967 | 45967 | 126902 | 1 | 1269021 |  |  | 0 |  | 76941 | 1 | 4596800% | 1 | 4597400% | 6 | 7 | PEM4607 | FUJIAN EVERSTRONG LEGA POWER EQUIPMENTS CO LTD | EM9-0600-CMML | MOTOR CUMMINS COOLPACK 600KW MOD. KTAA19-G6A SAE 0-14 INCLUYE BASE TANQUE Y CASETA ACUSTICA STANDARD CONFIGURATION (BRAND JOINT VENTURE CUMMINS ENGINE, STANDARD RADIATOR, COMAP IL4-AMF8 CONTROL SYSTEM, 12V/24V BATERRY WITH BATERRY CABLES & BATERRY CHARGER, INDUSTRIAL SILENCERS WITH FLANGED FLEXIBLE CONNECTION, WITH STANDARD FUEL TANK, ENGLISH OPERATION/MAINTENANCE MANUAL/TEST REPORT FOR ENGINE, ALTERNATOR AND GENSET, LEGA MAINTIAN TOOL KIT, WITH DILIXI CIRCUIT BREAKER | 1 | PZ | MOTORES CUMMINS FUZHOU | 600 | FABRICACION | 0 | CHINA-MÉXICO | [7 empty] | 4 | 1 | 3 |  | 2 |  | 1 |  |  | 0 | 14 | 14 | [6 empty] | 449771 | 769411 | Aprobado | Santiago Paredes | ok | ok | ok | EM9-0600-CMML | 1 | 126902 - Nacional | 1 | 0 | 1 | 37386 | 38695
1210 | 771521210 | 45040 | 1 | 45972 | 45972 | 126909 | 1 | 1269091 |  |  | 0 |  | 77152 | 1 | 4598100% | 9 |  | 1 | 10 | PEM1065 | SHANDONG WEICHAI IMPORT AND EXPORT CORPORATION | EME-8M33G6D2/6E | MOTOR BAUDOUIN (WEICHAI) MOD 8M33G6D2/6E EPA TIER 2 DE 898 KW / 1800 RPM SAE 0-18 MOD. IGSA GS800 | 1 | PZ | MOTORES IGSA / WEICHAI | 800 | FABRICACION | 0 | CHINA-MÉXICO | 1 | [6 empty] | 4 | 1 | 3 | 8 semanas después de pago de anticipo | 2 | 10 semanas despues de pago de anticipo | 1 | 11 semanas despues de pago de anticipo |  | 0 | 18 | 18 | [6 empty] | 450401 | 771521 | Pendiente | 0 | ok | ok | Revisar | EME-8M33G6D2/6E | 1 | 0 | 1 | 0 | 1 | 23395.5 | 23395.5
1211 | 771781211 | 45098 | 1 | 45975 | 45975 | 126372 | 1 | 1263721 |  |  | 0 |  | 77178 | 1 | 4598200% | 7 |  | 0 | 7 | PNM0907 | EQUIPOS Y MOTORES EUROPEOS SA DE CV | EMA-1706D-E93TAG-1 | MOTOR PERKINS DE 300 KWe SERIE 1700 MODELO 1706D-E93TAG1 ELECTROPACK SAE 1-14 TIER 3 | 1 | PZ | MOTORES PERKINS | 300 | STOCK | 0 | MÉXICO-MÉXICO | 1 |  |  |  | 4598900% |  |  | Stock | 0 | 1 | 1 semanas después de pago de anticipo | 0 | 1 semanas despues de pago de anticipo | 0 | 1 semanas despues de pago de anticipo |  | 1 | 14 | 114 | [6 empty] | 450981 | 77178 | No Aprobado (Comprador) | 0 | ok | ok | ok | EMA-1706D-E93TAG-1 | 1 | 126372 - Exportación | 1 | 0 | 1 | 0 | 0

## VisorJL
[20 empty] | 65 | 78 | 79 | 90 | 103 | 104
1 | 2 | 3 | 4 | 7 | 9 | 10 | 14 | 15 | 16 | 17 | 23 | 26 | 37 | 38 | 40 | 41 | 42 | 46 | 11 | Motor |  |  | Generador
OrderNum | Departamento | Vendedor | Name | PartNum | Capacidad | Voltaje | DecriptionProd | Caseta | OrderDate | NeedByDate | JobNum2 | Revision_Job | FechaPlaneación | EstadoFecha | FechaMG | FechaMat | AvanceDeSurtimiento | MaterialFaltante | Tipo | Faltante_M | Estatus_M | Fecha_Llegada_M | Faltante_G | Estatus_G | Fecha_Llegada_G
126967 | Matriz | ANTONIO FLORES RUIZ | CONSTRUCTORES Y ASESORES EN TERRACERIAS Y PAVIMENT | EP1-0030-CU-2-STL | 0 | 220 | PLANTAS ELECTRICAS | Abierta | 4598100% | 4568800% | 0 | Sin Job asignado | 0% |  | 400% | 0% | 0% |  | Estandar | 0 | 0% | 0% | 0 | 0 | 0%
126958 | Matriz | JESUS ROBLES ARANDA | NC AGENCIA MERCANTIL | EP1-0250-CU-2 | 250 | 220 | PLANTAS ELECTRICAS | Cerrada | 4597500% | 4605800% | PM5K121C | Sin Ingeniería liberada | 0% |  | 0% | 0% | 4605000% |  | Estandar | 0 | 7635500% | 100% | 1 | 0 | 0%
126957 | Matriz | VIRIDIANA VEGA MARTINEZ | PROVEEDORA MEXICANA DE MONOFILAMENTOS | ET1-H01ATSA31000DG0C | 0 | N/A | TABLEROS DE TRANSFERENCIA | N/A | 4597500% | 4598100% | 0 | Sin Job asignado | 0% |  | 0% | 0% | 0% |  | Estandar | 0 | 0% | 0% | 0 | 0% | 0%
126947 | Matriz | ARMANDO VILLANUEVA DELGADILLO | ALIVIA | EP1-0040-WE-2 | 40 | 220 | PLANTAS ELECTRICAS | Cerrada | 4597200% | 4599300% | PM5K119C | Listo para liberar | 4598900% |  | 0% | 0% | 0% |  | Estandar | 1 | 0% | 0% | 1 | 0% | 0%
126942 | Export. EUA | RAFAEL SALGADO DURAN | IGSA CORP. | EP1-0150-PS-4-UL | 150 | 600 | PLANTAS ELECTRICAS | Abierta | 4597100% | 4603200% | PM5K118C | Sin Ingeniería liberada | 4600100% |  | 0% | 0% | 4600200% |  | Especial | 0 | 0% | 0% | 0 | 7703800% | 100%
126941 | Distribuidores | JOSE MANUEL CANTERO HERNANDEZ | ELECTRICO | ET1-00016 | 0 | N/A | TABLEROS DE TRANSFERENCIA | N/A | 4597100% | 4602900% | PM5K120C05 | Sin Ingeniería liberada | 0% |  | 0% | 0% | 0% |  | Estandar | 0 | 0% | 0% | 0 | 0% | 0%
126933 | Distribuidores | DIANA GARDUÑO RAFAEL | GENERADORES DUTTON POWER | EP1-0200-CU-2 | 200 | 220 | PLANTAS ELECTRICAS | Cerrada | 4596600% | 4603700% | PM5K116C | Listo para liberar | 0% |  | 0% | 0% | 4605000% |  | Estandar | 0 | 7635500% | 100% | 1 | 0% | 0%
126932 | Matriz | ARMANDO VILLANUEVA DELGADILLO | COMISION FEDERAL DE ELECTRICIDAD | EP1-0125-WE-2 | 125 | 220 | PLANTAS ELECTRICAS | Cerrada | 4596500% | 4598900% | PM5K115C | Listo para liberar | 4599600% |  | 0% | 0% | 0% |  | Especial | 1 | 0% | 0% | 1 | 0% | 0%
126931 | Matriz | ARMANDO VILLANUEVA DELGADILLO | COMISION FEDERAL DE ELECTRICIDAD | EP1-0125-WE-2 | 125 | 220 | PLANTAS ELECTRICAS | Cerrada | 4596500% | 4598900% | PM5K114C | Listo para liberar | 4599700% |  | 0% | 0% | 0% |  | Especial | 1 | 0% | 0% | 1 | 0% | 0%
126930 | Matriz | ARMANDO VILLANUEVA DELGADILLO | COMISION FEDERAL DE ELECTRICIDAD | EP1-0125-WE-2 | 125 | 220 | PLANTAS ELECTRICAS | Cerrada | 4596500% | 4598900% | PM5K113C | Listo para liberar | 4599200% |  | 0% | 0% | 0% |  | Especial | 1 | 0% | 0% | 1 | 0% | 0%
126929 | Matriz | ARMANDO VILLANUEVA DELGADILLO | COMISION FEDERAL DE ELECTRICIDAD | EP1-0125-WE-2 | 125 | 220 | PLANTAS ELECTRICAS | Cerrada | 4596500% | 4598900% | PM5K112C | Listo para liberar | 4599300% |  | 0% | 0% | 0% |  | Especial | 1 | 0% | 0% | 1 | 0% | 0%
126928 | Matriz | CRISTIAN PEREZ OLGUIN | COMISION FEDERAL DE ELECTRICIDAD | EP1-0125-WE-2 | 125 | 220 | PLANTAS ELECTRICAS | Cerrada | 4596500% | 4598900% | PM5K111C | Listo para liberar | 4599400% |  | 0% | 0% | 0% |  | Especial | 1 | 0% | 0% | 1 | 0% | 0%
126927 | Matriz | CRISTIAN PEREZ OLGUIN | COMISION FEDERAL DE ELECTRICIDAD | EP1-0125-WE-2 | 125 | 220 | PLANTAS ELECTRICAS | Cerrada | 4596500% | 4598900% | PM5K110C | Listo para liberar | 4599400% |  | 0% | 0% | 0% |  | Especial | 1 | 0% | 0% | 1 | 0% | 0%
126926 | Matriz | CRISTIAN PEREZ OLGUIN | COMISION FEDERAL DE ELECTRICIDAD | EP1-0125-WE-2 | 125 | 220 | PLANTAS ELECTRICAS | Cerrada | 4596500% | 4598900% | PM5K109C | Listo para liberar | 4599500% |  | 0% | 0% | 0% |  | Especial | 1 | 0% | 0% | 1 | 0% | 0%
126910 | Distribuidores | JOSE MANUEL CANTERO HERNANDEZ | LUIS SILVESTRE ORTEGA CASTRO | EP1-0250-WE-2 | 250 | 220 | PLANTAS ELECTRICAS | Abierta | 4596000% | 4603000% | PM5K101C | Listo para liberar | 0% |  | 0% | 0% | 4606400% |  | Estandar | 0 | 7692500% | 100% | 0 | 7693100% | 100%
126909 | Export. EUA | RAFAEL SALGADO DURAN | IGSA CORP. | EP1-0800-WE-4-UL | 800 | Agregar Voltaje | PLANTAS ELECTRICAS | Abierta | 4595900% | 4620200% | PM5K100C | Sin Ingeniería liberada | 0% |  | 0% | 0% | 4606400% |  | Estandar | 0 | 7715200% | 100% | 0 | 7713900% | 100%
126908 | Matriz | ARMANDO GUTIERREZ GARCIA | CONSORCIO CONSTRUCTOR DOBLE AA | EP1-0040-WE-2 | 40 | 220 | PLANTAS ELECTRICAS | Abierta | 4595900% | 4599600% | PM5K099C | Listo para liberar | 4600900% |  | 0% | 0% | 0% |  | Estandar | 1 | 0% | 0% | 1 | 0% | 0%
126906 | Matriz | ARMANDO GUTIERREZ GARCIA | CONSORCIO CONSTRUCTOR DOBLE AA | EP1-0040-WE-2 | 40 | 220 | PLANTAS ELECTRICAS | Abierta | 4595900% | 4599600% | PM5K098C | Listo para liberar | 4600900% |  | 0% | 0% | 0% |  | Estandar | 1 | 0% | 0% | 1 | 0% | 0%
126905 | Matriz | ARMANDO GUTIERREZ GARCIA | GRUPO ALAVEZ LAMBARRI | EP1-0040-WE-2 | 40 | 220 | PLANTAS ELECTRICAS | Abierta | 4595900% | 4599600% | PM5K097C | Listo para liberar | 4601000% |  | 0% | 0% | 0% |  | Estandar | 1 | 0% | 0% | 1 | 0% | 0%
126904 | Matriz | ARMANDO GUTIERREZ GARCIA | GRUPO ALAVEZ LAMBARRI | EP1-0040-WE-2 | 40 | 220 | PLANTAS ELECTRICAS | Abierta | 4595900% | 4599600% | PM5K096C | Listo para liberar | 4601000% |  | 0% | 0% | 0% |  | Estandar | 1 | 0% | 0% | 1 | 0% | 0%
126903 | Matriz | ARMANDO GUTIERREZ GARCIA | SERVICIOS INTEGRALES HERNANDEZ HERMANOS | EP1-0125-CU-4 | 125 | 440 | PLANTAS ELECTRICAS | Abierta | 4595900% | 4601100% | PM5K106C | Listo para liberar | 0% |  | 0% | 0% | 4601500% |  | Estandar | 0 | 7512700% | 100% | 1 | 0% | 0%
126902 | Matriz | PLAZA ALMANZA JOSE ANTONIO | "BANCA MIFEL", S.A. FIDEICOMISO NUMERO 828/2007 | EP1-0600-CU-4 | 600 | 480 | PLANTAS ELECTRICAS | Cerrada | 4595900% | 4603700% | PM5K108C | Sin Ingeniería liberada | 0% |  | 0% | 0% | 4606400% |  | Especial | 0 | 7694100% | 100% | 0 | 7712500% | 100%
126884 | Matriz | PLAZA ALMANZA JOSE ANTONIO | JAGUAR INGENIEROS CONSTRUCTORES | EP1-0400-CU-4 | 400 | 480 | PLANTAS ELECTRICAS | Abierta | 4595400% | 4599600% | PM5J127C | Listo para liberar | 4600800% |  | 0% | 0% | 0% |  | Estandar | 1 | 0% | 0% | 1 | 0% | 0%
126878 | Matriz | JESUS ROBLES ARANDA | PRODUCTOS DIFO | EP1-0200-CU-2 | 200 | 220 | PLANTAS ELECTRICAS | Cerrada | 4595300% | 4601100% | PM5J126C | Listo para liberar | 0% |  | 0% | 0% | 4606400% |  | Estandar | 0 | 7707700% | 100% | 1 | 0% | 0%
126877 | Matriz | JESUS ROBLES ARANDA | PRODUCTOS DIFO | EP1-0400-CU-4 | 400 | 440 | PLANTAS ELECTRICAS | Cerrada | 4595300% | 4601100% | PM5J125C | Listo para liberar | 0% |  | 0% | 0% | 4606400% |  | Estandar | 0 | 7707700% | 100% | 1 | 0% | 0%
126876 | Matriz | JESUS ROBLES ARANDA | PRODUCTOS DIFO | EP1-0060-CU-2 | 60 | 220 | PLANTAS ELECTRICAS | Cerrada | 4595300% | 4601100% | PM5J124C | Listo para liberar | 0% |  | 0% | 0% | 4606400% |  | Estandar | 0 | 7707700% | 100% | 1 | 0% | 0%
126875 | Matriz | JESUS ROBLES ARANDA | PRODUCTOS DIFO | EP1-0125-CU-2 | 125 | 220 | PLANTAS ELECTRICAS | Cerrada | 4595300% | 4601100% | PM5J123C | Listo para liberar | 0% |  | 0% | 0% | 4601500% |  | Estandar | 0 | 7512700% | 100% | 1 | 0% | 0%
126861 | Matriz | ARMANDO GUTIERREZ GARCIA | SERVICIOS Y CONSULTORIA FAESU | EP1-1000-WE-4 | 1000 | 480 | PLANTAS ELECTRICAS | Abierta | 4595100% | 4598600% | PM5J122C | Listo para liberar | 4599000% |  | 0% | 0% | 0% |  | Estandar | 1 | 0% | 0% | 1 | 0% | 0%
126860 | Matriz | ARMANDO GUTIERREZ GARCIA | ANTONIO BERNAL PEDROZA | EP1-0150-WE-4 | 150 | 440 | PLANTAS ELECTRICAS | Cerrada | 4595100% | 4597300% | PM5J121C | Listo para liberar | 4601300% |  | ARMADA | 0% | 0% |  | Estandar | 0 | 0% | 0% | 0 | 0% | 0%
126859 | Matriz | ARMANDO GUTIERREZ GARCIA | CONDOMINIO TORRE BRISAMAR AC | EP1-0060-CU-2 | 60 | 220 | PLANTAS ELECTRICAS | Abierta | 4595100% | 4597100% | PM5J120C | Liberada a produccion | 4598500% |  | 0% | 0% | 0% | COMPLETO | Estandar | 0 | 0% | 0% | 0 | 0% | 0%
126856 | Matriz | ARMANDO GUTIERREZ GARCIA | HOLCIM MEXICO OPERACIONES | EC1-502337-PT | 0 | N/A | CASETAS Y CONTENEDORES | N/A | 4595100% | 4598100% | PM5J119C04 | Listo para liberar | 0% |  | 0% | 0% | 0% |  | Estandar | 0 | 0% | 0% | 0 | 0% | 0%
126849 | Distribuidores | JOSE MANUEL CANTERO HERNANDEZ | ELECTRICO | EP1-0800-WE-4 | 800 | 480 | PLANTAS ELECTRICAS | Abierta | 4594700% | 4600200% | PM5K104C | Listo para liberar | 4599600% |  | ARMADA | 0% | 0% |  | Especial | 1 | 0% | 0% | 1 | 0% | 0%
126848 | Distribuidores | JOSE MANUEL CANTERO HERNANDEZ | ELECTRICO | EP1-0800-WE-4 | 800 | 480 | PLANTAS ELECTRICAS | Abierta | 4594700% | 4600200% | PM5K103C | Listo para liberar | 4600100% |  | ARMADA | 0% | 0% |  | Especial | 1 | 7389800% | 100% | 1 | 0% | 0%
126847 | Distribuidores | JOSE MANUEL CANTERO HERNANDEZ | ELECTRICO | EP1-0800-WE-4 | 800 | 480 | PLANTAS ELECTRICAS | Abierta | 4594700% | 4600200% | PM5K102C | Listo para liberar | 4601000% |  | ARMADA | 0% | 4601000% |  | Especial | 0 | 7389800% | 100% | 1 | 0% | 0%
126836 | Export. EUA | RAFAEL SALGADO DURAN | IGSA CORP. | EP1-2500-WE-4-UL | 2500 | 416 | PLANTAS ELECTRICAS | Cerrada | 4594400% | 4618700% | PM5J115C | Sin Ingeniería liberada | 0% |  | 0% | 0% | 4606400% |  | Especial | 0 | 7679400% | 100% | 0 | 7679200% | 100%
126835 | Export. EUA | RAFAEL SALGADO DURAN | IGSA CORP. | EP1-2500-WE-4-UL | 2500 | 416 | PLANTAS ELECTRICAS | Cerrada | 4594400% | 4618700% | PM5J114C | Sin Ingeniería liberada | 0% |  | 0% | 0% | 4606400% |  | Especial | 0 | 7679400% | 100% | 0 | 7679200% | 100%
126834 | Export. EUA | RAFAEL SALGADO DURAN | IGSA CORP. | EP1-2500-WE-4-UL | 2500 | 416 | PLANTAS ELECTRICAS | Cerrada | 4594400% | 4618700% | PM5J113C | Sin Ingeniería liberada | 0% |  | 0% | 0% | 4606400% |  | Especial | 0 | 7679400% | 100% | 0 | 7679200% | 100%
126833 | Export. EUA | RAFAEL SALGADO DURAN | IGSA CORP. | EP1-2500-WE-4-UL | 2500 | 416 | PLANTAS ELECTRICAS | Cerrada | 4594400% | 4618700% | PM5J112C | Sin Ingeniería liberada | 0% |  | 0% | 0% | 4606400% |  | Especial | 0 | 7679400% | 100% | 0 | 7679200% | 100%
126832 | Export. EUA | RAFAEL SALGADO DURAN | IGSA CORP. | EP1-2500-WE-4-UL | 2500 | 416 | PLANTAS ELECTRICAS | Cerrada | 4594400% | 4618700% | PM5J111C | Sin Ingeniería liberada | 0% |  | 0% | 0% | 4606400% |  | Especial | 0 | 7679400% | 100% | 0 | 7679200% | 100%
126831 | Export. EUA | RAFAEL SALGADO DURAN | IGSA CORP. | EP1-2500-WE-4-UL | 2500 | 416 | PLANTAS ELECTRICAS | Cerrada | 4594400% | 4618700% | PM5J110C | Sin Ingeniería liberada | 0% |  | 0% | 0% | 4606400% |  | Especial | 0 | 7679400% | 100% | 0 | 7679200% | 100%
126786 | Export. EUA | RAFAEL SALGADO DURAN | IGSA CORP. | EP1-2500-WE-4-UL | 2500 | 416 | PLANTAS ELECTRICAS | Cerrada | 4593000% | 4580700% | PM5J109C | Sin Ingeniería liberada | 0% |  | 0% | 0% | 4606400% |  | Especial | 0 | 7653400% | 100% | 0 | 7653300% | 100%
126785 | Export. EUA | RAFAEL SALGADO DURAN | IGSA CORP. | EP1-2500-WE-4-UL | 2500 | 416 | PLANTAS ELECTRICAS | Cerrada | 4593000% | 4580700% | PM5J108C | Sin Ingeniería liberada | 0% |  | 0% | 0% | 4606400% |  | Especial | 0 | 7653400% | 100% | 0 | 7653300% | 100%
126784 | Export. EUA | RAFAEL SALGADO DURAN | IGSA CORP. | EP1-2500-WE-4-UL | 2500 | 416 | PLANTAS ELECTRICAS | Cerrada | 4593000% | 4580700% | PM5J107C | Sin Ingeniería liberada | 0% |  | 0% | 0% | 4606400% |  | Especial | 0 | 7653400% | 100% | 0 | 7653300% | 100%
126783 | Export. EUA | RAFAEL SALGADO DURAN | IGSA CORP. | EP1-2500-WE-4-UL | 2500 | 416 | PLANTAS ELECTRICAS | Cerrada | 4593000% | 4580700% | PM5J106C | Sin Ingeniería liberada | 0% |  | 0% | 0% | 4606400% |  | Especial | 0 | 7653400% | 100% | 0 | 7653300% | 100%
126782 | Export. EUA | RAFAEL SALGADO DURAN | IGSA CORP. | EP1-2500-WE-4-UL | 2500 | 416 | PLANTAS ELECTRICAS | Cerrada | 4593000% | 4580700% | PM5J105C | Sin Ingeniería liberada | 0% |  | 0% | 0% | 4606400% |  | Especial | 0 | 7653400% | 100% | 0 | 7653300% | 100%
126781 | Export. EUA | RAFAEL SALGADO DURAN | IGSA CORP. | EP1-2500-WE-4-UL | 2500 | 416 | PLANTAS ELECTRICAS | Cerrada | 4593000% | 4580700% | PM5J104C | Sin Ingeniería liberada | 0% |  | 0% | 0% | 4606400% |  | Especial | 0 | 7653400% | 100% | 0 | 7653300% | 100%
126780 | Export. EUA | RAFAEL SALGADO DURAN | IGSA CORP. | EP1-2500-WE-4-UL | 2500 | 416 | PLANTAS ELECTRICAS | Cerrada | 4593000% | 4580700% | PM5J103C | Sin Ingeniería liberada | 0% |  | 0% | 0% | 4606400% |  | Especial | 0 | 7653400% | 100% | 0 | 7653300% | 100%
126779 | Export. EUA | RAFAEL SALGADO DURAN | IGSA CORP. | EP1-2500-WE-4-UL | 2500 | 416 | PLANTAS ELECTRICAS | Cerrada | 4593000% | 4580700% | PM5J102C | Sin Ingeniería liberada | 0% |  | 0% | 0% | 4606400% |  | Especial | 0 | 7653400% | 100% | 0 | 7653300% | 100%
126778 | Export. Latam. | DIANA GARDUÑO RAFAEL | CAMIONES Y MOTORES, S.A. | EP1-0060-WE-2 | 60 | 220 | PLANTAS ELECTRICAS | Cerrada | 4593100% | 4600600% | PM5J118C | Liberada a produccion | 4601300% |  | 0% | 0% | 4599600% |  | Estandar | 0 | 7512800% | 100% | 1 | 0% | 0%
126777 | Export. Latam. | DIANA GARDUÑO RAFAEL | CAMIONES Y MOTORES, S.A. | EP1-0060-WE-2 | 60 | 220 | PLANTAS ELECTRICAS | Cerrada | 4593100% | 4600600% | PM5J117C | Listo para liberar | 4601300% |  | ARMADA | 0% | 4599600% |  | Estandar | 0 | 7512800% | 100% | 1 | 0% | 0%
126776 | Export. Latam. | DIANA GARDUÑO RAFAEL | CAMIONES Y MOTORES, S.A. | EP1-0060-WE-2 | 60 | 220 | PLANTAS ELECTRICAS | Cerrada | 4593100% | 4600600% | PM5J116C | Listo para liberar | 4601300% |  | 0% | 0% | 4599600% |  | Estandar | 0 | 7512800% | 100% | 1 | 0% | 0%
126754 | Matriz | CITLALLI MORALES FERNANDEZ | BACHOCO | EP1-0250-CU-4 | 250 | 480 | PLANTAS ELECTRICAS | Abierta | 4593000% | 4599000% | PM5J100C | Sin Ingeniería liberada | 4601400% |  | 0% | 0% | 4601500% |  | Especial | 0 | 7512700% | 100% | 1 | 0% | 0%
126753 | Matriz | CITLALLI MORALES FERNANDEZ | BACHOCO | EP1-0250-CU-4 | 250 | 480 | PLANTAS ELECTRICAS | Abierta | 4593000% | 4599000% | PM5J099C | Sin Ingeniería liberada | 4601400% |  | 0% | 0% | 4601500% |  | Especial | 0 | 7512700% | 100% | 1 | 0% | 0%
126750 | Matriz | ARMANDO GUTIERREZ GARCIA | CONSTRUCTORES Y ASESORES EN TERRACERIAS Y PAVIMENT | EP1-0300-WE-2 | 300 | 220 | PLANTAS ELECTRICAS | Cerrada | 4593000% | 4599400% | PM5J098C | Liberada a produccion | 4600800% |  | ARMADA | 0% | 0% |  | Estandar | 1 | 7327700% | 100% | 1 | 0% | 0%
126749 | Matriz | ARMANDO GUTIERREZ GARCIA | DELTACAF TECNOLOGIA | EP1-0300-WE-4 | 300 | 480 | PLANTAS ELECTRICAS | Cerrada | 4593000% | 4599700% | PM5J097C | Listo para liberar | 4600700% |  | ARMADA | 0% | 4599600% |  | Estandar | 0 | 7512800% | 100% | 1 | 0% | 0%
126731 | Matriz | CESAR JARDINEZ HERNANDEZ | DESARROLLOS INMOBILIARIOS MAVAN | EP1-0250-WE-2 | 250 | 220 | PLANTAS ELECTRICAS | Cerrada | 4592500% | 4596100% | PM5I123C | Listo para liberar | 4600600% |  | 0% | 0% | 4603600% |  | Estandar | 0 | 7512800% | 100% | 0 | 7648300% | 100%
126730 | Matriz | CESAR JARDINEZ HERNANDEZ | DESARROLLOS INMOBILIARIOS MAVAN | EP1-0250-WE-2 | 250 | 220 | PLANTAS ELECTRICAS | Cerrada | 4592500% | 4596100% | PM5I122C | Listo para liberar | 4600600% |  | 0% | 0% | 4603600% |  | Estandar | 0 | 7512800% | 100% | 0 | 7648300% | 100%
126729 | Matriz | CESAR JARDINEZ HERNANDEZ | DESARROLLOS INMOBILIARIOS MAVAN | EP1-0250-WE-2 | 250 | 220 | PLANTAS ELECTRICAS | Cerrada | 4592500% | 4596100% | PM5I121C | Listo para liberar | 4600600% |  | 0% | 0% | 4603600% |  | Estandar | 0 | 7512800% | 100% | 0 | 7648300% | 100%
126728 | Distribuidores | JOSE MANUEL CANTERO HERNANDEZ | ADAN ALBERTO LAREZ CORDOVA | EP1-0500-CU-4 | 500 | 480 | PLANTAS ELECTRICAS | Cerrada | 4592500% | 4600700% | PM5I116C | Sin Ingeniería liberada | 0% |  | 0% | 0% | 4606400% |  | Estandar | 0 | 7691500% | 100% | 0 | 7647600% | 100%
126727 | Distribuidores | JOSE MANUEL CANTERO HERNANDEZ | ELECTROTECNICA DE QUERETARO | EP1-0250-WE-2 | 250 | 220 | PLANTAS ELECTRICAS | Cerrada | 4592500% | 4597800% | PM5I115C | Listo para liberar | 4600600% |  | 0% | 0% | 4599600% |  | Especial | 0 | 7512800% | 100% | 1 | 0% | 0%
126726 | Matriz | ARMANDO VILLANUEVA DELGADILLO | AEROPUERTO DE VILLAHERMOSA | EP1-0125-CU-2 | 125 | 220 | PLANTAS ELECTRICAS | Abierta | 4592500% | 4637100% | PM5I114C | Sin Ingeniería liberada | 0% |  | 0% | 0% | 4606400% |  | Especial | 0 | 7691500% | 100% | 1 | 0% | 0%
126725 | Matriz | ARMANDO VILLANUEVA DELGADILLO | AEROPUERTO DE VILLAHERMOSA | EP1-0100-CU-2 | 100 | 220 | PLANTAS ELECTRICAS | Abierta | 4592500% | 4637100% | PM5I113C | Sin Ingeniería liberada | 0% |  | 0% | 0% | 4606400% |  | Especial | 0 | 7691500% | 100% | 1 | 0% | 0%
126724 | Matriz | ARMANDO VILLANUEVA DELGADILLO | AEROPUERTO DE VILLAHERMOSA | EP1-0300-CU-2 | 300 | 220 | PLANTAS ELECTRICAS | Abierta | 4592500% | 4603700% | PM5I112C | Sin Ingeniería liberada | 0% |  | 0% | 0% | 4606400% |  | Especial | 0 | 7691500% | 100% | 0 | 7713900% | 100%
126723 | Matriz | ARMANDO VILLANUEVA DELGADILLO | AEROPUERTO DE VILLAHERMOSA | EP1-0100-CU-4 | 100 | 480 | PLANTAS ELECTRICAS | Abierta | 4592500% | 4603700% | PM5I111C | Sin Ingeniería liberada | 0% |  | 0% | 0% | 4606400% |  | Especial | 0 | 7691500% | 100% | 1 | 0% | 0%
126713 | Distribuidores | JOSE MANUEL CANTERO HERNANDEZ | GRUPO ALCIONE | EP1-0175-WE-2 | 175 | 220 | PLANTAS ELECTRICAS | Cerrada | 4592200% | 4595700% | PM5I120C | Liberada a produccion | 0% |  | 0% | 0% | 0% |  | Estandar | 0 | 0% | 0% | 0 | 0% | 0%
126672 | Matriz | RAUL BUSTOS LUVIANO | WERA IMPORTACIONES Y EXPORTACIONES | EP1-0100-CU-2 | 100 | 220 | PLANTAS ELECTRICAS | Cerrada | 4591000% | 4597100% | PM5I103C | Listo para liberar | 0% |  | 0% | 0% | 4605000% |  | Estandar | 0 | 7613000% | 100% | 1 | 0% | 0%
126646 | Export. Latam. | JOSE MANUEL CANTERO HERNANDEZ | EMPRESAS MELO, S.A. (025) | EP1-0040-CU-2-UL | 40 | 240 | PLANTAS ELECTRICAS | Cerrada | 4590200% | 4595200% | PM5I099C | Trabajo Completado | 4596600% |  | 0% | 0% | 0% | COMPLETO | Especial | 0 | 0% | 0% | 0 | 7584300% | 100%
126645 | Export. Latam. | JOSE MANUEL CANTERO HERNANDEZ | EMPRESAS MELO, S.A. (025) | EP1-0080-PK-2-UL | 80 | 208 | PLANTAS ELECTRICAS | Cerrada | 4590200% | 4595200% | PM5I098C | Trabajo Completado | 4596600% |  | 0% | 0% | 0% | COMPLETO | Especial | 0 | 7575400% | 100% | 0 | 7584300% | 100%
126644 | Export. Latam. | JOSE MANUEL CANTERO HERNANDEZ | EMPRESAS MELO, S.A. (025) | EP1-0080-PK-2-UL | 80 | 208 | PLANTAS ELECTRICAS | Abierta | 4590200% | 4595200% | PM5I097C | Trabajo Completado | 4595200% |  | 0% | 0% | 0% | COMPLETO | Especial | 0 | 7575400% | 100% | 0 | 0% | 0%
126643 | Export. Latam. | JOSE MANUEL CANTERO HERNANDEZ | EMPRESAS MELO, S.A. (025) | EP1-0100-PK-2-UL | 100 | 240 | PLANTAS ELECTRICAS | Cerrada | 4590200% | 4595200% | PM5I096C | Trabajo Completado | 4596600% |  | 0% | 0% | 0% | COMPLETO | Especial | 0 | 7575400% | 100% | 0 | 7584300% | 100%
126642 | Export. Latam. | JOSE MANUEL CANTERO HERNANDEZ | EMPRESAS MELO, S.A. (025) | EP1-0100-PK-2-UL | 100 | 208 | PLANTAS ELECTRICAS | Abierta | 4590200% | 4595200% | PM5I095C | Trabajo Completado | 4595200% |  | 0% | 0% | 0% | COMPLETO | Especial | 0 | 7575400% | 100% | 0 | 7584300% | 100%
126635 | Export. EUA | RAFAEL SALGADO DURAN | IGSA CORP. | EP1-3600-WE-4-UL | 3600 | 480 | PLANTAS ELECTRICAS | Cerrada | 4590100% | 4575300% | PM5I094C | Sin Ingeniería liberada | 0% |  | 0% | 0% | 4606200% |  | Especial | 0 | 7572000% | 100% | 0 | 7574500% | 100%
126634 | Export. EUA | RAFAEL SALGADO DURAN | IGSA CORP. | EP1-3600-WE-4-UL | 3600 | 480 | PLANTAS ELECTRICAS | Cerrada | 4590100% | 4575300% | PM5I093C | Sin Ingeniería liberada | 0% |  | 0% | 0% | 4606200% |  | Especial | 0 | 7572000% | 100% | 0 | 7574500% | 100%
126633 | Export. EUA | RAFAEL SALGADO DURAN | IGSA CORP. | EP1-3600-WE-4-UL | 3600 | 480 | PLANTAS ELECTRICAS | Cerrada | 4590100% | 4575300% | PM5I092C | Sin Ingeniería liberada | 0% |  | 0% | 0% | 4606200% |  | Especial | 0 | 7572000% | 100% | 0 | 7574500% | 100%
126632 | Export. EUA | RAFAEL SALGADO DURAN | IGSA CORP. | EP1-3600-WE-4-UL | 3600 | 480 | PLANTAS ELECTRICAS | Cerrada | 4590100% | 4575300% | PM5I091C | Sin Ingeniería liberada | 0% |  | ARMADA | 0% | 4606200% |  | Especial | 0 | 7572000% | 100% | 0 | 7574500% | 100%
126631 | Export. EUA | RAFAEL SALGADO DURAN | IGSA CORP. | EP1-3600-WE-4-UL | 3600 | 480 | PLANTAS ELECTRICAS | Cerrada | 4590100% | 4575300% | PM5I090C | Sin Ingeniería liberada | 0% |  | ARMADA | 0% | 4606200% |  | Especial | 0 | 7572000% | 100% | 0 | 7574500% | 100%
126630 | Export. EUA | RAFAEL SALGADO DURAN | IGSA CORP. | EP1-3600-WE-4-UL | 3600 | 480 | PLANTAS ELECTRICAS | Cerrada | 4590100% | 4575300% | PM5I089C | Sin Ingeniería liberada | 0% |  | ARMADA | 0% | 4606200% |  | Especial | 0 | 7572000% | 100% | 0 | 7574500% | 100%
126629 | Export. EUA | RAFAEL SALGADO DURAN | IGSA CORP. | EP1-3600-WE-4-UL | 3600 | 480 | PLANTAS ELECTRICAS | Cerrada | 4590100% | 4575300% | PM5I088C | Sin Ingeniería liberada | 0% |  | 0% | 0% | 4606200% |  | Especial | 0 | 7572000% | 100% | 0 | 7574500% | 100%
126625 | Distribuidores | VERONICA GARCIA BAUTISTA | PROMOTORA VERACRUZANA DE PROYECTOS | EP1-0040-WE-2 | 40 | 220 | PLANTAS ELECTRICAS | Abierta | 4589800% | 4592600% | PM5I085C | Liberada a produccion | 4593700% |  | 0% | 0% | 0% | COMPLETO | Estandar | 0 | 0% | 0% | 0 | 0% | 0%
126623 | Matriz | VERONICA GARCIA BAUTISTA | BA ARCHITECTURE OFFICE | EP1-1250-WE-2 | 1250 | 220 | NO ALMACENABLES FACTURACION | Cerrada | 4589700% | 4596400% | PM5I084C | Liberada a produccion | 4598800% |  | 0% | 0% | 0% |  | Estandar | 0 | 0% | 0% | 0 | 0% | 0%
126620 | Distribuidores | VERONICA GARCIA BAUTISTA | JEMAYEL | EP1-0350-WE-2 | 350 | 220 | PLANTAS ELECTRICAS | Cerrada | 4589700% | 4600100% | PM5I083C | Sin Ingeniería liberada | 4600900% |  | ARMADA | 0% | 4599600% |  | Especial | 0 | 7512800% | 100% | 1 | 0% | 0%
126610 | Export. EUA | RAFAEL SALGADO DURAN | IGSA CORP. | EP1-3300-WE-4-UL | 3300 | 416 | PLANTAS ELECTRICAS | Cerrada | 4589500% | 4576500% | PM5I102C | Sin Ingeniería liberada | 0% |  | ARMADA | 0% | 4610700% |  | Especial | 0 | 7612800% | 100% | 0 | 7612700% | 100%
126609 | Export. EUA | RAFAEL SALGADO DURAN | IGSA CORP. | EP1-3300-WE-4-UL | 3300 | 416 | PLANTAS ELECTRICAS | Cerrada | 4589500% | 4576500% | PM5I101C | Sin Ingeniería liberada | 0% |  | 0% | 0% | 4610700% |  | Especial | 0 | 7612800% | 100% | 0 | 7612700% | 100%
126608 | Export. EUA | RAFAEL SALGADO DURAN | IGSA CORP. | EP1-3300-WE-4-UL | 3300 | 416 | PLANTAS ELECTRICAS | Cerrada | 4589500% | 4613000% | PM5I100C | Sin Ingeniería liberada | 0% |  | 0% | 0% | 4610700% |  | Especial | 0 | 7612800% | 100% | 0 | 7612700% | 100%
126605 | Matriz | ARMANDO VILLANUEVA DELGADILLO | COMISION FEDERAL DE ELECTRICIDAD | EP1-0080-CU-2 | 80 | 220 | PLANTAS ELECTRICAS | Cerrada | 4589500% | 4596100% | PM5H189C | Trabajo Completado | 4596400% |  | 0% | 0% | 0% | COMPLETO | Especial | 0 | 0% | 0% | 0 | 0% | 0%
126604 | Matriz | ARMANDO VILLANUEVA DELGADILLO | COMISION FEDERAL DE ELECTRICIDAD | EP1-0080-CU-2 | 80 | 220 | PLANTAS ELECTRICAS | Cerrada | 4589500% | 4596100% | PM5H188C | Trabajo Completado | 4596400% |  | 0% | 0% | 0% | COMPLETO | Especial | 0 | 0% | 0% | 0 | 0% | 0%
126603 | Matriz | ARMANDO VILLANUEVA DELGADILLO | COMISION FEDERAL DE ELECTRICIDAD | EP1-0080-CU-2 | 80 | 220 | PLANTAS ELECTRICAS | Cerrada | 4589500% | 4596100% | PM5H187C | Trabajo Completado | 4596400% |  | 0% | 0% | 0% | COMPLETO | Especial | 0 | 0% | 0% | 0 | 0% | 0%
126602 | Matriz | ARMANDO VILLANUEVA DELGADILLO | COMISION FEDERAL DE ELECTRICIDAD | EP1-0080-CU-2 | 80 | 220 | PLANTAS ELECTRICAS | Cerrada | 4589500% | 4596100% | PM5H186C | Trabajo Completado | 4596400% |  | 0% | 0% | 0% | COMPLETO | Especial | 0 | 0% | 0% | 0 | 7562700% | 100%
126601 | Matriz | ARMANDO VILLANUEVA DELGADILLO | COMISION FEDERAL DE ELECTRICIDAD | EP1-0150-CU-2 | 150 | 220 | PLANTAS ELECTRICAS | Cerrada | 4589500% | 4596100% | PM5H185C | Trabajo Completado | 4596400% |  | 0% | 0% | 0% | COMPLETO | Especial | 0 | 0% | 0% | 0 | 0% | 0%
126577 | Export. EUA | RAFAEL SALGADO DURAN | IGSA CORP. | EP1-3300-WE-4-UL | 3300 | 416 | PLANTAS ELECTRICAS | Cerrada | 4588900% | 4612300% | PM5H183C | Sin Ingeniería liberada | 0% |  | 0% | 0% | 4611900% |  | Especial | 0 | 7574300% | 100% | 0 | 7574600% | 100%
126576 | Export. EUA | RAFAEL SALGADO DURAN | IGSA CORP. | EP1-3300-WE-4-UL | 3300 | 416 | PLANTAS ELECTRICAS | Cerrada | 4588900% | 4612300% | PM5H182C | Sin Ingeniería liberada | 0% |  | 0% | 0% | 4611900% |  | Especial | 0 | 7574300% | 100% | 0 | 7574600% | 100%
126575 | Export. EUA | RAFAEL SALGADO DURAN | IGSA CORP. | EP1-3300-WE-4-UL | 3300 | 416 | PLANTAS ELECTRICAS | Cerrada | 4588900% | 4612300% | PM5H181C | Sin Ingeniería liberada | 0% |  | 0% | 0% | 4611900% |  | Especial | 0 | 7574300% | 100% | 0 | 7574600% | 100%
126574 | Export. EUA | RAFAEL SALGADO DURAN | IGSA CORP. | EP1-3300-WE-4-UL | 3300 | 416 | PLANTAS ELECTRICAS | Cerrada | 4588900% | 4612300% | PM5H180C | Sin Ingeniería liberada | 0% |  | 0% | 0% | 4611200% |  | Especial | 0 | 7574300% | 100% | 0 | 7574600% | 100%
126573 | Export. EUA | RAFAEL SALGADO DURAN | IGSA CORP. | EP1-3300-WE-4-UL | 3300 | 416 | PLANTAS ELECTRICAS | Cerrada | 4588900% | 4612300% | PM5H179C | Sin Ingeniería liberada | 0% |  | 0% | 0% | 4611200% |  | Especial | 0 | 7574300% | 100% | 0 | 7574600% | 100%
126572 | Export. EUA | RAFAEL SALGADO DURAN | IGSA CORP. | EP1-3300-WE-4-UL | 3300 | 416 | PLANTAS ELECTRICAS | Cerrada | 4588900% | 4612300% | PM5H178C | Sin Ingeniería liberada | 0% |  | 0% | 0% | 4611200% |  | Especial | 0 | 7574300% | 100% | 0 | 7574600% | 100%
126571 | Export. EUA | RAFAEL SALGADO DURAN | IGSA CORP. | EP1-3300-WE-4-UL | 3300 | 416 | PLANTAS ELECTRICAS | Cerrada | 4588900% | 4612300% | PM5H177C | Sin Ingeniería liberada | 0% |  | 0% | 0% | 4611200% |  | Especial | 0 | 7574300% | 100% | 0 | 7574600% | 100%
126570 | Export. EUA | RAFAEL SALGADO DURAN | IGSA CORP. | EP1-3300-WE-4-UL | 3300 | 416 | PLANTAS ELECTRICAS | Cerrada | 4588900% | 4612300% | PM5H176C | Sin Ingeniería liberada | 0% |  | 100% | 0% | 4610500% |  | Especial | 0 | 7574300% | 100% | 0 | 7574600% | 100%
126569 | Export. EUA | RAFAEL SALGADO DURAN | IGSA CORP. | EP1-3300-WE-4-UL | 3300 | 416 | PLANTAS ELECTRICAS | Cerrada | 4588900% | 4612300% | PM5H175C | Sin Ingeniería liberada | 0% |  | 0% | 0% | 4610500% |  | Especial | 0 | 7574300% | 100% | 0 | 7574600% | 100%
126568 | Export. EUA | RAFAEL SALGADO DURAN | IGSA CORP. | EP1-3300-WE-4-UL | 3300 | 416 | PLANTAS ELECTRICAS | Cerrada | 4588900% | 4612300% | PM5H174C | Sin Ingeniería liberada | 0% |  | 0% | 0% | 4610500% |  | Especial | 0 | 7574300% | 100% | 0 | 7574600% | 100%
126567 | Export. EUA | RAFAEL SALGADO DURAN | IGSA CORP. | EP1-3300-WE-4-UL | 3300 | 416 | PLANTAS ELECTRICAS | Cerrada | 4588900% | 4612300% | PM5H173C | Sin Ingeniería liberada | 0% |  | 0% | 0% | 4610500% |  | Especial | 0 | 7574300% | 100% | 0 | 7574600% | 100%
126566 | Export. EUA | RAFAEL SALGADO DURAN | IGSA CORP. | EP1-3300-WE-4-UL | 3300 | 416 | PLANTAS ELECTRICAS | Cerrada | 4588900% | 4612300% | PM5H172C | Sin Ingeniería liberada | 0% |  | 0% | 0% | 4609800% |  | Especial | 0 | 7574300% | 100% | 0 | 7574600% | 100%
126565 | Export. EUA | RAFAEL SALGADO DURAN | IGSA CORP. | EP1-3300-WE-4-UL | 3300 | 416 | PLANTAS ELECTRICAS | Cerrada | 4588900% | 4612300% | PM5H171C | Sin Ingeniería liberada | 0% |  | 0% | 0% | 4609800% |  | Especial | 0 | 7574300% | 100% | 0 | 7574600% | 100%
126564 | Export. EUA | RAFAEL SALGADO DURAN | IGSA CORP. | EP1-3300-WE-4-UL | 3300 | 416 | PLANTAS ELECTRICAS | Cerrada | 4588900% | 4612300% | PM5H170C | Sin Ingeniería liberada | 0% |  | 300% | 0% | 4609800% |  | Especial | 0 | 7574300% | 100% | 0 | 7574600% | 100%
126563 | Export. EUA | RAFAEL SALGADO DURAN | IGSA CORP. | EP1-3300-WE-4-UL | 3300 | 416 | PLANTAS ELECTRICAS | Cerrada | 4588900% | 4612300% | PM5H169C | Sin Ingeniería liberada | 0% |  | 800% | 0% | 4609800% |  | Especial | 0 | 7574300% | 100% | 0 | 7574600% | 100%
126562 | Export. EUA | RAFAEL SALGADO DURAN | IGSA CORP. | EP1-3300-WE-4-UL | 3300 | 416 | PLANTAS ELECTRICAS | Cerrada | 4588900% | 4612300% | PM5H168C | Sin Ingeniería liberada | 0% |  | 700% | 0% | 4609800% |  | Especial | 0 | 7574300% | 100% | 0 | 7574600% | 100%
126561 | Export. EUA | RAFAEL SALGADO DURAN | IGSA CORP. | EP1-3300-WE-4-UL | 3300 | 416 | PLANTAS ELECTRICAS | Cerrada | 4588900% | 4612300% | PM5H167C | Sin Ingeniería liberada | 0% |  | 0% | 0% | 4609800% |  | Especial | 0 | 7574300% | 100% | 0 | 7574600% | 100%
126560 | Export. EUA | RAFAEL SALGADO DURAN | IGSA CORP. | EP1-3300-WE-4-UL | 3300 | 416 | PLANTAS ELECTRICAS | Cerrada | 4588900% | 4612300% | PM5H166C | Sin Ingeniería liberada | 0% |  | 0% | 0% | 4609800% |  | Especial | 0 | 7574300% | 100% | 0 | 7574600% | 100%
126559 | Export. EUA | RAFAEL SALGADO DURAN | IGSA CORP. | EP1-3300-WE-4-UL | 3300 | 416 | PLANTAS ELECTRICAS | Cerrada | 4588900% | 4612300% | PM5H165C | Sin Ingeniería liberada | 0% |  | 0% | 0% | 4609800% |  | Especial | 0 | 7574300% | 100% | 0 | 7574600% | 100%
126558 | Export. EUA | RAFAEL SALGADO DURAN | IGSA CORP. | EP1-3300-WE-4-UL | 3300 | 416 | PLANTAS ELECTRICAS | Cerrada | 4588900% | 4612300% | PM5H164C | Sin Ingeniería liberada | 0% |  | 0% | 0% | 4609800% |  | Especial | 0 | 7574300% | 100% | 0 | 7574600% | 100%
126557 | Export. EUA | RAFAEL SALGADO DURAN | IGSA CORP. | EP1-3300-WE-4-UL | 3300 | 416 | PLANTAS ELECTRICAS | Cerrada | 4588900% | 4612300% | PM5H163C | Sin Ingeniería liberada | 0% |  | 0% | 0% | 4609800% |  | Especial | 0 | 7574300% | 100% | 0 | 7574600% | 100%
126556 | Export. EUA | RAFAEL SALGADO DURAN | IGSA CORP. | EP1-3300-WE-4-UL | 3300 | 416 | PLANTAS ELECTRICAS | Cerrada | 4588900% | 4612300% | PM5H162C | Sin Ingeniería liberada | 0% |  | 0% | 0% | 4609800% |  | Especial | 0 | 7574300% | 100% | 0 | 7574600% | 100%
126555 | Export. EUA | RAFAEL SALGADO DURAN | IGSA CORP. | EP1-3300-WE-4-UL | 3300 | 416 | PLANTAS ELECTRICAS | Cerrada | 4588900% | 4612300% | PM5H161C | Sin Ingeniería liberada | 0% |  | 0% | 0% | 4609800% |  | Especial | 0 | 7574300% | 100% | 0 | 7574600% | 100%
126554 | Export. EUA | RAFAEL SALGADO DURAN | IGSA CORP. | EP1-3300-WE-4-UL | 3300 | 416 | PLANTAS ELECTRICAS | Cerrada | 4588900% | 4612300% | PM5H160C | Sin Ingeniería liberada | 0% |  | 900% | 0% | 4611900% |  | Especial | 0 | 7574300% | 100% | 0 | 7574600% | 100%
126550 | VTA INT PLANTAS | CRISTIAN PEREZ OLGUIN | IGSA | EP1-0500-CU-4 | 500 | 440 | PLANTAS ELECTRICAS | Cerrada | 4588900% | 4589000% | PM4L045S | Trabajo Completado | 4593000% |  | 0% | 0% | 0% | COMPLETO | Estandar | 0 | 0% | 0% | 0 | 0% | 0%
126544 | Matriz | ARMANDO GUTIERREZ GARCIA | CYNERGY POWER GENERATION, SA DE CV | EP1-0200-WE-4 | 200 | 480 | PLANTAS ELECTRICAS | Abierta | 4588800% | 4596300% | PM5H156C | Listo para liberar | 4601000% |  | 0% | 0% | 4599600% |  | Estandar | 0 | 7512800% | 100% | 1 | 0% | 0%
126521 | Matriz | JUAN PABLO ALCANTARA RIVERA | ADRIANA GUERRERO SALDIVAR | EP1-0060-WE-2 | 60 | 220 | PLANTAS ELECTRICAS | Abierta | 4588200% | 4593900% | PM5H152C | Listo para liberar | 4600200% |  | 0% | 0% | 4599600% |  | Estandar | 0 | 7512800% | 100% | 1 | 0% | 0%
126520 | Matriz | JUAN PABLO ALCANTARA RIVERA | ADRIANA GUERRERO SALDIVAR | EP1-0060-WE-2 | 60 | 220 | PLANTAS ELECTRICAS | Abierta | 4588200% | 4593900% | PM5H151C | Listo para liberar | 4600100% |  | 0% | 0% | 4599600% |  | Estandar | 0 | 7512800% | 100% | 1 | 0% | 0%
126519 | Matriz | JUAN PABLO ALCANTARA RIVERA | ADRIANA GUERRERO SALDIVAR | EP1-0060-WE-2 | 60 | 220 | PLANTAS ELECTRICAS | Abierta | 4588200% | 4593900% | PM5H150C | Listo para liberar | 4600100% |  | 0% | 0% | 4599600% |  | Estandar | 0 | 7512800% | 100% | 1 | 0% | 0%
126479 | Matriz | JESUS ROBLES ARANDA | INMOBILIARIA LA MANSION DEL PEREGRINO | EP1-0100-WE-2 | 100 | 220 | PLANTAS ELECTRICAS | Cerrada | 4586900% | 4596100% | PM5H148C | Listo para liberar | 4600700% |  | 0% | 0% | 4599600% |  | Especial | 0 | 7512800% | 100% | 1 | 0% | 0%
126468 | V PLANTAS ADMIN | RICARDO ORTIZ DELGADO | IGSA CORP. | RS1-00252 | 0 | N/A | SEMIELABORADOS | N/A | 4586600% | 4592800% | 0 | Sin Job asignado | 0% |  | 0% | 0% | 0% |  | Estandar | 0 | 0% | 0% | 0 | 0% | 0%
126459 | Matriz | PLAZA ALMANZA JOSE ANTONIO | EDG OPERACIONES | ET1-D01ATSA30104DG0C | 0 | N/A | TABLEROS DE TRANSFERENCIA | N/A | 4586300% | 4587800% | 0 | Sin Job asignado | 4588800% |  | 0% | 0% | 0% |  | Estandar | 0 | 0% | 0% | 0 | 0% | 0%
126450 | Export. EUA | RAFAEL SALGADO DURAN | IGSA CORP. | EP1-1500-WE-4-UL | 1500 | 480 | PLANTAS ELECTRICAS | Cerrada | 4586200% | 4610500% | PM5G201C | Sin Ingeniería liberada | 0% |  | 0% | 0% | 4603500% |  | Especial | 0 | 7542200% | 100% | 0 | 7562800% | 100%
126418 | Export. EUA | RAFAEL SALGADO DURAN | IGSA CORP. | EP1-3600-WE-4-UL | 3600 | 480 | PLANTAS ELECTRICAS | Cerrada | 4585300% | 4606800% | PM5G196C | Sin Ingeniería liberada | 0% |  | ARMADO | 0% | 4601500% |  | Especial | 0 | 7546600% | 100% | 0 | 7514000% | 100%
126417 | Export. EUA | RAFAEL SALGADO DURAN | IGSA CORP. | EP1-3600-WE-4-UL | 3600 | 480 | PLANTAS ELECTRICAS | Cerrada | 4585300% | 4606800% | PM5G195C | Sin Ingeniería liberada | 0% |  | 100% | 0% | 4601500% |  | Especial | 0 | 7546600% | 100% | 0 | 7514000% | 100%
126416 | Export. EUA | RAFAEL SALGADO DURAN | IGSA CORP. | EP1-3600-WE-4-UL | 3600 | 480 | PLANTAS ELECTRICAS | Cerrada | 4585300% | 4606800% | PM5G194C | Sin Ingeniería liberada | 0% |  | 0% | 0% | 4601500% |  | Especial | 0 | 7546600% | 100% | 0 | 7514000% | 100%
126415 | Export. EUA | RAFAEL SALGADO DURAN | IGSA CORP. | EP1-3600-WE-4-UL | 3600 | 480 | PLANTAS ELECTRICAS | Cerrada | 4585300% | 4606800% | PM5G193C | Sin Ingeniería liberada | 0% |  | 0% | 0% | 4601500% |  | Especial | 0 | 7546600% | 100% | 0 | 7514000% | 100%
126414 | Export. EUA | RAFAEL SALGADO DURAN | IGSA CORP. | EP1-3600-WE-4-UL | 3600 | 480 | PLANTAS ELECTRICAS | Cerrada | 4585300% | 4606800% | PM5G192C | Sin Ingeniería liberada | 0% |  | 0% | 0% | 4601500% |  | Especial | 0 | 7546600% | 100% | 0 | 7514000% | 100%
126413 | Export. EUA | RAFAEL SALGADO DURAN | IGSA CORP. | EP1-3600-WE-4-UL | 3600 | 480 | PLANTAS ELECTRICAS | Cerrada | 4585300% | 4606800% | PM5G191C | Sin Ingeniería liberada | 0% |  | 0% | 0% | 4601500% |  | Especial | 0 | 7546600% | 100% | 0 | 7514000% | 100%
126412 | Export. EUA | RAFAEL SALGADO DURAN | IGSA CORP. | EP1-3600-WE-4-UL | 3600 | 480 | PLANTAS ELECTRICAS | Cerrada | 4585300% | 4606800% | PM5G190C | Sin Ingeniería liberada | 0% |  | 0% | 0% | 4601500% |  | Especial | 0 | 7546600% | 100% | 0 | 7514000% | 100%
126398 | Matriz | RAUL BUSTOS LUVIANO | MANUEL ROMO MUÑOZ | EP1-1250-CU-4 | 1250 | 480 | PLANTAS ELECTRICAS | Cerrada | 4584800% | 4593600% | PM5G204C | Sin Ingeniería liberada | 4602000% |  | 0% | 0% | 4601100% |  | Especial | 0 | 7551300% | 100% | 0 | 7517800% | 100%
126398 | Matriz | RAUL BUSTOS LUVIANO | MANUEL ROMO MUÑOZ | EP1-1250-CU-4 | 1250 | 480 | PLANTAS ELECTRICAS | Cerrada | 4584800% | 4593600% | PM5G203C | Sin Ingeniería liberada | 4602000% |  | 0% | 0% | 4601100% |  | Especial | 0 | 7551300% | 100% | 0 | 7516400% | 100%
126374 | Matriz | MARCO TORRES RODRIGUEZ | BIMBO | EP1-1600-WE-4 | 1750 | 480 | PLANTAS ELECTRICAS | Abierta | 4584100% | 4594300% | PM5G186C | Sin Ingeniería liberada | 4600300% |  | 0% | 0% | 4600800% |  | Especial | 0 | 7479400% | 100% | 1 | 7479900% | 100%
126373 | Matriz | MARCO TORRES RODRIGUEZ | BIMBO | EP1-1600-WE-4 | 1750 | 480 | PLANTAS ELECTRICAS | Abierta | 4584100% | 4594300% | PM5G185C | Sin Ingeniería liberada | 4600300% |  | 0% | 0% | 4600800% |  | Especial | 0 | 7479400% | 100% | 1 | 7479900% | 100%
126372 | Export. EUA | RAFAEL SALGADO DURAN | IGSA CORP. | EP1-0300-PK-2-UL | 300 | 208 | PLANTAS ELECTRICAS | Abierta | 4584100% | 4608400% | PM5G184C | Sin Ingeniería liberada | 0% |  | 0% | 0% | 4603500% |  | Especial | 0 | 7717800% | 100% | 0 | 7516300% | 100%
126370 | Matriz | JESUS ROBLES ARANDA | GE GRID SOLUTIONS | EP1-0400-WE-2 | 400 | 220 | PLANTAS ELECTRICAS | Abierta | 4584100% | 4595000% | PM5G183C | Listo para liberar | 4599900% |  | 0% | 0% | 0% |  | Especial | 1 | 7480900% | 100% | 1 | 0% | 0%
126369 | Matriz | JESUS ROBLES ARANDA | GE GRID SOLUTIONS | EP1-0400-WE-2 | 400 | 220 | PLANTAS ELECTRICAS | Abierta | 4584100% | 4595000% | PM5G182C | Listo para liberar | 4599900% |  | 0% | 0% | 0% |  | Especial | 1 | 7480900% | 100% | 1 | 0% | 0%
126368 | Matriz | JESUS ROBLES ARANDA | GE GRID SOLUTIONS | EP1-0300-WE-2 | 300 | Agregar Voltaje | PLANTAS ELECTRICAS | Abierta | 4584100% | 4595000% | PM5G181C | Liberada a produccion | 4598600% |  | 0% | 0% | 0% |  | Estandar | 0 | 7490500% | 100% | 0 | 0% | 0%
126367 | Matriz | JESUS ROBLES ARANDA | GE GRID SOLUTIONS | EP1-0300-WE-2 | 300 | 220 | PLANTAS ELECTRICAS | Cerrada | 4584100% | 4595000% | PM5G180C | Liberada a produccion | 4598700% |  | 0% | 0% | 0% |  | Especial | 0 | 7490500% | 100% | 0 | 0% | 0%
126366 | Matriz | JESUS ROBLES ARANDA | GE GRID SOLUTIONS | EP1-0300-WE-2 | 300 | 220 | PLANTAS ELECTRICAS | Cerrada | 4584100% | 4595000% | PM5G179C | Liberada a produccion | 4598800% |  | 0% | 0% | 0% |  | Especial | 0 | 7490500% | 100% | 0 | 0% | 0%
126357 | Matriz | ARMANDO GUTIERREZ GARCIA | ELECTRO CONSTRUCCIONES MENA | EP1-0100-WE-4 | 100 | 480 | PLANTAS ELECTRICAS | Abierta | 4584000% | 4582400% | PM5G177C | Liberada a produccion | 4598800% |  | 0% | 0% | 4599600% |  | Estandar | 0 | 7490900% | 100% | 1 | 0% | 0%
126332 | Export. EUA | RAFAEL SALGADO DURAN | IGSA CORP. | EP1-2500-WE-4-UL | 2500 | 416 | PLANTAS ELECTRICAS | Cerrada | 4583300% | 4599300% | PM5F169C | Sin Ingeniería liberada | 4597500% |  | 0% | 0% | 4606600% |  | Especial | 0 | 7479000% | 100% | 0 | 7480000% | 100%
126331 | Export. EUA | RAFAEL SALGADO DURAN | IGSA CORP. | EP1-2500-WE-4-UL | 2500 | 416 | PLANTAS ELECTRICAS | Cerrada | 4583300% | 4599300% | PM5F168C | Sin Ingeniería liberada | 4596800% |  | 0% | 0% | 4606600% |  | Especial | 0 | 7479000% | 100% | 0 | 7480000% | 100%
126330 | Matriz | RAUL BUSTOS LUVIANO | ALMACENADORA MERCADER | EP1-0250-CU-4 | 250 | 480 | PLANTAS ELECTRICAS | Cerrada | 4583300% | 4583100% | PM5F167C | Listo para liberar | 0% |  | 0% | 0% | 0% |  | Estandar | 0 | 0% | 0% | 0 | 0% | 0%
126309 | Export. EUA | RICARDO ORTIZ DELGADO | IGSA CORP. | EP1-2000-WE-4 | 0 | 415 | PLANTAS ELECTRICAS | Cerrada | 4582600% | 4602600% | 0 | Sin Job asignado | 0% |  | 0% | 0% | 0% |  | Especial | 0 | 0% | 0% | 0 | 0% | 0%
126308 | Export. EUA | RICARDO ORTIZ DELGADO | IGSA CORP. | EP1-2000-WE-4 | 0 | 415 | PLANTAS ELECTRICAS | Cerrada | 4582600% | 4602600% | 0 | Sin Job asignado | 0% |  | 0% | 0% | 0% |  | Especial | 0 | 0% | 0% | 0 | 0% | 0%
126307 | Export. EUA | RICARDO ORTIZ DELGADO | IGSA CORP. | EP1-2000-WE-4 | 0 | 415 | PLANTAS ELECTRICAS | Cerrada | 4582600% | 4602600% | 0 | Sin Job asignado | 0% |  | 0% | 0% | 0% |  | Especial | 0 | 0% | 0% | 0 | 0% | 0%
126306 | Export. EUA | RICARDO ORTIZ DELGADO | IGSA CORP. | EP1-2000-WE-4 | 0 | 415 | PLANTAS ELECTRICAS | Cerrada | 4582600% | 4602600% | 0 | Sin Job asignado | 0% |  | 0% | 0% | 0% |  | Especial | 0 | 0% | 0% | 0 | 0% | 0%
126305 | Export. EUA | RICARDO ORTIZ DELGADO | IGSA CORP. | EP1-2000-WE-4 | 0 | 415 | PLANTAS ELECTRICAS | Cerrada | 4582600% | 4602600% | 0 | Sin Job asignado | 0% |  | 0% | 0% | 0% |  | Especial | 0 | 0% | 0% | 0 | 0% | 0%
126304 | Export. EUA | RICARDO ORTIZ DELGADO | IGSA CORP. | EP1-2000-WE-4 | 0 | 415 | PLANTAS ELECTRICAS | Cerrada | 4582600% | 4602600% | 0 | Sin Job asignado | 0% |  | 0% | 0% | 0% |  | Especial | 0 | 0% | 0% | 0 | 0% | 0%
126303 | Export. EUA | RICARDO ORTIZ DELGADO | IGSA CORP. | EP1-2000-WE-4 | 0 | 415 | PLANTAS ELECTRICAS | Cerrada | 4582600% | 4602600% | 0 | Sin Job asignado | 0% |  | 0% | 0% | 0% |  | Especial | 0 | 0% | 0% | 0 | 0% | 0%
126302 | Export. EUA | RICARDO ORTIZ DELGADO | IGSA CORP. | EP1-2000-WE-4 | 0 | 415 | PLANTAS ELECTRICAS | Cerrada | 4582600% | 4602600% | 0 | Sin Job asignado | 0% |  | 0% | 0% | 0% |  | Especial | 0 | 0% | 0% | 0 | 0% | 0%
126301 | Export. EUA | RICARDO ORTIZ DELGADO | IGSA CORP. | EP1-2000-WE-4 | 0 | 415 | PLANTAS ELECTRICAS | Cerrada | 4582600% | 4602600% | 0 | Sin Job asignado | 0% |  | 0% | 0% | 0% |  | Especial | 0 | 0% | 0% | 0 | 0% | 0%
126300 | Export. EUA | RICARDO ORTIZ DELGADO | IGSA CORP. | EP1-2000-WE-4 | 0 | 415 | PLANTAS ELECTRICAS | Cerrada | 4582600% | 4602600% | 0 | Sin Job asignado | 0% |  | 0% | 0% | 0% |  | Especial | 0 | 0% | 0% | 0 | 0% | 0%
126299 | Export. EUA | RICARDO ORTIZ DELGADO | IGSA CORP. | EP1-2000-WE-4 | 0 | 415 | PLANTAS ELECTRICAS | Cerrada | 4582600% | 4602600% | 0 | Sin Job asignado | 0% |  | 0% | 0% | 0% |  | Especial | 0 | 0% | 0% | 0 | 0% | 0%
126298 | Export. EUA | RICARDO ORTIZ DELGADO | IGSA CORP. | EP1-2000-WE-4 | 0 | 415 | PLANTAS ELECTRICAS | Cerrada | 4582600% | 4602600% | 0 | Sin Job asignado | 0% |  | 0% | 0% | 0% |  | Especial | 0 | 0% | 0% | 0 | 0% | 0%
126297 | Export. EUA | RICARDO ORTIZ DELGADO | IGSA CORP. | EP1-2000-WE-4 | 0 | 415 | PLANTAS ELECTRICAS | Cerrada | 4582600% | 4602600% | 0 | Sin Job asignado | 0% |  | 0% | 0% | 0% |  | Especial | 0 | 0% | 0% | 0 | 0% | 0%
126296 | Export. EUA | RICARDO ORTIZ DELGADO | IGSA CORP. | EP1-2000-WE-4 | 0 | 415 | PLANTAS ELECTRICAS | Cerrada | 4582600% | 4602600% | 0 | Sin Job asignado | 0% |  | 0% | 0% | 0% |  | Especial | 0 | 0% | 0% | 0 | 0% | 0%
126295 | Export. EUA | RICARDO ORTIZ DELGADO | IGSA CORP. | EP1-2000-WE-4 | 0 | 415 | PLANTAS ELECTRICAS | Cerrada | 4582600% | 4602600% | 0 | Sin Job asignado | 0% |  | 0% | 0% | 0% |  | Especial | 0 | 0% | 0% | 0 | 0% | 0%
126294 | Export. EUA | RICARDO ORTIZ DELGADO | IGSA CORP. | EP1-2000-WE-4 | 0 | 415 | PLANTAS ELECTRICAS | Cerrada | 4582600% | 4602600% | 0 | Sin Job asignado | 0% |  | 0% | 0% | 0% |  | Especial | 0 | 0% | 0% | 0 | 0% | 0%
126293 | Export. EUA | RICARDO ORTIZ DELGADO | IGSA CORP. | EP1-2500-WE-4-UL | 0 | 480 | PLANTAS ELECTRICAS | Cerrada | 4582600% | 4602600% | 0 | Sin Job asignado | 0% |  | 0% | 0% | 4606400% |  | Especial | 0 | 7379300% | 100% | 0 | 0% | 0%
126292 | Export. EUA | RICARDO ORTIZ DELGADO | IGSA CORP. | EP1-2500-WE-4-UL | 0 | 480 | PLANTAS ELECTRICAS | Cerrada | 4582600% | 4602600% | 0 | Sin Job asignado | 0% |  | 0% | 0% | 4606400% |  | Especial | 0 | 7379300% | 100% | 0 | 0% | 0%
126291 | Export. EUA | RICARDO ORTIZ DELGADO | IGSA CORP. | EP1-2500-WE-4-UL | 0 | 480 | PLANTAS ELECTRICAS | Cerrada | 4582600% | 4602600% | 0 | Sin Job asignado | 0% |  | 0% | 0% | 4606400% |  | Especial | 0 | 7379300% | 100% | 0 | 0% | 0%
126290 | Export. EUA | RICARDO ORTIZ DELGADO | IGSA CORP. | EP1-2500-WE-4-UL | 0 | 480 | PLANTAS ELECTRICAS | Cerrada | 4582600% | 4602600% | 0 | Sin Job asignado | 0% |  | 0% | 0% | 4606400% |  | Especial | 0 | 7379300% | 100% | 0 | 0% | 0%
126289 | Export. EUA | RICARDO ORTIZ DELGADO | IGSA CORP. | EP1-2500-WE-4-UL | 0 | 480 | PLANTAS ELECTRICAS | Cerrada | 4582600% | 4602600% | 0 | Sin Job asignado | 0% |  | 0% | 0% | 4606400% |  | Especial | 0 | 7379300% | 100% | 0 | 0% | 0%
126288 | Export. EUA | RICARDO ORTIZ DELGADO | IGSA CORP. | EP1-2500-WE-4-UL | 0 | 480 | PLANTAS ELECTRICAS | Cerrada | 4582600% | 4602600% | 0 | Sin Job asignado | 0% |  | 0% | 0% | 4606400% |  | Especial | 0 | 7379300% | 100% | 0 | 0% | 0%
126287 | Export. EUA | RICARDO ORTIZ DELGADO | IGSA CORP. | EP1-2500-WE-4-UL | 0 | 480 | PLANTAS ELECTRICAS | Cerrada | 4582600% | 4602600% | 0 | Sin Job asignado | 0% |  | 0% | 0% | 4606400% |  | Especial | 0 | 7379300% | 100% | 0 | 0% | 0%
126286 | Export. EUA | RICARDO ORTIZ DELGADO | IGSA CORP. | EP1-2500-WE-4-UL | 0 | 480 | PLANTAS ELECTRICAS | Cerrada | 4582600% | 4602600% | 0 | Sin Job asignado | 0% |  | 0% | 0% | 4606400% |  | Especial | 0 | 7379300% | 100% | 0 | 0% | 0%
126285 | Export. EUA | RICARDO ORTIZ DELGADO | IGSA CORP. | EP1-2500-WE-4-UL | 0 | 480 | PLANTAS ELECTRICAS | Cerrada | 4582600% | 4602600% | 0 | Sin Job asignado | 0% |  | 0% | 0% | 4606400% |  | Especial | 0 | 7379300% | 100% | 0 | 0% | 0%
126284 | Export. EUA | RICARDO ORTIZ DELGADO | IGSA CORP. | EP1-2500-WE-4-UL | 0 | 480 | PLANTAS ELECTRICAS | Cerrada | 4582600% | 4602600% | 0 | Sin Job asignado | 0% |  | 0% | 0% | 4606400% |  | Especial | 0 | 7379300% | 100% | 0 | 0% | 0%
126283 | Export. EUA | RICARDO ORTIZ DELGADO | IGSA CORP. | EP1-2500-WE-4-UL | 0 | 480 | PLANTAS ELECTRICAS | Cerrada | 4582600% | 4602600% | 0 | Sin Job asignado | 0% |  | 0% | 0% | 4606400% |  | Especial | 0 | 7379300% | 100% | 0 | 0% | 0%
126282 | Export. EUA | RICARDO ORTIZ DELGADO | IGSA CORP. | EP1-2500-WE-4-UL | 0 | 480 | PLANTAS ELECTRICAS | Cerrada | 4582600% | 4602600% | 0 | Sin Job asignado | 0% |  | 0% | 0% | 4606400% |  | Especial | 0 | 7379300% | 100% | 0 | 0% | 0%
126281 | Export. EUA | RICARDO ORTIZ DELGADO | IGSA CORP. | EP1-2500-WE-4-UL | 0 | 480 | PLANTAS ELECTRICAS | Cerrada | 4582600% | 4602600% | 0 | Sin Job asignado | 0% |  | 0% | 0% | 4606400% |  | Especial | 0 | 7379300% | 100% | 0 | 0% | 0%
126280 | Export. EUA | RICARDO ORTIZ DELGADO | IGSA CORP. | EP1-2500-WE-4-UL | 0 | 480 | PLANTAS ELECTRICAS | Cerrada | 4582600% | 4602600% | 0 | Sin Job asignado | 0% |  | 0% | 0% | 4606400% |  | Especial | 0 | 7379300% | 100% | 0 | 0% | 0%
126279 | Export. EUA | RICARDO ORTIZ DELGADO | IGSA CORP. | EP1-2500-WE-4-UL | 0 | 480 | PLANTAS ELECTRICAS | Cerrada | 4582600% | 4602600% | 0 | Sin Job asignado | 0% |  | 0% | 0% | 4606400% |  | Especial | 0 | 7379300% | 100% | 0 | 0% | 0%
126278 | Export. EUA | RICARDO ORTIZ DELGADO | IGSA CORP. | EP1-2500-WE-4-UL | 0 | 480 | PLANTAS ELECTRICAS | Cerrada | 4582600% | 4602600% | 0 | Sin Job asignado | 0% |  | 0% | 0% | 4606400% |  | Especial | 0 | 7379300% | 100% | 0 | 0% | 0%
126277 | Export. EUA | RICARDO ORTIZ DELGADO | IGSA CORP. | EP1-3330-WE-4-UL | 3300 | 480 | PLANTAS ELECTRICAS | Cerrada | 4582600% | 4603700% | PM5G199C | Sin Ingeniería liberada | 0% |  | 0% | 0% | 4603900% |  | Especial | 0 | 7400500% | 100% | 0 | 7199800% | 100%
126276 | Export. EUA | RICARDO ORTIZ DELGADO | IGSA CORP. | EP1-3330-WE-4-UL | 3300 | 480 | PLANTAS ELECTRICAS | Cerrada | 4582600% | 4603700% | PM4L119C | Sin Ingeniería liberada | 0% |  | 0% | 0% | 4605800% |  | Especial | 0 | 7400500% | 100% | 0 | 7352000% | 100%
126275 | Export. EUA | RICARDO ORTIZ DELGADO | IGSA CORP. | EP1-3330-WE-4-UL | 3300 | 480 | PLANTAS ELECTRICAS | Cerrada | 4582600% | 4603700% | PM5D127C | Sin Ingeniería liberada | 0% |  | 0% | 0% | 4605800% |  | Especial | 0 | 7400500% | 100% | 0 | 7352000% | 100%
126274 | Export. EUA | RICARDO ORTIZ DELGADO | IGSA CORP. | EP1-3330-WE-4-UL | 3300 | 480 | PLANTAS ELECTRICAS | Cerrada | 4582600% | 4603700% | PM5D126C | Sin Ingeniería liberada | 0% |  | 0% | 0% | 4605800% |  | Especial | 0 | 7400500% | 100% | 0 | 7352000% | 100%
126273 | Export. EUA | RICARDO ORTIZ DELGADO | IGSA CORP. | EP1-3330-WE-4-UL | 3300 | 480 | PLANTAS ELECTRICAS | Cerrada | 4582600% | 4603700% | PM5D125C | Sin Ingeniería liberada | 0% |  | 1400% | 0% | 4605800% |  | Especial | 0 | 7400500% | 100% | 0 | 7352000% | 100%
126272 | Export. EUA | RICARDO ORTIZ DELGADO | IGSA CORP. | EP1-3330-WE-4-UL | 3300 | 480 | PLANTAS ELECTRICAS | Cerrada | 4582600% | 4603700% | PM5D124C | Sin Ingeniería liberada | 0% |  | 0% | 0% | 4605800% |  | Especial | 0 | 7400500% | 100% | 0 | 7352000% | 100%
126271 | Export. EUA | RICARDO ORTIZ DELGADO | IGSA CORP. | EP1-3330-WE-4-UL | 3300 | 480 | PLANTAS ELECTRICAS | Cerrada | 4582600% | 4603700% | PM5D123C | Sin Ingeniería liberada | 0% |  | 0% | 0% | 4605800% |  | Especial | 0 | 7400500% | 100% | 0 | 7352000% | 100%
126270 | Export. EUA | RICARDO ORTIZ DELGADO | IGSA CORP. | EP1-3330-WE-4-UL | 3300 | 480 | PLANTAS ELECTRICAS | Cerrada | 4582600% | 4603700% | PM5D122C | Sin Ingeniería liberada | 0% |  | 0% | 0% | 4606500% |  | Especial | 0 | 7400500% | 100% | 0 | 7352000% | 100%
126269 | Export. EUA | RICARDO ORTIZ DELGADO | IGSA CORP. | EP1-3330-WE-4-UL | 3300 | 480 | PLANTAS ELECTRICAS | Cerrada | 4582600% | 4603700% | PM5D121C | Sin Ingeniería liberada | 0% |  | 0% | 0% | 4606500% |  | Especial | 0 | 7400500% | 100% | 0 | 7352000% | 100%
126268 | Export. EUA | RICARDO ORTIZ DELGADO | IGSA CORP. | EP1-3330-WE-4-UL | 3300 | 480 | PLANTAS ELECTRICAS | Cerrada | 4582600% | 4603700% | PM5D120C | Sin Ingeniería liberada | 0% |  | 0% | 0% | 4606500% |  | Especial | 0 | 7400500% | 100% | 0 | 7352000% | 100%
126267 | Export. EUA | RICARDO ORTIZ DELGADO | IGSA CORP. | EP1-3330-WE-4-UL | 3300 | 480 | PLANTAS ELECTRICAS | Cerrada | 4582600% | 4603700% | PM5D119C | Sin Ingeniería liberada | 0% |  | 0% | 0% | 46065 |  | Especial | 0 | 7400500% | 100% | 0 | 7352000% | 100%
126266 | Export. EUA | RICARDO ORTIZ DELGADO | IGSA CORP. | EP1-3330-WE-4-UL | 3300 | 480 | PLANTAS ELECTRICAS | Cerrada | 4582600% | 4603700% | PM5D118C | Sin Ingeniería liberada | 0% |  | 0% | 0% | 46065 |  | Especial | 0 | 7400500% | 100% | 0 | 7352000% | 100%
126265 | Export. EUA | RICARDO ORTIZ DELGADO | IGSA CORP. | EP1-3330-WE-4-UL | 3300 | 480 | PLANTAS ELECTRICAS | Cerrada | 4582600% | 4603700% | PM5D117C | Sin Ingeniería liberada | 0% |  | 0% | 0% | 46065 |  | Especial | 0 | 7400500% | 100% | 0 | 7352000% | 100%
126264 | Export. EUA | RICARDO ORTIZ DELGADO | IGSA CORP. | EP1-3330-WE-4-UL | 3300 | 480 | PLANTAS ELECTRICAS | Cerrada | 4582600% | 4603700% | PM5D116C | Sin Ingeniería liberada | 0% |  | 0% | 0% | 46114 |  | Especial | 0 | 7400500% | 100% | 0 | 7352000% | 1
126263 | Export. EUA | RICARDO ORTIZ DELGADO | IGSA CORP. | EP1-3330-WE-4-UL | 3300 | 480 | PLANTAS ELECTRICAS | Cerrada | 4582600% | 4603700% | PM5D115C | Sin Ingeniería liberada | 0% |  | 0% | 0% | 46114 |  | Especial | 0 | 7400500% | 100% | 0 | 7352000% | 1
126262 | Export. EUA | RICARDO ORTIZ DELGADO | IGSA CORP. | EP1-3330-WE-4-UL | 3300 | 480 | PLANTAS ELECTRICAS | Cerrada | 4582600% | 4603700% | PM5D114C | Sin Ingeniería liberada | 0% |  | 0% | 0% | 46114 |  | Especial | 0 | 7460200% | 100% | 0 | 7461200% | 1
126261 | Export. EUA | RICARDO ORTIZ DELGADO | IGSA CORP. | EP1-3330-WE-4-UL | 3300 | 480 | PLANTAS ELECTRICAS | Cerrada | 4582600% | 4600100% | PM4L118C | Liberada a produccion | 0% |  | 0% | 0% | 0 |  | Especial | 1 | 7399600% | 100% | 1 | 7116000% | 1
126260 | Export. EUA | RICARDO ORTIZ DELGADO | IGSA CORP. | EP1-3330-WE-4-UL | 3300 | 480 | PLANTAS ELECTRICAS | Cerrada | 4582600% | 4600100% | PM4L117C | Liberada a produccion | 0% |  | 0% | 0% | 0 |  | Especial | 1 | 7399600% | 100% | 1 | 7116000% | 1
126259 | Export. EUA | RICARDO ORTIZ DELGADO | IGSA CORP. | EP1-3330-WE-4-UL | 3300 | 480 | PLANTAS ELECTRICAS | Cerrada | 4582600% | 4600100% | PM4L116C | Liberada a produccion | 0% |  | 0% | 0% | 0 |  | Especial | 1 | 7399600% | 100% | 1 | 7116000% | 1
126258 | Export. EUA | RICARDO ORTIZ DELGADO | IGSA CORP. | EP1-3330-WE-4-UL | 3300 | 480 | PLANTAS ELECTRICAS | Cerrada | 4582600% | 4600100% | PM4L115C | Liberada a produccion | 0% |  | 0% | 0% | 0 |  | Especial | 1 | 7399600% | 100% | 1 | 7116000% | 1
126257 | Export. EUA | RICARDO ORTIZ DELGADO | IGSA CORP. | EP1-3330-WE-4-UL | 3300 | 480 | PLANTAS ELECTRICAS | Cerrada | 4582600% | 4600100% | PM4L114C | Liberada a produccion | 0% |  | 0% | 0% | 0 |  | Especial | 1 | 7399600% | 100% | 1 | 7116000% | 1
126256 | Export. EUA | RICARDO ORTIZ DELGADO | IGSA CORP. | EP1-3330-WE-4-UL | 3300 | 480 | PLANTAS ELECTRICAS | Cerrada | 4582600% | 4600100% | PM4L113C | Liberada a produccion | 0% |  | 0% | 0% | 0 |  | Especial | 1 | 7399600% | 100% | 1 | 7116000% | 1
126255 | Export. EUA | RICARDO ORTIZ DELGADO | IGSA CORP. | EP1-3330-WE-4-UL | 3300 | 480 | PLANTAS ELECTRICAS | Cerrada | 4582600% | 4600100% | PM4L112C | Liberada a produccion | 0% |  | 0% | 0% | 0 |  | Especial | 1 | 7399600% | 100% | 1 | 7116000% | 1
126254 | Export. EUA | RICARDO ORTIZ DELGADO | IGSA CORP. | EP1-3330-WE-4-UL | 3300 | 480 | PLANTAS ELECTRICAS | Cerrada | 4582600% | 4600100% | PM4L111C | Liberada a produccion | 0% |  | 0% | 0% | 0 |  | Especial | 1 | 7399600% | 100% | 1 | 7116000% | 1
126253 | Export. EUA | RICARDO ORTIZ DELGADO | IGSA CORP. | EP1-3330-WE-4-UL | 3300 | 480 | PLANTAS ELECTRICAS | Cerrada | 4582600% | 4600100% | PM4L110C | Liberada a produccion | 0% |  | 0% | 0% | 0 |  | Especial | 1 | 7399600% | 100% | 1 | 7116000% | 1
126252 | Export. EUA | RICARDO ORTIZ DELGADO | IGSA CORP. | EP1-3330-WE-4-UL | 3300 | 480 | PLANTAS ELECTRICAS | Cerrada | 4582600% | 4600100% | PM4L109C | Liberada a produccion | 0% |  | 0% | 0% | 0 |  | Especial | 1 | 7399600% | 100% | 1 | 7199800% | 1
126251 | Export. EUA | RICARDO ORTIZ DELGADO | IGSA CORP. | EP1-3330-WE-4-UL | 3300 | 480 | PLANTAS ELECTRICAS | Cerrada | 4582600% | 4600100% | PM4L108C | Liberada a produccion | 0% |  | 0% | 0% | 0 |  | Especial | 1 | 7399600% | 100% | 1 | 7199800% | 1
126250 | Export. EUA | RICARDO ORTIZ DELGADO | IGSA CORP. | EP1-3330-WE-4-UL | 3300 | 480 | PLANTAS ELECTRICAS | Cerrada | 4582600% | 4600100% | PM4L107C | Liberada a produccion | 0% |  | 0% | 0% | 0 |  | Especial | 1 | 7399600% | 100% | 1 | 7199800% | 1
126249 | Export. EUA | RICARDO ORTIZ DELGADO | IGSA CORP. | EP1-3330-WE-4-UL | 3300 | 480 | PLANTAS ELECTRICAS | Cerrada | 4582600% | 4600100% | PM4L106C | Liberada a produccion | 0% |  | 0% | 0% | 0 |  | Especial | 1 | 7399600% | 100% | 1 | 7199800% | 1
126248 | Export. EUA | RICARDO ORTIZ DELGADO | IGSA CORP. | EP1-3330-WE-4-UL | 3300 | 480 | PLANTAS ELECTRICAS | Cerrada | 4582600% | 4600100% | PM4L105C | Liberada a produccion | 0% |  | 0% | 0% | 0 |  | Especial | 1 | 7399600% | 100% | 1 | 7116000% | 1
126239 | Matriz | ARMANDO VILLANUEVA DELGADILLO | LABORATORIOS LICON | EP1-0080-WE-2 | 80 | 220 | PLANTAS ELECTRICAS | Cerrada | 4582600% | 4589500% | PM5G175C | Liberada a produccion | 4598100% |  | 0% | 0% | 0 |  | Estandar | 0 | 7461100% | 100% | 0 | 7562700% | 1
126226 | Matriz | PLAZA ALMANZA JOSE ANTONIO | "BANCA MIFEL", S.A. FIDEICOMISO NUMERO 828/2007 | EP1-0300-CU-4 | 300 | 480 | PLANTAS ELECTRICAS | Cerrada | 4582400% | 4587900% | PM5G188C | Sin Ingeniería liberada | 0% |  | 0% | 0% | 46015 |  | Especial | 0 | 7512700% | 100% | 1 | 0% | 0
126225 | Export. EUA | RAFAEL SALGADO DURAN | IGSA CORP. | EP1-1250-WE-4-UL | 1250 | 480 | PLANTAS ELECTRICAS | Cerrada | 4582100% | 4602200% | PM5F160C | Sin Ingeniería liberada | 0% |  | 0% | 0% | 46028 |  | Especial | 0 | 7460800% | 100% | 1 | 7436500% | 1
126218 | Export. EUA | RAFAEL SALGADO DURAN | IGSA CORP. | EP1-1750-WE-4-UL | 1750 | 600 | PLANTAS ELECTRICAS | Cerrada | 4581900% | 4596100% | PM5F157C | Sin Ingeniería liberada | 4602700% |  | 0% | 0% | 46028 |  | Especial | 0 | 7460500% | 100% | 1 | 7436300% | 1
126216 | VTAS REF PLANTA | ANGELICA VILLAGOMEZ LADRILLERO | BA GLASS MEXICO | ET1-0002-UMEC-24V | 0 | N/A | TABLEROS DE TRANSFERENCIA | N/A | 4581700% | 4584500% | PM5G110C02 | Liberada a produccion | 0% |  | 0% | 0% | 0 |  | Estandar | 0 | 0% | 0% | 0 | 0% | 0
126216 | VTAS REF PLANTA | ANGELICA VILLAGOMEZ LADRILLERO | BA GLASS MEXICO | ET1-H01ATSA31200LG0C | 0 | N/A | TABLEROS DE TRANSFERENCIA | N/A | 4581700% | 4584500% | 0 | Sin Job asignado | 0% |  | 0% | 0% | 0 |  | Estandar | 0 | 0% | 0% | 0 | 0% | 0
126189 | Matriz | ARMANDO GUTIERREZ GARCIA | FULL REC | EP1-0080-WE-2 | 80 | 220 | PLANTAS ELECTRICAS | Cerrada | 4580700% | 4589000% | PM5F148C | Liberada a produccion | 4597800% |  | 0% | 0% | 0 |  | Especial | 0 | 7460100% | 100% | 0 | 7562700% | 1
126130 | Matriz | JOSE MANUEL CANTERO HERNANDEZ | COGENERACION DE ENERGIA LIMPIA DE COSOLEACAQUE | EP1-1600-MI-4 | 1600 | 480 | PLANTAS ELECTRICAS | Cerrada | 4579300% | 4593200% | PM5F153C | Sin Ingeniería liberada | 0% |  | 0% | 0% | 46083 |  | Estandar | 0 | 7480200% | 100% | 0 | 7480500% | 1
126113 | Matriz | ARMANDO GUTIERREZ GARCIA | HOLCIM MEXICO OPERACIONES | EP1-0150-WE-2 | 150 | 220 | PLANTAS ELECTRICAS | Abierta | 4579000% | 4581000% | PM5E0301C | Liberada a produccion | 0% |  | 0% | 0% | 0 | COMPLETO | Estandar | 0 | 7512800% | 100% | 0 | 0% | 0
126093 | Matriz | CRISTIAN PEREZ OLGUIN | VOLTAJES Y REDES ELECTRICAS DE MEXICO | EP1-0030-WE-2 | 30 | 220 | PLANTAS ELECTRICAS | Abierta | 4578400% | 4580700% | PM5J128C | Listo para liberar | 4586500% |  | 0% | 0% | 0 | COMPLETO | Estandar | 1 | 0% | 0% | 1 | 7037600% | 1
126060 | Matriz | PLAZA ALMANZA JOSE ANTONIO | TELESTAR DE OCCIDENTE | EP1-0800-MI-2 | 800 | 220 | PLANTAS ELECTRICAS | Cerrada | 4577700% | 4580200% | PM5H157C | Liberada a produccion | 4597200% |  | 0% | 0% | 0 |  | Especial | 0 | 6759000% | 100% | 0 | 0% | 0
126059 | Matriz | CRISTIAN PEREZ OLGUIN | TECNOLOGIA EFECTIVA | EP1-0400-WE-4 | 400 | 480 | PLANTAS ELECTRICAS | Cerrada | 4577700% | 4585800% | PM5F134C | Trabajo Completado | 4596600% |  | 0% | 0% | 0 | COMPLETO | Especial | 0 | 7395100% | 100% | 0 | 0% | 0
126047 | Distribuidores | DIANA GARDUÑO RAFAEL | GRUPO APCE DE TIJUANA | EP1-0500-WE-4 | 500 | 480 | PLANTAS ELECTRICAS | Cerrada | 4577500% | 4585600% | PM5D136C | Listo para liberar | 4600700% |  | 0% | 0% | 0 |  | Especial | 1 | 7383400% | 100% | 1 | 7383500% | 1
126027 | Distribuidores | VERONICA GARCIA BAUTISTA | MARIAFERNANDA MEDRANO CHIO | EP1-0500-CU-4 | 500 | 480 | PLANTAS ELECTRICAS | Abierta | 4577000% | 4579800% | PM5H144C | Sin Ingeniería liberada | 0% |  | 0% | 0% | 46017 |  | Estandar | 0 | 7562400% | 100% | 1 | 0% | 0
126025 | Export. EUA | LUIS EDUARDO HERNANDEZ GARCIA | IGSA CORP. | EP1-1500-WE-4-UL | 1500 | 480 | PLANTAS ELECTRICAS | Cerrada | 4577000% | 4592000% | PM5D132C | Sin Ingeniería liberada | 4603400% |  | 0% | 0% | 46021 |  | Especial | 0 | 7395800% | 100% | 1 | 7327900% | 1
126024 | Export. EUA | LUIS EDUARDO HERNANDEZ GARCIA | IGSA CORP. | EP1-1500-WE-4-UL | 1500 | 480 | PLANTAS ELECTRICAS | Cerrada | 4577000% | 4592000% | PM5D131C | Sin Ingeniería liberada | 4603400% |  | 0% | 0% | 46021 |  | Especial | 0 | 7395800% | 100% | 1 | 7327900% | 1
125966 | Export. EUA | RAFAEL SALGADO DURAN | IGSA CORP. | EP1-1250-WE-4-UL | 1250 | 600 | PLANTAS ELECTRICAS | Abierta | 4575500% | 4593800% | PM5D108C | Sin Ingeniería liberada | 4598900% |  | 0% | 0% | 0 |  | Especial | 1 | 7397900% | 100% | 1 | 7327500% | 1
125963 | Distribuidores | JOSE MANUEL CANTERO HERNANDEZ | EQUIPOS E INSTALACIONES INDUSTRIALES PARA LA CONST | EP1-0080-WE-2 | 80 | 220 | PLANTAS ELECTRICAS | Cerrada | 4575100% | 4586300% | PM5D107C | Listo para liberar | 0% |  | 0% | 0% | 46036 |  | Estandar | 0 | 7490600% | 100% | 0 | 7648300% | 1
125938 | Export. EUA | RAFAEL SALGADO DURAN | IGSA CORP. | EP1-2500-WE-4-UL | 2500 | 480 | PLANTAS ELECTRICAS | Cerrada | 4574700% | 4580700% | PM5D106C | Liberada a produccion | 4598400% |  | 0% | 0% | 0 |  | Especial | 0 | 0% | 0% | 0 | 0% | 0
125917 | Export. EUA | RAFAEL SALGADO DURAN | IGSA CORP. | EP1-1750-WE-4 | 1750 | 480 | PLANTAS ELECTRICAS | Cerrada | 4574300% | 4588400% | PM5D101C | Sin Ingeniería liberada | 4603400% |  | 0% | 0% | 46021 |  | Especial | 0 | 7396800% | 100% | 1 | 7302800% | 1
125916 | Matriz | RAUL BUSTOS LUVIANO | GRUPO ORS CONSULTORES ELECTRICOS | EP1-1000-MI-4 | 1000 | 480 | PLANTAS ELECTRICAS | Cerrada | 4574300% | 4574600% | PM5D099C | Liberada a produccion | 0% |  | 0% | 0% | 0 |  | Estandar | 0 | 0% | 0% | 0 | 0% | 0
125895 | Distribuidores | VERONICA GARCIA BAUTISTA | SAME POTENCIA | EP1-0350-WE-2 | 350 | Agregar Voltaje | PLANTAS ELECTRICAS | Abierta | 4573500% | 4586300% | PM5C113C | Trabajo Completado | 4597100% |  | 0% | 0% | 0 | COMPLETO | Estandar | 0 | 0% | 0% | 0 | 7037600% | 1
125888 | Matriz | JUAN PABLO ALCANTARA RIVERA | HYSTER-YALE MEXICO | EP1-0300-WE-4 | 300 | 480 | PLANTAS ELECTRICAS | Cerrada | 4573400% | 4580000% | PM2E300C | Trabajo Completado | 4597900% |  | 0% | 0% | 0 | COMPLETO | Estandar | 0 | 7383600% | 100% | 0 | 7037200% | 1
125877 | Distribuidores | DIANA GARDUÑO RAFAEL | GENERADORES DUTTON POWER | EP1-0600-CU-4 | 600 | 480 | PLANTAS ELECTRICAS | Cerrada | 4572900% | 4579000% | PM5H143C | Listo para liberar | 0% |  | 0% | 0% | 46017 |  | Estandar | 0 | 7562500% | 100% | 1 | 0% | 0
125871 | Matriz | ARMANDO VILLANUEVA DELGADILLO | CFE TRANSMISION | EP1-0500-WE-2 | 500 | 220 | PLANTAS ELECTRICAS | Abierta | 4572900% | 4583300% | PM5C102C | Listo para liberar | 0% |  | 0% | 0% | 46015 |  | Especial | 0 | 7327400% | 100% | 1 | 7253200% | 1
125865 | Matriz | PLAZA ALMANZA JOSE ANTONIO | ENTIA DE MEXICO | EP1-0600-WE-2 | 600 | 220 | PLANTAS ELECTRICAS | Abierta | 4572900% | 4581300% | PM5D112C | Trabajo Completado | 4593600% |  | 0% | 0% | 0 | COMPLETO | Especial | 0 | 7238600% | 100% | 0 | 7238700% | 1
125810 | Distribuidores | VERONICA GARCIA BAUTISTA | GENERACION Y DISTRIBUCION 2000 S.A. DE C.V. | EP1-0600-WE-4 | 600 | 480 | PLANTAS ELECTRICAS | Cerrada | 4571600% | 4582000% | PM5C097C | Liberada a produccion | 4599900% |  | 0% | 0% | 45996 | Reponer | Especial | 0 | 7512800% | 100% | 1 | 7327500% | 1
125724 | Matriz | RAUL BUSTOS LUVIANO | EQUIPOS MINEROS LA HACIENDA | EP1-2000-CU-4 | 2000 | Agregar Voltaje | PLANTAS ELECTRICAS | Abierta | 4569800% | 4585300% | PM5B099C | Listo para liberar | 4606600% |  | 0% | 0% | 46050 |  | Estandar | 0 | 7265800% | 100% | 0 | 7196100% | 1
125687 | Matriz | CRISTIAN PEREZ OLGUIN | SERVICIOS COMERCIALES Y PROFESIONALES IXTON | EP1-0080-WE-2 | 80 | 220 | PLANTAS ELECTRICAS | Cerrada | 4568600% | 4578200% | PM5B098C | Trabajo Completado | 4588500% |  | 1500% | 0% | 0 | COMPLETO | Estandar | 0 | 7026200% | 100% | 0 | 0% | 0
125634 | Matriz | PLAZA ALMANZA JOSE ANTONIO | PRINCER | EP1-1500-CU-4 | 1500 | 440 | PLANTAS ELECTRICAS | Cerrada | 4567700% | 4571600% | PM5A094C | Liberada a produccion | 4597900% |  | 0% | 0% | 0 |  | Estandar | 0 | 7266100% | 100% | 0 | 7163100% | 1
125587 | Matriz | JOSE EDUARDO VAZQUEZ GALICIA | AB&C LEASING DE MEXICO | EP1-0300-CU-2 | 300 | 220 | PLANTAS ELECTRICAS | Abierta | 4566400% | 4575700% | PM5A104C | Sin Ingeniería liberada | 0% |  | 0% | 0% | 46038 |  | Estandar | 0 | 7266000% | 100% | 1 | 6855700% | 1
125582 | Matriz | RAUL BUSTOS LUVIANO | ENERCRANE | EP1-2000-CU-4 | 2000 | 4160 | PLANTAS ELECTRICAS | Abierta | 4565700% | 4589100% | PM5A088C | Listo para liberar | 0% |  | 0% | 0% | 46050 |  | Especial | 0 | 7265900% | 100% | 0 | 7162900% | 1
125484 | Export. EUA | LUIS EDUARDO HERNANDEZ GARCIA | IGSA CORP. | EP1-2000-WE-4-UL | 2000 | 480 | PLANTAS ELECTRICAS | Cerrada | 4562900% | 4579700% | PM4L082C | Liberada a produccion | 4598900% |  | 0% | 0% | 0 |  | Especial | 0 | 7389800% | 100% | 1 | 7108500% | 1
124933 | Matriz | ARMANDO GUTIERREZ GARCIA | TECNOLOGIA INTERCONTINENTAL SAPI DE CV | EP1-0300-WE-4 | 300 | 480 | PLANTAS ELECTRICAS | Cerrada | 4550200% | 4562400% | PM5H149C | Sin Ingeniería liberada | 0% |  | 0% | 0% | 0 | Reponer | Estandar | 0 | 0% | 0% | 0 | 0% | 0
124918 | Matriz | JESUS ROBLES ARANDA | SOCIEDAD DE INGENIEROS ELECTRICOS Y ELECTRONICOS | EP1-0030-WE-2 | 30 | 220 | PLANTAS ELECTRICAS | Abierta | 4549800% | 4551800% | PM5K105C | Listo para liberar | 4601300% |  | 0% | 0% | 0 |  | Estandar | 1 | 0% | 0% | 1 | 0% | 0
124678 | Matriz | JOSÉ ALBERTO SALGADO SÁNCHEZ | CASILDA CONSTRUCCIONES S.A. DE C.V. | EP1-1500-WE-4 | 1500 | 480 | PLANTAS ELECTRICAS | Abierta | 4544300% | 4556500% | PM4I108C | Listo para liberar | 0% |  | 0% | 0% | 0 | Reponer (Se presto a 125105) | Estandar | 1 | 7135800% | 100% | 1 | 7135900% | 1
124456 | Matriz | JESSICA AIDÉ LÓPEZ MARTÍNEZ | VOLKSWAGEN DE MEXICO | EP1-0800-CU-4 | 800 | 440 | PLANTAS ELECTRICAS | Cerrada | 4538600% | 4547300% | PM4D073C | Trabajo Completado | 0% |  | 0% | 0% | 0 | COMPLETO | Especial | 0 | 6763700% | 100% | 0 | 0% | 0
124278 | Export. EUA | RAFAEL SALGADO DURAN | IGSA CORP. | EP1-0650-PS-4-UL | 650 | 480 | PLANTAS ELECTRICAS | Cerrada | 4532800% | 4558700% | PM4B080C | Sin Ingeniería liberada | 0% |  | 0% | 0% | 46127 |  | Especial | 0 | 7108600% | 100% | 0 | 0% | 0
124273 | Export. EUA | RAFAEL SALGADO DURAN | IGSA CORP. | EP1-1000-WE-4-UL | 1000 | 480 | PLANTAS ELECTRICAS | Cerrada | 4532800% | 4548800% | PM4L049C | Listo para liberar | 4601700% |  | 0% | 0% | 0 | Reponer (Se presto a 125463) | Especial | 1 | 7391200% | 100% | 1 | 7102300% | 1
124208 | Matriz | JOSÉ ALBERTO SALGADO SÁNCHEZ | CONGELACION Y ALMACENAJE DEL CENTRO | EP1-0250-WE-4 | 0 | 440 | PLANTAS ELECTRICAS | Cerrada | 4530900% | 4543200% | 0 | Sin Job asignado | 0% |  | 0% | 0% | 0 |  | Estandar | 0 | 0% | 0% | 0 | 0% | 0
124207 | Matriz | JOSÉ ALBERTO SALGADO SÁNCHEZ | CONGELACION Y ALMACENAJE DEL CENTRO | EP1-0250-WE-4 | 0 | 440 | PLANTAS ELECTRICAS | Cerrada | 4530900% | 4543200% | 0 | Sin Job asignado | 0% |  | 0% | 0% | 0 |  | Estandar | 0 | 0% | 0% | 0 | 0% | 0
124203 | Distribuidores | JUAN CARLOS HEREDIA FINOL | GEOLIS | EP1-0250-PS-4 | 250 | 480 | PLANTAS ELECTRICAS | Cerrada | 4530900% | 4552200% | PM4A091C | Trabajo Completado | 0% |  | 0% | 0% | 0 | COMPLETO | Especial | 0 | 0% | 0% | 0 | 0% | 0
124203 | Distribuidores | JUAN CARLOS HEREDIA FINOL | GEOLIS | EP1-0250-PS-4 | 250 | 480 | PLANTAS ELECTRICAS | Cerrada | 4530900% | 4552200% | PM4A090C | Trabajo Completado | 0% |  | 0% | 0% | 0 | COMPLETO | Especial | 0 | 0% | 0% | 0 | 0% | 0
124202 | Distribuidores | JUAN CARLOS HEREDIA FINOL | GEOLIS | EP1-0250-PS-4 | 250 | 480 | PLANTAS ELECTRICAS | Cerrada | 4530900% | 4552100% | PM4A089C | Trabajo Completado | 0% |  | 0% | 0% | 0 | COMPLETO | Especial | 0 | 0% | 0% | 0 | 0% | 0
124202 | Distribuidores | JUAN CARLOS HEREDIA FINOL | GEOLIS | EP1-0250-PS-4 | 250 | 480 | PLANTAS ELECTRICAS | Cerrada | 4530900% | 4552100% | PM4A088C | Trabajo Completado | 0% |  | 0% | 0% | 0 | COMPLETO | Especial | 0 | 0% | 0% | 0 | 0% | 0
124200 | Distribuidores | JUAN CARLOS HEREDIA FINOL | GEOLIS | EP1-0125-PS-4 | 125 | 480 | PLANTAS ELECTRICAS | Cerrada | 4530900% | 4551900% | PM4A087C | Trabajo Completado | 0% |  | 0% | 0% | 0 | COMPLETO | Especial | 0 | 0% | 0% | 0 | 0% | 0
124200 | Distribuidores | JUAN CARLOS HEREDIA FINOL | GEOLIS | EP1-0125-PS-4 | 125 | 480 | PLANTAS ELECTRICAS | Cerrada | 4530900% | 4551900% | PM4A086C | Trabajo Completado | 0% |  | 0% | 0% | 0 | COMPLETO | Especial | 0 | 0% | 0% | 0 | 0% | 0
124197 | Matriz | JESSICA AIDÉ LÓPEZ MARTÍNEZ | MINERA MEXICANA LA CIENEGA | ET1-D03ATSA30104DG0C | 0 | N/A | TABLEROS DE TRANSFERENCIA | N/A | 4530900% | 4540100% | 0 | Sin Job asignado | 0% |  | 0% | 0% | 0 |  | Especial | 0 | 0% | 0% | 0 | 0% | 0
124117 | Matriz | JESUS ROBLES ARANDA | ALEJANDRA BARRERA SOLIS | EP1-0060-CU-2 | 60 | 22 | PLANTAS ELECTRICAS | Cerrada | 4528200% | 4536300% | PM5K117C | Listo para liberar | 0% |  | 0% | 0% | 46064 |  | Estandar | 0 | 7635500% | 100% | 0 | 7708700% | 1
123690 | Matriz | PLAZA ALMANZA JOSE ANTONIO | TELESTAR DE OCCIDENTE | EP1-0600-CU-4 | 600 | 480 | PLANTAS ELECTRICAS | Cerrada | 4517000% | 4526000% | PM3J107C | Trabajo Completado | 0% |  | 0% | 0% | 0 | COMPLETO | Especial | 0 | 6854400% | 100% | 0 | 0% | 0
123682 | Matriz | PLAZA ALMANZA JOSE ANTONIO | TELESTAR DE OCCIDENTE | EP1-0600-CU-2-1 | 600 | 220 | PLANTAS ELECTRICAS | Cerrada | 4517000% | 4526000% | PM3J103C | Trabajo Completado | 0% |  | 0% | 0% | 0 | COMPLETO | Especial | 0 | 6854400% | 100% | 0 | 0% | 0
123278 | Matriz | PLAZA ALMANZA JOSE ANTONIO | TELEFONOS DE MEXICO SAB DE CV | EP1-0400-CU-2-1 | 400 | 220 | PLANTAS ELECTRICAS | Cerrada | 4507800% | 4525500% | PM3F019C | Liberada a produccion | 0% |  | 0% | 0% | 0 |  | Especial | 0 | 0% | 0% | 0 | 0% | 0
123277 | Matriz | PLAZA ALMANZA JOSE ANTONIO | TELEFONOS DE MEXICO SAB DE CV | EP1-0400-CU-2-1 | 400 | 220 | PLANTAS ELECTRICAS | Cerrada | 4507800% | 4525500% | PM3F018C | Liberada a produccion | 0% |  | 0% | 0% | 0 |  | Especial | 0 | 0% | 0% | 0 | 0% | 0
123276 | Matriz | PLAZA ALMANZA JOSE ANTONIO | TELEFONOS DE MEXICO SAB DE CV | EP1-0400-CU-2-1 | 0 | 220 | PLANTAS ELECTRICAS | Cerrada | 4507800% | 4525500% | 0 | Sin Job asignado | 0% |  | 0% | 0% | 0 |  | Especial | 0 | 0% | 0% | 0 | 0% | 0
123275 | Matriz | PLAZA ALMANZA JOSE ANTONIO | TELEFONOS DE MEXICO SAB DE CV | EP1-0400-CU-2-1 | 0 | 220 | PLANTAS ELECTRICAS | Cerrada | 4507800% | 4525500% | 0 | Sin Job asignado | 0% |  | 0% | 0% | 0 |  | Especial | 0 | 0% | 0% | 0 | 0% | 0
123274 | Matriz | PLAZA ALMANZA JOSE ANTONIO | TELEFONOS DE MEXICO SAB DE CV | EP1-0400-CU-2-1 | 400 | 220 | PLANTAS ELECTRICAS | Cerrada | 4507800% | 4525500% | PM3F015C | Trabajo Completado | 0% |  | 0% | 0% | 0 |  | Especial | 0 | 0% | 0% | 0 | 0% | 0
122820 | Matriz | CARLOS ALBERTO HUITRON ROSAS | IGSA | RS1-00150 | 0 | N/A | ORDEN DE VENTA INTERNA | N/A | 4499200% | 4500500% | 0 | Sin Job asignado | 0% |  | 0% | 0% | 0 |  | Estandar | 0 | 0% | 0% | 0 | 0% | 0
122720 | Export. EUA | RAFAEL SALGADO DURAN | IGSA CORP. | EP1-0600-PK-4-UL | 600 | Agregar Voltaje | PLANTAS ELECTRICAS | Abierta | 4497400% | 4509700% | PM4G040C | Sin Ingeniería liberada | 0% |  | 0% | 0% | 0 | No reponer hasta anticipo | Estandar | 0 | 0% | 0% | 0 | 0% | 0
122719 | Export. EUA | RAFAEL SALGADO DURAN | IGSA CORP. | EP1-0600-PK-4-UL | 600 | Agregar Voltaje | PLANTAS ELECTRICAS | Abierta | 4497400% | 4509700% | PM4G041C | Sin Ingeniería liberada | 0% |  | 0% | 0% | 0 | Se presto Reponer | Estandar | 0 | 0% | 0% | 0 | 0% | 0
122396 | Export. Latam. | DAVIOLY GONZALEZ LEON | CAMIONES Y MOTORES, S.A. | ET1-D01ATSA30104DG0C | 0 | N/A | TABLEROS DE TRANSFERENCIA | N/A | 4489300% | 4492800% | 0 | Sin Job asignado | 0% |  | 0% | 0% | 0 |  | Estandar | 0 | 0% | 0% | 0 | 0% | 0
121661 | Distribuidores | JUAN CARLOS HEREDIA FINOL | SERTRES DEL NORTE, S.A. DE C.V. | EP1-0030-CU-2-STL | 30 | Agregar Voltaje | PLANTAS ELECTRICAS | Abierta | 4474200% | 4483900% | PM2K012C | Trabajo Completado | 0% |  | 0% | 0% | 0 | COMPLETO | Estandar | 0 | 0% | 0% | 0 | 0% | 0
121334 | Export. EUA | LUIS EDUARDO HERNANDEZ GARCIA | IGSA CORP. | EP1-0150-JD-2-T3 | 0 | Agregar Voltaje | PLANTAS ELECTRICAS | Abierta | 4468500% | 4474100% | 0 | Sin Job asignado | 0% |  | 0% | 0% | 0 | Se presto para 124990 (No reponer) | Estandar | 0 | 0% | 0% | 0 | 0% | 0
120439 | Export. EUA | LUIS EDUARDO HERNANDEZ GARCIA | IGSA CORP. | RB1-201592 | 0 | N/A | BASES CHASIS Y BASES TANQUE | N/A | 4456600% | 4462200% | 0 | Sin Job asignado | 0% |  | 0% | 0% | 0 |  | Estandar | 0 | 0% | 0% | 0 | 0% | 0
120236 | Export. EUA | LUIS EDUARDO HERNANDEZ GARCIA | IGSA CORP. | RB1-201496 | 0 | N/A | BASES CHASIS Y BASES TANQUE | N/A | 4452900% | 4458500% | 0 | Sin Job asignado | 0% |  | 0% | 0% | 0 |  | Estandar | 0 | 0% | 0% | 0 | 0% | 0
120201 | Export. EUA | RAFAEL SALGADO DURAN | IGSA CORP. | EP1-0100-JD-2-UL | 0 | 208 | PLANTAS ELECTRICAS | Cerrada | 4452400% | 4456100% | 0 | Sin Job asignado | 0% |  | 0% | 0% | 0 |  | Especial | 0 | 0% | 0% | 0 | 0% | 0
118994 | Export. Latam. | DAVIOLY GONZALEZ LEON | CAMIONES Y MOTORES, S.A. | ET1-H03ATSA31000CG0M | 0 | N/A | TABLEROS DE TRANSFERENCIA | N/A | 4434700% | 4445900% | 0 | Sin Job asignado | 0% |  | 0% | 0% | 0 |  | Estandar | 0 | 0% | 0% | 0 | 0% | 0

## Control prod
| El calendario toma las fechas de la columna "Fecha simulaciones" | [7 empty] | Resumen Mensual | [13 empty] | Sin fecha
[10 empty] | Enero | Febrero | Marzo | Abril | Mayo | Junio | Julio | Agosto | Septiembre | Octubre | Noviembre | Diciembre |  | Equipos | 135
| Fechas más antigua: |  | 4567300% | Mes: | enero | Año: | 2025 |  | Equipos | 1 | 0 | 0 | 0 | 0 | 0 | 0 | 0 | [5 empty] | kW | 296430
[5 empty] | 1 |  |  |  | kW | 1000 | 0 | 0 | 0 | 0 | 0 | 0 | 0
Inicio
| enero 2025 |  |  |  | Nave 1 |  |  |  |  | Enero: enero 2025; Mayo: Nave 2 |  |  |  |  | Mensual
[19 empty] | Totales semanales |  |  | Cant | kW
|  | L | M | M | J | V | S | D |  |  | L | M | M | J | V | S | D |  | enero | 2025 |  | 1 | 1000
| Semana 1 | 4565600% | 4565700% | 4565800% | 4565900% | 4566000% | 4566100% | 4566200% |  | Semana 1 | 4565600% | 4565700% | 4565800% | 4565900% | 4566000% | 4566100% | 4566200% |  | Semana 1
| Cant |  |  | 0 | 0 | 0 | 0 | 0 |  | Cant |  |  | 0 | 0 | 0 | 0 | 0 |  | Cant | 0
| kW |  |  | 0 | 0 | 0 | 0 | 0 |  | kW |  |  | 0 | 0 | 0 | 0 | 0 |  | kW | 0
| Semana 2 | 4566300% | 4566400% | 4566500% | 4566600% | 4566700% | 4566800% | 4566900% |  | Semana 2 | 4566300% | 4566400% | 4566500% | 4566600% | 4566700% | 4566800% | 4566900% |  | Semana 2
| Cant | 0 | 0 | 0 | 0 | 0 | 0 | 0 |  | Cant | 0 | 0 | 0 | 0 | 0 | 0 | 0 |  | Cant | 0
| kW | 0 | 0 | 0 | 0 | 0 | 0 | 0 |  | kW | 0 | 0 | 0 | 0 | 0 | 0 | 0 |  | kW | 0
| Semana 3 | 4567000% | 4567100% | 4567200% | 4567300% | 4567400% | 4567500% | 4567600% |  | Semana 3 | 4567000% | 4567100% | 4567200% | 4567300% | 4567400% | 4567500% | 4567600% |  | Semana 3
| Cant | 0 | 0 | 0 | 0 | 0 | 0 | 0 |  | Cant | 0 | 0 | 0 | 1 | 0 | 0 | 0 |  | Cant | 1
| kW | 0 | 0 | 0 | 0 | 0 | 0 | 0 |  | kW | 0 | 0 | 0 | 1000 | 0 | 0 | 0 |  | kW | 1000
| Semana 4 | 4567700% | 4567800% | 4567900% | 4568000% | 4568100% | 4568200% | 4568300% |  | Semana 4 | 4567700% | 4567800% | 4567900% | 4568000% | 4568100% | 4568200% | 4568300% |  | Semana 4
| Cant | 0 | 0 | 0 | 0 | 0 | 0 | 0 |  | Cant | 0 | 0 | 0 | 0 | 0 | 0 | 0 |  | Cant | 0
| kW | 0 | 0 | 0 | 0 | 0 | 0 | 0 |  | kW | 0 | 0 | 0 | 0 | 0 | 0 | 0 |  | kW | 0
| Semana 5 | 4568400% | 4568500% | 4568600% | 4568700% | 4568800% | 4568900% | 4569000% |  | Semana 5 | 4568400% | 4568500% | 4568600% | 4568700% | 4568800% | 4568900% | 4569000% |  | Semana 5
| Cant | 0 | 0 | 0 | 0 | 0 |  |  |  | Cant | 0 | 0 | 0 | 0 | 0 |  |  |  | Cant | 0
| kW | 0 | 0 | 0 | 0 | 0 |  |  |  | kW | 0 | 0 | 0 | 0 | 0 |  |  |  | kW | 0
| Semana 6 | 4569100% | 4569200% | 4569300% | 4569400% | 4569500% | 4569600% | 4569700% |  | Semana 6 | 4569100% | 4569200% | 4569300% | 4569400% | 4569500% | 4569600% | 4569700% |  | Semana 6
| Cant | [8 empty] | Enero: Cant |  | Cant | 0
| kW | [17 empty] | kW | 0 | bar: Enero
4568900% | febrero | 2025
| febrero 2025 |  |  |  | Nave 1 |  |  |  |  | Enero: febrero 2025; Mayo: Nave 2 |  |  |  |  | Mensual
[19 empty] | Totales semanales |  |  | Cant | kW
|  | L | M | M | J | V | S | D |  |  | L | M | M | J | V | S | D |  | febrero | 2025 |  | 0 | 0
| Semana 1 | 4568400% | 4568500% | 4568600% | 4568700% | 4568800% | 4568900% | 4569000% |  | Semana 1 | 4568400% | 4568500% | 4568600% | 4568700% | 4568800% | 4568900% | 4569000% |  | Semana 1
| Cant | [5 empty] | 0 | 0 |  | Enero: Cant; Julio: 0; Agosto: 0 |  | Cant | 0
| kW | [5 empty] | 0 | 0 |  | Enero: kW; Julio: 0; Agosto: 0 |  | kW | 0
| Semana 2 | 4569100% | 4569200% | 4569300% | 4569400% | 4569500% | 4569600% | 4569700% |  | Semana 2 | 4569100% | 4569200% | 4569300% | 4569400% | 4569500% | 4569600% | 4569700% |  | Semana 2
| Cant | 0 | 0 | 0 | 0 | 0 | 0 | 0 |  | Cant | 0 | 0 | 0 | 0 | 0 | 0 | 0 |  | Cant | 0
| kW | 0 | 0 | 0 | 0 | 0 | 0 | 0 |  | kW | 0 | 0 | 0 | 0 | 0 | 0 | 0 |  | kW | 0
| Semana 3 | 4569800% | 4569900% | 4570000% | 4570100% | 4570200% | 4570300% | 4570400% |  | Semana 3 | 4569800% | 4569900% | 4570000% | 4570100% | 4570200% | 4570300% | 4570400% |  | Semana 3
| Cant | 0 | 0 | 0 | 0 | 0 | 0 | 0 |  | Cant | 0 | 0 | 0 | 0 | 0 | 0 | 0 |  | Cant | 0
| kW | 0 | 0 | 0 | 0 | 0 | 0 | 0 |  | kW | 0 | 0 | 0 | 0 | 0 | 0 | 0 |  | kW | 0
| Semana 4 | 4570500% | 4570600% | 4570700% | 4570800% | 4570900% | 4571000% | 4571100% |  | Semana 4 | 4570500% | 4570600% | 4570700% | 4570800% | 4570900% | 4571000% | 4571100% |  | Semana 4
| Cant | 0 | 0 | 0 | 0 | 0 | 0 | 0 |  | Cant | 0 | 0 | 0 | 0 | 0 | 0 | 0 |  | Cant | 0
| kW | 0 | 0 | 0 | 0 | 0 | 0 | 0 |  | kW | 0 | 0 | 0 | 0 | 0 | 0 | 0 |  | kW | 0
| Semana 5 | 4571200% | 4571300% | 4571400% | 4571500% | 4571600% | 4571700% | 4571800% |  | Semana 5 | 4571200% | 4571300% | 4571400% | 4571500% | 4571600% | 4571700% | 4571800% |  | Semana 5
| Cant | 0 | 0 | 0 | 0 | 0 |  |  |  | Cant | 0 | 0 | 0 | 0 | 0 |  |  |  | Cant | 0
| kW | 0 | 0 | 0 | 0 | 0 |  |  |  | kW | 0 | 0 | 0 | 0 | 0 |  |  |  | kW | 0
| Semana 6 | 4571900% | 4572000% | 4572100% | 4572200% | 4572300% | 4572400% | 4572500% |  | Semana 6 | 4571900% | 4572000% | 4572100% | 4572200% | 4572300% | 4572400% | 4572500% |  | Semana 6
| Cant | [8 empty] | Enero: Cant |  | Cant | 0
| kW | [17 empty] | kW | 0 | bar: Enero
4571700% | marzo | 2025
| marzo 2025 |  |  |  | Nave 1 |  |  |  |  | Enero: marzo 2025; Mayo: Nave 2 |  |  |  |  | Mensual
[19 empty] | Totales semanales |  |  | Cant | kW
|  | L | M | M | J | V | S | D |  |  | L | M | M | J | V | S | D |  | marzo | 2025 |  | 0 | 0
| Semana 1 | 4571200% | 4571300% | 4571400% | 4571500% | 4571600% | 4571700% | 4571800% |  | Semana 1 | 4571200% | 4571300% | 4571400% | 4571500% | 4571600% | 4571700% | 4571800% |  | Semana 1
| Cant | [5 empty] | 0 | 0 |  | Enero: Cant; Julio: 0; Agosto: 0 |  | Cant | 0
| kW | [5 empty] | 0 | 0 |  | Enero: kW; Julio: 0; Agosto: 0 |  | kW | 0
| Semana 2 | 4571900% | 4572000% | 4572100% | 4572200% | 4572300% | 4572400% | 4572500% |  | Semana 2 | 4571900% | 4572000% | 4572100% | 4572200% | 4572300% | 4572400% | 4572500% |  | Semana 2
| Cant | 0 | 0 | 0 | 0 | 0 | 0 | 0 |  | Cant | 0 | 0 | 0 | 0 | 0 | 0 | 0 |  | Cant | 0
| kW | 0 | 0 | 0 | 0 | 0 | 0 | 0 |  | kW | 0 | 0 | 0 | 0 | 0 | 0 | 0 |  | kW | 0
| Semana 3 | 4572600% | 4572700% | 4572800% | 4572900% | 4573000% | 4573100% | 4573200% |  | Semana 3 | 4572600% | 4572700% | 4572800% | 4572900% | 4573000% | 4573100% | 4573200% |  | Semana 3
| Cant | 0 | 0 | 0 | 0 | 0 | 0 | 0 |  | Cant | 0 | 0 | 0 | 0 | 0 | 0 | 0 |  | Cant | 0
| kW | 0 | 0 | 0 | 0 | 0 | 0 | 0 |  | kW | 0 | 0 | 0 | 0 | 0 | 0 | 0 |  | kW | 0
| Semana 4 | 4573300% | 4573400% | 4573500% | 4573600% | 4573700% | 4573800% | 4573900% |  | Semana 4 | 4573300% | 4573400% | 4573500% | 4573600% | 4573700% | 4573800% | 4573900% |  | Semana 4
| Cant | 0 | 0 | 0 | 0 | 0 | 0 | 0 |  | Cant | 0 | 0 | 0 | 0 | 0 | 0 | 0 |  | Cant | 0
| kW | 0 | 0 | 0 | 0 | 0 | 0 | 0 |  | kW | 0 | 0 | 0 | 0 | 0 | 0 | 0 |  | kW | 0
| Semana 5 | 4574000% | 4574100% | 4574200% | 4574300% | 4574400% | 4574500% | 4574600% |  | Semana 5 | 4574000% | 4574100% | 4574200% | 4574300% | 4574400% | 4574500% | 4574600% |  | Semana 5
| Cant | 0 | 0 | 0 | 0 | 0 | 0 | 0 |  | Cant | 0 | 0 | 0 | 0 | 0 | 0 | 0 |  | Cant | 0
| kW | 0 | 0 | 0 | 0 | 0 | 0 | 0 |  | kW | 0 | 0 | 0 | 0 | 0 | 0 | 0 |  | kW | 0
| Semana 6 | 4574700% | 4574800% | 4574900% | 4575000% | 4575100% | 4575200% | 4575300% |  | Semana 6 | 4574700% | 4574800% | 4574900% | 4575000% | 4575100% | 4575200% | 4575300% |  | Semana 6
| Cant | 0 | [7 empty] | Enero: Cant; Febrero: 0 |  | Cant | 0
| kW | 0 | [7 empty] | Enero: kW; Febrero: 0 |  | kW | 0
4574800% | abril | 2025
| abril 2025 |  |  |  | Nave 1 |  |  |  |  | Enero: abril 2025; Mayo: Nave 2 |  |  |  |  | Mensual
[19 empty] | Totales semanales |  |  | Cant | kW
|  | L | M | M | J | V | S | D |  |  | L | M | M | J | V | S | D |  | abril | 2025 |  | 0 | 0
| Semana 1 | 4574700% | 4574800% | 4574900% | 4575000% | 4575100% | 4575200% | 4575300% |  | Semana 1 | 4574700% | 4574800% | 4574900% | 4575000% | 4575100% | 4575200% | 4575300% |  | Semana 1
| Cant |  | 0 | 0 | 0 | 0 | 0 | 0 |  | Cant |  | 0 | 0 | 0 | 0 | 0 | 0 |  | Cant | 0
| kW |  | 0 | 0 | 0 | 0 | 0 | 0 |  | kW |  | 0 | 0 | 0 | 0 | 0 | 0 |  | kW | 0
| Semana 2 | 4575400% | 4575500% | 4575600% | 4575700% | 4575800% | 4575900% | 4576000% |  | Semana 2 | 4575400% | 4575500% | 4575600% | 4575700% | 4575800% | 4575900% | 4576000% |  | Semana 2
| Cant | 0 | 0 | 0 | 0 | 0 | 0 | 0 |  | Cant | 0 | 0 | 0 | 0 | 0 | 0 | 0 |  | Cant | 0
| kW | 0 | 0 | 0 | 0 | 0 | 0 | 0 |  | kW | 0 | 0 | 0 | 0 | 0 | 0 | 0 |  | kW | 0
| Semana 3 | 4576100% | 4576200% | 4576300% | 4576400% | 4576500% | 4576600% | 4576700% |  | Semana 3 | 4576100% | 4576200% | 4576300% | 4576400% | 4576500% | 4576600% | 4576700% |  | Semana 3
| Cant | 0 | 0 | 0 | 0 | 0 | 0 | 0 |  | Cant | 0 | 0 | 0 | 0 | 0 | 0 | 0 |  | Cant | 0
| kW | 0 | 0 | 0 | 0 | 0 | 0 | 0 |  | kW | 0 | 0 | 0 | 0 | 0 | 0 | 0 |  | kW | 0
| Semana 4 | 4576800% | 4576900% | 4577000% | 4577100% | 4577200% | 4577300% | 4577400% |  | Semana 4 | 4576800% | 4576900% | 4577000% | 4577100% | 4577200% | 4577300% | 4577400% |  | Semana 4
| Cant | 0 | 0 | 0 | 0 | 0 | 0 | 0 |  | Cant | 0 | 0 | 0 | 0 | 0 | 0 | 0 |  | Cant | 0
| kW | 0 | 0 | 0 | 0 | 0 | 0 | 0 |  | kW | 0 | 0 | 0 | 0 | 0 | 0 | 0 |  | kW | 0
| Semana 5 | 4577500% | 4577600% | 4577700% | 4577800% | 4577900% | 4578000% | 4578100% |  | Semana 5 | 4577500% | 4577600% | 4577700% | 4577800% | 4577900% | 4578000% | 4578100% |  | Semana 5
| Cant | 0 | 0 | 0 | [5 empty] | Enero: Cant; Febrero: 0; Marzo: 0; Abril: 0 |  | Cant | 0
| kW | 0 | 0 | 0 | [5 empty] | Enero: kW; Febrero: 0; Marzo: 0; Abril: 0 |  | kW | 0
| Semana 6 | 4578200% | 4578300% | 4578400% | 4578500% | 4578600% | 4578700% | 4578800% |  | Semana 6 | 4578200% | 4578300% | 4578400% | 4578500% | 4578600% | 4578700% | 4578800% |  | Semana 6
| Cant | [8 empty] | Enero: Cant |  | Cant | 0
| kW | [17 empty] | kW | 0 | bar: Enero
4577800% | mayo | 2025
| mayo 2025 |  |  |  | Nave 1 |  |  |  |  | Enero: mayo 2025; Mayo: Nave 2 |  |  |  |  | Mensual
[19 empty] | Totales semanales |  |  | Cant | kW
|  | L | M | M | J | V | S | D |  |  | L | M | M | J | V | S | D |  | mayo | 2025 |  | 0 | 0
| Semana 1 | 4577500% | 4577600% | 4577700% | 4577800% | 4577900% | 4578000% | 4578100% |  | Semana 1 | 4577500% | 4577600% | 4577700% | 4577800% | 4577900% | 4578000% | 4578100% |  | Semana 1
| Cant |  |  |  | 0 | 0 | 0 | 0 |  | Cant |  |  |  | 0 | 0 | 0 | 0 |  | Cant | 0
| kW |  |  |  | 0 | 0 | 0 | 0 |  | kW |  |  |  | 0 | 0 | 0 | 0 |  | kW | 0
| Semana 2 | 4578200% | 4578300% | 4578400% | 4578500% | 4578600% | 4578700% | 4578800% |  | Semana 2 | 4578200% | 4578300% | 4578400% | 4578500% | 4578600% | 4578700% | 4578800% |  | Semana 2
| Cant | 0 | 0 | 0 | 0 | 0 | 0 | 0 |  | Cant | 0 | 0 | 0 | 0 | 0 | 0 | 0 |  | Cant | 0
| kW | 0 | 0 | 0 | 0 | 0 | 0 | 0 |  | kW | 0 | 0 | 0 | 0 | 0 | 0 | 0 |  | kW | 0
| Semana 3 | 4578900% | 4579000% | 4579100% | 4579200% | 4579300% | 4579400% | 4579500% |  | Semana 3 | 4578900% | 4579000% | 4579100% | 4579200% | 4579300% | 4579400% | 4579500% |  | Semana 3
| Cant | 0 | 0 | 0 | 0 | 0 | 0 | 0 |  | Cant | 0 | 0 | 0 | 0 | 0 | 0 | 0 |  | Cant | 0
| kW | 0 | 0 | 0 | 0 | 0 | 0 | 0 |  | kW | 0 | 0 | 0 | 0 | 0 | 0 | 0 |  | kW | 0
| Semana 4 | 4579600% | 4579700% | 4579800% | 4579900% | 4580000% | 4580100% | 4580200% |  | Semana 4 | 4579600% | 4579700% | 4579800% | 4579900% | 4580000% | 4580100% | 4580200% |  | Semana 4
| Cant | 0 | 0 | 0 | 0 | 0 | 0 | 0 |  | Cant | 0 | 0 | 0 | 0 | 0 | 0 | 0 |  | Cant | 0
| kW | 0 | 0 | 0 | 0 | 0 | 0 | 0 |  | kW | 0 | 0 | 0 | 0 | 0 | 0 | 0 |  | kW | 0
| Semana 5 | 4580300% | 4580400% | 4580500% | 4580600% | 4580700% | 4580800% | 4580900% |  | Semana 5 | 4580300% | 4580400% | 4580500% | 4580600% | 4580700% | 4580800% | 4580900% |  | Semana 5
| Cant | 0 | 0 | 0 | 0 | 0 | 0 |  |  | Cant | 0 | 0 | 0 | 0 | 0 | 0 |  |  | Cant | 0
| kW | 0 | 0 | 0 | 0 | 0 | 0 |  |  | kW | 0 | 0 | 0 | 0 | 0 | 0 |  |  | kW | 0
| Semana 6 | 4581000% | 4581100% | 4581200% | 4581300% | 4581400% | 4581500% | 4581600% |  | Semana 6 | 4581000% | 4581100% | 4581200% | 4581300% | 4581400% | 4581500% | 4581600% |  | Semana 6
| Cant | [8 empty] | Enero: Cant |  | Cant | 0
| kW | [17 empty] | kW | 0 | bar: Enero
4580900% | junio | 2025
| junio 2025 |  |  |  | Nave 1 |  |  |  |  | Enero: junio 2025; Mayo: Nave 2 |  |  |  |  | Mensual
[19 empty] | Totales semanales |  |  | Cant | kW
|  | L | M | M | J | V | S | D |  |  | L | M | M | J | V | S | D |  | junio | 2025 |  | 0 | 0
| Semana 1 | 4580300% | 4580400% | 4580500% | 4580600% | 4580700% | 4580800% | 4580900% |  | Semana 1 | 4580300% | 4580400% | 4580500% | 4580600% | 4580700% | 4580800% | 4580900% |  | Semana 1
| Cant | [6 empty] | 0 |  | Enero: Cant; Agosto: 0 |  | Cant | 0
| kW | [6 empty] | 0 |  | Enero: kW; Agosto: 0 |  | kW | 0
| Semana 2 | 4581000% | 4581100% | 4581200% | 4581300% | 4581400% | 4581500% | 4581600% |  | Semana 2 | 4581000% | 4581100% | 4581200% | 4581300% | 4581400% | 4581500% | 4581600% |  | Semana 2
| Cant | 0 | 0 | 0 | 0 | 0 | 0 | 0 |  | Cant | 0 | 0 | 0 | 0 | 0 | 0 | 0 |  | Cant | 0
| kW | 0 | 0 | 0 | 0 | 0 | 0 | 0 |  | kW | 0 | 0 | 0 | 0 | 0 | 0 | 0 |  | kW | 0
| Semana 3 | 4581700% | 4581800% | 4581900% | 4582000% | 4582100% | 4582200% | 4582300% |  | Semana 3 | 4581700% | 4581800% | 4581900% | 4582000% | 4582100% | 4582200% | 4582300% |  | Semana 3
| Cant | 0 | 0 | 0 | 0 | 0 | 0 | 0 |  | Cant | 0 | 0 | 0 | 0 | 0 | 0 | 0 |  | Cant | 0
| kW | 0 | 0 | 0 | 0 | 0 | 0 | 0 |  | kW | 0 | 0 | 0 | 0 | 0 | 0 | 0 |  | kW | 0
| Semana 4 | 4582400% | 4582500% | 4582600% | 4582700% | 4582800% | 4582900% | 4583000% |  | Semana 4 | 4582400% | 4582500% | 4582600% | 4582700% | 4582800% | 4582900% | 4583000% |  | Semana 4
| Cant | 0 | 0 | 0 | 0 | 0 | 0 | 0 |  | Cant | 0 | 0 | 0 | 0 | 0 | 0 | 0 |  | Cant | 0
| kW | 0 | 0 | 0 | 0 | 0 | 0 | 0 |  | kW | 0 | 0 | 0 | 0 | 0 | 0 | 0 |  | kW | 0
| Semana 5 | 4583100% | 4583200% | 4583300% | 4583400% | 4583500% | 4583600% | 4583700% |  | Semana 5 | 4583100% | 4583200% | 4583300% | 4583400% | 4583500% | 4583600% | 4583700% |  | Semana 5
| Cant | 0 | 0 | 0 | 0 | 0 | 0 | 0 |  | Cant | 0 | 0 | 0 | 0 | 0 | 0 | 0 |  | Cant | 0
| kW | 0 | 0 | 0 | 0 | 0 | 0 | 0 |  | kW | 0 | 0 | 0 | 0 | 0 | 0 | 0 |  | kW | 0
| Semana 6 | 4583800% | 4583900% | 4584000% | 4584100% | 4584200% | 4584300% | 4584400% |  | Semana 6 | 4583800% | 4583900% | 4584000% | 4584100% | 4584200% | 4584300% | 4584400% |  | Semana 6
| Cant | 0 | [7 empty] | Enero: Cant; Febrero: 0 |  | Cant | 0
| kW | 0 | [7 empty] | Enero: kW; Febrero: 0 |  | kW | 0
4583900% | julio | 2025
| julio 2025 |  |  |  | Nave 1 |  |  |  |  | Enero: julio 2025; Mayo: Nave 2 |  |  |  |  | Mensual
[19 empty] | Totales semanales |  |  | Cant | kW
|  | L | M | M | J | V | S | D |  |  | L | M | M | J | V | S | D |  | julio | 2025 |  | 0 | 0
| Semana 1 | 4583800% | 4583900% | 4584000% | 4584100% | 4584200% | 4584300% | 4584400% |  | Semana 1 | 4583800% | 4583900% | 4584000% | 4584100% | 4584200% | 4584300% | 4584400% |  | Semana 1
| Cant |  | 0 | 0 | 0 | 0 | 0 | 0 |  | Cant |  | 0 | 0 | 0 | 0 | 0 | 0 |  | Cant | 0
| kW |  | 0 | 0 | 0 | 0 | 0 | 0 |  | kW |  | 0 | 0 | 0 | 0 | 0 | 0 |  | kW | 0
| Semana 2 | 4584500% | 4584600% | 4584700% | 4584800% | 4584900% | 4585000% | 4585100% |  | Semana 2 | 4584500% | 4584600% | 4584700% | 4584800% | 4584900% | 4585000% | 4585100% |  | Semana 2
| Cant | 0 | 0 | 0 | 0 | 0 | 0 | 0 |  | Cant | 0 | 0 | 0 | 0 | 0 | 0 | 0 |  | Cant | 0
| kW | 0 | 0 | 0 | 0 | 0 | 0 | 0 |  | kW | 0 | 0 | 0 | 0 | 0 | 0 | 0 |  | kW | 0
| Semana 3 | 4585200% | 4585300% | 4585400% | 4585500% | 4585600% | 4585700% | 4585800% |  | Semana 3 | 4585200% | 4585300% | 4585400% | 4585500% | 4585600% | 4585700% | 4585800% |  | Semana 3
| Cant | 0 | 0 | 0 | 0 | 0 | 0 | 0 |  | Cant | 0 | 0 | 0 | 0 | 0 | 0 | 0 |  | Cant | 0
| kW | 0 | 0 | 0 | 0 | 0 | 0 | 0 |  | kW | 0 | 0 | 0 | 0 | 0 | 0 | 0 |  | kW | 0
| Semana 4 | 4585900% | 4586000% | 4586100% | 4586200% | 4586300% | 4586400% | 4586500% |  | Semana 4 | 4585900% | 4586000% | 4586100% | 4586200% | 4586300% | 4586400% | 4586500% |  | Semana 4
| Cant | 0 | 0 | 0 | 0 | 0 | 0 | 0 |  | Cant | 0 | 0 | 0 | 0 | 0 | 0 | 0 |  | Cant | 0
| kW | 0 | 0 | 0 | 0 | 0 | 0 | 0 |  | kW | 0 | 0 | 0 | 0 | 0 | 0 | 0 |  | kW | 0
| Semana 5 | 4586600% | 4586700% | 4586800% | 4586900% | 4587000% | 4587100% | 4587200% |  | Semana 5 | 4586600% | 4586700% | 4586800% | 4586900% | 4587000% | 4587100% | 4587200% |  | Semana 5
| Cant | 0 | 0 | 0 | 0 |  |  |  |  | Cant | 0 | 0 | 0 | 0 |  |  |  |  | Cant | 0
| kW | 0 | 0 | 0 | 0 |  |  |  |  | kW | 0 | 0 | 0 | 0 |  |  |  |  | kW | 0
| Semana 6 | 4587300% | 4587400% | 4587500% | 4587600% | 4587700% | 4587800% | 4587900% |  | Semana 6 | 4587300% | 4587400% | 4587500% | 4587600% | 4587700% | 4587800% | 4587900% |  | Semana 6
| Cant | [8 empty] | Enero: Cant |  | Cant | 0
| kW | [17 empty] | kW | 0 | bar: Enero
4587000% | agosto | 2025
| agosto 2025 |  |  |  | Nave 1 |  |  |  |  | Enero: agosto 2025; Mayo: Nave 2 |  |  |  |  | Mensual
[19 empty] | Totales semanales |  |  | Cant | kW
|  | L | M | M | J | V | S | D |  |  | L | M | M | J | V | S | D |  | agosto | 2025 |  | 0 | 0
| Semana 1 | 4586600% | 4586700% | 4586800% | 4586900% | 4587000% | 4587100% | 4587200% |  | Semana 1 | 4586600% | 4586700% | 4586800% | 4586900% | 4587000% | 4587100% | 4587200% |  | Semana 1
| Cant |  |  |  |  | 0 | 0 | 0 |  | Enero: Cant; Junio: 0; Julio: 0; Agosto: 0 |  | Cant | 0
| kW |  |  |  |  | 0 | 0 | 0 |  | Enero: kW; Junio: 0; Julio: 0; Agosto: 0 |  | kW | 0
| Semana 2 | 4587300% | 4587400% | 4587500% | 4587600% | 4587700% | 4587800% | 4587900% |  | Semana 2 | 4587300% | 4587400% | 4587500% | 4587600% | 4587700% | 4587800% | 4587900% |  | Semana 2
| Cant | 0 | 0 | 0 | 0 | 0 | 0 | 0 |  | Cant | 0 | 0 | 0 | 0 | 0 | 0 | 0 |  | Cant | 0
| kW | 0 | 0 | 0 | 0 | 0 | 0 | 0 |  | kW | 0 | 0 | 0 | 0 | 0 | 0 | 0 |  | kW | 0
| Semana 3 | 4588000% | 4588100% | 4588200% | 4588300% | 4588400% | 4588500% | 4588600% |  | Semana 3 | 4588000% | 4588100% | 4588200% | 4588300% | 4588400% | 4588500% | 4588600% |  | Semana 3
| Cant | 0 | 0 | 0 | 0 | 0 | 0 | 0 |  | Cant | 0 | 0 | 0 | 0 | 0 | 0 | 0 |  | Cant | 0
| kW | 0 | 0 | 0 | 0 | 0 | 0 | 0 |  | kW | 0 | 0 | 0 | 0 | 0 | 0 | 0 |  | kW | 0
| Semana 4 | 4588700% | 4588800% | 4588900% | 4589000% | 4589100% | 4589200% | 4589300% |  | Semana 4 | 4588700% | 4588800% | 4588900% | 4589000% | 4589100% | 4589200% | 4589300% |  | Semana 4
| Cant | 0 | 0 | 0 | 0 | 0 | 0 | 0 |  | Cant | 0 | 0 | 0 | 0 | 0 | 0 | 0 |  | Cant | 0
| kW | 0 | 0 | 0 | 0 | 0 | 0 | 0 |  | kW | 0 | 0 | 0 | 0 | 0 | 0 | 0 |  | kW | 0
| Semana 5 | 4589400% | 4589500% | 4589600% | 4589700% | 4589800% | 4589900% | 4590000% |  | Semana 5 | 4589400% | 4589500% | 4589600% | 4589700% | 4589800% | 4589900% | 4590000% |  | Semana 5
| Cant | 0 | 0 | 0 | 0 | 0 | 0 | 0 |  | Cant | 0 | 0 | 0 | 0 | 0 | 0 | 0 |  | Cant | 0
| kW | 0 | 0 | 0 | 0 | 0 | 0 | 0 |  | kW | 0 | 0 | 0 | 0 | 0 | 0 | 0 |  | kW | 0
| Semana 6 | 4590100% | 4590200% | 4590300% | 4590400% | 4590500% | 4590600% | 4590700% |  | Semana 6 | 4590100% | 4590200% | 4590300% | 4590400% | 4590500% | 4590600% | 4590700% |  | Semana 6
| Cant | [8 empty] | Enero: Cant |  | Cant | 0
| kW | [17 empty] | kW | 0 | bar: Enero

## VisorVentas
|  | Filtro= | Todo | ( 190 ) | [5 empty] | 67 | 80 | 81 | 92 | 105 | 106
1 | 11 | 2 | 3 | 4 | 9 | 16 | 17 | 37 | 27 | M O T O R |  |  | G E N E R A D O R
OrderNum | Tipo | Departamento | Vendedor | Name | Capacidad | OrderDate | NeedByDate | FechaPlaneación | Fecha ventas | Faltante_M | Estatus_M | Fecha_Llegada_M | Faltante_G | Estatus_G | Fecha_Llegada_G
126958 | Estandar | Matriz | JESUS ROBLES ARANDA | NC AGENCIA MERCANTIL | 250 | 4597500% | 4605800% | 0% |  | 1 | OC en espera de OA 76355 | 4605000% | ok
126947 | Estandar | Matriz | ARMANDO VILLANUEVA DELGADILLO | ALIVIA | 40 | 4597200% | 4599300% | 4598900% | 4598900% | ok |  |  | ok |  |  | 0
126942 | Especial | Export. EUA | RAFAEL SALGADO DURAN | IGSA CORP. | 150 | 4597100% | 4603200% | 4600100% | Revisar estatus de MOT / GEN | 1 |  |  | 1 | OC en espera de OA 77038 | 4600200%
126933 | Estandar | Distribuidores | DIANA GARDUÑO RAFAEL | GENERADORES DUTTON POWER | 200 | 4596600% | 4603700% | 0% |  | 1 | OC en espera de OA 76355 | 4605000% | ok
126932 | Especial | Matriz | ARMANDO VILLANUEVA DELGADILLO | COMISION FEDERAL DE ELECTRICIDAD | 125 | 4596500% | 4598900% | 4599600% | 4599600% | ok |  |  | ok
126931 | Especial | Matriz | ARMANDO VILLANUEVA DELGADILLO | COMISION FEDERAL DE ELECTRICIDAD | 125 | 4596500% | 4598900% | 4599700% | 4599700% | ok |  |  | ok
126930 | Especial | Matriz | ARMANDO VILLANUEVA DELGADILLO | COMISION FEDERAL DE ELECTRICIDAD | 125 | 4596500% | 4598900% | 4599200% | 4599200% | ok |  |  | ok
126929 | Especial | Matriz | ARMANDO VILLANUEVA DELGADILLO | COMISION FEDERAL DE ELECTRICIDAD | 125 | 4596500% | 4598900% | 4599300% | 4599300% | ok |  |  | ok
126928 | Especial | Matriz | CRISTIAN PEREZ OLGUIN | COMISION FEDERAL DE ELECTRICIDAD | 125 | 4596500% | 4598900% | 4599400% | 4599400% | ok |  |  | ok
126927 | Especial | Matriz | CRISTIAN PEREZ OLGUIN | COMISION FEDERAL DE ELECTRICIDAD | 125 | 4596500% | 4598900% | 4599400% | 4599400% | ok |  |  | ok
126926 | Especial | Matriz | CRISTIAN PEREZ OLGUIN | COMISION FEDERAL DE ELECTRICIDAD | 125 | 4596500% | 4598900% | 4599500% | 4599500% | ok |  |  | ok
126910 | Estandar | Distribuidores | JOSE MANUEL CANTERO HERNANDEZ | LUIS SILVESTRE ORTEGA CASTRO | 250 | 4596000% | 4603000% | 0% |  | 1 | OC pendiente de pago 76925 | 4606400% | 1 | OC pendiente de pago 76931 | 4606400%
126909 | Estandar | Export. EUA | RAFAEL SALGADO DURAN | IGSA CORP. | 800 | 4595900% | 4620200% | 0% |  | 1 | OC pendiente de autorización 77152 | 4606400% | 1 | OC pendiente de autorización 77139 | 4606400%
126908 | Estandar | Matriz | ARMANDO GUTIERREZ GARCIA | CONSORCIO CONSTRUCTOR DOBLE AA | 40 | 4595900% | 4599600% | 4600900% | 4600900% | ok |  |  | ok
126906 | Estandar | Matriz | ARMANDO GUTIERREZ GARCIA | CONSORCIO CONSTRUCTOR DOBLE AA | 40 | 4595900% | 4599600% | 4600900% | 4600900% | ok |  |  | ok
126905 | Estandar | Matriz | ARMANDO GUTIERREZ GARCIA | GRUPO ALAVEZ LAMBARRI | 40 | 4595900% | 4599600% | 4601000% | 4601000% | ok |  |  | ok
126904 | Estandar | Matriz | ARMANDO GUTIERREZ GARCIA | GRUPO ALAVEZ LAMBARRI | 40 | 4595900% | 4599600% | 4601000% | 4601000% | ok |  |  | ok
126903 | Estandar | Matriz | ARMANDO GUTIERREZ GARCIA | SERVICIOS INTEGRALES HERNANDEZ HERMANOS | 125 | 4595900% | 4601100% | 0% | 4602200% | 1 | En Transito | 4601500% | ok
126902 | Especial | Matriz | PLAZA ALMANZA JOSE ANTONIO | "BANCA MIFEL", S.A. FIDEICOMISO NUMERO 828/2007 | 600 | 4595900% | 4603700% | 0% |  | 1 | OC pendiente de pago 76941 | 4598700% | 1 | OC pendiente de autorización 77125 | 4606400%
126884 | Estandar | Matriz | PLAZA ALMANZA JOSE ANTONIO | JAGUAR INGENIEROS CONSTRUCTORES | 400 | 4595400% | 4599600% | 4600800% | 4600800% | ok |  |  | ok
126878 | Estandar | Matriz | JESUS ROBLES ARANDA | PRODUCTOS DIFO | 200 | 4595300% | 4601100% | 0% |  | 1 | OC pendiente de autorización 77077 | 4606400% | ok
126877 | Estandar | Matriz | JESUS ROBLES ARANDA | PRODUCTOS DIFO | 400 | 4595300% | 4601100% | 0% |  | 1 | OC pendiente de autorización 77077 | 4606400% | ok
126876 | Estandar | Matriz | JESUS ROBLES ARANDA | PRODUCTOS DIFO | 60 | 4595300% | 4601100% | 0% |  | 1 | OC pendiente de autorización 77077 | 4606400% | ok
126875 | Estandar | Matriz | JESUS ROBLES ARANDA | PRODUCTOS DIFO | 125 | 4595300% | 4601100% | 0% | 4602200% | 1 | En Transito | 4601500% | ok
126861 | Estandar | Matriz | ARMANDO GUTIERREZ GARCIA | SERVICIOS Y CONSULTORIA FAESU | 1000 | 4595100% | 4598600% | 4599000% | 4599000% | ok |  |  | ok
126860 | Estandar | Matriz | ARMANDO GUTIERREZ GARCIA | ANTONIO BERNAL PEDROZA | 150 | 4595100% | 4597300% | 4601300% | Revisar estatus de MOT / GEN | 1 |  |  | 1
126859 | Estandar | Matriz | ARMANDO GUTIERREZ GARCIA | CONDOMINIO TORRE BRISAMAR AC | 60 | 4595100% | 4597100% | 4598500% | Terminado | ok |  |  | ok
126849 | Especial | Distribuidores | JOSE MANUEL CANTERO HERNANDEZ | ELECTRICO | 800 | 4594700% | 4600200% | 4599600% | 4599600% | ok |  |  | ok
126848 | Especial | Distribuidores | JOSE MANUEL CANTERO HERNANDEZ | ELECTRICO | 800 | 4594700% | 4600200% | 4600100% | 4600100% | ok |  |  | ok
126847 | Especial | Distribuidores | JOSE MANUEL CANTERO HERNANDEZ | ELECTRICO | 800 | 4594700% | 4600200% | 4601000% | 4602400% | 1 | En Transito | 4601000% | ok
126836 | Especial | Export. EUA | RAFAEL SALGADO DURAN | IGSA CORP. | 2500 | 4594400% | 4618700% | 0% |  | 1 | OC pendiente de autorización 76794 | 4606400% | 1 | OC en espera de OA 76792 | 4605000%
126835 | Especial | Export. EUA | RAFAEL SALGADO DURAN | IGSA CORP. | 2500 | 4594400% | 4618700% | 0% |  | 1 | OC pendiente de autorización 76794 | 4606400% | 1 | OC en espera de OA 76792 | 4605000%
126834 | Especial | Export. EUA | RAFAEL SALGADO DURAN | IGSA CORP. | 2500 | 4594400% | 4618700% | 0% |  | 1 | OC pendiente de autorización 76794 | 4606400% | 1 | OC en espera de OA 76792 | 4605000%
126833 | Especial | Export. EUA | RAFAEL SALGADO DURAN | IGSA CORP. | 2500 | 4594400% | 4618700% | 0% |  | 1 | OC pendiente de autorización 76794 | 4606400% | 1 | OC en espera de OA 76792 | 4605000%
126832 | Especial | Export. EUA | RAFAEL SALGADO DURAN | IGSA CORP. | 2500 | 4594400% | 4618700% | 0% |  | 1 | OC pendiente de autorización 76794 | 4606400% | 1 | OC en espera de OA 76792 | 4605000%
126831 | Especial | Export. EUA | RAFAEL SALGADO DURAN | IGSA CORP. | 2500 | 4594400% | 4618700% | 0% |  | 1 | OC pendiente de autorización 76794 | 4606400% | 1 | OC en espera de OA 76792 | 4605000%
126786 | Especial | Export. EUA | RAFAEL SALGADO DURAN | IGSA CORP. | 2500 | 4593000% | 4580700% | 0% |  | 1 | OC pendiente de autorización 76534 | 4606400% | 1 | OC en espera de OA 76533 | 4603600%
126785 | Especial | Export. EUA | RAFAEL SALGADO DURAN | IGSA CORP. | 2500 | 4593000% | 4580700% | 0% |  | 1 | OC pendiente de autorización 76534 | 4606400% | 1 | OC en espera de OA 76533 | 4603600%
126784 | Especial | Export. EUA | RAFAEL SALGADO DURAN | IGSA CORP. | 2500 | 4593000% | 4580700% | 0% |  | 1 | OC pendiente de autorización 76534 | 4606400% | 1 | OC en espera de OA 76533 | 4603600%
126783 | Especial | Export. EUA | RAFAEL SALGADO DURAN | IGSA CORP. | 2500 | 4593000% | 4580700% | 0% |  | 1 | OC pendiente de autorización 76534 | 4606400% | 1 | OC en espera de OA 76533 | 4603600%
126782 | Especial | Export. EUA | RAFAEL SALGADO DURAN | IGSA CORP. | 2500 | 4593000% | 4580700% | 0% |  | 1 | OC pendiente de autorización 76534 | 4606400% | 1 | OC en espera de OA 76533 | 4603600%
126781 | Especial | Export. EUA | RAFAEL SALGADO DURAN | IGSA CORP. | 2500 | 4593000% | 4580700% | 0% |  | 1 | OC pendiente de autorización 76534 | 4606400% | 1 | OC en espera de OA 76533 | 4603600%
126780 | Especial | Export. EUA | RAFAEL SALGADO DURAN | IGSA CORP. | 2500 | 4593000% | 4580700% | 0% |  | 1 | OC pendiente de autorización 76534 | 4606400% | 1 | OC en espera de OA 76533 | 4603600%
126779 | Especial | Export. EUA | RAFAEL SALGADO DURAN | IGSA CORP. | 2500 | 4593000% | 4580700% | 0% |  | 1 | OC pendiente de autorización 76534 | 4606400% | 1 | OC en espera de OA 76533 | 4603600%
126778 | Estandar | Export. Latam. | DIANA GARDUÑO RAFAEL | CAMIONES Y MOTORES, S.A. | 60 | 4593100% | 4600600% | 4601300% | 4601300% | 1 | En Transito | 4599600% | ok
126777 | Estandar | Export. Latam. | DIANA GARDUÑO RAFAEL | CAMIONES Y MOTORES, S.A. | 60 | 4593100% | 4600600% | 4601300% | 4601300% | 1 | En Transito | 4599600% | ok
126776 | Estandar | Export. Latam. | DIANA GARDUÑO RAFAEL | CAMIONES Y MOTORES, S.A. | 60 | 4593100% | 4600600% | 4601300% | 4601300% | 1 | En Transito | 4599600% | ok
126754 | Especial | Matriz | CITLALLI MORALES FERNANDEZ | BACHOCO | 250 | 4593000% | 4599000% | 4601400% | 4602200% | 1 | En Transito | 4601500% | ok
126753 | Especial | Matriz | CITLALLI MORALES FERNANDEZ | BACHOCO | 250 | 4593000% | 4599000% | 4601400% | 4602200% | 1 | En Transito | 4601500% | ok
126750 | Estandar | Matriz | ARMANDO GUTIERREZ GARCIA | CONSTRUCTORES Y ASESORES EN TERRACERIAS Y PAVIMENT | 300 | 4593000% | 4599400% | 4600800% | 4600800% | ok |  |  | ok
126749 | Estandar | Matriz | ARMANDO GUTIERREZ GARCIA | DELTACAF TECNOLOGIA | 300 | 4593000% | 4599700% | 4600700% | 4600700% | 1 | En Transito | 4599600% | ok
126731 | Estandar | Matriz | CESAR JARDINEZ HERNANDEZ | DESARROLLOS INMOBILIARIOS MAVAN | 250 | 4592500% | 4596100% | 4600600% |  | 1 | En Transito | 4599600% | 1 | OC en espera de OA 76483 | 4603600%
126730 | Estandar | Matriz | CESAR JARDINEZ HERNANDEZ | DESARROLLOS INMOBILIARIOS MAVAN | 250 | 4592500% | 4596100% | 4600600% |  | 1 | En Transito | 4599600% | 1 | OC en espera de OA 76483 | 4603600%
126729 | Estandar | Matriz | CESAR JARDINEZ HERNANDEZ | DESARROLLOS INMOBILIARIOS MAVAN | 250 | 4592500% | 4596100% | 4600600% |  | 1 | En Transito | 4599600% | 1 | OC en espera de OA 76483 | 4603600%
126728 | Estandar | Distribuidores | JOSE MANUEL CANTERO HERNANDEZ | ADAN ALBERTO LAREZ CORDOVA | 500 | 4592500% | 4600700% | 0% |  | 1 | OC pendiente de pago 76915 | 4606400% | 1 | OC en espera de OA 76476 | 4603600%
126727 | Especial | Distribuidores | JOSE MANUEL CANTERO HERNANDEZ | ELECTROTECNICA DE QUERETARO | 250 | 4592500% | 4597800% | 4600600% | 4600600% | 1 | En Transito | 4599600% | ok
126726 | Especial | Matriz | ARMANDO VILLANUEVA DELGADILLO | AEROPUERTO DE VILLAHERMOSA | 125 | 4592500% | 4637100% | 0% |  | 1 | OC pendiente de pago 76915 | 4606400% | ok
126725 | Especial | Matriz | ARMANDO VILLANUEVA DELGADILLO | AEROPUERTO DE VILLAHERMOSA | 100 | 4592500% | 4637100% | 0% |  | 1 | OC pendiente de pago 76915 | 4606400% | ok
126724 | Especial | Matriz | ARMANDO VILLANUEVA DELGADILLO | AEROPUERTO DE VILLAHERMOSA | 300 | 4592500% | 4603700% | 0% |  | 1 | OC pendiente de pago 76915 | 4606400% | 1 | OC pendiente de autorización 77139 | 4606400%
126723 | Especial | Matriz | ARMANDO VILLANUEVA DELGADILLO | AEROPUERTO DE VILLAHERMOSA | 100 | 4592500% | 4603700% | 0% |  | 1 | OC pendiente de pago 76915 | 4606400% | ok
126713 | Estandar | Distribuidores | JOSE MANUEL CANTERO HERNANDEZ | GRUPO ALCIONE | 175 | 4592200% | 4595700% | 0% | 4597900% | ok |  |  | ok
126672 | Estandar | Matriz | RAUL BUSTOS LUVIANO | WERA IMPORTACIONES Y EXPORTACIONES | 100 | 4591000% | 4597100% | 0% |  | 1 | OC en espera de OA 76130 | 4605000% | ok
126644 | Especial | Export. Latam. | JOSE MANUEL CANTERO HERNANDEZ | EMPRESAS MELO, S.A. (025) | 80 | 4590200% | 4595200% | 4595200% | Terminado | ok |  |  | ok
126642 | Especial | Export. Latam. | JOSE MANUEL CANTERO HERNANDEZ | EMPRESAS MELO, S.A. (025) | 100 | 4590200% | 4595200% | 4595200% | Terminado | ok |  |  | ok
126635 | Especial | Export. EUA | RAFAEL SALGADO DURAN | IGSA CORP. | 3600 | 4590100% | 4575300% | 0% |  | 1 | En Fabricación | 4598700% | 1 | En Fabricación | 4606200%
126634 | Especial | Export. EUA | RAFAEL SALGADO DURAN | IGSA CORP. | 3600 | 4590100% | 4575300% | 0% |  | 1 | En Fabricación | 4598700% | 1 | En Fabricación | 4606200%
126633 | Especial | Export. EUA | RAFAEL SALGADO DURAN | IGSA CORP. | 3600 | 4590100% | 4575300% | 0% |  | 1 | En Fabricación | 4598700% | 1 | En Fabricación | 4606200%
126632 | Especial | Export. EUA | RAFAEL SALGADO DURAN | IGSA CORP. | 3600 | 4590100% | 4575300% | 0% |  | 1 | En Fabricación | 4598700% | 1 | En Fabricación | 4606200%
126631 | Especial | Export. EUA | RAFAEL SALGADO DURAN | IGSA CORP. | 3600 | 4590100% | 4575300% | 0% |  | 1 | En Fabricación | 4598700% | 1 | En Fabricación | 4606200%
126630 | Especial | Export. EUA | RAFAEL SALGADO DURAN | IGSA CORP. | 3600 | 4590100% | 4575300% | 0% |  | 1 | En Fabricación | 4598700% | 1 | En Fabricación | 4606200%
126629 | Especial | Export. EUA | RAFAEL SALGADO DURAN | IGSA CORP. | 3600 | 4590100% | 4575300% | 0% |  | 1 | En Fabricación | 4598700% | 1 | En Fabricación | 4606200%
126625 | Estandar | Distribuidores | VERONICA GARCIA BAUTISTA | PROMOTORA VERACRUZANA DE PROYECTOS | 40 | 4589800% | 4592600% | 4593700% | Terminado | ok |  |  | ok
126623 | Estandar | Matriz | VERONICA GARCIA BAUTISTA | BA ARCHITECTURE OFFICE | 1250 | 4589700% | 4596400% | 4598800% | 4599100% | ok |  |  | ok
126620 | Especial | Distribuidores | VERONICA GARCIA BAUTISTA | JEMAYEL | 350 | 4589700% | 4600100% | 4600900% | 4600900% | 1 | En Transito | 4599600% | ok
126610 | Especial | Export. EUA | RAFAEL SALGADO DURAN | IGSA CORP. | 3300 | 4589500% | 4576500% | 0% |  | 1 | OC en espera de OA 76128 | 4603600% | 1 | En Fabricación | 4610700%
126609 | Especial | Export. EUA | RAFAEL SALGADO DURAN | IGSA CORP. | 3300 | 4589500% | 4576500% | 0% |  | 1 | OC en espera de OA 76128 | 4603600% | 1 | En Fabricación | 4610700%
126608 | Especial | Export. EUA | RAFAEL SALGADO DURAN | IGSA CORP. | 3300 | 4589500% | 4613000% | 0% |  | 1 | OC en espera de OA 76128 | 4603600% | 1 | En Fabricación | 4610700%
126577 | Especial | Export. EUA | RAFAEL SALGADO DURAN | IGSA CORP. | 3300 | 4588900% | 4612300% | 0% |  | 1 | OC en espera de OA 75743 | 4609700% | 1 | En Fabricación | 4611900%
126576 | Especial | Export. EUA | RAFAEL SALGADO DURAN | IGSA CORP. | 3300 | 4588900% | 4612300% | 0% |  | 1 | OC en espera de OA 75743 | 4609700% | 1 | En Fabricación | 4611900%
126575 | Especial | Export. EUA | RAFAEL SALGADO DURAN | IGSA CORP. | 3300 | 4588900% | 4612300% | 0% |  | 1 | OC en espera de OA 75743 | 4609700% | 1 | En Fabricación | 4611900%
126574 | Especial | Export. EUA | RAFAEL SALGADO DURAN | IGSA CORP. | 3300 | 4588900% | 4612300% | 0% |  | 1 | OC en espera de OA 75743 | 4609000% | 1 | En Fabricación | 4611200%
126573 | Especial | Export. EUA | RAFAEL SALGADO DURAN | IGSA CORP. | 3300 | 4588900% | 4612300% | 0% |  | 1 | OC en espera de OA 75743 | 4609000% | 1 | En Fabricación | 4611200%
126572 | Especial | Export. EUA | RAFAEL SALGADO DURAN | IGSA CORP. | 3300 | 4588900% | 4612300% | 0% |  | 1 | OC en espera de OA 75743 | 4609000% | 1 | En Fabricación | 4611200%
126571 | Especial | Export. EUA | RAFAEL SALGADO DURAN | IGSA CORP. | 3300 | 4588900% | 4612300% | 0% |  | 1 | OC en espera de OA 75743 | 4609000% | 1 | En Fabricación | 4611200%
126570 | Especial | Export. EUA | RAFAEL SALGADO DURAN | IGSA CORP. | 3300 | 4588900% | 4612300% | 0% |  | 1 | OC en espera de OA 75743 | 4608300% | 1 | En Fabricación | 4610500%
126569 | Especial | Export. EUA | RAFAEL SALGADO DURAN | IGSA CORP. | 3300 | 4588900% | 4612300% | 0% |  | 1 | OC en espera de OA 75743 | 4608300% | 1 | En Fabricación | 4610500%
126568 | Especial | Export. EUA | RAFAEL SALGADO DURAN | IGSA CORP. | 3300 | 4588900% | 4612300% | 0% |  | 1 | OC en espera de OA 75743 | 4608300% | 1 | En Fabricación | 4610500%
126567 | Especial | Export. EUA | RAFAEL SALGADO DURAN | IGSA CORP. | 3300 | 4588900% | 4612300% | 0% |  | 1 | OC en espera de OA 75743 | 4608300% | 1 | En Fabricación | 4610500%
126566 | Especial | Export. EUA | RAFAEL SALGADO DURAN | IGSA CORP. | 3300 | 4588900% | 4612300% | 0% |  | 1 | OC en espera de OA 75743 | 4607600% | 1 | En Fabricación | 4609800%
126565 | Especial | Export. EUA | RAFAEL SALGADO DURAN | IGSA CORP. | 3300 | 4588900% | 4612300% | 0% |  | 1 | OC en espera de OA 75743 | 4607600% | 1 | En Fabricación | 4609800%
126564 | Especial | Export. EUA | RAFAEL SALGADO DURAN | IGSA CORP. | 3300 | 4588900% | 4612300% | 0% |  | 1 | OC en espera de OA 75743 | 4607600% | 1 | En Fabricación | 4609800%
126563 | Especial | Export. EUA | RAFAEL SALGADO DURAN | IGSA CORP. | 3300 | 4588900% | 4612300% | 0% |  | 1 | OC en espera de OA 75743 | 4607600% | 1 | En Fabricación | 4609800%
126562 | Especial | Export. EUA | RAFAEL SALGADO DURAN | IGSA CORP. | 3300 | 4588900% | 4612300% | 0% |  | 1 | OC en espera de OA 75743 | 4606900% | 1 | En Fabricación | 4609800%
126561 | Especial | Export. EUA | RAFAEL SALGADO DURAN | IGSA CORP. | 3300 | 4588900% | 4612300% | 0% |  | 1 | OC en espera de OA 75743 | 4606900% | 1 | En Fabricación | 4609800%
126560 | Especial | Export. EUA | RAFAEL SALGADO DURAN | IGSA CORP. | 3300 | 4588900% | 4612300% | 0% |  | 1 | OC en espera de OA 75743 | 4606900% | 1 | En Fabricación | 4609800%
126559 | Especial | Export. EUA | RAFAEL SALGADO DURAN | IGSA CORP. | 3300 | 4588900% | 4612300% | 0% |  | 1 | OC en espera de OA 75743 | 4606900% | 1 | En Fabricación | 4609800%
126558 | Especial | Export. EUA | RAFAEL SALGADO DURAN | IGSA CORP. | 3300 | 4588900% | 4612300% | 0% |  | 1 | OC en espera de OA 75743 | 4606200% | 1 | En Fabricación | 4609800%
126557 | Especial | Export. EUA | RAFAEL SALGADO DURAN | IGSA CORP. | 3300 | 4588900% | 4612300% | 0% |  | 1 | OC en espera de OA 75743 | 4606200% | 1 | En Fabricación | 4609800%
126556 | Especial | Export. EUA | RAFAEL SALGADO DURAN | IGSA CORP. | 3300 | 4588900% | 4612300% | 0% |  | 1 | OC en espera de OA 75743 | 4605500% | 1 | En Fabricación | 4609800%
126555 | Especial | Export. EUA | RAFAEL SALGADO DURAN | IGSA CORP. | 3300 | 4588900% | 4612300% | 0% |  | 1 | OC en espera de OA 75743 | 4605500% | 1 | En Fabricación | 4609800%
126554 | Especial | Export. EUA | RAFAEL SALGADO DURAN | IGSA CORP. | 3300 | 4588900% | 4612300% | 0% |  | 1 | OC en espera de OA 75743 | 4609700% | 1 | En Fabricación | 4611900%
126544 | Estandar | Matriz | ARMANDO GUTIERREZ GARCIA | CYNERGY POWER GENERATION, SA DE CV | 200 | 4588800% | 4596300% | 4601000% | 4601000% | 1 | En Transito | 4599600% | ok
126521 | Estandar | Matriz | JUAN PABLO ALCANTARA RIVERA | ADRIANA GUERRERO SALDIVAR | 60 | 4588200% | 4593900% | 4600200% | 4600300% | 1 | En Transito | 4599600% | ok
126520 | Estandar | Matriz | JUAN PABLO ALCANTARA RIVERA | ADRIANA GUERRERO SALDIVAR | 60 | 4588200% | 4593900% | 4600100% | 4600300% | 1 | En Transito | 4599600% | ok
126519 | Estandar | Matriz | JUAN PABLO ALCANTARA RIVERA | ADRIANA GUERRERO SALDIVAR | 60 | 4588200% | 4593900% | 4600100% | 4600300% | 1 | En Transito | 4599600% | ok
126479 | Especial | Matriz | JESUS ROBLES ARANDA | INMOBILIARIA LA MANSION DEL PEREGRINO | 100 | 4586900% | 4596100% | 4600700% | 4600700% | 1 | En Transito | 4599600% | ok
126450 | Especial | Export. EUA | RAFAEL SALGADO DURAN | IGSA CORP. | 1500 | 4586200% | 4610500% | 0% |  | 1 | En Transito | 4601500% | 1 | En Fabricación | 4603500%
126418 | Especial | Export. EUA | RAFAEL SALGADO DURAN | IGSA CORP. | 3600 | 4585300% | 4606800% | 0% | 4602900% | 1 | En Transito | 4600200% | 1 | En Transito | 4601500%
126417 | Especial | Export. EUA | RAFAEL SALGADO DURAN | IGSA CORP. | 3600 | 4585300% | 4606800% | 0% | 4602900% | 1 | En Transito | 4600200% | 1 | En Transito | 4601500%
126416 | Especial | Export. EUA | RAFAEL SALGADO DURAN | IGSA CORP. | 3600 | 4585300% | 4606800% | 0% | 4602900% | 1 | En Transito | 4600200% | 1 | En Transito | 4601500%
126415 | Especial | Export. EUA | RAFAEL SALGADO DURAN | IGSA CORP. | 3600 | 4585300% | 4606800% | 0% | 4602900% | 1 | En Transito | 4600200% | 1 | En Transito | 4601500%
126414 | Especial | Export. EUA | RAFAEL SALGADO DURAN | IGSA CORP. | 3600 | 4585300% | 4606800% | 0% | 4602900% | 1 | En Transito | 4600200% | 1 | En Transito | 4601500%
126413 | Especial | Export. EUA | RAFAEL SALGADO DURAN | IGSA CORP. | 3600 | 4585300% | 4606800% | 0% | 4602900% | 1 | En Transito | 4600200% | 1 | En Transito | 4601500%
126412 | Especial | Export. EUA | RAFAEL SALGADO DURAN | IGSA CORP. | 3600 | 4585300% | 4606800% | 0% | 4602900% | 1 | En Transito | 4600200% | 1 | En Transito | 4601500%
126398 | Especial | Matriz | RAUL BUSTOS LUVIANO | MANUEL ROMO MUÑOZ | 1250 | 4584800% | 4593600% | 4602000% | 4602000% | 1 | En Transito | 4600800% | 1 | En Transito | 4601100%
126398 | Especial | Matriz | RAUL BUSTOS LUVIANO | MANUEL ROMO MUÑOZ | 1250 | 4584800% | 4593600% | 4602000% | 4602000% | 1 | En Transito | 4600800% | 1 | En Transito | 4601100%
126374 | Especial | Matriz | MARCO TORRES RODRIGUEZ | BIMBO | 1750 | 4584100% | 4594300% | 4600300% | 4602200% | 1 | En Transito | 4600800% | ok
126373 | Especial | Matriz | MARCO TORRES RODRIGUEZ | BIMBO | 1750 | 4584100% | 4594300% | 4600300% | 4602200% | 1 | En Transito | 4600800% | ok
126372 | Especial | Export. EUA | RAFAEL SALGADO DURAN | IGSA CORP. | 300 | 4584100% | 4608400% | 0% |  | 1 | OC pendiente de autorización 77178 | 4599400% | 1 | En Fabricación | 4603500%
126370 | Especial | Matriz | JESUS ROBLES ARANDA | GE GRID SOLUTIONS | 400 | 4584100% | 4595000% | 4599900% | 4599900% | ok |  |  | ok
126369 | Especial | Matriz | JESUS ROBLES ARANDA | GE GRID SOLUTIONS | 400 | 4584100% | 4595000% | 4599900% | 4599900% | ok |  |  | ok
126368 | Estandar | Matriz | JESUS ROBLES ARANDA | GE GRID SOLUTIONS | 300 | 4584100% | 4595000% | 4598600% | 4598200% | ok |  |  | ok
126367 | Especial | Matriz | JESUS ROBLES ARANDA | GE GRID SOLUTIONS | 300 | 4584100% | 4595000% | 4598700% | 4598000% | ok |  |  | ok
126366 | Especial | Matriz | JESUS ROBLES ARANDA | GE GRID SOLUTIONS | 300 | 4584100% | 4595000% | 4598800% | 4598000% | ok |  |  | ok
126357 | Estandar | Matriz | ARMANDO GUTIERREZ GARCIA | ELECTRO CONSTRUCCIONES MENA | 100 | 4584000% | 4582400% | 4598800% | 4600300% | 1 | En Transito | 4599600% | ok
126332 | Especial | Export. EUA | RAFAEL SALGADO DURAN | IGSA CORP. | 2500 | 4583300% | 4599300% | 4597500% |  | 1 | En Transito | 4601900% | 1 | En Fabricación | 4606600%
126331 | Especial | Export. EUA | RAFAEL SALGADO DURAN | IGSA CORP. | 2500 | 4583300% | 4599300% | 4596800% |  | 1 | En Transito | 4601900% | 1 | En Fabricación | 4606600%
126277 | Especial | Export. EUA | RICARDO ORTIZ DELGADO | IGSA CORP. | 3300 | 4582600% | 4603700% | 0% |  | 1 | En Fabricación | 4603900% | 1 | En revisión de calidad | 4590500%
126276 | Especial | Export. EUA | RICARDO ORTIZ DELGADO | IGSA CORP. | 3300 | 4582600% | 4603700% | 0% |  | 1 | En Fabricación | 4603900% | 1 | En Fabricación | 4605800%
126275 | Especial | Export. EUA | RICARDO ORTIZ DELGADO | IGSA CORP. | 3300 | 4582600% | 4603700% | 0% |  | 1 | En Fabricación | 4603900% | 1 | En Fabricación | 4605800%
126274 | Especial | Export. EUA | RICARDO ORTIZ DELGADO | IGSA CORP. | 3300 | 4582600% | 4603700% | 0% |  | 1 | En Fabricación | 4603900% | 1 | En Fabricación | 4605800%
126273 | Especial | Export. EUA | RICARDO ORTIZ DELGADO | IGSA CORP. | 3300 | 4582600% | 4603700% | 0% |  | 1 | En Fabricación | 4604600% | 1 | En Fabricación | 4605800%
126272 | Especial | Export. EUA | RICARDO ORTIZ DELGADO | IGSA CORP. | 3300 | 4582600% | 4603700% | 0% |  | 1 | En Fabricación | 4604600% | 1 | En Fabricación | 4605800%
126271 | Especial | Export. EUA | RICARDO ORTIZ DELGADO | IGSA CORP. | 3300 | 4582600% | 4603700% | 0% |  | 1 | En Fabricación | 4604600% | 1 | En Fabricación | 4605800%
126270 | Especial | Export. EUA | RICARDO ORTIZ DELGADO | IGSA CORP. | 3300 | 4582600% | 4603700% | 0% |  | 1 | En Fabricación | 4604600% | 1 | En Fabricación | 4606500%
126269 | Especial | Export. EUA | RICARDO ORTIZ DELGADO | IGSA CORP. | 3300 | 4582600% | 4603700% | 0% |  | 1 | En Fabricación | 4605300% | 1 | En Fabricación | 4606500%
126268 | Especial | Export. EUA | RICARDO ORTIZ DELGADO | IGSA CORP. | 3300 | 4582600% | 4603700% | 0% |  | 1 | En Fabricación | 4605300% | 1 | En Fabricación | 4606500%
126267 | Especial | Export. EUA | RICARDO ORTIZ DELGADO | IGSA CORP. | 3300 | 4582600% | 4603700% | 0% |  | 1 | En Fabricación | 4605300% | 1 | En Fabricación | 4606500%
126266 | Especial | Export. EUA | RICARDO ORTIZ DELGADO | IGSA CORP. | 3300 | 4582600% | 4603700% | 0% |  | 1 | En Fabricación | 4605300% | 1 | En Fabricación | 4606500%
126265 | Especial | Export. EUA | RICARDO ORTIZ DELGADO | IGSA CORP. | 3300 | 4582600% | 4603700% | 0% |  | 1 | En Fabricación | 4606000% | 1 | En Fabricación | 4606500%
126264 | Especial | Export. EUA | RICARDO ORTIZ DELGADO | IGSA CORP. | 3300 | 4582600% | 4603700% | 0% |  | 1 | En Fabricación | 4606000% | 1 | En Fabricación | 4611400%
126263 | Especial | Export. EUA | RICARDO ORTIZ DELGADO | IGSA CORP. | 3300 | 4582600% | 4603700% | 0% |  | 1 | En Fabricación | 4606000% | 1 | En Fabricación | 4611400%
126262 | Especial | Export. EUA | RICARDO ORTIZ DELGADO | IGSA CORP. | 3300 | 4582600% | 4603700% | 0% |  | 1 | En Fabricación | 4606000% | 1 | En Fabricación | 4611400%
126261 | Especial | Export. EUA | RICARDO ORTIZ DELGADO | IGSA CORP. | 3300 | 4582600% | 4600100% | 0% | Solicitar a Planeación | ok |  |  | ok
126260 | Especial | Export. EUA | RICARDO ORTIZ DELGADO | IGSA CORP. | 3300 | 4582600% | 4600100% | 0% | Solicitar a Planeación | ok |  |  | ok
126259 | Especial | Export. EUA | RICARDO ORTIZ DELGADO | IGSA CORP. | 3300 | 4582600% | 4600100% | 0% | Solicitar a Planeación | ok |  |  | ok
126258 | Especial | Export. EUA | RICARDO ORTIZ DELGADO | IGSA CORP. | 3300 | 4582600% | 4600100% | 0% | Solicitar a Planeación | ok |  |  | ok
126257 | Especial | Export. EUA | RICARDO ORTIZ DELGADO | IGSA CORP. | 3300 | 4582600% | 4600100% | 0% | Solicitar a Planeación | ok |  |  | ok
126256 | Especial | Export. EUA | RICARDO ORTIZ DELGADO | IGSA CORP. | 3300 | 4582600% | 4600100% | 0% | Solicitar a Planeación | ok |  |  | ok
126255 | Especial | Export. EUA | RICARDO ORTIZ DELGADO | IGSA CORP. | 3300 | 4582600% | 4600100% | 0% | Solicitar a Planeación | ok |  |  | ok
126254 | Especial | Export. EUA | RICARDO ORTIZ DELGADO | IGSA CORP. | 3300 | 4582600% | 4600100% | 0% | Solicitar a Planeación | ok |  |  | ok
126253 | Especial | Export. EUA | RICARDO ORTIZ DELGADO | IGSA CORP. | 3300 | 4582600% | 4600100% | 0% | Solicitar a Planeación | ok |  |  | ok
126252 | Especial | Export. EUA | RICARDO ORTIZ DELGADO | IGSA CORP. | 3300 | 4582600% | 4600100% | 0% | Solicitar a Planeación | ok |  |  | ok
126251 | Especial | Export. EUA | RICARDO ORTIZ DELGADO | IGSA CORP. | 3300 | 4582600% | 4600100% | 0% | Solicitar a Planeación | ok |  |  | ok
126250 | Especial | Export. EUA | RICARDO ORTIZ DELGADO | IGSA CORP. | 3300 | 4582600% | 4600100% | 0% | Solicitar a Planeación | ok |  |  | ok
126249 | Especial | Export. EUA | RICARDO ORTIZ DELGADO | IGSA CORP. | 3300 | 4582600% | 4600100% | 0% | Solicitar a Planeación | ok |  |  | ok
126248 | Especial | Export. EUA | RICARDO ORTIZ DELGADO | IGSA CORP. | 3300 | 4582600% | 4600100% | 0% | Solicitar a Planeación | ok |  |  | ok
126239 | Estandar | Matriz | ARMANDO VILLANUEVA DELGADILLO | LABORATORIOS LICON | 80 | 4582600% | 4589500% | 4598100% | 4598000% | ok |  |  | ok
126226 | Especial | Matriz | PLAZA ALMANZA JOSE ANTONIO | "BANCA MIFEL", S.A. FIDEICOMISO NUMERO 828/2007 | 300 | 4582400% | 4587900% | 0% | 4602200% | 1 | En Transito | 4601500% | ok
126225 | Especial | Export. EUA | RAFAEL SALGADO DURAN | IGSA CORP. | 1250 | 4582100% | 4602200% | 0% |  | 1 | En Transito | 4602800% | ok
126218 | Especial | Export. EUA | RAFAEL SALGADO DURAN | IGSA CORP. | 1750 | 4581900% | 4596100% | 4602700% |  | 1 | En Transito | 4602800% | ok
126189 | Especial | Matriz | ARMANDO GUTIERREZ GARCIA | FULL REC | 80 | 4580700% | 4589000% | 4597800% | 4598900% | ok |  |  | ok
126130 | Estandar | Matriz | JOSE MANUEL CANTERO HERNANDEZ | COGENERACION DE ENERGIA LIMPIA DE COSOLEACAQUE | 1600 | 4579300% | 4593200% | 0% |  | 1 | OC en espera de OA 74802 | 4608300% | 1 | OC en espera de OA 74805 | 4603600%
126113 | Estandar | Matriz | ARMANDO GUTIERREZ GARCIA | HOLCIM MEXICO OPERACIONES | 150 | 4579000% | 4581000% | 0% | Solicitar a Planeación | ok |  |  | ok
126093 | Estandar | Matriz | CRISTIAN PEREZ OLGUIN | VOLTAJES Y REDES ELECTRICAS DE MEXICO | 30 | 4578400% | 4580700% | 4586500% | Terminado | ok |  |  | ok
126060 | Especial | Matriz | PLAZA ALMANZA JOSE ANTONIO | TELESTAR DE OCCIDENTE | 800 | 4577700% | 4580200% | 4597200% | 4598500% | ok |  |  | ok
126047 | Especial | Distribuidores | DIANA GARDUÑO RAFAEL | GRUPO APCE DE TIJUANA | 500 | 4577500% | 4585600% | 4600700% | 4600700% | ok |  |  | ok
126027 | Estandar | Distribuidores | VERONICA GARCIA BAUTISTA | MARIAFERNANDA MEDRANO CHIO | 500 | 4577000% | 4579800% | 0% | 4602400% | 1 | En Transito | 4601700% | ok
126025 | Especial | Export. EUA | LUIS EDUARDO HERNANDEZ GARCIA | IGSA CORP. | 1500 | 4577000% | 4592000% | 4603400% | 4603500% | 1 | En Transito | 4602100% | ok
126024 | Especial | Export. EUA | LUIS EDUARDO HERNANDEZ GARCIA | IGSA CORP. | 1500 | 4577000% | 4592000% | 4603400% | 4603500% | 1 | En Transito | 4602100% | ok
125966 | Especial | Export. EUA | RAFAEL SALGADO DURAN | IGSA CORP. | 1250 | 4575500% | 4593800% | 4598900% | 4598900% | ok |  |  | ok
125963 | Estandar | Distribuidores | JOSE MANUEL CANTERO HERNANDEZ | EQUIPOS E INSTALACIONES INDUSTRIALES PARA LA CONST | 80 | 4575100% | 4586300% | 0% |  | 1 | En Transito | 4599600% | 1 | OC en espera de OA 76483 | 4603600%
125938 | Especial | Export. EUA | RAFAEL SALGADO DURAN | IGSA CORP. | 2500 | 4574700% | 4580700% | 4598400% | 4598400% | ok |  |  | ok
125917 | Especial | Export. EUA | RAFAEL SALGADO DURAN | IGSA CORP. | 1750 | 4574300% | 4588400% | 4603400% | 4603500% | 1 | En Transito | 4602100% | ok
125895 | Estandar | Distribuidores | VERONICA GARCIA BAUTISTA | SAME POTENCIA | 350 | 4573500% | 4586300% | 4597100% | Terminado | ok |  |  | ok
125877 | Estandar | Distribuidores | DIANA GARDUÑO RAFAEL | GENERADORES DUTTON POWER | 600 | 4572900% | 4579000% | 0% | 4602400% | 1 | En Transito | 4601700% | ok
125871 | Especial | Matriz | ARMANDO VILLANUEVA DELGADILLO | CFE TRANSMISION | 500 | 4572900% | 4583300% | 0% | 4602200% | 1 | En Transito | 4601500% | ok
125865 | Especial | Matriz | PLAZA ALMANZA JOSE ANTONIO | ENTIA DE MEXICO | 600 | 4572900% | 4581300% | 4593600% | Terminado | ok |  |  | ok
125810 | Especial | Distribuidores | VERONICA GARCIA BAUTISTA | GENERACION Y DISTRIBUCION 2000 S.A. DE C.V. | 600 | 4571600% | 4582000% | 4599900% | 4600300% | 1 | En Transito | 4599600% | ok
125724 | Estandar | Matriz | RAUL BUSTOS LUVIANO | EQUIPOS MINEROS LA HACIENDA | 2000 | 4569800% | 4585300% | 4606600% |  | 1 | En Transito | 4601200% | 1 | En Fabricación | 4605000%
125634 | Estandar | Matriz | PLAZA ALMANZA JOSE ANTONIO | PRINCER | 1500 | 4567700% | 4571600% | 4597900% | 4599000% | ok |  |  | ok
125587 | Estandar | Matriz | JOSE EDUARDO VAZQUEZ GALICIA | AB&C LEASING DE MEXICO | 300 | 4566400% | 4575700% | 0% |  | 1 | En Fabricación | 4603800% | ok
125582 | Especial | Matriz | RAUL BUSTOS LUVIANO | ENERCRANE | 2000 | 4565700% | 4589100% | 0% |  | 1 | En Transito | 4601200% | 1 | En Fabricación | 4605000%
125484 | Especial | Export. EUA | LUIS EDUARDO HERNANDEZ GARCIA | IGSA CORP. | 2000 | 4562900% | 4579700% | 4598900% | 4598900% | ok |  |  | ok
124918 | Estandar | Matriz | JESUS ROBLES ARANDA | SOCIEDAD DE INGENIEROS ELECTRICOS Y ELECTRONICOS | 30 | 4549800% | 4551800% | 4601300% | 4601300% | ok |  |  | ok
124678 | Estandar | Matriz | JOSÉ ALBERTO SALGADO SÁNCHEZ | CASILDA CONSTRUCCIONES S.A. DE C.V. | 1500 | 4544300% | 4556500% | 0% | Solicitar a Planeación | ok |  |  | ok
124273 | Especial | Export. EUA | RAFAEL SALGADO DURAN | IGSA CORP. | 1000 | 4532800% | 4548800% | 4601700% | 4567300% | ok |  |  | ok
124203 | Especial | Distribuidores | JUAN CARLOS HEREDIA FINOL | GEOLIS | 250 | 4530900% | 4552200% | 0% | Terminado | ok |  |  | ok
124117 | Estandar | Matriz | JESUS ROBLES ARANDA | ALEJANDRA BARRERA SOLIS | 60 | 4528200% | 4536300% | 0% |  | 1 | OC en espera de OA 76355 | 4605000% | 1 | OC pendiente de autorización 77087 | 4606400%
121661 | Estandar | Distribuidores | JUAN CARLOS HEREDIA FINOL | SERTRES DEL NORTE, S.A. DE C.V. | 30 | 4474200% | 4483900% | 0% | Terminado | ok |  |  | ok

## ScoreV2
OrderNum | Departamento | Vendedor | Name | TotalLines | OrderLine | PartNum | LineDesc | Capacidad | Voltaje | Tipo | RevisionNum | ProdCode | DecriptionProd | Caseta | OrderDate | NeedByDate | FechaAnticipo | LiberacionCXP | Terminos | OrderNum&Line | ProjectID | JobNum2 | Revision_OV | Revision_Project | Revision_Job | FechaVentas | ComentarioSyC | Chk | FechaSyC | FechaSimulaciones | ConsideradaPreasignacion | ConsideradaMateriales | FechaProducción | ComentarioProducción | AvanceProducción | FechaPlaneación | EstadoFecha | ComentarioPlaneación | FechaInicialPlaneación | MotivoInicial | FechaMG | FechaMat | AvanceDeSurtimiento | AvisoDeTerminacion | TerminadoConFaltante | FechaActualización | MaterialFaltante | FechaDeCierre | Auxiliar1 | Auxiliar2 | ComentarioCalidad | InsumosDemandados | InsumosEmitidos | AvaceDeEmisiones | FechaDeTermino | PartNum_M | Description_M | PartClass_M | RefCategory_M | QtyPer_M | IssuedQty_M | Demandado_M | OnhandQty_M | Preasignado_M | NoSerie_M | Faltante_M | En_PO_M | NoPO_M | EnRequisicion_M | NoRequisicion_M | Alternativa_M | En_PO_Altern_M | NoPO_Alern_M | Req_M | Comment_M | FechaReq_M | PO_M | Cantidad_Pedida_M | Estatus_M | Fecha_Llegada_M | PartNum_G | Description_G | PartClass_G | RefCategory_G | QtyPer_G | IssuedQty_G | Demandado_G | OnhandQty_G | Preasignado_G | NoSerie_G | Faltante_G | En_PO_G | NoPO_G | EnRequisicion_G | NoRequisicion_G | Alternativa_G | En_PO_Altern_G | NoPO_Alern_G | Req_G | Comment_G | FechaReq_G | PO_G | Cantidad_Pedida_G | Estatus_G | Fecha_Llegada_G | PartNum_T | Description_T | PartClass_T | RefCategory_T | QtyPer_T | IssuedQty_T | OnhandQty_T | PartNum_R | Description_R | PartClass_R | RefCategory_R | QtyPer_R | IssuedQty_R | OnhandQty_R | ComentarioLINE | OvEEUU | ClienteEEUU
126967 | Matriz | ANTONIO FLORES RUIZ | CONSTRUCTORES Y ASESORES EN TERRACERIAS Y PAVIMENT | 1 | 1 | EP1-0030-CU-2-STL | PLANTA DIESEL ELECTRICA, MARCA IGSA 30 KW, AUTOMATICA, 220 VOLTS MOTOR: CUMMINS |  | 220 | Estandar | B | x | PLANTAS ELECTRICAS | Abierta | 4598100% | 4568800% | 18/11/2025 | 20/11/2025 | CONTADO | 1269671 | 126967 |  | Orden ret. por CxC | ok | Sin Job asignado | Solicitar a Planeación | [12 empty] | 4 |  | 0% |  | 0% | [13 empty] | Sin Job asignado |  | 0 | 0 | 0 | 0 | 0 | [18 empty] | Sin Job asignado |  | 0 | 0 | 0 | 0 | 0 | [18 empty] | Sin Job asignado |  |  | 0 | 0 | 0 |  | Sin Job asignado | [5 empty] | PLANTA DIESEL ELECTRICA, MARCA IGSA 30 KW, AUTOMATICA, 220 VOLTS MOTOR: CUMMINS INCLUYE: - GENERADOR LEROY SOMER - TABLERO DE TRANSFERENCIA DE 100 AMPS - VIATICOS * FAVOR DE ASIGNAR LA PM2K012C [V220V] [*/TESTANDAR/*]
126958 | Matriz | JESUS ROBLES ARANDA | NC AGENCIA MERCANTIL | 1 | 1 | EP1-0250-CU-2 | PLANTA DIESEL ELECTRICA, MARCA IGSA 250 KW, AUTOMATICA, 220 VOLTS MOTOR: CUMMINS EN CASETA ACUSTICA | 250 | 220 | Estandar | B | x | PLANTAS ELECTRICAS | Cerrada | 4597500% | 4605800% | 18/11/2025 | 20/11/2025 | 50% ANTICIPO, 50% CONTRA AVISO DE TERMINACION | 1269581 | 126958 | PM5K121C | Orden ret. por CxC | ok | Sin Ingeniería liberada | [15 empty] | 4605000% |  | 0% | [8 empty] | 1 | 0 | 0% |  | EM9-0250-CMML | MOTOR CUMMINS COOLPACK 250KW MOD. 6LTAA9.5-G3 SAE 2-11.5 INCLUYE BASE TANQUE Y CASETA ACUSTICA STANDARD CONFIGURATION (BRAND JOINT VENTURE CUMMINS ENGINE, STANDARD RADIATOR, COMAP IL4-AMF8 CONTROL SYSTEM, 12V/24V BATERRY WITH BATERRY CABLES & BATERRY CHARGER, INDUSTRIAL SILENCERS WITH FLANGED FLEXIBLE CONNECTION, WITH STANDARD FUEL TANK, ENGLISH OPERATION/MAINTENANCE MANUAL/TEST REPORT FOR ENGINE, ALTERNATOR AND GENSET, LEGA MAINTIAN TOOL KIT, WITH DILIXI CIRCUIT BREAKER | MOTORES CUMMINS FUZHOU | 250 | 1 | 0 | 1 |  |  |  | 1 | 8 | 76355 / 75127 / 75127 / 71627 |  |  | EM9-0250-CMML | 76355 | ok |  |  |  | 76355 | 1 | OC en espera de OA 76355 | 4605000% | EG2-UCDI274K1L-2 | GENERADOR STAMFORD MOD UCDI274K1L 250 KW SAE 2-11.5 | GENERADORES STAMFORD | 250 | 1 | 0 | 1 | 5 | 1 | X25C120467 | ok | 16 | 77087 / |  |  | EG2-UCDI274K1L-2 | [9 empty] | ET1-H01ATSA30800DG0C | TRANSFERENCIA ASCO FRAME H 800 A 220 V #H01ATSA30800DG0C PANEL DE CONTROL GRUPO G NEMA 1 | TABLEROS DE TRANSFERENCIA | 0800 | 1 | 0 | 67 |  | Sin Radiador cargado por Ingeniería | [5 empty] | PLANTA DIESEL ELECTRICA, MARCA IGSA 250 KW, AUTOMATICA, 220 VOLTS MOTOR: CUMMINS INCLUYE: - GENERADOR STAMFORD - CASETA ACUSTICA - TABLERO DE TRANSFERENCIA DE 800 AMPS - CONTROL COMAP INTELILITE - FLETE - VIATICOS * EQUIPO CUMMINS LEEGA [V220V] [%CASETA%] [*/TESTANDAR/*]
126957 | Matriz | VIRIDIANA VEGA MARTINEZ | PROVEEDORA MEXICANA DE MONOFILAMENTOS | 1 | 1 | ET1-H01ATSA31000DG0C | TRANSFERENCIA ASCO FRAME H 1000 A 220 V #H01ATSA31000DG0C PANEL DE CONTROL GRUPO G NEMA 1 |  | N/A | Estandar |  | 0 | TABLEROS DE TRANSFERENCIA | N/A | 4597500% | 4598100% | 19/11/2025 | 20/11/2025 | CONTADO | 1269571 | 126957 |  | Orden ret. por CxC | ok | Sin Job asignado | Solicitar a Planeación | [14 empty] | 0% |  | 0% | [13 empty] | Ov que no necesita motor |  | 0 | 0 | 0 | 0 | 0 | [18 empty] | Ov que no necesita motor |  | 0 | 0 | 0 | 0 | 0 | [18 empty] | Sin Job asignado |  |  | 0 | 0 | 0 |  | Sin Job asignado | [5 empty] | TABLERO DE TRANSFERENCIA AUTOMATICA MARCA ASCO CAPACIDAD DE 1000 AMPERES, 3 FASES, 4 HILOS, 3 POLOS, 60 HZ, 220 VOLTS. A BASE DE CONMUTADOR DE POTENCIA TIPO DOBLE TIRO, GABINETE FABRICADO CON LAMINA DE LA MÁS ALTA CALIDAD CALIBRE 14, ENVOLVENTE TIPO NEMA 1, CON PUERTA ABATIBLE Y CHAPA CON LLAVE, ACABADO CON ESMALTE ANTICORROSIVO, ACABADO EN PINTURA COLOR GRIS ANSI 61.
126947 | Matriz | ARMANDO VILLANUEVA DELGADILLO | ALIVIA | 1 | 1 | EP1-0040-WE-2 | PLANTA DIESEL ELECTRICA, MARCA IGSA 40 KW, AUTOMATICA, 220 VOLTS MOTOR: IGSA EN CASETA ACUSTICA | 40 | 220 | Estandar | B | x | PLANTAS ELECTRICAS | Cerrada | 4597200% | 4599300% | 06/11/2025 | 12/11/2025 | 50% ANTICIPO, 50% CONTRA AVISO DE TERMINACION | 1269471 | 126947 | PM5K119C | Orden ret. por CxC | ok | Listo para liberar | 4598900% |  |  |  | 4598900% | [5 empty] | 4598900% |  | DICIEMBRE |  |  | 0% |  | 0% | [8 empty] | 66 | 0 | 0% |  | EM8-4M06G41/6 | MOTOR BAUDOUIN (WEICHAI) MOD 4M06G41/6 DE 47 KW / 1800 RPM SAE 3-11.5 MOD. IGSA GS40 | MOTORES IGSA / WEICHAI | 40 | 1 | 0 | 1 | 5 | 1 | BJ11294058 | ok |  |  |  |  | EM8-4M06G41/6 | [9 empty] | EG2-S1L2-N | GENERADOR STAMFORD MOD S1L2-N1 40 KW SAE 3-11.5 | GENERADORES STAMFORD | 40 | 1 | 0 | 1 | 11 | 1 | X25C132041 | ok |  |  |  |  | EG2-S1L2-N | [9 empty] | ET1-D01ATSA30150DG0C | TRANSFERENCIA ASCO FRAME D DE 150 A, 220 V #D01ATSA30150DG0C SERIE 150 CON PANEL DE CONTROL GRUPO G EN GABINETE NEMA 1 | TABLEROS DE TRANSFERENCIA | 0150 | 1 | 0 | 11 |  | Sin Radiador cargado por Ingeniería | [5 empty] | PLANTA DIESEL ELECTRICA, MARCA IGSA 40 KW, AUTOMATICA, 220 VOLTS MOTOR: IGSA INCLUYE: - GENERADOR STAMFORD - CASETA ACUSTICA - TABLERO DE TRANSFERENCIA DE 150 AMPS - CONTROL COMAP INTELILITE - FLETE * EQUIPO ARMANDO CON CASETA CHINA [V220V] [%CASETA%] [*/TESTANDAR/*]
126942 | Export. EUA | RAFAEL SALGADO DURAN | IGSA CORP. | 1 | 1 | EP1-0150-PS-4-UL | MOTOR GENERADOR SEMIAUT 150 KW 600 V MOTOR PSI NORMA UL | 150 | 600 | Especial | A | x | PLANTAS ELECTRICAS | Abierta | 4597100% | 4603200% | DD/MM/AAAA | 11/11/2025 | 90 DIAS | 1269421 | 126942 | PM5K118C | Orden ret. por CxC | ok | Sin Ingeniería liberada | Revisar estatus de MOT / GEN |  |  |  | 4600900% | [5 empty] | 4600100% |  | DICIEMBRE |  |  | 4600200% |  | 0% | [8 empty] | 77 | 0 | 0% |  | EMC-8.8L T | MOTOR PSI MOD. 8.8L T NG 125 KW, 60 HZ STANDBY (COOLING KIT INCLUDE) SAE 3-11.5 | MOTORES POWER SOLUTIONS INTERN | 125 | 1 | 0 | 1 |  |  |  | 1 | [8 empty] | Se toma Motor de PT | [5 empty] | EG2-UCI274F1-UL | GENERADOR STAMFORD UL 2200,UL1446,UL1004 MOD. UCI274F DE 150KW, 1800 RPM 600 VCA WINDING 17 SAE 3-11.5 | GENERADORES STAMFORD | 125 | 1 | 0 | 1 |  |  |  | 1 | 4 | 77038 / 66045 / 66045 / 66045 | 3 | 37387 / 37387 / 37387 / | EG2-UCI274F1-UL | 77038 | ok | 45053 |  | 4597300% | 77038 | 1 | OC en espera de OA 77038 | 4600200% | n/a | Sin transferencia cargada por Ingeniería |  |  | 0 | 0 | 0 |  | Sin Radiador cargado por Ingeniería | [5 empty] | PLANTA A GAS ELECTRICA MARCA IGSA 150 KW, SEMIAUTOMATICA, 600 VOLTS MOTOR: PSI INCLUYE: - MOTOR DE 125 KW PSI NACIONAL - GENERADOR STAMFORD UL - BASE CHASIS ESTRECHA - CONTROL DSE7310 - AUX CONTACTS EN CB1 (250 AMPS LSI) Y CB3 (150 AMPS LSI), - SHUNT TRIP EN CB2(250 AMPS LSI SHUNT TRIP 12VDC). - TODOS LOS BREAKERS DEBEN SER PADLOCKABLE. - PROVEER LCL SHUTDOWN CONECTADO AL CONTROL. - DOS MODULOS DSE 2548, - CARGADOR DE BATERIAS DSEBC2410Ei NFPA110, AVR 321, - BATTERY RESTRAINT, RUN RELAY 10 A, RELAY 10 A ALARMA COMUN, - REFRIGERANTE Y ACITE EN EL GENSET. - PARO REMOTO SURFACE MOUNT * TODA LA DOCUMENTACION Y PLACAS DEBERA DECIR 150 KW * tomar el motor del trabajo PM4A086C * CERTIFICACION UL 2200 * CLIENTE FINAL: TOTAL POWER [V600V] [//ESPECIAL//] [*/BASECHASIS/*]
126941 | Distribuidores | JOSE MANUEL CANTERO HERNANDEZ | ELECTRICO | 5 | 1 | ET1-00016 | TABLERO DE SINCRONIA Y REPARTO DE CARGA POR DEMANDA, PARA SINCRINIZAR DOS PLANTAS DIESEL ELECTRICAS DE 800 KWE (1000 KVA) A DIESEL MODELO KTA38G2 Y GENERADOR MARCA MARATHON CON REGULADOR DE VOLTAJE MOD. DVR2000, PARA OPERACION EN EMERGENCIA, DE 3 FASES. 4 HILOS, 480VCA, 60 HZ. |  | N/A | Estandar |  | 0 | TABLEROS DE TRANSFERENCIA | N/A | 4597100% | 4602900% | 14/11/2025 | 196/11/2025 | 50% ANTICIPO, 50% CONTRA AVISO DE TERMINACION | 1269411 | 126941 | PM5K120C05 | Orden ret. por CxC | ok | Sin Ingeniería liberada | Solicitar a Planeación | [14 empty] | 0% |  | 0% | [13 empty] | Ov que no necesita motor |  | 0 | 0 | 0 | 0 | 0 | [18 empty] | Ov que no necesita motor |  | 0 | 0 | 0 | 0 | 0 | [17 empty] | n/a | Sin transferencia cargada por Ingeniería |  |  | 0 | 0 | 0 |  | Sin Radiador cargado por Ingeniería | [5 empty] | Suministro de Tablero de Sincronía y reparto de carga por demanda, para sincronizar DOS Plantas Diesel Eléctricas de 800 kWe (1000 kVA) a Diesel modelo KTA38G2 y Generador marca MARATHON con Regulador de Voltaje modelo DVR2000, para operación en EMERGENCIA, de 3 Fases, 4 Hilos, 480 VCA, 60 Hz, (PROPIEDAD DE HSBC) para tener una disponibilidad de 1600 kWe Nominales para trabajar un solo equipo y el segundo de respaldo, En 3 gabinetes NEMA 1 de acuerdo con la siguiente distribución: de izquierda a derecha: En los Gabinetes 1 y 2, se incluyen DOS Controles Electrónicos para Sincronización y reparto de carga, marca Deep Sea modelo DSE8610, con medición análoga de Voltímetro, Amperímetro análogos con sus respectivos conmutadores, y Frecuencímetro análogo, En la sección 1 están 2 Interruptores Electromagnéticos EMAX marca ABB de 3X1250 Amperes de operación Automática con unidad de protección Ekip Dip-LSIG cada uno de operación eléctrica uno para cada Generador, a base de Interruptores Electromagnéticos de montaje REMOVIBLE, bus de solera de cobre electrolítico de 1250 amperes, con densidad de corriente de 1000 amperes/plg2, En el interior de cada Gabinete y en la parte superior esta la sección de elementos de protección como fusibles y pastillas termomagnéticas, cargador de baterías automático, transformadores de control; y en la parte inferior de la Sección 1 están 2 Interruptores de potencia de 1250 amperes de montaje removible, y en la sección 2 en la parte inferior esta un interruptor de 1250 amperes de montaje Removible para enlazar la potencia de las 2 Plantas con el bus de carga teniendo como condición que una sola Planta será la que soporta la carga y la segunda es de respaldo en caso de falla o mantenimiento, y un Interruptor Electromagnético de 1250 amperes de montaje removible tipo alimentador de operación manual conectado al bus de 1250 amperes, y en la Sección 3 en la parte superior está el control de Sincronía Rampa suave con control marca Deep Sea modelo DSE8660 con medición análoga, selectores, y en la parte interna la sección de protección con relevadores, Interruptores termomagnéticos y fusibles; en la parte inferior esta un Interruptor Electromagnético de 800 amperes automático con unidad de protección Ekip Dip LSIG de montaje REMOVIBLE, de operación manual el cual es un interruptor alimentador que junto con el de 1250 son alimentados por el lado del bus de 1250 amperes lado de generación de emergencia de los dos Generadores en sincronía, ambos Interruptores son de montaje REMOVIBLE de operación manual alimentados por medio de solera de cobre electrolítico, con zapatas para recibir cable hasta calibre 500 MCM en ambos interruptores de 800 y 1250 Amperes; los 3 Gabinetes son NEMA 1 fabricados en lámina de acero al carbón calidad comercial A36 en calibre 12 en estructura y en calibre 14 para puertas y tapas, Acabado en primer y acabado final con pintura Esmalte de poliuretano color Gris ANSI 61, incluye zapatas mecánicas para cableado de los Generadores la Red y la carga, barra de neutro y barra de tierras. (DOS) Transformadores de sincronía para generador de 800kw, para compensación de reactivos instalado en la caja de conexiones del generador. (Quadrature droop para generador de 800 kwe, para compensación de reactivos) (UN) Servicio de mantenimiento anual, se realiza reapriete a conexiones eléctricas y mecánicas, revisión de parámetros de los controladores, revisión de conexiones sin voltaje y limpieza a gabinete. Nota: No incluye libranza ni pruebas externas.
126933 | Distribuidores | DIANA GARDUÑO RAFAEL | GENERADORES DUTTON POWER | 1 | 1 | EP1-0200-CU-2 | PLANTA DIESEL ELECTRICA, MARCA IGSA 200 KW, AUTOMATICA, 220 VOLTS MOTOR: CUMMINS EN CASETA ACUSTICA | 200 | 220 | Estandar | B | x | PLANTAS ELECTRICAS | Cerrada | 4596600% | 4603700% | 31/10/2025 | 05/11/2025 | 50% ANTICIPO, 50% 30 DIAS | 1269331 | 126933 | PM5K116C | Orden ret. por CxC | ok | Listo para liberar | [12 empty] | FEBRERO |  |  | 4605000% |  | 0% | [8 empty] | 19 | 0 | 0% |  | EM9-0200-CMML-1 | MOTOR CUMMINS COOLPACK 200KW MOD. 6CTAA8.3-G2 SAE 2-11.5 INCLUYE BASE TANQUE STANDARD CONFIGURATION (BRAND JOINT VENTURE CUMMINS ENGINE, STANDARD RADIATOR, COMAP IL4-AMF8 CONTROL SYSTEM, 12V/24V BATERRY WITH BATERRY CABLES & BATERRY CHARGER, INDUSTRIAL SILENCERS WITH FLANGED FLEXIBLE CONNECTION, WITH STANDARD FUEL TANK, ENGLISH OPERATION/MAINTENANCE MANUAL/TEST REPORT FOR ENGINE, ALTERNATOR AND GENSET, LEGA MAINTIAN TOOL KIT, WITH DILIXI CIRCUIT BREAKER | MOTORES CUMMINS FUZHOU | 200 | 1 | 0 | 1 |  |  |  | 1 |  |  |  |  | EM9-0200-CMML | 76355 | ok |  |  |  | 76355 | 1 | OC en espera de OA 76355 | 4605000% | EG2-UCI274H-1 | GENERADOR STAMFORD MOD UCI274H 200 KW SAE 2-11.5 | GENERADORES STAMFORD | 200 | 1 | 0 | 1 | 16 | 1 | X25C115466 | ok | 18 | 77087 / 68911 / 68911 / 68616 |  |  | EG2-UCI274H-1 | [9 empty] | ET1-H01ATSA30800DG0C | TRANSFERENCIA ASCO FRAME H 800 A 220 V #H01ATSA30800DG0C PANEL DE CONTROL GRUPO G NEMA 1 | TABLEROS DE TRANSFERENCIA | 0800 | 1 | 0 | 67 |  | Sin Radiador cargado por Ingeniería | [5 empty] | PLANTA DIESEL ELECTRICA, MARCA IGSA 200 KW, AUTOMATICA, 220 VOLTS MOTOR: CUMMINS INCLUYE: - MOTOR CUMMINS FUZHOU - GENERADOR STAMFORD - CASETA ACUSTICA - TABLERO DE TRANSFERENCIA DE 800 AMPS - CONTROL COMAP INTELILITE 4 AMF 8 * EQUIPO LINEA ENSAMBLE CHINA [V220V] [%CASETA%] [*/TESTANDAR/*]
126932 | Matriz | ARMANDO VILLANUEVA DELGADILLO | COMISION FEDERAL DE ELECTRICIDAD | 1 | 1 | EP1-0125-WE-2 | PLANTA DIESEL ELECTRICA, MARCA IGSA 125 KW, SEMIAUTOMATICA, 220 VOLTS MOTOR: IGSA EN CASETA Y REMOLQUE | 125 | 220 | Especial | B | x | PLANTAS ELECTRICAS | Cerrada | 4596500% | 4598900% | DD/MM/AAAA | 05/11/2025 | DE ACUERDO A CONTRATO | 1269321 | 126932 | PM5K115C | Orden ret. por CxC | ok | Listo para liberar | 4599600% |  |  |  | 4599600% | [5 empty] | 4599600% |  | DICIEMBRE |  |  | 0% | SIN INGENRIA LIBERADA | 0% |  |  | 4597300% | SIN LISTA DE MATERIALES |  |  |  |  | 58 | 0 | 0% |  | EM8-6M11G135/6 | MOTOR BAUDOUIN (WEICHAI) MOD 6M11G135/6 DE 158 KW / 1800 RPM SAE 3-11.5 MOD. IGSA GS125 | MOTORES IGSA / WEICHAI | 125 | 1 | 0 | 1 | 7 | 1 | 4824L004700 | ok | 9 | 75619 / |  |  | EM8-6M11G135/6 | [9 empty] | EG2-UCI274E1L | GENERADOR STAMFORD MOD UCI274E1L 125 KW SAE 3-11.5 | GENERADORES STAMFORD | 125 | 1 | 0 | 1 | 10 | 1 | X25C120431 | ok | 9 | 77087 / 76942 / 76483 / | 3 | 34672 / | EG2-UCI274E1L | [9 empty] | n/a | Sin transferencia cargada por Ingeniería |  |  | 0 | 0 | 0 |  | Sin Radiador cargado por Ingeniería | [5 empty] | PLANTA DIESEL ELECTRICA, MARCA IGSA 125 KW, SEMIAUTOMATICA, 220 VOLTS MOTOR: IGSA INCLUYE: - MOTOR BAUDOUIN MODELO 6M11G135/6 - GENERADOR STAMFORD - EQUIPO DE 115 KW USANDO LOS COMPONENTES DE UN EQUIPO DE 125 KW - CONTROL DEEP SEA 7320 - BASE TANQUE ESTANDAR - CASETA CON ILUMINACIÓN ESTANDAR - CONTROLADOR DE TEMPERATURA PARA RESISTENCIA EN GENERADOR - RESISTENCIA CALENTADORA EN GENERADOR - MODULO DE MONITOREO DSE 2157 - MODULO DE COMUNICACIÓN REMOTA DSE855 - REMOLQUE CON DOS EJES, CON FRENO ELÉCTRICO, GATO, LUCES REGLAMENTARIAS Y ESTABILIZADORES. * EL EQUIPO NO REQUIERE DE PRUEBAS LAPEM * EN LA PLACA DE DATOS SE DEBE INDICAR 115 KW * EQUIPO 1 DE 7 [V220V] [%CASETA%] [//ESPECIAL//]
126931 | Matriz | ARMANDO VILLANUEVA DELGADILLO | COMISION FEDERAL DE ELECTRICIDAD | 1 | 1 | EP1-0125-WE-2 | PLANTA DIESEL ELECTRICA, MARCA IGSA 125 KW, SEMIAUTOMATICA, 220 VOLTS MOTOR: IGSA EN CASETA Y REMOLQUE | 125 | 220 | Especial | B | x | PLANTAS ELECTRICAS | Cerrada | 4596500% | 4598900% | DD/MM/AAAA | 05/11/2025 | DE ACUERDO A CONTRATO | 1269311 | 126931 | PM5K114C | Orden ret. por CxC | ok | Listo para liberar | 4599700% |  |  |  | 4599700% | [5 empty] | 4599700% |  | DICIEMBRE |  |  | 0% | SIN INGENRIA LIBERADA | 0% |  |  | 4597300% | SIN LISTA DE MATERIALES |  |  |  |  | 58 | 0 | 0% |  | EM8-6M11G135/6 | MOTOR BAUDOUIN (WEICHAI) MOD 6M11G135/6 DE 158 KW / 1800 RPM SAE 3-11.5 MOD. IGSA GS125 | MOTORES IGSA / WEICHAI | 125 | 1 | 0 | 1 | 7 | 1 | 4824L004701 | ok | 9 | 75619 / |  |  | EM8-6M11G135/6 | [9 empty] | EG2-UCI274E1L | GENERADOR STAMFORD MOD UCI274E1L 125 KW SAE 3-11.5 | GENERADORES STAMFORD | 125 | 1 | 0 | 1 | 10 | 1 | X25C120433 | ok | 9 | 77087 / 76942 / 76483 / | 3 | 34672 / | EG2-UCI274E1L | [9 empty] | n/a | Sin transferencia cargada por Ingeniería |  |  | 0 | 0 | 0 |  | Sin Radiador cargado por Ingeniería | [5 empty] | PLANTA DIESEL ELECTRICA, MARCA IGSA 125 KW, SEMIAUTOMATICA, 220 VOLTS MOTOR: IGSA INCLUYE: - MOTOR BAUDOUIN MODELO 6M11G135/6 - GENERADOR STAMFORD - EQUIPO DE 115 KW USANDO LOS COMPONENTES DE UN EQUIPO DE 125 KW - CONTROL DEEP SEA 7320 - BASE TANQUE ESTANDAR - CASETA CON ILUMINACIÓN ESTANDAR - CONTROLADOR DE TEMPERATURA PARA RESISTENCIA EN GENERADOR - RESISTENCIA CALENTADORA EN GENERADOR - MODULO DE MONITOREO DSE 2157 - MODULO DE COMUNICACIÓN REMOTA DSE855 - REMOLQUE CON DOS EJES, CON FRENO ELÉCTRICO, GATO, LUCES REGLAMENTARIAS Y ESTABILIZADORES. * EL EQUIPO NO REQUIERE DE PRUEBAS LAPEM * EN LA PLACA DE DATOS SE DEBE INDICAR 115 KW * EQUIPO 1 DE 7 [V220V] [%CASETA%] [//ESPECIAL//]
126930 | Matriz | ARMANDO VILLANUEVA DELGADILLO | COMISION FEDERAL DE ELECTRICIDAD | 1 | 1 | EP1-0125-WE-2 | PLANTA DIESEL ELECTRICA, MARCA IGSA 125 KW, SEMIAUTOMATICA, 220 VOLTS MOTOR: IGSA EN CASETA Y REMOLQUE | 125 | 220 | Especial | B | x | PLANTAS ELECTRICAS | Cerrada | 4596500% | 4598900% | DD/MM/AAAA | 05/11/2025 | DE ACUERDO A CONTRATO | 1269301 | 126930 | PM5K113C | Orden ret. por CxC | ok | Listo para liberar | 4599200% |  |  |  | 4599200% | [5 empty] | 4599200% |  | DICIEMBRE |  |  | 0% | SIN INGENRIA LIBERADA | 0% |  |  | 4597300% | SIN LISTA DE MATERIALES |  |  |  |  | 58 | 0 | 0% |  | EM8-6M11G135/6 | MOTOR BAUDOUIN (WEICHAI) MOD 6M11G135/6 DE 158 KW / 1800 RPM SAE 3-11.5 MOD. IGSA GS125 | MOTORES IGSA / WEICHAI | 125 | 1 | 0 | 1 | 7 | 1 | 4824L004697 | ok | 9 | 75619 / |  |  | EM8-6M11G135/6 | [9 empty] | EG2-UCI274E1L | GENERADOR STAMFORD MOD UCI274E1L 125 KW SAE 3-11.5 | GENERADORES STAMFORD | 125 | 1 | 0 | 1 | 10 | 1 | X25C120436 | ok | 9 | 77087 / 76942 / 76483 / | 3 | 34672 / | EG2-UCI274E1L | [9 empty] | n/a | Sin transferencia cargada por Ingeniería |  |  | 0 | 0 | 0 |  | Sin Radiador cargado por Ingeniería | [5 empty] | PLANTA DIESEL ELECTRICA, MARCA IGSA 125 KW, SEMIAUTOMATICA, 220 VOLTS MOTOR: IGSA INCLUYE: - MOTOR BAUDOUIN MODELO 6M11G135/6 - GENERADOR STAMFORD - EQUIPO DE 115 KW USANDO LOS COMPONENTES DE UN EQUIPO DE 125 KW - CONTROL DEEP SEA 7320 - BASE TANQUE ESTANDAR - CASETA CON ILUMINACIÓN ESTANDAR - CONTROLADOR DE TEMPERATURA PARA RESISTENCIA EN GENERADOR - RESISTENCIA CALENTADORA EN GENERADOR - MODULO DE MONITOREO DSE 2157 - MODULO DE COMUNICACIÓN REMOTA DSE855 - REMOLQUE CON DOS EJES, CON FRENO ELÉCTRICO, GATO, LUCES REGLAMENTARIAS Y ESTABILIZADORES. * EL EQUIPO NO REQUIERE DE PRUEBAS LAPEM * EN LA PLACA DE DATOS SE DEBE INDICAR 115 KW * EQUIPO 1 DE 7 [V220V] [%CASETA%] [//ESPECIAL//]
126929 | Matriz | ARMANDO VILLANUEVA DELGADILLO | COMISION FEDERAL DE ELECTRICIDAD | 1 | 1 | EP1-0125-WE-2 | PLANTA DIESEL ELECTRICA, MARCA IGSA 125 KW, SEMIAUTOMATICA, 220 VOLTS MOTOR: IGSA EN CASETA Y REMOLQUE | 125 | 220 | Especial | B | x | PLANTAS ELECTRICAS | Cerrada | 4596500% | 4598900% | DD/MM/AAAA | 05/11/2025 | DE ACUERDO A CONTRATO | 1269291 | 126929 | PM5K112C | Orden ret. por CxC | ok | Listo para liberar | 4599300% |  |  |  | 4599300% | [5 empty] | 4599300% |  | DICIEMBRE |  |  | 0% | SIN INGENRIA LIBERADA | 0% |  |  | 4597300% | SIN LISTA DE MATERIALES |  |  |  |  | 58 | 0 | 0% |  | EM8-6M11G135/6 | MOTOR BAUDOUIN (WEICHAI) MOD 6M11G135/6 DE 158 KW / 1800 RPM SAE 3-11.5 MOD. IGSA GS125 | MOTORES IGSA / WEICHAI | 125 | 1 | 0 | 1 | 7 | 1 | 4824L004698 | ok | 9 | 75619 / |  |  | EM8-6M11G135/6 | [9 empty] | EG2-UCI274E1L | GENERADOR STAMFORD MOD UCI274E1L 125 KW SAE 3-11.5 | GENERADORES STAMFORD | 125 | 1 | 0 | 1 | 10 | 1 | X25C120432 | ok | 9 | 77087 / 76942 / 76483 / | 3 | 34672 / | EG2-UCI274E1L | [9 empty] | n/a | Sin transferencia cargada por Ingeniería |  |  | 0 | 0 | 0 |  | Sin Radiador cargado por Ingeniería | [5 empty] | PLANTA DIESEL ELECTRICA, MARCA IGSA 125 KW, SEMIAUTOMATICA, 220 VOLTS MOTOR: IGSA INCLUYE: - MOTOR BAUDOUIN MODELO 6M11G135/6 - GENERADOR STAMFORD - EQUIPO DE 115 KW USANDO LOS COMPONENTES DE UN EQUIPO DE 125 KW - CONTROL DEEP SEA 7320 - BASE TANQUE ESTANDAR - CASETA CON ILUMINACIÓN ESTANDAR - CONTROLADOR DE TEMPERATURA PARA RESISTENCIA EN GENERADOR - RESISTENCIA CALENTADORA EN GENERADOR - MODULO DE MONITOREO DSE 2157 - MODULO DE COMUNICACIÓN REMOTA DSE855 - REMOLQUE CON DOS EJES, CON FRENO ELÉCTRICO, GATO, LUCES REGLAMENTARIAS Y ESTABILIZADORES. * EL EQUIPO NO REQUIERE DE PRUEBAS LAPEM * EN LA PLACA DE DATOS SE DEBE INDICAR 115 KW * EQUIPO 1 DE 7 [V220V] [%CASETA%] [//ESPECIAL//]
126928 | Matriz | CRISTIAN PEREZ OLGUIN | COMISION FEDERAL DE ELECTRICIDAD | 1 | 1 | EP1-0125-WE-2 | PLANTA DIESEL ELECTRICA, MARCA IGSA 125 KW, SEMIAUTOMATICA, 220 VOLTS MOTOR: IGSA EN CASETA Y REMOLQUE | 125 | 220 | Especial | B | x | PLANTAS ELECTRICAS | Cerrada | 4596500% | 4598900% | DD/MM/AAAA | 05/11/2025 | DE ACUERDO A CONTRATO | 1269281 | 126928 | PM5K111C | Orden ret. por CxC | ok | Listo para liberar | 4599400% |  |  |  | 4599400% | [5 empty] | 4599400% |  | DICIEMBRE |  |  | 0% | SIN INGENRIA LIBERADA | 0% |  |  | 4597300% | SIN LISTA DE MATERIALES |  |  |  |  | 58 | 0 | 0% |  | EM8-6M11G135/6 | MOTOR BAUDOUIN (WEICHAI) MOD 6M11G135/6 DE 158 KW / 1800 RPM SAE 3-11.5 MOD. IGSA GS125 | MOTORES IGSA / WEICHAI | 125 | 1 | 0 | 1 | 7 | 1 | 4824L004702 | ok | 9 | 75619 / |  |  | EM8-6M11G135/6 | [9 empty] | EG2-UCI274E1L | GENERADOR STAMFORD MOD UCI274E1L 125 KW SAE 3-11.5 | GENERADORES STAMFORD | 125 | 1 | 0 | 1 | 10 | 1 | X25C120427 | ok | 9 | 77087 / 76942 / 76483 / | 3 | 34672 / | EG2-UCI274E1L | [9 empty] | n/a | Sin transferencia cargada por Ingeniería |  |  | 0 | 0 | 0 |  | Sin Radiador cargado por Ingeniería | [5 empty] | PLANTA DIESEL ELECTRICA, MARCA IGSA 125 KW, SEMIAUTOMATICA, 220 VOLTS MOTOR: IGSA INCLUYE: - MOTOR BAUDOUIN MODELO 6M11G135/6 - GENERADOR STAMFORD - EQUIPO DE 115 KW USANDO LOS COMPONENTES DE UN EQUIPO DE 125 KW - CONTROL DEEP SEA 7320 - BASE TANQUE ESTANDAR - CASETA CON ILUMINACIÓN ESTANDAR - CONTROLADOR DE TEMPERATURA PARA RESISTENCIA EN GENERADOR - RESISTENCIA CALENTADORA EN GENERADOR - MODULO DE MONITOREO DSE 2157 - MODULO DE COMUNICACIÓN REMOTA DSE855 - REMOLQUE CON DOS EJES, CON FRENO ELÉCTRICO, GATO, LUCES REGLAMENTARIAS Y ESTABILIZADORES. * EL EQUIPO NO REQUIERE DE PRUEBAS LAPEM * EN LA PLACA DE DATOS SE DEBE INDICAR 115 KW * EQUIPO 1 DE 7 [V220V] [%CASETA%] [//ESPECIAL//]
126927 | Matriz | CRISTIAN PEREZ OLGUIN | COMISION FEDERAL DE ELECTRICIDAD | 1 | 1 | EP1-0125-WE-2 | PLANTA DIESEL ELECTRICA, MARCA IGSA 125 KW, SEMIAUTOMATICA, 220 VOLTS MOTOR: IGSA EN CASETA Y REMOLQUE | 125 | 220 | Especial | B | x | PLANTAS ELECTRICAS | Cerrada | 4596500% | 4598900% | DD/MM/AAAA | 05/11/2025 | DE ACUERDO A CONTRATO | 1269271 | 126927 | PM5K110C | Orden ret. por CxC | ok | Listo para liberar | 4599400% |  |  |  | 4599400% | [5 empty] | 4599400% |  | DICIEMBRE |  |  | 0% | SIN INGENRIA LIBERADA | 0% |  |  | 4597300% | SIN LISTA DE MATERIALES |  |  |  |  | 58 | 0 | 0% |  | EM8-6M11G135/6 | MOTOR BAUDOUIN (WEICHAI) MOD 6M11G135/6 DE 158 KW / 1800 RPM SAE 3-11.5 MOD. IGSA GS125 | MOTORES IGSA / WEICHAI | 125 | 1 | 0 | 1 | 7 | 1 | 4824L004703 | ok | 9 | 75619 / |  |  | EM8-6M11G135/6 | [9 empty] | EG2-UCI274E1L | GENERADOR STAMFORD MOD UCI274E1L 125 KW SAE 3-11.5 | GENERADORES STAMFORD | 125 | 1 | 0 | 1 | 10 | 1 | X25C120437 | ok | 9 | 77087 / 76942 / 76483 / | 3 | 34672 / | EG2-UCI274E1L | [9 empty] | n/a | Sin transferencia cargada por Ingeniería |  |  | 0 | 0 | 0 |  | Sin Radiador cargado por Ingeniería | [5 empty] | PLANTA DIESEL ELECTRICA, MARCA IGSA 125 KW, SEMIAUTOMATICA, 220 VOLTS MOTOR: IGSA INCLUYE: - MOTOR BAUDOUIN MODELO 6M11G135/6 - GENERADOR STAMFORD - EQUIPO DE 115 KW USANDO LOS COMPONENTES DE UN EQUIPO DE 125 KW - CONTROL DEEP SEA 7320 - BASE TANQUE ESTANDAR - CASETA CON ILUMINACIÓN ESTANDAR - CONTROLADOR DE TEMPERATURA PARA RESISTENCIA EN GENERADOR - RESISTENCIA CALENTADORA EN GENERADOR - MODULO DE MONITOREO DSE 2157 - MODULO DE COMUNICACIÓN REMOTA DSE855 - REMOLQUE CON DOS EJES, CON FRENO ELÉCTRICO, GATO, LUCES REGLAMENTARIAS Y ESTABILIZADORES. * EL EQUIPO NO REQUIERE DE PRUEBAS LAPEM * EN LA PLACA DE DATOS SE DEBE INDICAR 115 KW * EQUIPO 1 DE 7 [V220V] [%CASETA%] [//ESPECIAL//]
126926 | Matriz | CRISTIAN PEREZ OLGUIN | COMISION FEDERAL DE ELECTRICIDAD | 1 | 1 | EP1-0125-WE-2 | PLANTA DIESEL ELECTRICA, MARCA IGSA 125 KW, SEMIAUTOMATICA, 220 VOLTS MOTOR: IGSA EN CASETA Y REMOLQUE | 125 | 220 | Especial | B | x | PLANTAS ELECTRICAS | Cerrada | 4596500% | 4598900% | 03/11/2025 | 05/11/2025 | DE ACUERDO A CONTRATO | 1269261 | 126926 | PM5K109C | Orden ret. por CxC | ok | Listo para liberar | 4599500% |  |  |  | 4599500% | [5 empty] | 4599500% |  | DICIEMBRE |  |  | 0% | SIN INGENRIA LIBERADA | 0% |  |  | 4597300% | SIN LISTA DE MATERIALES |  |  |  |  | 58 | 0 | 0% |  | EM8-6M11G135/6 | MOTOR BAUDOUIN (WEICHAI) MOD 6M11G135/6 DE 158 KW / 1800 RPM SAE 3-11.5 MOD. IGSA GS125 | MOTORES IGSA / WEICHAI | 125 | 1 | 0 | 1 | 7 | 1 | 4824L004704 | ok | 9 | 75619 / |  |  | EM8-6M11G135/6 | [9 empty] | EG2-UCI274E1L | GENERADOR STAMFORD MOD UCI274E1L 125 KW SAE 3-11.5 | GENERADORES STAMFORD | 125 | 1 | 0 | 1 | 10 | 1 | X25C120434 | ok | 9 | 77087 / 76942 / 76483 / | 3 | 34672 / | EG2-UCI274E1L | [9 empty] | n/a | Sin transferencia cargada por Ingeniería |  |  | 0 | 0 | 0 |  | Sin Radiador cargado por Ingeniería | [5 empty] | PLANTA DIESEL ELECTRICA, MARCA IGSA 125 KW, SEMIAUTOMATICA, 220 VOLTS MOTOR: IGSA INCLUYE: - MOTOR BAUDOUIN MODELO 6M11G135/6 - GENERADOR STAMFORD - EQUIPO DE 115 KW USANDO LOS COMPONENTES DE UN EQUIPO DE 125 KW - CONTROL DEEP SEA 7320 - BASE TANQUE ESTANDAR - CASETA CON ILUMINACIÓN ESTANDAR - CONTROLADOR DE TEMPERATURA PARA RESISTENCIA EN GENERADOR - RESISTENCIA CALENTADORA EN GENERADOR - MODULO DE MONITOREO DSE 2157 - MODULO DE COMUNICACIÓN REMOTA DSE855 - REMOLQUE CON DOS EJES, CON FRENO ELÉCTRICO, GATO, LUCES REGLAMENTARIAS Y ESTABILIZADORES. * EL EQUIPO NO REQUIERE DE PRUEBAS LAPEM * EN LA PLACA DE DATOS SE DEBE INDICAR 115 KW * EQUIPO 1 DE 7 [V220V] [%CASETA%] [//ESPECIAL//]
126910 | Distribuidores | JOSE MANUEL CANTERO HERNANDEZ | LUIS SILVESTRE ORTEGA CASTRO | 1 | 1 | EP1-0250-WE-2 | PLANTA DIESEL ELECTRICA MARCA IGSA 250 KW, AUTOMATICA, 220 VOLTS MOTOR: IGSA | 250 | 220 | Estandar | B | x | PLANTAS ELECTRICAS | Abierta | 4596000% | 4603000% | 29/10/2025 | 31/10/2025 | 50% ANTICIPO, 50% CONTRA AVISO DE TERMINACION | 1269101 | 126910 | PM5K101C | Orden ret. por CxC | ok | Listo para liberar | [12 empty] | FEBRERO |  |  | 4606400% |  | 0% | [8 empty] | 40 | 0 | 0% |  | EM8-6M16G250/6 | MOTOR BAUDOUIN (WEICHAI) MOD 6M16G250/6 DE 288 KW / 1800 RPM SAE 1-14 MOD. IGSA GS250 | MOTORES IGSA / WEICHAI | 250 | 1 | 0 | 1 |  |  |  | 1 | 9 | 76925 / 76331 / 75128 / 75128 | 4 | 43587 / | EM8-6M16G250/6 | 76925 | ok | 44935 |  | 4596500% | 76925 | 1 | OC pendiente de pago 76925 | 4606400% | EG2-UCDI274K1L | GENERADOR STAMFORD MOD UCDI274K1L 250 KW SAE 1-14 | GENERADORES STAMFORD | 250 | 1 | 0 | 1 | 1 |  |  | 1 | 8 | 77139 / 76931 / 76483 / 76483 | 9 | 31334 / 29119 / | EG2-UCDI274K1L | 76931 | ok | 44936 |  | 4596500% | 76931 | 1 | OC pendiente de pago 76931 | 4606400% | ET1-H01ATSA30800DG0C | TRANSFERENCIA ASCO FRAME H 800 A 220 V #H01ATSA30800DG0C PANEL DE CONTROL GRUPO G NEMA 1 | TABLEROS DE TRANSFERENCIA | 0800 | 1 | 0 | 67 |  | Sin Radiador cargado por Ingeniería | [5 empty] | PLANTA DIESEL ELECTRICA MARCA IGSA 250 KW, AUTOMATICA, 220 VOLTS MOTOR: IGSA INCLUYE: - GENERADOR STAMFORD - TABLERO DE TRANSFERENCIA DE 800 AMPS - FLETE [V220V] [*/TESTANDAR/*]
126909 | Export. EUA | RAFAEL SALGADO DURAN | IGSA CORP. | 1 | 1 | EP1-0800-WE-4-UL | MOTOR GEN SEMIAUTO 800 KW 480 V MOTOR IGSA MOD. GS800 NORMA UL | 800 | Agregar Voltaje | Estandar | B | x | PLANTAS ELECTRICAS | Abierta | 4595900% | 4620200% | DD/MM/AAAA | 31/10/2025 | 90 DIAS | 1269091 | 126909 | PM5K100C | Orden ret. por CxC | ok | Sin Ingeniería liberada | [12 empty] | FEBRERO |  |  | 4606400% | SIN INGENRIA LIBERADA | 0% |  |  | 4597300% | SIN LISTA DE MATERIALES |  |  |  |  | 66 | 0 | 0% |  | EM8-8M33G6D2/6 | MOTOR BAUDOUIN (WEICHAI) MOD 8M33G6D2/6 EPA TIER 2 DE 898 KW / 1800 RPM SAE 0-18 MOD. IGSA GS800 | MOTORES IGSA / WEICHAI | 800 | 1 | 0 | 1 |  |  |  | 1 | 5 | 67255 / 67254 / |  |  | EME-8M33G6D2/6E | 77152 | ok | 45040 | Check Mod. Exp. | 4597200% | 77152 | 1 | OC pendiente de autorización 77152 | 4606400% | EG2-S6L1D-D4-UL-1 | GENERADOR STAMFORD UL 2200,UL1446,UL1004 MOD. S6L1D-D4 DE 800 KW, 1800 RPM 440/480 VCA SAE 0-18 | GENERADORES STAMFORD | 800 | 1 | 0 | 1 | 2 |  |  | 1 | 8 | 77139 / 68199 / 68199 / 68196 |  |  | EG2-S6L1D-D4-UL-1 | 77139 | ok | 45032 |  | 4597200% | 77139 | 1 | OC pendiente de autorización 77139 | 4606400% | n/a | Sin transferencia cargada por Ingeniería |  |  | 0 | 0 | 0 |  | Sin Radiador cargado por Ingeniería | [5 empty] | PLANTA DIESEL ELECTRICA, MARCA IGSA 800 KW, SEMIAUTOMATICA, 480 VOLTS MOTOR: BAUDOUIN EPA INCLUYE: - GENERADOR STAMFORD UL - CASETA DE ALUMINIO NIVEL 2 - BASE CHASIS - CONTROL DSE7410 - BRAKER DE 1250 A ABB CON SHUNT TRIP, SHUNTTRIP WIRING, GFI, CONTACTOS AUXILIARES, - 1 MODULO DSE2157 Y UN MODULO DSE2548. - CARGADOR DE BATERIAS DSEBC2410Ei ( LCD + MEDIDOR) NFPA110. - RECEPTACULO DE 120 V GFCI. LUCES AC CON UN SWITCH, LUCES DC CON TIMER SWITCH, - LOAD CENTER DE 100 A CON ACCESORIOS PRECONECTADOS AL LOAD CENTER. - ALTERNATOR STRIP HEATER, VOLTAGE ADJUST RHEOSTAT, REFRIGERANTE Y ACEITE EN EL GENSET. E STOP REMOTO GLASS TYPE/ NEMA 3 R * CERTIFICACION UL 2200 * CLIENTE FINAL GENSERVE.
126908 | Matriz | ARMANDO GUTIERREZ GARCIA | CONSORCIO CONSTRUCTOR DOBLE AA | 1 | 1 | EP1-0040-WE-2 | PLANTA DIESEL ELECTRICA, MARCA IGSA 40 KW, AUTOMATICA, 220 VOLTS MOTOR: IGSA | 40 | 220 | Estandar | B | x | PLANTAS ELECTRICAS | Abierta | 4595900% | 4599600% | 28/10/2025 | 31/10/2025 | 50% ANTICIPO, 50% CONTRA AVISO DE TERMINACION | 1269081 | 126906 | PM5K099C | Orden ret. por CxC | Proyecto de OV diferente a #OV | Listo para liberar | 4600900% |  |  |  | 4600900% | [5 empty] | 4600900% |  | DICIEMBRE |  |  | 0% | SIN FECHA | 0% |  |  | 4597300% | RT2-00415 - NIPLE DE FIERRO NEGRO CED. 40 DE 3/8" X 10" (SIN FECHA) // RA4-00010 - AMORTIGUADOR CON TORNILLO DE 1/2" DE 50MM DE ALTO CON TORNILLO DE 9.9 CM DE LARGO P/SUPERIOR (SIN FECHA) |  |  |  |  | 49 | 0 | 0% |  | EM8-4M06G41/6 | MOTOR BAUDOUIN (WEICHAI) MOD 4M06G41/6 DE 47 KW / 1800 RPM SAE 3-11.5 MOD. IGSA GS40 | MOTORES IGSA / WEICHAI | 40 | 1 | 0 | 1 | 5 | 1 | BJ11294053 | ok |  |  |  |  | EM8-4M06G41/6 | [9 empty] | EG2-S1L2-N | GENERADOR STAMFORD MOD S1L2-N1 40 KW SAE 3-11.5 | GENERADORES STAMFORD | 40 | 1 | 0 | 1 | 11 | 1 | X25C131052 | ok |  |  |  |  | EG2-S1L2-N | [9 empty] | ET1-D01ATSA30150DG0C | TRANSFERENCIA ASCO FRAME D DE 150 A, 220 V #D01ATSA30150DG0C SERIE 150 CON PANEL DE CONTROL GRUPO G EN GABINETE NEMA 1 | TABLEROS DE TRANSFERENCIA | 0150 | 1 | 0 | 11 |  | Sin Radiador cargado por Ingeniería | [5 empty] | PLANTA DIESEL ELECTRICA, MARCA IGSA 40 KW, AUTOMATICA, 220 VOLTS MOTOR: IGSA INCLUYE: - GENERADOR STAMFORD - TABLERO DE TRANSFERENCIA DE 150 AMPS - FLETE * EQUIPO DE OPORTUNIDAD [V220V] [*/TESTANDAR/*]
126906 | Matriz | ARMANDO GUTIERREZ GARCIA | CONSORCIO CONSTRUCTOR DOBLE AA | 1 | 1 | EP1-0040-WE-2 | PLANTA DIESEL ELECTRICA, MARCA IGSA 40 KW, AUTOMATICA, 220 VOLTS MOTOR: IGSA | 40 | 220 | Estandar | B | x | PLANTAS ELECTRICAS | Abierta | 4595900% | 4599600% | 28/10/2025 | 31/10/2025 | 50% ANTICIPO, 50% CONTRA AVISO DE TERMINACION | 1269061 | 126906 | PM5K098C | Orden ret. por CxC | ok | Listo para liberar | 4600900% |  |  |  | 4600900% | [5 empty] | 4600900% |  | DICIEMBRE |  |  | 0% | SIN FECHA | 0% |  |  | 4597300% | RT2-00415 - NIPLE DE FIERRO NEGRO CED. 40 DE 3/8" X 10" (SIN FECHA) // RA4-00010 - AMORTIGUADOR CON TORNILLO DE 1/2" DE 50MM DE ALTO CON TORNILLO DE 9.9 CM DE LARGO P/SUPERIOR (SIN FECHA) |  |  |  |  | 49 | 0 | 0% |  | EM8-4M06G41/6 | MOTOR BAUDOUIN (WEICHAI) MOD 4M06G41/6 DE 47 KW / 1800 RPM SAE 3-11.5 MOD. IGSA GS40 | MOTORES IGSA / WEICHAI | 40 | 1 | 0 | 1 | 5 | 1 | BJ12308511 | ok |  |  |  |  | EM8-4M06G41/6 | [9 empty] | EG2-S1L2-N | GENERADOR STAMFORD MOD S1L2-N1 40 KW SAE 3-11.5 | GENERADORES STAMFORD | 40 | 1 | 0 | 1 | 11 | 1 | X25C131049 | ok |  |  |  |  | EG2-S1L2-N | [9 empty] | ET1-D01ATSA30150DG0C | TRANSFERENCIA ASCO FRAME D DE 150 A, 220 V #D01ATSA30150DG0C SERIE 150 CON PANEL DE CONTROL GRUPO G EN GABINETE NEMA 1 | TABLEROS DE TRANSFERENCIA | 0150 | 1 | 0 | 11 |  | Sin Radiador cargado por Ingeniería | [5 empty] | PLANTA DIESEL ELECTRICA, MARCA IGSA 40 KW, AUTOMATICA, 220 VOLTS MOTOR: IGSA INCLUYE: - GENERADOR STAMFORD - TABLERO DE TRANSFERENCIA DE 150 AMPS - FLETE * EQUIPO DE OPORTUNIDAD [V220V] [*/TESTANDAR/*]
126905 | Matriz | ARMANDO GUTIERREZ GARCIA | GRUPO ALAVEZ LAMBARRI | 1 | 1 | EP1-0040-WE-2 | PLANTA DIESEL ELECTRICA, MARCA IGSA 40 KW, AUTOMATICA, 220 VOLTS MOTOR: IGSA | 40 | 220 | Estandar | B | x | PLANTAS ELECTRICAS | Abierta | 4595900% | 4599600% | 28/10/2025 | 31/10/2025 | 50% ANTICIPO, 50% CONTRA AVISO DE TERMINACION | 1269051 | 126905 | PM5K097C | Orden ret. por CxC | ok | Listo para liberar | 4601000% |  |  |  | 4601000% | [5 empty] | 4601000% |  | DICIEMBRE |  |  | 0% | SIN FECHA | 0% |  |  | 4597300% | RT2-00415 - NIPLE DE FIERRO NEGRO CED. 40 DE 3/8" X 10" (SIN FECHA) // RA4-00010 - AMORTIGUADOR CON TORNILLO DE 1/2" DE 50MM DE ALTO CON TORNILLO DE 9.9 CM DE LARGO P/SUPERIOR (SIN FECHA) |  |  |  |  | 49 | 0 | 0% |  | EM8-4M06G41/6 | MOTOR BAUDOUIN (WEICHAI) MOD 4M06G41/6 DE 47 KW / 1800 RPM SAE 3-11.5 MOD. IGSA GS40 | MOTORES IGSA / WEICHAI | 40 | 1 | 0 | 1 | 5 | 1 | BJ12308510 | ok |  |  |  |  | EM8-4M06G41/6 | [9 empty] | EG2-S1L2-N | GENERADOR STAMFORD MOD S1L2-N1 40 KW SAE 3-11.5 | GENERADORES STAMFORD | 40 | 1 | 0 | 1 | 11 | 1 | X25C131046 | ok |  |  |  |  | EG2-S1L2-N | [9 empty] | ET1-D01ATSA30150DG0C | TRANSFERENCIA ASCO FRAME D DE 150 A, 220 V #D01ATSA30150DG0C SERIE 150 CON PANEL DE CONTROL GRUPO G EN GABINETE NEMA 1 | TABLEROS DE TRANSFERENCIA | 0150 | 1 | 0 | 11 |  | Sin Radiador cargado por Ingeniería | [5 empty] | PLANTA DIESEL ELECTRICA, MARCA IGSA 40 KW, AUTOMATICA, 220 VOLTS MOTOR: IGSA INCLUYE: - GENERADOR STAMFORD - TABLERO DE TRANSFERENCIA DE 150 AMPS - FLETE * EQUIPO DE OPORTUNIDAD [V220V] [*/TESTANDAR/*]
126904 | Matriz | ARMANDO GUTIERREZ GARCIA | GRUPO ALAVEZ LAMBARRI | 1 | 1 | EP1-0040-WE-2 | PLANTA DIESEL ELECTRICA, MARCA IGSA 40 KW, AUTOMATICA, 220 VOLTS MOTOR: IGSA | 40 | 220 | Estandar | B | x | PLANTAS ELECTRICAS | Abierta | 4595900% | 4599600% | 28/10/2025 | 31/10/2025 | 50% ANTICIPO, 50% CONTRA AVISO DE TERMINACION | 1269041 | 126904 | PM5K096C | Orden ret. por CxC | ok | Listo para liberar | 4601000% |  |  |  | 4601000% | [5 empty] | 4601000% |  | DICIEMBRE |  |  | 0% | SIN FECHA | 0% |  |  | 4597300% | RT2-00415 - NIPLE DE FIERRO NEGRO CED. 40 DE 3/8" X 10" (SIN FECHA) // RA4-00010 - AMORTIGUADOR CON TORNILLO DE 1/2" DE 50MM DE ALTO CON TORNILLO DE 9.9 CM DE LARGO P/SUPERIOR (SIN FECHA) |  |  |  |  | 49 | 0 | 0% |  | EM8-4M06G41/6 | MOTOR BAUDOUIN (WEICHAI) MOD 4M06G41/6 DE 47 KW / 1800 RPM SAE 3-11.5 MOD. IGSA GS40 | MOTORES IGSA / WEICHAI | 40 | 1 | 0 | 1 | 5 | 1 | BJ11301013 | ok |  |  |  |  | EM8-4M06G41/6 | [9 empty] | EG2-S1L2-N | GENERADOR STAMFORD MOD S1L2-N1 40 KW SAE 3-11.5 | GENERADORES STAMFORD | 40 | 1 | 0 | 1 | 11 | 1 | X25C131048 | ok |  |  |  |  | EG2-S1L2-N | [9 empty] | ET1-D01ATSA30150DG0C | TRANSFERENCIA ASCO FRAME D DE 150 A, 220 V #D01ATSA30150DG0C SERIE 150 CON PANEL DE CONTROL GRUPO G EN GABINETE NEMA 1 | TABLEROS DE TRANSFERENCIA | 0150 | 1 | 0 | 11 |  | Sin Radiador cargado por Ingeniería | [5 empty] | PLANTA DIESEL ELECTRICA, MARCA IGSA 40 KW, AUTOMATICA, 220 VOLTS MOTOR: IGSA INCLUYE: - GENERADOR STAMFORD - TABLERO DE TRANSFERENCIA DE 150 AMPS - FLETE * EQUIPO DE OPORTUNIDAD [V220V] [*/TESTANDAR/*]
126903 | Matriz | ARMANDO GUTIERREZ GARCIA | SERVICIOS INTEGRALES HERNANDEZ HERMANOS | 1 | 1 | EP1-0125-CU-4 | PLANTA DIESEL ELECTRICA, MARCA IGSA 125 KW, AUTOMATICA, 440 VOLTS MOTOR: CUMMINS | 125 | 440 | Estandar | B | x | PLANTAS ELECTRICAS | Abierta | 4595900% | 4601100% | 29/10/2025 | 05/11/2025 | 20% ANTICIPO, 80% CONTRA AVISO DE TERMINACION | 1269031 | 126903 | PM5K106C | Orden ret. por CxC | ok | Listo para liberar | 4602200% |  |  |  | 4602200% | [7 empty] | ENERO |  |  | 4601500% |  | 0% | [8 empty] | 23 | 0 | 0% |  | EM9-0125-CMML-1 | MOTOR CUMMINS COOLPACK 125KW MOD. 6BTAA5.9-G2 SAE 3-11.5 INCLUYE BASE TANQUE Y CONFIGURATION (BRAND JOINT VENTURE CUMMINS ENGINE, STANDARD RADIATOR, COMAP IL4-AMF8 CONTROL SYSTEM, 12V/24V BATERRY WITH BATERRY CABLES & BATERRY CHARGER, INDUSTRIAL SILENCERS WITH FLANGED FLEXIBLE CONNECTION, WITH STANDARD FUEL TANK, ENGLISH OPERATION/MAINTENANCE MANUAL/TEST REPORT FOR ENGINE, ALTERNATOR AND GENSET, LEGA MAINTIAN TOOL KIT, WITH DILIXI CIRCUIT BREAKER | MOTORES CUMMINS FUZHOU | 125 | 1 | 0 | 1 |  |  |  | 1 |  |  |  |  | EM9-0125-CMML | 75127 | ok |  |  |  | 75127 | 1 | En Transito | 4601500% | EG2-UCI274E1L | GENERADOR STAMFORD MOD UCI274E1L 125 KW SAE 3-11.5 | GENERADORES STAMFORD | 125 | 1 | 0 | 1 | 10 | 1 | X25C120428 | ok | 9 | 77087 / 76942 / 76483 / | 3 | 34672 / | EG2-UCI274E1L | [9 empty] | ET1-D01ATSA30200DG0C | TRANSFERENCIA ASCO FRAME D 200 A 220 V #D01ATSA30200DG0C PANEL DE CONTROL GRUPO G NEMA 1 | TABLEROS DE TRANSFERENCIA | 0200 | 1 | 0 | 26 |  | Sin Radiador cargado por Ingeniería | [5 empty] | PLANTA DIESEL ELECTRICA, MARCA IGSA 125 KW, AUTOMATICA, 440 VOLTS MOTOR: CUMMINS INCLUYE: - GENERADOR STAMFORD - TABLERO DE TRANSFERENCIA DE 200 AMPS - FLETE - VIATICOS * SE TRATA DE UN EQUIPO CUMMINS ARMADO, SE VENDIO COMO EQUIPO DE OPORTUNIDAD DANDO AL CLIENTE COMO MAXIMO AL 15 DE DICIEMBRE EN TIEMPO DE FABRICACION. [V440V] [*/TESTANDAR/*]
126902 | Matriz | PLAZA ALMANZA JOSE ANTONIO | "BANCA MIFEL", S.A. FIDEICOMISO NUMERO 828/2007 | 1 | 1 | EP1-0600-CU-4 | PLANTA DIESEL ELECTRICA MARCA IGSA 600 KW, MANUAL, 480 VOLTS MOTOR: CUMMINS EN CASETA ACUSTICA | 600 | 480 | Especial | B | x | PLANTAS ELECTRICAS | Cerrada | 4595900% | 4603700% | 03/11/2025 | 05/11/2025 | 10% Anticipo, 10% 2 Semanas Posteriores al 1er Anticipo, 20% 4 Semanas Posteriores al Segundo Pago, 20% 4 Semanas Posteriores al Tercer Pago, 20% 4 Semanas Posteriores al Cuarto pago, 20% 4 Semanas Posteriores al Quinto Pago. | 1269021 | 126902 | PM5K108C | Orden ret. por CxC | ok | Sin Ingeniería liberada | [12 empty] | ENERO |  |  | 4606400% |  | 0% | [8 empty] | 12 | 0 | 0% |  | EM9-0600-CMML-1 | MOTOR CUMMINS COOLPACK 600KW MOD. QSK19-G5 SAE 0-14 INCLUYE BASE TANQUE Y CASETA ACUSTICA STANDARD CONFIGURATION (BRAND JOINT VENTURE CUMMINS ENGINE, STANDARD RADIATOR, COMAP IL4-AMF8 CONTROL SYSTEM, 12V/24V BATERRY WITH BATERRY CABLES & BATERRY CHARGER, INDUSTRIAL SILENCERS WITH FLANGED FLEXIBLE CONNECTION, WITH STANDARD FUEL TANK, ENGLISH OPERATION/MAINTENANCE MANUAL/TEST REPORT FOR ENGINE, ALTERNATOR AND GENSET, LEGA MAINTIAN TOOL KIT, WITH DILIXI CIRCUIT BREAKER | MOTORES CUMMINS FUZHOU | 600 | 1 | 0 | 1 |  |  |  | 1 |  |  |  |  | EM9-0600-CMML | 76941 | ok | 44977 |  | 4596700% | 76941 | 1 | OC pendiente de pago 76941 | 4598700% | EG2-HCI534E-3 | GENERADOR STAMFORD MOD HCI534E 600 KW SAE 0-14 P/MOTOR CUMMINS ALTERNATIVO | GENERADORES STAMFORD | 600 | 1 | 0 | 1 | 1 |  |  | 1 |  |  |  |  | EG2-S5L1D-E-2 | 77125 | ok | 44978 | Check Mod. Proveedor | 4596700% | 77125 | 1 | OC pendiente de autorización 77125 | 4606400% | n/a | Sin transferencia cargada por Ingeniería |  |  | 0 | 0 | 0 |  | Sin Radiador cargado por Ingeniería | [5 empty] | PLANTA DIESEL ELECTRICA MARCA IGSA 600 KW, MANUAL, 480 VOLTS MOTOR: CUMMINS INCLUYE: - MOTOR CUMMINS FUZHOU ARMADO - GENERADOR STAMFORD - CASETA ACUSTICA - EQUIPO SIN CONTROLADOR, PERO CON TODAS LAS SEÑALES DISPONIBLES EN EL TABLERO DE CONTROL. - EMITIR UN DIAGRAMA ESPECIFICO PARA EL EQUIPO CON LA RECOMENDACIÓN DE CONEXIÓN AL CONTROL EXISTENTE. ( EL CLIENTE CUENTA CON UN ATS CON UN CONTROLADOR DS8620 Y ESTE EQUIPO SE CONECTARA A ESTE TABLERO). - ESTE EQUIPO SERA INTEGRADO CON INTERRUPTOR ABB A PIE DE GENERADOR. [V480V] [%CASETA%] [//ESPECIAL//] [*/TESTANDAR/*]
126884 | Matriz | PLAZA ALMANZA JOSE ANTONIO | JAGUAR INGENIEROS CONSTRUCTORES | 1 | 1 | EP1-0400-CU-4 | PLANTA DIESEL ELECTRICA, MARCA IGSA 400 KW, AUTOMATICA, 480 VOLTS MOTOR: CUMMINS | 400 | 480 | Estandar | B | x | PLANTAS ELECTRICAS | Abierta | 4595400% | 4599600% | 28/10/2025 | 29/10/2025 | 50% ANTICIPO, 50% CONTRA AVISO DE TERMINACION | 1268841 | 126884 | PM5J127C | Orden ret. por CxC | ok | Listo para liberar | 4600800% |  |  |  | 4600800% | [5 empty] | 4600800% |  | DICIEMBRE |  |  | 0% | OK | 0% |  |  | 4597300% | OK |  |  |  |  | 45 | 0 | 0% |  | EM9-QSZ13G5 | MOTOR CUMMINS MOD QSZ13G5 COOLPAC 400KWe SAE 1-14 | MOTORES CUMMINS | 400 | 1 | 0 | 1 | 3 | 1 | 93931606 | ok |  |  |  |  | EM9-QSZ13G5 | [9 empty] | EG2-S4L1D-F | GENERADOR STAMFORD MOD S4L1D-F 400 KW SAE 1-14 | GENERADORES STAMFORD | 400 | 1 | 0 | 1 | 4 | 1 | X24L495634 | ok | 3 | 77139 / 76483 / 75179 / | 1 | 29119 / | EG2-S4L1D-F | [9 empty] | ET1-H01ATSA30800LG0C | TRANSFERENCIA ASCO FRAME H 800 A 440 V #H01ATSA30800LG0C PANEL DE CONTROL GRUPO G NEMA 1 | TABLEROS DE TRANSFERENCIA | 0800 | 1 | 0 | 0 |  | Sin Radiador cargado por Ingeniería | [5 empty] | PLANTA DIESEL ELECTRICA, MARCA IGSA 400 KW, AUTOMATICA, 480 VOLTS MOTOR: CUMMINS INCLUYE: - MOTOR CUMMINS ORIGINAL - GENERADOR STAMFORD - TABLERO DE TRANSFERENCIA DE 800 AMPS - CONTROL ESTANDAR DSE-7320 - FLETE - VIATICOS * MOTOR CUMMINS ORIGINAL [V480V] [*/TESTANDAR/*]
126878 | Matriz | JESUS ROBLES ARANDA | PRODUCTOS DIFO | 1 | 1 | EP1-0200-CU-2 | PLANTA DIESEL ELECTRICA, MARCA IGSA 200 KW, AUTOMATICA, 220 VOLTS MOTOR: CUMMINS EN CASETA ACUSTICA | 200 | 220 | Estandar | B | x | PLANTAS ELECTRICAS | Cerrada | 4595300% | 4601100% | DD/MM/AAAA | 24/10/2025 | 30% ANTICIPO, 70% CONTRA AVISO DE TERMINACION | 1268781 | 126878 | PM5J126C | Orden ret. por CxC | ok | Listo para liberar | [8 empty] | SIN FECHA |  |  |  | ENERO |  |  | 4606400% | OK | 0% |  |  | 4597300% | OK |  |  |  |  | 20 | 0 | 0% |  | EM9-0200-CMML-1 | MOTOR CUMMINS COOLPACK 200KW MOD. 6CTAA8.3-G2 SAE 2-11.5 INCLUYE BASE TANQUE STANDARD CONFIGURATION (BRAND JOINT VENTURE CUMMINS ENGINE, STANDARD RADIATOR, COMAP IL4-AMF8 CONTROL SYSTEM, 12V/24V BATERRY WITH BATERRY CABLES & BATERRY CHARGER, INDUSTRIAL SILENCERS WITH FLANGED FLEXIBLE CONNECTION, WITH STANDARD FUEL TANK, ENGLISH OPERATION/MAINTENANCE MANUAL/TEST REPORT FOR ENGINE, ALTERNATOR AND GENSET, LEGA MAINTIAN TOOL KIT, WITH DILIXI CIRCUIT BREAKER | MOTORES CUMMINS FUZHOU | 200 | 1 | 0 | 1 |  |  |  | 1 |  |  |  |  | EM9-0200-CMML | 77077 | ok | 44864 |  | 4595900% | 77077 | 1 | OC pendiente de autorización 77077 | 4606400% | EG2-UCI274H-1 | GENERADOR STAMFORD MOD UCI274H 200 KW SAE 2-11.5 | GENERADORES STAMFORD | 200 | 1 | 0 | 1 | 16 | 1 | X25C115469 | ok | 18 | 77087 / 68911 / 68911 / 68616 |  |  | EG2-UCI274H-1 | [9 empty] | ET1-H01ATSA30800DG0C | TRANSFERENCIA ASCO FRAME H 800 A 220 V #H01ATSA30800DG0C PANEL DE CONTROL GRUPO G NEMA 1 | TABLEROS DE TRANSFERENCIA | 0800 | 1 | 0 | 67 |  | Sin Radiador cargado por Ingeniería | [5 empty] | PLANTA DIESEL ELECTRICA, MARCA IGSA 200 KW, AUTOMATICA, 220 VOLTS MOTOR: CUMMINS INCLUYE: - GENERADOR STAMFORD - CASETA ACUSTICA - TABLERO DE TRANSFERENCIA DE 800 AMPS - CONTROL COMAP INTELILITE - FLETE - VIATICOS * EQUIPO CUMMINS ARMADO [V220V] [%CASETA%] [*/TESTANDAR/*]
126877 | Matriz | JESUS ROBLES ARANDA | PRODUCTOS DIFO | 1 | 1 | EP1-0400-CU-4 | PLANTA DIESEL ELECTRICA, MARCA IGSA 400 KW, AUTOMATICA, 440 VOLTS MOTOR: CUMMINS EN CASETA ACUSTICA | 400 | 440 | Estandar | B | x | PLANTAS ELECTRICAS | Cerrada | 4595300% | 4601100% | DD/MM/AAAA | 24/10/2025 | 30% ANTICIPO, 70% CONTRA AVISO DE TERMINACION | 1268771 | 126877 | PM5J125C | Orden ret. por CxC | ok | Listo para liberar | [8 empty] | SIN FECHA |  |  |  | ENERO |  |  | 4606400% | OK | 0% |  |  | 4597300% | OK |  |  |  |  | 27 | 0 | 0% |  | EM9-0400-CMML-1 | MOTOR CUMMINS COOLPACK 400KW MOD. QSZ13-G3 SAE 1-14 INCLUYE BASE TANQUE Y CONFIGURATION (BRAND JOINT VENTURE CUMMINS ENGINE, STANDARD RADIATOR, COMAP IL4-AMF8 CONTROL SYSTEM, 12V/24V BATERRY WITH BATERRY CABLES & BATERRY CHARGER, INDUSTRIAL SILENCERS WITH FLANGED FLEXIBLE CONNECTION, WITH STANDARD FUEL TANK, ENGLISH OPERATION/MAINTENANCE MANUAL/TEST REPORT FOR ENGINE, ALTERNATOR AND GENSET, LEGA MAINTIAN TOOL KIT, WITH DILIXI CIRCUIT BREAKER | MOTORES CUMMINS FUZHOU | 400 | 1 | 0 | 1 |  |  |  | 1 |  |  |  |  | EM9-0400-CMML | 77077 | ok | 44864 |  | 4595900% | 77077 | 1 | OC pendiente de autorización 77077 | 4606400% | EG2-S4L1D-F | GENERADOR STAMFORD MOD S4L1D-F 400 KW SAE 1-14 | GENERADORES STAMFORD | 400 | 1 | 0 | 1 | 4 | 1 | X25B074652 | ok | 3 | 77139 / 76483 / 75179 / | 1 | 29119 / | EG2-S4L1D-F | [9 empty] | ET1-H01ATSA30800LG0C | TRANSFERENCIA ASCO FRAME H 800 A 440 V #H01ATSA30800LG0C PANEL DE CONTROL GRUPO G NEMA 1 | TABLEROS DE TRANSFERENCIA | 0800 | 1 | 0 | 0 |  | Sin Radiador cargado por Ingeniería | [5 empty] | PLANTA DIESEL ELECTRICA, MARCA IGSA 400 KW, AUTOMATICA, 440 VOLTS MOTOR: CUMMINS INCLUYE: - GENERADOR STAMFORD - CASETA ACUSTICA - TABLERO DE TRANSFERENCIA DE 800 AMPS - CONTROL COMAP INTELILITE - FLETE - VIATICOS * EQUIPO CUMMINS ARMADO [V440V] [%CASETA%] [*/TESTANDAR/*]
126876 | Matriz | JESUS ROBLES ARANDA | PRODUCTOS DIFO | 1 | 1 | EP1-0060-CU-2 | PLANTA DIESEL ELECTRICA, MARCA IGSA 60 KW, AUTOMATICA, 220 VOLTS MOTOR: CUMMINS EN CASETA ACUSTICA | 60 | 220 | Estandar | B | x | PLANTAS ELECTRICAS | Cerrada | 4595300% | 4601100% | DD/MM/AAAA | 24/10/2025 | 30% ANTICIPO, 70% CONTRA AVISO DE TERMINACION | 1268761 | 126876 | PM5J124C | Orden ret. por CxC | ok | Listo para liberar | [8 empty] | SIN FECHA |  |  |  | ENERO |  |  | 4606400% | OK | 0% |  |  | 4597300% | OK |  |  |  |  | 21 | 0 | 0% |  | EM9-0060-CMML-1 | MOTOR CUMMINS COOLPACK 60KW MOD. 4BTA3.9-G2 SAE 3-11.5 INCLUYE BASE TANQUE Y CONFIGURATION (BRAND JOINT VENTURE CUMMINS ENGINE, STANDARD RADIATOR, COMAP IL4-AMF8 CONTROL SYSTEM, 12V/24V BATERRY WITH BATERRY CABLES & BATERRY CHARGER, INDUSTRIAL SILENCERS WITH FLANGED FLEXIBLE CONNECTION, WITH STANDARD FUEL TANK, ENGLISH OPERATION/MAINTENANCE MANUAL/TEST REPORT FOR ENGINE, ALTERNATOR AND GENSET, LEGA MAINTIAN TOOL KIT, WITH DILIXI CIRCUIT BREAKER | MOTORES CUMMINS FUZHOU | 60 | 1 | 0 | 1 |  |  |  | 1 |  |  |  |  | EM9-0060-CMML | 77077 | ok |  |  |  | 77077 | 1 | OC pendiente de autorización 77077 | 4606400% | EG2-S1L2-Y | GENERADOR STAMFORD MOD S1L2-Y1 60 KW SAE 3-11.5 | GENERADORES STAMFORD | 60 | 1 | 0 | 1 | 7 | 1 | X25C132052 | ok | 10 | 77087 / 69633 / |  |  | EG2-S1L2-Y | [9 empty] | ET1-D01ATSA30200DG0C | TRANSFERENCIA ASCO FRAME D 200 A 220 V #D01ATSA30200DG0C PANEL DE CONTROL GRUPO G NEMA 1 | TABLEROS DE TRANSFERENCIA | 0200 | 1 | 0 | 26 |  | Sin Radiador cargado por Ingeniería | [5 empty] | PLANTA DIESEL ELECTRICA, MARCA IGSA 60 KW, AUTOMATICA, 220 VOLTS MOTOR: CUMMINS INCLUYE: - GENERADOR STAMFORD - CASETA ACUSTICA - TABLERO DE TRANSFERENCIA DE 200 AMPS - CONTROL COMAP INTELILITE - FLETE - VIATICOS * EQUIPO CUMMINS ARMADO [V220V] [%CASETA%] [*/TESTANDAR/*]
126875 | Matriz | JESUS ROBLES ARANDA | PRODUCTOS DIFO | 1 | 1 | EP1-0125-CU-2 | PLANTA DIESEL ELECTRICA, MARCA IGSA 125 KW, AUTOMATICA, 220 VOLTS MOTOR: CUMMINS EN CASETA ACUSTICA | 125 | 220 | Estandar | B | x | PLANTAS ELECTRICAS | Cerrada | 4595300% | 4601100% | DD/MM/AAAA | 24/10/2025 | 30% ANTICIPO, 70% CONTRA AVISO DE TERMINACION | 1268751 | 126875 | PM5J123C | Orden ret. por CxC | ok | Listo para liberar | 4602200% |  |  |  | 4602200% |  |  |  | SIN FECHA |  |  |  | ENERO |  |  | 4601500% | OK | 0% |  |  | 4597300% | OK |  |  |  |  | 17 | 0 | 0% |  | EM9-0125-CMML-1 | MOTOR CUMMINS COOLPACK 125KW MOD. 6BTAA5.9-G2 SAE 3-11.5 INCLUYE BASE TANQUE Y CONFIGURATION (BRAND JOINT VENTURE CUMMINS ENGINE, STANDARD RADIATOR, COMAP IL4-AMF8 CONTROL SYSTEM, 12V/24V BATERRY WITH BATERRY CABLES & BATERRY CHARGER, INDUSTRIAL SILENCERS WITH FLANGED FLEXIBLE CONNECTION, WITH STANDARD FUEL TANK, ENGLISH OPERATION/MAINTENANCE MANUAL/TEST REPORT FOR ENGINE, ALTERNATOR AND GENSET, LEGA MAINTIAN TOOL KIT, WITH DILIXI CIRCUIT BREAKER | MOTORES CUMMINS FUZHOU | 125 | 1 | 0 | 1 |  |  |  | 1 |  |  |  |  | EM9-0125-CMML | 75127 | ok | 44864 |  | 4595900% | 75127 | 1 | En Transito | 4601500% | EG2-UCI274E1L | GENERADOR STAMFORD MOD UCI274E1L 125 KW SAE 3-11.5 | GENERADORES STAMFORD | 125 | 1 | 0 | 1 | 10 | 1 | X25C120435 | ok | 9 | 77087 / 76942 / 76483 / | 3 | 34672 / | EG2-UCI274E1L | [9 empty] | ET1-J01ATSA30400DG0C | TRANSFERENCIA ASCO FRAME J 400A 220V #J01ATSA30400DG0C PANEL DE CONTROL GRUPO G NEMA 1 | TABLEROS DE TRANSFERENCIA | 0400 | 1 | 0 | 35 |  | Sin Radiador cargado por Ingeniería | [5 empty] | PLANTA DIESEL ELECTRICA, MARCA IGSA 125 KW, AUTOMATICA, 220 VOLTS MOTOR: CUMMINS INCLUYE: - GENERADOR STAMFORD - CASETA ACUSTICA - TABLERO DE TRANSFERENCIA DE 400 AMPS - CONTROL COMAP INTELILITE - FLETE - VIATICOS * EQUIPO CUMMINS ARMADO [V220V] [%CASETA%] [*/TESTANDAR/*]
126861 | Matriz | ARMANDO GUTIERREZ GARCIA | SERVICIOS Y CONSULTORIA FAESU | 1 | 1 | EP1-1000-WE-4 | PLANTA DIESEL ELECTRICA, MARCA IGSA 1000 KW, AUTOMATICA, 480 VOLTS MOTOR: IGSA | 1000 | 480 | Estandar | B | x | PLANTAS ELECTRICAS | Abierta | 4595100% | 4598600% | 16/10/2025 | 22/10/2025 | 50% ANTICIPO, 50% CONTRA AVISO DE TERMINACION | 1268611 | 126861 | PM5J122C | Orden ret. por CxC | ok | Listo para liberar | 4599000% |  |  |  | 4599000% |  |  | 4599000% | SIN FECHA |  | 4599000% |  | NOVIEMBRE |  |  | 0% | SIN FECHA | 0% |  |  | 4597200% | REP-00-00634 - TERMOCONTRACTIL DE 5" PARA CERRAR HASTA 2.5" COLOR NEGRO 600VCA (sin fecha) |  |  |  |  | 48 | 0 | 0% |  | EM8-12M26G1000/6 | MOTOR BAUDOUIN (WEICHAI) MOD 12M26G1000/6 DE 1115 KW / 1800 RPM SAE 0-18 MOD. IGSA GS1000 | MOTORES IGSA / WEICHAI | 1000 | 1 | 0 | 1 | 1 | 1 | 3024L000876 | ok |  |  |  |  | EM8-12M26G1000/6 | [9 empty] | EG2-S6L1D-E | GENERADOR STAMFORD MOD S6L1D-E 1000KW SAE 0-18 | GENERADORES STAMFORD | 1000 | 1 | 0 | 1 | 1 | 1 | X25C113722 | ok | 2 | 77087 / 67556 / |  |  | EG2-S6L1D-E | [9 empty] | ET1-2000A-4-DSE331 | TABLERO DE TRANSFERENCIA TRANSICION ABIERTA 2000 AMP, 440 V, 60 HZ, 3F, 4 H CON DSE 331 | TABLEROS DE TRANSFERENCIA |  | 1 | 0 | 0 |  | Sin Radiador cargado por Ingeniería | [5 empty] | PLANTA DIESEL ELECTRICA, MARCA IGSA 1000 KW, AUTOMATICA, 480 VOLTS MOTOR: IGSA INCLUYE: - GENERADOR STAMFORD - TABLERO DE TRANSFERENCIA DE 2000 AMPS - FLETE [V480V] [*/TESTANDAR/*]
126860 | Matriz | ARMANDO GUTIERREZ GARCIA | ANTONIO BERNAL PEDROZA | 1 | 1 | EP1-0150-WE-4 | PLANTA DIESEL ELECTRICA MARCA IGSA 150 KW, AUTOMATICA, 440 VOLTS MOTOR: IGSA EN CASETA ACUSTICA | 150 | 440 | Estandar | B | x | PLANTAS ELECTRICAS | Cerrada | 4595100% | 4597300% | 16/10/2025 | 22/10/2025 | 50% ANTICIPO, 50% CONTRA AVISO DE TERMINACION | 1268601 | 126860 | PM5J121C | Orden ret. por CxC | ok | Listo para liberar | Revisar estatus de MOT / GEN |  |  |  | 4598100% |  |  | 4598100% | SIN FECHA |  | 4601300% |  | NOVIEMBRE | ARMADA |  | 0% | OK | 0% |  |  | 4597200% | OK |  |  |  |  | 48 | 0 | 0% |  | EM8-6M11G160/6 | MOTOR BAUDOUIN (WEICHAI) MOD 6M11G160/6 DE 180 KW / 1800 RPM SAE 3-11.5 MOD. IGSA GS150 | MOTORES IGSA / WEICHAI | 150 | 1 | 0 | 1 |  |  |  | 1 | 6 | 75128 / 75128 / 75128 / 75128 | 6 | 43587 / |  |  |  |  | Tomar PT PM5E0301C | [5 empty] | EG2-UCI274F | GENERADOR STAMFORD MOD UCI274F 150 KW SAE 3-11.5 | GENERADORES STAMFORD | 150 | 1 | 0 | 1 | 3 |  |  | 1 | 9 | 77139 / | 8 | 31334 / |  |  |  |  | Tomar PT PM5E0301C | [5 empty] | ET1-J01ATSA30260DG0C | TRANSFERENCIA ASCO FRAME J 260A 220V #J01ATSA30260DG0C PANEL DE CONTROL GRUPO G NEMA 1 | TABLEROS DE TRANSFERENCIA | 0250 | 1 | 0 | 17 |  | Sin Radiador cargado por Ingeniería | [5 empty] | PLANTA DIESEL ELECTRICA MARCA IGSA 150 KW, AUTOMATICA, 440 VOLTS MOTOR: IGSA INCLUYE: - GENERADOR STAMFORD - CASETA ACUSTICA - TABLERO DE TRANSFERENCIA DE 250 AMPS - FLETE - VIATICOS * SE TRATA DE UN EQUIPO DE OPORTUNIDAD, SE UTILIZARA EQUIPO DE CLIENTE [V440V] [%CASETA%] [*/TESTANDAR/*]
126859 | Matriz | ARMANDO GUTIERREZ GARCIA | CONDOMINIO TORRE BRISAMAR AC | 1 | 1 | EP1-0060-CU-2 | PLANTA DIESEL ELECTRICA MARCA IGSA 60 KW, SEMIAUTOMATICA, 220 VOLTS MOTOR: CUMMINS | 60 | 220 | Estandar | B | x | PLANTAS ELECTRICAS | Abierta | 4595100% | 4597100% | 17/10/2025 | 22/10/2025 | 50% ANTICIPO, 50% CONTRA AVISO DE TERMINACION | 1268591 | 126859 | PM5J120C | Orden ret. por CxC | ok | Liberada a produccion | Terminado |  |  |  | 4598200% |  |  | 4598200% | SIN FECHA |  | 4598500% |  | NOVIEMBRE |  |  | 0% | OK | 96.79% | 4598100% | COMPLETO | 4597200% | COMPLETO |  |  |  |  | 47 | 43 | 91.49% |  | EM9-4BTA3.9-G2-1-L | MOTOR CUMMINS MOD 4BTA3.9-G2 COOLPAC DE 60 KW SAE 3-511.5 MOD. IGSA GS-60 | MOTORES CUMMINS FUZHOU | 60 | 1 | 1 | 0 |  |  |  | ok | [14 empty] | EG2-S1L2-Y | GENERADOR STAMFORD MOD S1L2-Y1 60 KW SAE 3-11.5 | GENERADORES STAMFORD | 60 | 1 | 1 | 0 | 7 |  |  | ok | 10 | 77087 / 69633 / | [12 empty] | n/a | Sin transferencia cargada por Ingeniería |  |  | 0 | 0 | 0 |  | Sin Radiador cargado por Ingeniería | [5 empty] | PLANTA DIESEL ELECTRICA MARCA IGSA 60 KW, SEMIAUTOMATICA, 220 VOLTS MOTOR: CUMMINS INCLUYE: - GENERADOR STAMFORD - FLETE * EQUIPO CUMMINS VENTA DE OPORTUNIDAD [V220V] [*/TESTANDAR/*]
126856 | Matriz | ARMANDO GUTIERREZ GARCIA | HOLCIM MEXICO OPERACIONES | 1 | 1 | EC1-502337-PT | CASETA ACÚSTICA PARA PLANTA ELÉCTRICA DE 150 KW |  | N/A | Estandar | D | 0 | CASETAS Y CONTENEDORES | N/A | 4595100% | 4598100% | DD/MM/AAAA | 22/10/2025 | CREDITO | 1268561 | 126856 | PM5J119C04 | Orden ret. por CxC | ok | Listo para liberar | Solicitar a Planeación | [7 empty] | SIN FECHA | [6 empty] | 0% | SIN INGENRIA LIBERADA | 0% |  |  | 4597300% | OK |  |  |  |  | 73 | 0 | 0% |  |  | Ov que no necesita motor |  | 0 | 0 | 0 | 0 | 0 | [18 empty] | Ov que no necesita motor |  | 0 | 0 | 0 | 0 | 0 | [17 empty] | n/a | Sin transferencia cargada por Ingeniería |  |  | 0 | 0 | 0 |  | Sin Radiador cargado por Ingeniería | [5 empty] | CASETA ACÚSTICA PARA PLANTA ELÉCTRICA DE 150 KW * COMPLEMENTO DE LA OV 126113
126849 | Distribuidores | JOSE MANUEL CANTERO HERNANDEZ | ELECTRICO | 1 | 1 | EP1-0800-WE-4 | PLANTA DIESEL ELECTRICA, MARCA IGSA 800 KW, AUTOMATICA, 480 VOLTS MOTOR: IGSA | 800 | 480 | Especial | B | x | PLANTAS ELECTRICAS | Abierta | 4594700% | 4600200% | 31/10/2025 | 04/11/2025 | 30 % ANTICIPO, 20% A 4 SEMANAS Y 50% 30 DÍAS DESPUES DE ENTREGAR EL EQUIPO. | 1268491 | 126849 | PM5K104C | Orden ret. por CxC | ok | Listo para liberar | 4599600% |  |  |  | 4599600% | [5 empty] | 4599600% |  | DICIEMBRE | ARMADA |  | 0% | SIN INGENRIA LIBERADA | 0% |  |  | 4597300% | REP-XT7S16FAA-1+0 - TRANSFER ABB TMAX 1600A XT7S16FAA-1+0 CONTROL 110VCA (SIN FECHA), REP-00158 - TRANSF CONTROL MCA EETYM 480/240-240-120 VCA 300 VA 60HZ (SIN FECHA) |  |  |  |  | 50 | 0 | 0% |  | EM8-12M26G800/6 | MOTOR BAUDOUIN (WEICHAI) MOD 12M26G800/6 DE 902 KW / 1800 RPM SAE 0-18 MOD. IGSA GS800 | MOTORES IGSA / WEICHAI | 800 | 1 | 0 | 1 | 1 | 1 | 3024J000630 | ok |  |  |  |  | EM8-12M26G800/6 | [9 empty] | EG2-S6L1D-D4-UL-1 | GENERADOR STAMFORD UL 2200,UL1446,UL1004 MOD. S6L1D-D4 DE 800 KW, 1800 RPM 440/480 VCA SAE 0-18 | GENERADORES STAMFORD | 800 | 1 | 0 | 1 | 2 | 1 | X25C125726 | ok | 8 | 77139 / 68199 / 68199 / 68196 |  |  | EG2-S6L1D-D4-UL-1 | [9 empty] | ET1-1600A-4-DSE331 | TABLERO DE TRANSFERENCIA TRANSICION ABIERTA 1600 AMP, 480 V, 60 HZ, 3F, 4 H CON DSE 331 | TABLEROS DE TRANSFERENCIA |  | 1 | 0 | 0 |  | Sin Radiador cargado por Ingeniería | [5 empty] | PLANTA DIESEL ELECTRICA, MARCA IGSA 800 KW, AUTOMATICA, 480 VOLTS MOTOR: IGSA INCLUYE: - GENERADOR STAMFORD DE 800 KW UL - MODULO DE MONITOREO DSE 892 - TABLERO DE TRANSFERENCIA DE 1600 AMPS [V480V] [//ESPECIAL//] [*/TESTANDAR/*]
126848 | Distribuidores | JOSE MANUEL CANTERO HERNANDEZ | ELECTRICO | 1 | 1 | EP1-0800-WE-4 | PLANTA DIESEL ELECTRICA, MARCA IGSA 800 KW, AUTOMATICA, 480 VOLTS MOTOR: IGSA | 800 | 480 | Especial | B | x | PLANTAS ELECTRICAS | Abierta | 4594700% | 4600200% | 31/10/2025 | 04/11/2025 | 30 % ANTICIPO, 20% A 4 SEMANAS Y 50% 30 DÍAS DESPUES DE ENTREGAR EL EQUIPO. | 1268481 | 126848 | PM5K103C | Orden ret. por CxC | ok | Listo para liberar | 4600100% |  |  |  | 4600100% | [5 empty] | 4600100% |  | DICIEMBRE | ARMADA |  | 0% | SIN INGENRIA LIBERADA | 0% |  |  | 4597300% | REP-XT7S16FAA-1+0 - TRANSFER ABB TMAX 1600A XT7S16FAA-1+0 CONTROL 110VCA (SIN FECHA), REP-00158 - TRANSF CONTROL MCA EETYM 480/240-240-120 VCA 300 VA 60HZ (SIN FECHA) |  |  |  |  | 52 | 0 | 0% |  | EME-8M33G6D2/6E | MOTOR BAUDOUIN (WEICHAI) MOD 8M33G6D2/6E EPA TIER 2 DE 898 KW / 1800 RPM SAE 0-18 MOD. IGSA GS800 | MOTORES IGSA / WEICHAI | 800 | 1 | 0 | 1 | 1 | 1 | 3825C000142 | ok | 4 | 77152 / 73898 / | 2 | 42862 / | EME-8M33G6D2/6E | 73898 | ok |  |  |  | 73898 | 1 |  |  | EG2-S6L1D-C4-UL-1 | GENERADOR STAMFORD UL 2200,UL1446,UL1004 MOD. S6L1D-C4 DE 600 KW, 1800 RPM 440/480 VCA SAE 0-18 | GENERADORES STAMFORD | 600 | 1 | 0 | 1 | 2 | 1 | X25A016736 | ok |  |  | 2 | 37387 / 37387 / | EG2-S6L1D-C4-UL-1 | [9 empty] | ET1-1600A-4-DSE331 | TABLERO DE TRANSFERENCIA TRANSICION ABIERTA 1600 AMP, 480 V, 60 HZ, 3F, 4 H CON DSE 331 | TABLEROS DE TRANSFERENCIA |  | 1 | 0 | 0 |  | Sin Radiador cargado por Ingeniería | [5 empty] | PLANTA DIESEL ELECTRICA, MARCA IGSA 800 KW, AUTOMATICA, 480 VOLTS MOTOR: IGSA INCLUYE: - MOTOR BAUDOUIN MODELO 8M33G6D2 - GENERADOR STAMFORD 600 KW UL QUE PARA MERCADO NACIONAL ES 800KW - MODULO DE MONITOREO DSE 892 - TABLERO DE TRANSFERENCIA DE 1600 AMPS [V480V] [//ESPECIAL//] [*/TESTANDAR/*]
126847 | Distribuidores | JOSE MANUEL CANTERO HERNANDEZ | ELECTRICO | 1 | 1 | EP1-0800-WE-4 | PLANTA DIESEL ELECTRICA, MARCA IGSA 800 KW, AUTOMATICA, 480 VOLTS MOTOR: IGSA | 800 | 480 | Especial | B | x | PLANTAS ELECTRICAS | Abierta | 4594700% | 4600200% | 31/10/2025 | 04/11/2025 | 30 % ANTICIPO, 20% A 4 SEMANAS Y 50% 30 DÍAS DESPUES DE ENTREGAR EL EQUIPO. | 1268471 | 126847 | PM5K102C | Orden ret. por CxC | ok | Listo para liberar | 4602400% |  |  |  | 4602400% | [5 empty] | 4601000% |  | DICIEMBRE | ARMADA |  | 4601000% | OK | 0% |  |  | 4597300% | REP-XT7S16FAA-1+0 - TRANSFER ABB TMAX 1600A XT7S16FAA-1+0 CONTROL 110VCA (SIN FECHA), REP-00158 - TRANSF CONTROL MCA EETYM 480/240-240-120 VCA 300 VA 60HZ (SIN FECHA) |  |  |  |  | 96 | 0 | 0% |  | EME-8M33G6D2/6E | MOTOR BAUDOUIN (WEICHAI) MOD 8M33G6D2/6E EPA TIER 2 DE 898 KW / 1800 RPM SAE 0-18 MOD. IGSA GS800 | MOTORES IGSA / WEICHAI | 800 | 1 | 0 | 1 | 1 |  |  | 1 | 4 | 77152 / 73898 / | 2 | 42862 / |  | 73898 | ok |  |  |  | 73898 | 1 | En Transito | 4601000% | EG2-S6L1D-C4-UL-1 | GENERADOR STAMFORD UL 2200,UL1446,UL1004 MOD. S6L1D-C4 DE 600 KW, 1800 RPM 440/480 VCA SAE 0-18 | GENERADORES STAMFORD | 600 | 1 | 0 | 1 | 2 | 1 | X24J413730 | ok |  |  | 2 | 37387 / 37387 / | EG2-S6L1D-C4-UL-1 | [9 empty] | ET1-1600A-4-DSE331 | TABLERO DE TRANSFERENCIA TRANSICION ABIERTA 1600 AMP, 480 V, 60 HZ, 3F, 4 H CON DSE 331 | TABLEROS DE TRANSFERENCIA |  | 1 | 0 | 0 |  | Sin Radiador cargado por Ingeniería | [5 empty] | PLANTA DIESEL ELECTRICA, MARCA IGSA 800 KW, AUTOMATICA, 480 VOLTS MOTOR: IGSA INCLUYE: - MOTOR BAUDOUIN MODELO 8M33G6D2 - GENERADOR STAMFORD 600 KW UL QUE PARA MERCADO NACIONAL ES 800KW - MODULO DE MONITOREO DSE 892 - TABLERO DE TRANSFERENCIA DE 1600 AMPS [V480V] [//ESPECIAL//] [*/TESTANDAR/*]
126836 | Export. EUA | RAFAEL SALGADO DURAN | IGSA CORP. | 1 | 1 | EP1-2500-WE-4-UL | MOTOR GEN SEMIAUTO 2500 KW 416 V MOTOR IGSA MOD. GS2500 NORMA UL | 2500 | 416 | Especial | A | x | PLANTAS ELECTRICAS | Cerrada | 4594400% | 4618700% | DD/MM/AAAA | 16/10/2025 | 90 DIAS | 1268361 | 126836 | PM5J115C | Orden ret. por CxC | ok | Sin Ingeniería liberada | [12 empty] | PENDIENTE |  |  | 4606400% |  | 0% | [8 empty] | 61 | 0 | 0% |  | EME-12M55G5D2/6E | MOTOR BAUDOUIN (WEICHAI) MOD. 12M55G5D2/6E EPA TIER 2 DE 2700 KWm / 1800 RPM SAE 00-21 CON DOBLE MARCHA MOD. IGSA GS2500 | MOTORES IGSA / WEICHAI | 2500 | 1 | 0 | 1 |  |  |  | 1 | 16 | 76794 / 76794 / 76794 / 76794 | 2 | 44023 / 44023 / | EME-12M55G5D2/6E | 76794 | ok | 44751 | F7 AS | 4594700% | 76794 | 1 | OC pendiente de autorización 76794 | 4606400% | EG2-S9L1D-D4 | GENERADOR STAMFORD UL 2200,UL1446,UL1004 MOD. S9L1D-D4 DE 2500 KW A 416 V DE 1800 RPM, AVR DM110 REGULADOR DE VOLTAJE DIGITAL PMG, 2xRTD POR FASE, RESISTENCIAS CALEFACTORAS, 1RTD POR BALERO, 1x SET DE TRANSFORMADORES DE CORRIENTE DE MEDICION, UN SOLO BALERO SAE 00-21 | GENERADORES STAMFORD | 2500 | 1 | 0 | 1 |  |  |  | 1 | 16 | 76792 / 76792 / 76792 / 76792 |  |  | EG2-S9L1D-D4 | 76792 | ok | 44752 | F8 AS | 4594700% | 76792 | 1 | OC en espera de OA 76792 | 4605000% | n/a | Sin transferencia cargada por Ingeniería |  |  | 0 | 0 | 0 |  | Sin Radiador cargado por Ingeniería | [5 empty] | PLANTA DIESEL ELECTRICA MARCA IGSA 2500 KW, SEMIAUTOMATICA, 416 VOLTS MOTOR: BAUDOUIN EPA INCLUYE: - GENERADOR STAMFORD UL - CASETA ACUSTICA ACERO AL CARBON ESTANDAR - TANQUE 4500 GALONES - CONTROL DSE7410 - BREAKER PRINCIPAL DE 5000 A ABB,GFI,LSIG,CONTACTOS AUXILIARES, SHUNT TRIP, SHUNT TRIP AND WIRING, - SEGUNDO BREAKER DE 4000 A ABB LI,SHUNT TRIP,SHUNT TRIP AND WIRING, CONTACTOS AUXILIARES,CONTROL PANEL HEATER, - 1 X DSE2157,1 X DSE2548, 1 X DSE890, - 2 CARGADORES DE BATERIAS DSEBC2410Ei NFPA110, MODO REDUNDANTE, - CASETA CON PINTURA CUSTOMIZADA COLOR RAL 7035 LIGHT GRAY, - RECEPTACULO DE 120 V GFCI, 2 LAMPARAS DC 1 X TIMER SWITCH DC, CALENTADOR DE ESPACIOS 1300 W/120 V, LOAD CENTER DISTRIBUTION BOARD 100A, - ACCESORIOS PRECONECTADOS AL LOAD CENTER, - JUEGO DE PERSIANAS AUTOMATICAS A LA ENTRADA DE AIRE DE VENTILACION Y COMBUSTION Y DE GRAVEDAD A LA SALIDA DE AIRE CALIENTE, - ALTERNADOR STRIP HEATER, AVRDM110 REGULADOR DE VOLTAJE DIGITAL, BATTERRY DISCONNECT SWITCH, BATTERY RESTRAINT, OIL PAN HEATER, REFRIGERANTE Y ACEITE EN EL GENSET, PARADA DE EMERGENCIA REMOTO/SURFACE MOUNT, 10 X AISLADORES SISMICOS, - TANQUE CON RUPTURE BASIN SWITCH, NIVEL DE COMBUSTIBLE, SPILL CONTAIMENT DE 5 GALONES CON 95 % SHUTOFF, VALVULA DE PROTECCION DE SOBRELLENADO, TUBO DE VENTEO 12 PIES, - ACCESORIOS ACOMODADOS DE MANERA CUSTOMIZADA - Y TEST DE FABRICA EXTENDIDO * CERTIFICACION UL2200 *CLIENTE FINAL: ALTASTREAM ENERGY SYSTEMS [V416V] [%CASETA%] [//ESPECIAL//] [*/BASECHASIS/*] [*/UL4500?/*]
126835 | Export. EUA | RAFAEL SALGADO DURAN | IGSA CORP. | 1 | 1 | EP1-2500-WE-4-UL | MOTOR GEN SEMIAUTO 2500 KW 416 V MOTOR IGSA MOD. GS2500 NORMA UL | 2500 | 416 | Especial | A | x | PLANTAS ELECTRICAS | Cerrada | 4594400% | 4618700% | DD/MM/AAAA | 16/10/2025 | 90 DIAS | 1268351 | 126835 | PM5J114C | Orden ret. por CxC | ok | Sin Ingeniería liberada | [12 empty] | PENDIENTE |  |  | 4606400% |  | 0% | [8 empty] | 61 | 0 | 0% |  | EME-12M55G5D2/6E | MOTOR BAUDOUIN (WEICHAI) MOD. 12M55G5D2/6E EPA TIER 2 DE 2700 KWm / 1800 RPM SAE 00-21 CON DOBLE MARCHA MOD. IGSA GS2500 | MOTORES IGSA / WEICHAI | 2500 | 1 | 0 | 1 |  |  |  | 1 | 16 | 76794 / 76794 / 76794 / 76794 | 2 | 44023 / 44023 / | EME-12M55G5D2/6E | 76794 | ok | 44751 | F7 AS | 4594700% | 76794 | 1 | OC pendiente de autorización 76794 | 4606400% | EG2-S9L1D-D4 | GENERADOR STAMFORD UL 2200,UL1446,UL1004 MOD. S9L1D-D4 DE 2500 KW A 416 V DE 1800 RPM, AVR DM110 REGULADOR DE VOLTAJE DIGITAL PMG, 2xRTD POR FASE, RESISTENCIAS CALEFACTORAS, 1RTD POR BALERO, 1x SET DE TRANSFORMADORES DE CORRIENTE DE MEDICION, UN SOLO BALERO SAE 00-21 | GENERADORES STAMFORD | 2500 | 1 | 0 | 1 |  |  |  | 1 | 16 | 76792 / 76792 / 76792 / 76792 |  |  | EG2-S9L1D-D4 | 76792 | ok | 44752 | F8 AS | 4594700% | 76792 | 1 | OC en espera de OA 76792 | 4605000% | n/a | Sin transferencia cargada por Ingeniería |  |  | 0 | 0 | 0 |  | Sin Radiador cargado por Ingeniería | [5 empty] | PLANTA DIESEL ELECTRICA MARCA IGSA 2500 KW, SEMIAUTOMATICA, 416 VOLTS MOTOR: BAUDOUIN EPA INCLUYE: - GENERADOR STAMFORD UL - CASETA ACUSTICA ACERO AL CARBON ESTANDAR - TANQUE 4500 GALONES - CONTROL DSE7410 - BREAKER PRINCIPAL DE 5000 A ABB,GFI,LSIG,CONTACTOS AUXILIARES, SHUNT TRIP, SHUNT TRIP AND WIRING, - SEGUNDO BREAKER DE 4000 A ABB LI,SHUNT TRIP,SHUNT TRIP AND WIRING, CONTACTOS AUXILIARES,CONTROL PANEL HEATER, - 1 X DSE2157,1 X DSE2548, 1 X DSE890, - 2 CARGADORES DE BATERIAS DSEBC2410Ei NFPA110, MODO REDUNDANTE, - CASETA CON PINTURA CUSTOMIZADA COLOR RAL 7035 LIGHT GRAY, - RECEPTACULO DE 120 V GFCI, 2 LAMPARAS DC 1 X TIMER SWITCH DC, CALENTADOR DE ESPACIOS 1300 W/120 V, LOAD CENTER DISTRIBUTION BOARD 100A, - ACCESORIOS PRECONECTADOS AL LOAD CENTER, - JUEGO DE PERSIANAS AUTOMATICAS A LA ENTRADA DE AIRE DE VENTILACION Y COMBUSTION Y DE GRAVEDAD A LA SALIDA DE AIRE CALIENTE, - ALTERNADOR STRIP HEATER, AVRDM110 REGULADOR DE VOLTAJE DIGITAL, BATTERRY DISCONNECT SWITCH, BATTERY RESTRAINT, OIL PAN HEATER, REFRIGERANTE Y ACEITE EN EL GENSET, PARADA DE EMERGENCIA REMOTO/SURFACE MOUNT, 10 X AISLADORES SISMICOS, - TANQUE CON RUPTURE BASIN SWITCH, NIVEL DE COMBUSTIBLE, SPILL CONTAIMENT DE 5 GALONES CON 95 % SHUTOFF, VALVULA DE PROTECCION DE SOBRELLENADO, TUBO DE VENTEO 12 PIES, - ACCESORIOS ACOMODADOS DE MANERA CUSTOMIZADA - Y TEST DE FABRICA EXTENDIDO * CERTIFICACION UL2200 *CLIENTE FINAL: ALTASTREAM ENERGY SYSTEMS [V416V] [%CASETA%] [//ESPECIAL//] [*/BASECHASIS/*] [*/UL4500?/*]
126834 | Export. EUA | RAFAEL SALGADO DURAN | IGSA CORP. | 1 | 1 | EP1-2500-WE-4-UL | MOTOR GEN SEMIAUTO 2500 KW 416 V MOTOR IGSA MOD. GS2500 NORMA UL | 2500 | 416 | Especial | A | x | PLANTAS ELECTRICAS | Cerrada | 4594400% | 4618700% | DD/MM/AAAA | 16/10/2025 | 90 DIAS | 1268341 | 126834 | PM5J113C | Orden ret. por CxC | ok | Sin Ingeniería liberada | [12 empty] | PENDIENTE |  |  | 4606400% |  | 0% | [8 empty] | 61 | 0 | 0% |  | EME-12M55G5D2/6E | MOTOR BAUDOUIN (WEICHAI) MOD. 12M55G5D2/6E EPA TIER 2 DE 2700 KWm / 1800 RPM SAE 00-21 CON DOBLE MARCHA MOD. IGSA GS2500 | MOTORES IGSA / WEICHAI | 2500 | 1 | 0 | 1 |  |  |  | 1 | 16 | 76794 / 76794 / 76794 / 76794 | 2 | 44023 / 44023 / | EME-12M55G5D2/6E | 76794 | ok | 44751 | F7 AS | 4594700% | 76794 | 1 | OC pendiente de autorización 76794 | 4606400% | EG2-S9L1D-D4 | GENERADOR STAMFORD UL 2200,UL1446,UL1004 MOD. S9L1D-D4 DE 2500 KW A 416 V DE 1800 RPM, AVR DM110 REGULADOR DE VOLTAJE DIGITAL PMG, 2xRTD POR FASE, RESISTENCIAS CALEFACTORAS, 1RTD POR BALERO, 1x SET DE TRANSFORMADORES DE CORRIENTE DE MEDICION, UN SOLO BALERO SAE 00-21 | GENERADORES STAMFORD | 2500 | 1 | 0 | 1 |  |  |  | 1 | 16 | 76792 / 76792 / 76792 / 76792 |  |  | EG2-S9L1D-D4 | 76792 | ok | 44752 | F8 AS | 4594700% | 76792 | 1 | OC en espera de OA 76792 | 4605000% | n/a | Sin transferencia cargada por Ingeniería |  |  | 0 | 0 | 0 |  | Sin Radiador cargado por Ingeniería | [5 empty] | PLANTA DIESEL ELECTRICA MARCA IGSA 2500 KW, SEMIAUTOMATICA, 416 VOLTS MOTOR: BAUDOUIN EPA INCLUYE: - GENERADOR STAMFORD UL - CASETA ACUSTICA ACERO AL CARBON ESTANDAR - TANQUE 4500 GALONES - CONTROL DSE7410 - BREAKER PRINCIPAL DE 5000 A ABB,GFI,LSIG,CONTACTOS AUXILIARES, SHUNT TRIP, SHUNT TRIP AND WIRING, - SEGUNDO BREAKER DE 4000 A ABB LI,SHUNT TRIP,SHUNT TRIP AND WIRING, CONTACTOS AUXILIARES,CONTROL PANEL HEATER, - 1 X DSE2157,1 X DSE2548, 1 X DSE890, - 2 CARGADORES DE BATERIAS DSEBC2410Ei NFPA110, MODO REDUNDANTE, - CASETA CON PINTURA CUSTOMIZADA COLOR RAL 7035 LIGHT GRAY, - RECEPTACULO DE 120 V GFCI, 2 LAMPARAS DC 1 X TIMER SWITCH DC, CALENTADOR DE ESPACIOS 1300 W/120 V, LOAD CENTER DISTRIBUTION BOARD 100A, - ACCESORIOS PRECONECTADOS AL LOAD CENTER, - JUEGO DE PERSIANAS AUTOMATICAS A LA ENTRADA DE AIRE DE VENTILACION Y COMBUSTION Y DE GRAVEDAD A LA SALIDA DE AIRE CALIENTE, - ALTERNADOR STRIP HEATER, AVRDM110 REGULADOR DE VOLTAJE DIGITAL, BATTERRY DISCONNECT SWITCH, BATTERY RESTRAINT, OIL PAN HEATER, REFRIGERANTE Y ACEITE EN EL GENSET, PARADA DE EMERGENCIA REMOTO/SURFACE MOUNT, 10 X AISLADORES SISMICOS, - TANQUE CON RUPTURE BASIN SWITCH, NIVEL DE COMBUSTIBLE, SPILL CONTAIMENT DE 5 GALONES CON 95 % SHUTOFF, VALVULA DE PROTECCION DE SOBRELLENADO, TUBO DE VENTEO 12 PIES, - ACCESORIOS ACOMODADOS DE MANERA CUSTOMIZADA - Y TEST DE FABRICA EXTENDIDO * CERTIFICACION UL2200 *CLIENTE FINAL: ALTASTREAM ENERGY SYSTEMS [V416V] [%CASETA%] [//ESPECIAL//] [*/BASECHASIS/*] [*/UL4500?/*]
126833 | Export. EUA | RAFAEL SALGADO DURAN | IGSA CORP. | 1 | 1 | EP1-2500-WE-4-UL | MOTOR GEN SEMIAUTO 2500 KW 416 V MOTOR IGSA MOD. GS2500 NORMA UL | 2500 | 416 | Especial | A | x | PLANTAS ELECTRICAS | Cerrada | 4594400% | 4618700% | DD/MM/AAAA | 16/10/2025 | 90 DIAS | 1268331 | 126833 | PM5J112C | Orden ret. por CxC | ok | Sin Ingeniería liberada | [12 empty] | PENDIENTE |  |  | 4606400% |  | 0% | [8 empty] | 61 | 0 | 0% |  | EME-12M55G5D2/6E | MOTOR BAUDOUIN (WEICHAI) MOD. 12M55G5D2/6E EPA TIER 2 DE 2700 KWm / 1800 RPM SAE 00-21 CON DOBLE MARCHA MOD. IGSA GS2500 | MOTORES IGSA / WEICHAI | 2500 | 1 | 0 | 1 |  |  |  | 1 | 16 | 76794 / 76794 / 76794 / 76794 | 2 | 44023 / 44023 / | EME-12M55G5D2/6E | 76794 | ok | 44751 | F7 AS | 4594700% | 76794 | 1 | OC pendiente de autorización 76794 | 4606400% | EG2-S9L1D-D4 | GENERADOR STAMFORD UL 2200,UL1446,UL1004 MOD. S9L1D-D4 DE 2500 KW A 416 V DE 1800 RPM, AVR DM110 REGULADOR DE VOLTAJE DIGITAL PMG, 2xRTD POR FASE, RESISTENCIAS CALEFACTORAS, 1RTD POR BALERO, 1x SET DE TRANSFORMADORES DE CORRIENTE DE MEDICION, UN SOLO BALERO SAE 00-21 | GENERADORES STAMFORD | 2500 | 1 | 0 | 1 |  |  |  | 1 | 16 | 76792 / 76792 / 76792 / 76792 |  |  | EG2-S9L1D-D4 | 76792 | ok | 44752 | F8 AS | 4594700% | 76792 | 1 | OC en espera de OA 76792 | 4605000% | n/a | Sin transferencia cargada por Ingeniería |  |  | 0 | 0 | 0 |  | Sin Radiador cargado por Ingeniería | [5 empty] | PLANTA DIESEL ELECTRICA MARCA IGSA 2500 KW, SEMIAUTOMATICA, 416 VOLTS MOTOR: BAUDOUIN EPA INCLUYE: - GENERADOR STAMFORD UL - CASETA ACUSTICA ACERO AL CARBON ESTANDAR - TANQUE 4500 GALONES - CONTROL DSE7410 - BREAKER PRINCIPAL DE 5000 A ABB,GFI,LSIG,CONTACTOS AUXILIARES, SHUNT TRIP, SHUNT TRIP AND WIRING, - SEGUNDO BREAKER DE 4000 A ABB LI,SHUNT TRIP,SHUNT TRIP AND WIRING, CONTACTOS AUXILIARES,CONTROL PANEL HEATER, - 1 X DSE2157,1 X DSE2548, 1 X DSE890, - 2 CARGADORES DE BATERIAS DSEBC2410Ei NFPA110, MODO REDUNDANTE, - CASETA CON PINTURA CUSTOMIZADA COLOR RAL 7035 LIGHT GRAY, - RECEPTACULO DE 120 V GFCI, 2 LAMPARAS DC 1 X TIMER SWITCH DC, CALENTADOR DE ESPACIOS 1300 W/120 V, LOAD CENTER DISTRIBUTION BOARD 100A, - ACCESORIOS PRECONECTADOS AL LOAD CENTER, - JUEGO DE PERSIANAS AUTOMATICAS A LA ENTRADA DE AIRE DE VENTILACION Y COMBUSTION Y DE GRAVEDAD A LA SALIDA DE AIRE CALIENTE, - ALTERNADOR STRIP HEATER, AVRDM110 REGULADOR DE VOLTAJE DIGITAL, BATTERRY DISCONNECT SWITCH, BATTERY RESTRAINT, OIL PAN HEATER, REFRIGERANTE Y ACEITE EN EL GENSET, PARADA DE EMERGENCIA REMOTO/SURFACE MOUNT, 10 X AISLADORES SISMICOS, - TANQUE CON RUPTURE BASIN SWITCH, NIVEL DE COMBUSTIBLE, SPILL CONTAIMENT DE 5 GALONES CON 95 % SHUTOFF, VALVULA DE PROTECCION DE SOBRELLENADO, TUBO DE VENTEO 12 PIES, - ACCESORIOS ACOMODADOS DE MANERA CUSTOMIZADA - Y TEST DE FABRICA EXTENDIDO * CERTIFICACION UL2200 *CLIENTE FINAL: ALTASTREAM ENERGY SYSTEMS [V416V] [%CASETA%] [//ESPECIAL//] [*/BASECHASIS/*] [*/UL4500?/*]
126832 | Export. EUA | RAFAEL SALGADO DURAN | IGSA CORP. | 1 | 1 | EP1-2500-WE-4-UL | MOTOR GEN SEMIAUTO 2500 KW 416 V MOTOR IGSA MOD. GS2500 NORMA UL | 2500 | 416 | Especial | A | x | PLANTAS ELECTRICAS | Cerrada | 4594400% | 4618700% | DD/MM/AAAA | 16/10/25 | 90 DIAS | 1268321 | 126832 | PM5J111C | Orden ret. por CxC | ok | Sin Ingeniería liberada | [12 empty] | PENDIENTE |  |  | 4606400% |  | 0% | [8 empty] | 61 | 0 | 0% |  | EME-12M55G5D2/6E | MOTOR BAUDOUIN (WEICHAI) MOD. 12M55G5D2/6E EPA TIER 2 DE 2700 KWm / 1800 RPM SAE 00-21 CON DOBLE MARCHA MOD. IGSA GS2500 | MOTORES IGSA / WEICHAI | 2500 | 1 | 0 | 1 |  |  |  | 1 | 16 | 76794 / 76794 / 76794 / 76794 | 2 | 44023 / 44023 / | EME-12M55G5D2/6E | 76794 | ok | 44751 | F7 AS | 4594700% | 76794 | 1 | OC pendiente de autorización 76794 | 4606400% | EG2-S9L1D-D4 | GENERADOR STAMFORD UL 2200,UL1446,UL1004 MOD. S9L1D-D4 DE 2500 KW A 416 V DE 1800 RPM, AVR DM110 REGULADOR DE VOLTAJE DIGITAL PMG, 2xRTD POR FASE, RESISTENCIAS CALEFACTORAS, 1RTD POR BALERO, 1x SET DE TRANSFORMADORES DE CORRIENTE DE MEDICION, UN SOLO BALERO SAE 00-21 | GENERADORES STAMFORD | 2500 | 1 | 0 | 1 |  |  |  | 1 | 16 | 76792 / 76792 / 76792 / 76792 |  |  | EG2-S9L1D-D4 | 76792 | ok | 44752 | F8 AS | 4594700% | 76792 | 1 | OC en espera de OA 76792 | 4605000% | n/a | Sin transferencia cargada por Ingeniería |  |  | 0 | 0 | 0 |  | Sin Radiador cargado por Ingeniería | [5 empty] | PLANTA DIESEL ELECTRICA MARCA IGSA 2500 KW, SEMIAUTOMATICA, 416 VOLTS MOTOR: BAUDOUIN EPA INCLUYE: - GENERADOR STAMFORD UL - CASETA ACUSTICA ACERO AL CARBON ESTANDAR - TANQUE 4500 GALONES - CONTROL DSE7410 - BREAKER PRINCIPAL DE 5000 A ABB,GFI,LSIG,CONTACTOS AUXILIARES, SHUNT TRIP, SHUNT TRIP AND WIRING, - SEGUNDO BREAKER DE 4000 A ABB LI,SHUNT TRIP,SHUNT TRIP AND WIRING, CONTACTOS AUXILIARES,CONTROL PANEL HEATER, - 1 X DSE2157,1 X DSE2548, 1 X DSE890, - 2 CARGADORES DE BATERIAS DSEBC2410Ei NFPA110, MODO REDUNDANTE, - CASETA CON PINTURA CUSTOMIZADA COLOR RAL 7035 LIGHT GRAY, - RECEPTACULO DE 120 V GFCI, 2 LAMPARAS DC 1 X TIMER SWITCH DC, CALENTADOR DE ESPACIOS 1300 W/120 V, LOAD CENTER DISTRIBUTION BOARD 100A, - ACCESORIOS PRECONECTADOS AL LOAD CENTER, - JUEGO DE PERSIANAS AUTOMATICAS A LA ENTRADA DE AIRE DE VENTILACION Y COMBUSTION Y DE GRAVEDAD A LA SALIDA DE AIRE CALIENTE, - ALTERNADOR STRIP HEATER, AVRDM110 REGULADOR DE VOLTAJE DIGITAL, BATTERRY DISCONNECT SWITCH, BATTERY RESTRAINT, OIL PAN HEATER, REFRIGERANTE Y ACEITE EN EL GENSET, PARADA DE EMERGENCIA REMOTO/SURFACE MOUNT, 10 X AISLADORES SISMICOS, - TANQUE CON RUPTURE BASIN SWITCH, NIVEL DE COMBUSTIBLE, SPILL CONTAIMENT DE 5 GALONES CON 95 % SHUTOFF, VALVULA DE PROTECCION DE SOBRELLENADO, TUBO DE VENTEO 12 PIES, - ACCESORIOS ACOMODADOS DE MANERA CUSTOMIZADA - Y TEST DE FABRICA EXTENDIDO * CERTIFICACION UL2200 *CLIENTE FINAL: ALTASTREAM ENERGY SYSTEMS [V416V] [%CASETA%] [//ESPECIAL//] [*/BASECHASIS/*] [*/UL4500?/*]
126831 | Export. EUA | RAFAEL SALGADO DURAN | IGSA CORP. | 1 | 1 | EP1-2500-WE-4-UL | MOTOR GEN SEMIAUTO 2500 KW 416 V MOTOR IGSA MOD. GS2500 NORMA UL | 2500 | 416 | Especial | A | x | PLANTAS ELECTRICAS | Cerrada | 4594400% | 4618700% | DD/MM/AAAA | 16/10/2025 | 90 DIAS | 1268311 | 126831 | PM5J110C | Orden ret. por CxC | ok | Sin Ingeniería liberada | [12 empty] | PENDIENTE |  |  | 4606400% |  | 0% | [8 empty] | 61 | 0 | 0% |  | EME-12M55G5D2/6E | MOTOR BAUDOUIN (WEICHAI) MOD. 12M55G5D2/6E EPA TIER 2 DE 2700 KWm / 1800 RPM SAE 00-21 CON DOBLE MARCHA MOD. IGSA GS2500 | MOTORES IGSA / WEICHAI | 2500 | 1 | 0 | 1 |  |  |  | 1 | 16 | 76794 / 76794 / 76794 / 76794 | 2 | 44023 / 44023 / | EME-12M55G5D2/6E | 76794 | ok | 44751 | F7 AS | 4594700% | 76794 | 1 | OC pendiente de autorización 76794 | 4606400% | EG2-S9L1D-D4 | GENERADOR STAMFORD UL 2200,UL1446,UL1004 MOD. S9L1D-D4 DE 2500 KW A 416 V DE 1800 RPM, AVR DM110 REGULADOR DE VOLTAJE DIGITAL PMG, 2xRTD POR FASE, RESISTENCIAS CALEFACTORAS, 1RTD POR BALERO, 1x SET DE TRANSFORMADORES DE CORRIENTE DE MEDICION, UN SOLO BALERO SAE 00-21 | GENERADORES STAMFORD | 2500 | 1 | 0 | 1 |  |  |  | 1 | 16 | 76792 / 76792 / 76792 / 76792 |  |  | EG2-S9L1D-D4 | 76792 | ok | 44752 | F8 AS | 4594700% | 76792 | 1 | OC en espera de OA 76792 | 4605000% | n/a | Sin transferencia cargada por Ingeniería |  |  | 0 | 0 | 0 |  | Sin Radiador cargado por Ingeniería | [5 empty] | PLANTA DIESEL ELECTRICA MARCA IGSA 2500 KW, SEMIAUTOMATICA, 416 VOLTS MOTOR: BAUDOUIN EPA INCLUYE: - GENERADOR STAMFORD UL - CASETA ACUSTICA ACERO AL CARBON ESTANDAR - TANQUE 4500 GALONES - CONTROL DSE7410 - BREAKER PRINCIPAL DE 5000 A ABB,GFI,LSIG,CONTACTOS AUXILIARES, SHUNT TRIP, SHUNT TRIP AND WIRING, - SEGUNDO BREAKER DE 4000 A ABB LI,SHUNT TRIP,SHUNT TRIP AND WIRING, CONTACTOS AUXILIARES,CONTROL PANEL HEATER, - 1 X DSE2157,1 X DSE2548, 1 X DSE890, - 2 CARGADORES DE BATERIAS DSEBC2410Ei NFPA110, MODO REDUNDANTE, - CASETA CON PINTURA CUSTOMIZADA COLOR RAL 7035 LIGHT GRAY, - RECEPTACULO DE 120 V GFCI, 2 LAMPARAS DC 1 X TIMER SWITCH DC, CALENTADOR DE ESPACIOS 1300 W/120 V, LOAD CENTER DISTRIBUTION BOARD 100A, - ACCESORIOS PRECONECTADOS AL LOAD CENTER, - JUEGO DE PERSIANAS AUTOMATICAS A LA ENTRADA DE AIRE DE VENTILACION Y COMBUSTION Y DE GRAVEDAD A LA SALIDA DE AIRE CALIENTE, - ALTERNADOR STRIP HEATER, AVRDM110 REGULADOR DE VOLTAJE DIGITAL, BATTERRY DISCONNECT SWITCH, BATTERY RESTRAINT, OIL PAN HEATER, REFRIGERANTE Y ACEITE EN EL GENSET, PARADA DE EMERGENCIA REMOTO/SURFACE MOUNT, 10 X AISLADORES SISMICOS, - TANQUE CON RUPTURE BASIN SWITCH, NIVEL DE COMBUSTIBLE, SPILL CONTAIMENT DE 5 GALONES CON 95 % SHUTOFF, VALVULA DE PROTECCION DE SOBRELLENADO, TUBO DE VENTEO 12 PIES, - ACCESORIOS ACOMODADOS DE MANERA CUSTOMIZADA - Y TEST DE FABRICA EXTENDIDO * CERTIFICACION UL2200 *CLIENTE FINAL: ALTASTREAM ENERGY SYSTEMS [V416V] [%CASETA%] [//ESPECIAL//] [*/BASECHASIS/*] [*/UL4500?/*]
126786 | Export. EUA | RAFAEL SALGADO DURAN | IGSA CORP. | 1 | 1 | EP1-2500-WE-4-UL | MOTOR GEN SEMIAUTO 2500 KW 480 V MOTOR IGSA MOD. GS2500 NORMA UL | 2500 | 416 | Especial | A | x | PLANTAS ELECTRICAS | Cerrada | 4593000% | 4580700% | DD/MM/AAAA | 09/10/2025 | 90 DIAS | 1267861 | 126786 | PM5J109C | Orden ret. por CxC | ok | Sin Ingeniería liberada | [12 empty] | PENDIENTE |  |  | 4606400% |  | 0% | [12 empty] | EME-12M55G5D2/6E | MOTOR BAUDOUIN (WEICHAI) MOD. 12M55G5D2/6E EPA TIER 2 DE 2700 KWm / 1800 RPM SAE 00-21 CON DOBLE MARCHA MOD. IGSA GS2500 | MOTORES IGSA / WEICHAI | 2500 | 1 | 0 | 1 |  |  |  | 1 | 16 | 76794 / 76794 / 76794 / 76794 | 2 | 44023 / 44023 / | EME-12M55G5D2/6E | 76534 | ok | 44671 | F6 AS | 4594000% | 76534 | 1 | OC pendiente de autorización 76534 | 4606400% | EG2-S9L1D-D4 | GENERADOR STAMFORD UL 2200,UL1446,UL1004 MOD. S9L1D-D4 DE 2500 KW A 416 V DE 1800 RPM, AVR DM110 REGULADOR DE VOLTAJE DIGITAL PMG, 2xRTD POR FASE, RESISTENCIAS CALEFACTORAS, 1RTD POR BALERO, 1x SET DE TRANSFORMADORES DE CORRIENTE DE MEDICION, UN SOLO BALERO SAE 00-21 | GENERADORES STAMFORD | 2500 | 1 | 0 | 1 |  |  |  | 1 | 16 | 76792 / 76792 / 76792 / 76792 |  |  | EG2-S9L1D-D4 | 76533 | ok | 44672 | F7 AS | 4594000% | 76533 | 1 | OC en espera de OA 76533 | 4603600% | n/a | Sin transferencia cargada por Ingeniería |  |  | 0 | 0 | 0 |  | Sin Radiador cargado por Ingeniería | [5 empty] | PLANTA DIESEL ELECTRICA MARCA IGSA 2500 KW, SEMIAUTOMATICA, 416 VOLTS MOTOR: BAUDOUIN EPA INCLUYE: - GENERADOR STAMFORD UL - CASETA ACUSTICA ACERO AL CARBON ESTANDAR - TANQUE 4500 GALONES - CONTROL DSE7410 - BREAKER PRINCIPAL DE 5000 A ABB,GFI,LSIG,CONTACTOS AUXILIARES, SHUNT TRIP, SHUNT TRIP AND WIRING, - SEGUNDO BREAKER DE 4000 A ABB LI,SHUNT TRIP,SHUNT TRIP AND WIRING, CONTACTOS AUXILIARES,CONTROL PANEL HEATER, - 1 X DSE2157,1 X DSE2548, 1 X DSE890, - 2 CARGADORES DE BATERIAS DSEBC2410Ei NFPA110, MODO REDUNDANTE, - CASETA CON PINTURA CUSTOMIZADA COLOR RAL 7035 LIGHT GRAY, - RECEPTACULO DE 120 V GFCI, 2 LAMPARAS DC 1 X TIMER SWITCH DC, CALENTADOR DE ESPACIOS 1300 W/120 V, LOAD CENTER DISTRIBUTION BOARD 100A, - ACCESORIOS PRECONECTADOS AL LOAD CENTER, - JUEGO DE PERSIANAS AUTOMATICAS A LA ENTRADA DE AIRE DE VENTILACION Y COMBUSTION Y DE GRAVEDAD A LA SALIDA DE AIRE CALIENTE, - ALTERNADOR STRIP HEATER, AVRDM110 REGULADOR DE VOLTAJE DIGITAL, BATTERRY DISCONNECT SWITCH, BATTERY RESTRAINT, OIL PAN HEATER, REFRIGERANTE Y ACEITE EN EL GENSET, PARADA DE EMERGENCIA REMOTO/SURFACE MOUNT, 10 X AISLADORES SISMICOS, - TANQUE CON RUPTURE BASIN SWITCH, NIVEL DE COMBUSTIBLE, SPILL CONTAIMENT DE 5 GALONES CON 95 % SHUTOFF, VALVULA DE PROTECCION DE SOBRELLENADO, TUBO DE VENTEO 12 PIES, - ACCESORIOS ACOMODADOS DE MANERA CUSTOMIZADA - Y TEST DE FABRICA EXTENDIDO * CERTIFICACION UL2200 *CLIENTE FINAL: ALTASTREAM ENERGY SYSTEMS [V416V] [%CASETA%] [//ESPECIAL//] [*/BASECHASIS/*] [*/UL4500?/*]
126785 | Export. EUA | RAFAEL SALGADO DURAN | IGSA CORP. | 1 | 1 | EP1-2500-WE-4-UL | MOTOR GEN SEMIAUTO 2500 KW 416 V MOTOR IGSA MOD. GS2500 NORMA UL | 2500 | 416 | Especial | A | x | PLANTAS ELECTRICAS | Cerrada | 4593000% | 4580700% | DD/MM/AAAA | 09/10/2025 | 90 DIAS | 1267851 | 126785 | PM5J108C | Orden ret. por CxC | ok | Sin Ingeniería liberada | [12 empty] | PENDIENTE |  |  | 4606400% |  | 0% | [12 empty] | EME-12M55G5D2/6E | MOTOR BAUDOUIN (WEICHAI) MOD. 12M55G5D2/6E EPA TIER 2 DE 2700 KWm / 1800 RPM SAE 00-21 CON DOBLE MARCHA MOD. IGSA GS2500 | MOTORES IGSA / WEICHAI | 2500 | 1 | 0 | 1 |  |  |  | 1 | 16 | 76794 / 76794 / 76794 / 76794 | 2 | 44023 / 44023 / | EME-12M55G5D2/6E | 76534 | ok | 44671 | F6 AS | 4594000% | 76534 | 1 | OC pendiente de autorización 76534 | 4606400% | EG2-S9L1D-D4 | GENERADOR STAMFORD UL 2200,UL1446,UL1004 MOD. S9L1D-D4 DE 2500 KW A 416 V DE 1800 RPM, AVR DM110 REGULADOR DE VOLTAJE DIGITAL PMG, 2xRTD POR FASE, RESISTENCIAS CALEFACTORAS, 1RTD POR BALERO, 1x SET DE TRANSFORMADORES DE CORRIENTE DE MEDICION, UN SOLO BALERO SAE 00-21 | GENERADORES STAMFORD | 2500 | 1 | 0 | 1 |  |  |  | 1 | 16 | 76792 / 76792 / 76792 / 76792 |  |  | EG2-S9L1D-D4 | 76533 | ok | 44672 | F7 AS | 4594000% | 76533 | 1 | OC en espera de OA 76533 | 4603600% | n/a | Sin transferencia cargada por Ingeniería |  |  | 0 | 0 | 0 |  | Sin Radiador cargado por Ingeniería | [5 empty] | PLANTA DIESEL ELECTRICA MARCA IGSA 2500 KW, SEMIAUTOMATICA, 416 VOLTS MOTOR: BAUDOUIN EPA INCLUYE: - GENERADOR STAMFORD UL - CASETA ACUSTICA ACERO AL CARBON ESTANDAR - TANQUE 4500 GALONES - CONTROL DSE7410 - BREAKER PRINCIPAL DE 5000 A ABB,GFI,LSIG,CONTACTOS AUXILIARES, SHUNT TRIP, SHUNT TRIP AND WIRING, - SEGUNDO BREAKER DE 4000 A ABB LI,SHUNT TRIP,SHUNT TRIP AND WIRING, CONTACTOS AUXILIARES,CONTROL PANEL HEATER, - 1 X DSE2157,1 X DSE2548, 1 X DSE890, - 2 CARGADORES DE BATERIAS DSEBC2410Ei NFPA110, MODO REDUNDANTE, - CASETA CON PINTURA CUSTOMIZADA COLOR RAL 7035 LIGHT GRAY, - RECEPTACULO DE 120 V GFCI, 2 LAMPARAS DC 1 X TIMER SWITCH DC, CALENTADOR DE ESPACIOS 1300 W/120 V, LOAD CENTER DISTRIBUTION BOARD 100A, - ACCESORIOS PRECONECTADOS AL LOAD CENTER, - JUEGO DE PERSIANAS AUTOMATICAS A LA ENTRADA DE AIRE DE VENTILACION Y COMBUSTION Y DE GRAVEDAD A LA SALIDA DE AIRE CALIENTE, - ALTERNADOR STRIP HEATER, AVRDM110 REGULADOR DE VOLTAJE DIGITAL, BATTERRY DISCONNECT SWITCH, BATTERY RESTRAINT, OIL PAN HEATER, REFRIGERANTE Y ACEITE EN EL GENSET, PARADA DE EMERGENCIA REMOTO/SURFACE MOUNT, 10 X AISLADORES SISMICOS, - TANQUE CON RUPTURE BASIN SWITCH, NIVEL DE COMBUSTIBLE, SPILL CONTAIMENT DE 5 GALONES CON 95 % SHUTOFF, VALVULA DE PROTECCION DE SOBRELLENADO, TUBO DE VENTEO 12 PIES, - ACCESORIOS ACOMODADOS DE MANERA CUSTOMIZADA - Y TEST DE FABRICA EXTENDIDO * CERTIFICACION UL2200 *CLIENTE FINAL: ALTASTREAM ENERGY SYSTEMS [V416V] [%CASETA%] [//ESPECIAL//] [*/BASECHASIS/*] [*/UL4500?/*]
126784 | Export. EUA | RAFAEL SALGADO DURAN | IGSA CORP. | 1 | 1 | EP1-2500-WE-4-UL | MOTOR GEN SEMIAUTO 2500 KW 416 V MOTOR IGSA MOD. GS2500 NORMA UL | 2500 | 416 | Especial | A | x | PLANTAS ELECTRICAS | Cerrada | 4593000% | 4580700% | DD/MM/AAAA | 09/10/2025 | 90 DIAS | 1267841 | 126784 | PM5J107C | Orden ret. por CxC | ok | Sin Ingeniería liberada | [12 empty] | PENDIENTE |  |  | 4606400% |  | 0% | [12 empty] | EME-12M55G5D2/6E | MOTOR BAUDOUIN (WEICHAI) MOD. 12M55G5D2/6E EPA TIER 2 DE 2700 KWm / 1800 RPM SAE 00-21 CON DOBLE MARCHA MOD. IGSA GS2500 | MOTORES IGSA / WEICHAI | 2500 | 1 | 0 | 1 |  |  |  | 1 | 16 | 76794 / 76794 / 76794 / 76794 | 2 | 44023 / 44023 / | EME-12M55G5D2/6E | 76534 | ok | 44671 | F6 AS | 4594000% | 76534 | 1 | OC pendiente de autorización 76534 | 4606400% | EG2-S9L1D-D4 | GENERADOR STAMFORD UL 2200,UL1446,UL1004 MOD. S9L1D-D4 DE 2500 KW A 416 V DE 1800 RPM, AVR DM110 REGULADOR DE VOLTAJE DIGITAL PMG, 2xRTD POR FASE, RESISTENCIAS CALEFACTORAS, 1RTD POR BALERO, 1x SET DE TRANSFORMADORES DE CORRIENTE DE MEDICION, UN SOLO BALERO SAE 00-21 | GENERADORES STAMFORD | 2500 | 1 | 0 | 1 |  |  |  | 1 | 16 | 76792 / 76792 / 76792 / 76792 |  |  | EG2-S9L1D-D4 | 76533 | ok | 44672 | F7 AS | 4594000% | 76533 | 1 | OC en espera de OA 76533 | 4603600% | n/a | Sin transferencia cargada por Ingeniería |  |  | 0 | 0 | 0 |  | Sin Radiador cargado por Ingeniería | [5 empty] | PLANTA DIESEL ELECTRICA MARCA IGSA 2500 KW, SEMIAUTOMATICA, 416 VOLTS MOTOR: BAUDOUIN EPA INCLUYE: - GENERADOR STAMFORD UL - CASETA ACUSTICA ACERO AL CARBON ESTANDAR - TANQUE 4500 GALONES - CONTROL DSE7410 - BREAKER PRINCIPAL DE 5000 A ABB,GFI,LSIG,CONTACTOS AUXILIARES, SHUNT TRIP, SHUNT TRIP AND WIRING, - SEGUNDO BREAKER DE 4000 A ABB LI,SHUNT TRIP,SHUNT TRIP AND WIRING, CONTACTOS AUXILIARES,CONTROL PANEL HEATER, - 1 X DSE2157,1 X DSE2548, 1 X DSE890, - 2 CARGADORES DE BATERIAS DSEBC2410Ei NFPA110, MODO REDUNDANTE, - CASETA CON PINTURA CUSTOMIZADA COLOR RAL 7035 LIGHT GRAY, - RECEPTACULO DE 120 V GFCI, 2 LAMPARAS DC 1 X TIMER SWITCH DC, CALENTADOR DE ESPACIOS 1300 W/120 V, LOAD CENTER DISTRIBUTION BOARD 100A, - ACCESORIOS PRECONECTADOS AL LOAD CENTER, - JUEGO DE PERSIANAS AUTOMATICAS A LA ENTRADA DE AIRE DE VENTILACION Y COMBUSTION Y DE GRAVEDAD A LA SALIDA DE AIRE CALIENTE, - ALTERNADOR STRIP HEATER, AVRDM110 REGULADOR DE VOLTAJE DIGITAL, BATTERRY DISCONNECT SWITCH, BATTERY RESTRAINT, OIL PAN HEATER, REFRIGERANTE Y ACEITE EN EL GENSET, PARADA DE EMERGENCIA REMOTO/SURFACE MOUNT, 10 X AISLADORES SISMICOS, - TANQUE CON RUPTURE BASIN SWITCH, NIVEL DE COMBUSTIBLE, SPILL CONTAIMENT DE 5 GALONES CON 95 % SHUTOFF, VALVULA DE PROTECCION DE SOBRELLENADO, TUBO DE VENTEO 12 PIES, - ACCESORIOS ACOMODADOS DE MANERA CUSTOMIZADA - Y TEST DE FABRICA EXTENDIDO * CERTIFICACION UL2200 *CLIENTE FINAL: ALTASTREAM ENERGY SYSTEMS [V416V] [%CASETA%] [//ESPECIAL//] [*/BASECHASIS/*] [*/UL4500?/*]
126783 | Export. EUA | RAFAEL SALGADO DURAN | IGSA CORP. | 1 | 1 | EP1-2500-WE-4-UL | MOTOR GEN SEMIAUTO 2500 KW 416 V MOTOR IGSA MOD. GS2500 NORMA UL | 2500 | 416 | Especial | A | x | PLANTAS ELECTRICAS | Cerrada | 4593000% | 4580700% | DD/MM/AAAA | 09/10/2025 | 90 DIAS | 1267831 | 126783 | PM5J106C | Orden ret. por CxC | ok | Sin Ingeniería liberada | [12 empty] | PENDIENTE |  |  | 4606400% |  | 0% | [12 empty] | EME-12M55G5D2/6E | MOTOR BAUDOUIN (WEICHAI) MOD. 12M55G5D2/6E EPA TIER 2 DE 2700 KWm / 1800 RPM SAE 00-21 CON DOBLE MARCHA MOD. IGSA GS2500 | MOTORES IGSA / WEICHAI | 2500 | 1 | 0 | 1 |  |  |  | 1 | 16 | 76794 / 76794 / 76794 / 76794 | 2 | 44023 / 44023 / | EME-12M55G5D2/6E | 76534 | ok | 44671 | F6 AS | 4594000% | 76534 | 1 | OC pendiente de autorización 76534 | 4606400% | EG2-S9L1D-D4 | GENERADOR STAMFORD UL 2200,UL1446,UL1004 MOD. S9L1D-D4 DE 2500 KW A 416 V DE 1800 RPM, AVR DM110 REGULADOR DE VOLTAJE DIGITAL PMG, 2xRTD POR FASE, RESISTENCIAS CALEFACTORAS, 1RTD POR BALERO, 1x SET DE TRANSFORMADORES DE CORRIENTE DE MEDICION, UN SOLO BALERO SAE 00-21 | GENERADORES STAMFORD | 2500 | 1 | 0 | 1 |  |  |  | 1 | 16 | 76792 / 76792 / 76792 / 76792 |  |  | EG2-S9L1D-D4 | 76533 | ok | 44672 | F7 AS | 4594000% | 76533 | 1 | OC en espera de OA 76533 | 4603600% | n/a | Sin transferencia cargada por Ingeniería |  |  | 0 | 0 | 0 |  | Sin Radiador cargado por Ingeniería | [5 empty] | PLANTA DIESEL ELECTRICA MARCA IGSA 2500 KW, SEMIAUTOMATICA, 416 VOLTS MOTOR: BAUDOUIN EPA INCLUYE: - GENERADOR STAMFORD UL - CASETA ACUSTICA ACERO AL CARBON ESTANDAR - TANQUE 4500 GALONES - CONTROL DSE7410 - BREAKER PRINCIPAL DE 5000 A ABB,GFI,LSIG,CONTACTOS AUXILIARES, SHUNT TRIP, SHUNT TRIP AND WIRING, - SEGUNDO BREAKER DE 4000 A ABB LI,SHUNT TRIP,SHUNT TRIP AND WIRING, CONTACTOS AUXILIARES,CONTROL PANEL HEATER, - 1 X DSE2157,1 X DSE2548, 1 X DSE890, - 2 CARGADORES DE BATERIAS DSEBC2410Ei NFPA110, MODO REDUNDANTE, - CASETA CON PINTURA CUSTOMIZADA COLOR RAL 7035 LIGHT GRAY, - RECEPTACULO DE 120 V GFCI, 2 LAMPARAS DC 1 X TIMER SWITCH DC, CALENTADOR DE ESPACIOS 1300 W/120 V, LOAD CENTER DISTRIBUTION BOARD 100A, - ACCESORIOS PRECONECTADOS AL LOAD CENTER, - JUEGO DE PERSIANAS AUTOMATICAS A LA ENTRADA DE AIRE DE VENTILACION Y COMBUSTION Y DE GRAVEDAD A LA SALIDA DE AIRE CALIENTE, - ALTERNADOR STRIP HEATER, AVRDM110 REGULADOR DE VOLTAJE DIGITAL, BATTERRY DISCONNECT SWITCH, BATTERY RESTRAINT, OIL PAN HEATER, REFRIGERANTE Y ACEITE EN EL GENSET, PARADA DE EMERGENCIA REMOTO/SURFACE MOUNT, 10 X AISLADORES SISMICOS, - TANQUE CON RUPTURE BASIN SWITCH, NIVEL DE COMBUSTIBLE, SPILL CONTAIMENT DE 5 GALONES CON 95 % SHUTOFF, VALVULA DE PROTECCION DE SOBRELLENADO, TUBO DE VENTEO 12 PIES, - ACCESORIOS ACOMODADOS DE MANERA CUSTOMIZADA - Y TEST DE FABRICA EXTENDIDO * CERTIFICACION UL2200 *CLIENTE FINAL: ALTASTREAM ENERGY SYSTEMS [V416V] [%CASETA%] [//ESPECIAL//] [*/BASECHASIS/*] [*/UL4500?/*]
126782 | Export. EUA | RAFAEL SALGADO DURAN | IGSA CORP. | 1 | 1 | EP1-2500-WE-4-UL | MOTOR GEN SEMIAUTO 2500 KW 416 V MOTOR IGSA MOD. GS2500 NORMA UL | 2500 | 416 | Especial | A | x | PLANTAS ELECTRICAS | Cerrada | 4593000% | 4580700% | DD/MM/AAAA | 09/10/2025 | 90 DIAS | 1267821 | 126782 | PM5J105C | Orden ret. por CxC | ok | Sin Ingeniería liberada | [12 empty] | PENDIENTE |  |  | 4606400% |  | 0% | [12 empty] | EME-12M55G5D2/6E | MOTOR BAUDOUIN (WEICHAI) MOD. 12M55G5D2/6E EPA TIER 2 DE 2700 KWm / 1800 RPM SAE 00-21 CON DOBLE MARCHA MOD. IGSA GS2500 | MOTORES IGSA / WEICHAI | 2500 | 1 | 0 | 1 |  |  |  | 1 | 16 | 76794 / 76794 / 76794 / 76794 | 2 | 44023 / 44023 / | EME-12M55G5D2/6E | 76534 | ok | 44671 | F6 AS | 4594000% | 76534 | 1 | OC pendiente de autorización 76534 | 4606400% | EG2-S9L1D-D4 | GENERADOR STAMFORD UL 2200,UL1446,UL1004 MOD. S9L1D-D4 DE 2500 KW A 416 V DE 1800 RPM, AVR DM110 REGULADOR DE VOLTAJE DIGITAL PMG, 2xRTD POR FASE, RESISTENCIAS CALEFACTORAS, 1RTD POR BALERO, 1x SET DE TRANSFORMADORES DE CORRIENTE DE MEDICION, UN SOLO BALERO SAE 00-21 | GENERADORES STAMFORD | 2500 | 1 | 0 | 1 |  |  |  | 1 | 16 | 76792 / 76792 / 76792 / 76792 |  |  | EG2-S9L1D-D4 | 76533 | ok | 44672 | F7 AS | 4594000% | 76533 | 1 | OC en espera de OA 76533 | 4603600% | n/a | Sin transferencia cargada por Ingeniería |  |  | 0 | 0 | 0 |  | Sin Radiador cargado por Ingeniería | [5 empty] | PLANTA DIESEL ELECTRICA MARCA IGSA 2500 KW, SEMIAUTOMATICA, 416 VOLTS MOTOR: BAUDOUIN EPA INCLUYE: - GENERADOR STAMFORD UL - CASETA ACUSTICA ACERO AL CARBON ESTANDAR - TANQUE 4500 GALONES - CONTROL DSE7410 - BREAKER PRINCIPAL DE 5000 A ABB,GFI,LSIG,CONTACTOS AUXILIARES, SHUNT TRIP, SHUNT TRIP AND WIRING, - SEGUNDO BREAKER DE 4000 A ABB LI,SHUNT TRIP,SHUNT TRIP AND WIRING, CONTACTOS AUXILIARES,CONTROL PANEL HEATER, - 1 X DSE2157,1 X DSE2548, 1 X DSE890, - 2 CARGADORES DE BATERIAS DSEBC2410Ei NFPA110, MODO REDUNDANTE, - CASETA CON PINTURA CUSTOMIZADA COLOR RAL 7035 LIGHT GRAY, - RECEPTACULO DE 120 V GFCI, 2 LAMPARAS DC 1 X TIMER SWITCH DC, CALENTADOR DE ESPACIOS 1300 W/120 V, LOAD CENTER DISTRIBUTION BOARD 100A, - ACCESORIOS PRECONECTADOS AL LOAD CENTER, - JUEGO DE PERSIANAS AUTOMATICAS A LA ENTRADA DE AIRE DE VENTILACION Y COMBUSTION Y DE GRAVEDAD A LA SALIDA DE AIRE CALIENTE, - ALTERNADOR STRIP HEATER, AVRDM110 REGULADOR DE VOLTAJE DIGITAL, BATTERRY DISCONNECT SWITCH, BATTERY RESTRAINT, OIL PAN HEATER, REFRIGERANTE Y ACEITE EN EL GENSET, PARADA DE EMERGENCIA REMOTO/SURFACE MOUNT, 10 X AISLADORES SISMICOS, - TANQUE CON RUPTURE BASIN SWITCH, NIVEL DE COMBUSTIBLE, SPILL CONTAIMENT DE 5 GALONES CON 95 % SHUTOFF, VALVULA DE PROTECCION DE SOBRELLENADO, TUBO DE VENTEO 12 PIES, - ACCESORIOS ACOMODADOS DE MANERA CUSTOMIZADA - Y TEST DE FABRICA EXTENDIDO * CERTIFICACION UL2200 *CLIENTE FINAL: ALTASTREAM ENERGY SYSTEMS [V416V] [%CASETA%] [//ESPECIAL//] [*/BASECHASIS/*] [*/UL4500?/*]
126781 | Export. EUA | RAFAEL SALGADO DURAN | IGSA CORP. | 1 | 1 | EP1-2500-WE-4-UL | MOTOR GEN SEMIAUTO 2500 KW 416 V MOTOR IGSA MOD. GS2500 NORMA UL | 2500 | 416 | Especial | A | x | PLANTAS ELECTRICAS | Cerrada | 4593000% | 4580700% | DD/MM/AAAA | 09/10/2025 | 90 DIAS | 1267811 | 126781 | PM5J104C | Orden ret. por CxC | ok | Sin Ingeniería liberada | [12 empty] | PENDIENTE |  |  | 4606400% |  | 0% | [12 empty] | EME-12M55G5D2/6E | MOTOR BAUDOUIN (WEICHAI) MOD. 12M55G5D2/6E EPA TIER 2 DE 2700 KWm / 1800 RPM SAE 00-21 CON DOBLE MARCHA MOD. IGSA GS2500 | MOTORES IGSA / WEICHAI | 2500 | 1 | 0 | 1 |  |  |  | 1 | 16 | 76794 / 76794 / 76794 / 76794 | 2 | 44023 / 44023 / | EME-12M55G5D2/6E | 76534 | ok | 44671 | F6 AS | 4594000% | 76534 | 1 | OC pendiente de autorización 76534 | 4606400% | EG2-S9L1D-D4 | GENERADOR STAMFORD UL 2200,UL1446,UL1004 MOD. S9L1D-D4 DE 2500 KW A 416 V DE 1800 RPM, AVR DM110 REGULADOR DE VOLTAJE DIGITAL PMG, 2xRTD POR FASE, RESISTENCIAS CALEFACTORAS, 1RTD POR BALERO, 1x SET DE TRANSFORMADORES DE CORRIENTE DE MEDICION, UN SOLO BALERO SAE 00-21 | GENERADORES STAMFORD | 2500 | 1 | 0 | 1 |  |  |  | 1 | 16 | 76792 / 76792 / 76792 / 76792 |  |  | EG2-S9L1D-D4 | 76533 | ok | 44672 | F7 AS | 4594000% | 76533 | 1 | OC en espera de OA 76533 | 4603600% | n/a | Sin transferencia cargada por Ingeniería |  |  | 0 | 0 | 0 |  | Sin Radiador cargado por Ingeniería | [5 empty] | PLANTA DIESEL ELECTRICA MARCA IGSA 2500 KW, SEMIAUTOMATICA, 416 VOLTS MOTOR: BAUDOUIN EPA INCLUYE: - GENERADOR STAMFORD UL - CASETA ACUSTICA ACERO AL CARBON ESTANDAR - TANQUE 4500 GALONES - CONTROL DSE7410 - BREAKER PRINCIPAL DE 5000 A ABB,GFI,LSIG,CONTACTOS AUXILIARES, SHUNT TRIP, SHUNT TRIP AND WIRING, - SEGUNDO BREAKER DE 4000 A ABB LI,SHUNT TRIP,SHUNT TRIP AND WIRING, CONTACTOS AUXILIARES,CONTROL PANEL HEATER, - 1 X DSE2157,1 X DSE2548, 1 X DSE890, - 2 CARGADORES DE BATERIAS DSEBC2410Ei NFPA110, MODO REDUNDANTE, - CASETA CON PINTURA CUSTOMIZADA COLOR RAL 7035 LIGHT GRAY, - RECEPTACULO DE 120 V GFCI, 2 LAMPARAS DC 1 X TIMER SWITCH DC, CALENTADOR DE ESPACIOS 1300 W/120 V, LOAD CENTER DISTRIBUTION BOARD 100A, - ACCESORIOS PRECONECTADOS AL LOAD CENTER, - JUEGO DE PERSIANAS AUTOMATICAS A LA ENTRADA DE AIRE DE VENTILACION Y COMBUSTION Y DE GRAVEDAD A LA SALIDA DE AIRE CALIENTE, - ALTERNADOR STRIP HEATER, AVRDM110 REGULADOR DE VOLTAJE DIGITAL, BATTERRY DISCONNECT SWITCH, BATTERY RESTRAINT, OIL PAN HEATER, REFRIGERANTE Y ACEITE EN EL GENSET, PARADA DE EMERGENCIA REMOTO/SURFACE MOUNT, 10 X AISLADORES SISMICOS, - TANQUE CON RUPTURE BASIN SWITCH, NIVEL DE COMBUSTIBLE, SPILL CONTAIMENT DE 5 GALONES CON 95 % SHUTOFF, VALVULA DE PROTECCION DE SOBRELLENADO, TUBO DE VENTEO 12 PIES, - ACCESORIOS ACOMODADOS DE MANERA CUSTOMIZADA - Y TEST DE FABRICA EXTENDIDO * CERTIFICACION UL2200 *CLIENTE FINAL: ALTASTREAM ENERGY SYSTEMS [V416V] [%CASETA%] [//ESPECIAL//] [*/BASECHASIS/*] [*/UL4500?/*]
126780 | Export. EUA | RAFAEL SALGADO DURAN | IGSA CORP. | 1 | 1 | EP1-2500-WE-4-UL | MOTOR GEN SEMIAUTO 2500 KW 416 V MOTOR IGSA MOD. GS2500 NORMA UL | 2500 | 416 | Especial | A | x | PLANTAS ELECTRICAS | Cerrada | 4593000% | 4580700% | DD/MM/AAAA | 09/10/2025 | 90 DIAS | 1267801 | 126780 | PM5J103C | Orden ret. por CxC | ok | Sin Ingeniería liberada | [12 empty] | PENDIENTE |  |  | 4606400% |  | 0% | [12 empty] | EME-12M55G5D2/6E | MOTOR BAUDOUIN (WEICHAI) MOD. 12M55G5D2/6E EPA TIER 2 DE 2700 KWm / 1800 RPM SAE 00-21 CON DOBLE MARCHA MOD. IGSA GS2500 | MOTORES IGSA / WEICHAI | 2500 | 1 | 0 | 1 |  |  |  | 1 | 16 | 76794 / 76794 / 76794 / 76794 | 2 | 44023 / 44023 / | EME-12M55G5D2/6E | 76534 | ok | 44671 | F6 AS | 4594000% | 76534 | 1 | OC pendiente de autorización 76534 | 4606400% | EG2-S9L1D-D4 | GENERADOR STAMFORD UL 2200,UL1446,UL1004 MOD. S9L1D-D4 DE 2500 KW A 416 V DE 1800 RPM, AVR DM110 REGULADOR DE VOLTAJE DIGITAL PMG, 2xRTD POR FASE, RESISTENCIAS CALEFACTORAS, 1RTD POR BALERO, 1x SET DE TRANSFORMADORES DE CORRIENTE DE MEDICION, UN SOLO BALERO SAE 00-21 | GENERADORES STAMFORD | 2500 | 1 | 0 | 1 |  |  |  | 1 | 16 | 76792 / 76792 / 76792 / 76792 |  |  | EG2-S9L1D-D4 | 76533 | ok | 44672 | F7 AS | 4594000% | 76533 | 1 | OC en espera de OA 76533 | 4603600% | n/a | Sin transferencia cargada por Ingeniería |  |  | 0 | 0 | 0 |  | Sin Radiador cargado por Ingeniería | [5 empty] | PLANTA DIESEL ELECTRICA MARCA IGSA 2500 KW, SEMIAUTOMATICA, 416 VOLTS MOTOR: BAUDOUIN EPA INCLUYE: - GENERADOR STAMFORD UL - CASETA ACUSTICA ACERO AL CARBON ESTANDAR - TANQUE 4500 GALONES - CONTROL DSE7410 - BREAKER PRINCIPAL DE 5000 A ABB,GFI,LSIG,CONTACTOS AUXILIARES, SHUNT TRIP, SHUNT TRIP AND WIRING, - SEGUNDO BREAKER DE 4000 A ABB LI,SHUNT TRIP,SHUNT TRIP AND WIRING, CONTACTOS AUXILIARES,CONTROL PANEL HEATER, - 1 X DSE2157,1 X DSE2548, 1 X DSE890, - 2 CARGADORES DE BATERIAS DSEBC2410Ei NFPA110, MODO REDUNDANTE, - CASETA CON PINTURA CUSTOMIZADA COLOR RAL 7035 LIGHT GRAY, - RECEPTACULO DE 120 V GFCI, 2 LAMPARAS DC 1 X TIMER SWITCH DC, CALENTADOR DE ESPACIOS 1300 W/120 V, LOAD CENTER DISTRIBUTION BOARD 100A, - ACCESORIOS PRECONECTADOS AL LOAD CENTER, - JUEGO DE PERSIANAS AUTOMATICAS A LA ENTRADA DE AIRE DE VENTILACION Y COMBUSTION Y DE GRAVEDAD A LA SALIDA DE AIRE CALIENTE, - ALTERNADOR STRIP HEATER, AVRDM110 REGULADOR DE VOLTAJE DIGITAL, BATTERRY DISCONNECT SWITCH, BATTERY RESTRAINT, OIL PAN HEATER, REFRIGERANTE Y ACEITE EN EL GENSET, PARADA DE EMERGENCIA REMOTO/SURFACE MOUNT, 10 X AISLADORES SISMICOS, - TANQUE CON RUPTURE BASIN SWITCH, NIVEL DE COMBUSTIBLE, SPILL CONTAIMENT DE 5 GALONES CON 95 % SHUTOFF, VALVULA DE PROTECCION DE SOBRELLENADO, TUBO DE VENTEO 12 PIES, - ACCESORIOS ACOMODADOS DE MANERA CUSTOMIZADA - Y TEST DE FABRICA EXTENDIDO * CERTIFICACION UL2200 *CLIENTE FINAL: ALTASTREAM ENERGY SYSTEMS [V416V] [%CASETA%] [//ESPECIAL//] [*/BASECHASIS/*] [*/UL4500?/*]
126779 | Export. EUA | RAFAEL SALGADO DURAN | IGSA CORP. | 1 | 1 | EP1-2500-WE-4-UL | MOTOR GEN SEMIAUTO 2500 KW 416 V MOTOR IGSA MOD. GS2500 NORMA UL | 2500 | 416 | Especial | A | x | PLANTAS ELECTRICAS | Cerrada | 4593000% | 4580700% | DD/MM/AAAA | 09/10/2025 | 90 DIAS | 1267791 | 126779 | PM5J102C | Orden ret. por CxC | ok | Sin Ingeniería liberada | [12 empty] | PENDIENTE |  |  | 4606400% |  | 0% | [12 empty] | EME-12M55G5D2/6E | MOTOR BAUDOUIN (WEICHAI) MOD. 12M55G5D2/6E EPA TIER 2 DE 2700 KWm / 1800 RPM SAE 00-21 CON DOBLE MARCHA MOD. IGSA GS2500 | MOTORES IGSA / WEICHAI | 2500 | 1 | 0 | 1 |  |  |  | 1 | 16 | 76794 / 76794 / 76794 / 76794 | 2 | 44023 / 44023 / | EME-12M55G5D2/6E | 76534 | ok | 44671 | F6 AS | 4594000% | 76534 | 1 | OC pendiente de autorización 76534 | 4606400% | EG2-S9L1D-D4 | GENERADOR STAMFORD UL 2200,UL1446,UL1004 MOD. S9L1D-D4 DE 2500 KW A 416 V DE 1800 RPM, AVR DM110 REGULADOR DE VOLTAJE DIGITAL PMG, 2xRTD POR FASE, RESISTENCIAS CALEFACTORAS, 1RTD POR BALERO, 1x SET DE TRANSFORMADORES DE CORRIENTE DE MEDICION, UN SOLO BALERO SAE 00-21 | GENERADORES STAMFORD | 2500 | 1 | 0 | 1 |  |  |  | 1 | 16 | 76792 / 76792 / 76792 / 76792 |  |  | EG2-S9L1D-D4 | 76533 | ok | 44672 | F7 AS | 4594000% | 76533 | 1 | OC en espera de OA 76533 | 4603600% | n/a | Sin transferencia cargada por Ingeniería |  |  | 0 | 0 | 0 |  | Sin Radiador cargado por Ingeniería | [5 empty] | PLANTA DIESEL ELECTRICA MARCA IGSA 2500 KW, SEMIAUTOMATICA, 416 VOLTS MOTOR: BAUDOUIN EPA INCLUYE: - GENERADOR STAMFORD UL - CASETA ACUSTICA ACERO AL CARBON ESTANDAR - TANQUE 4500 GALONES - CONTROL DSE7410 - BREAKER PRINCIPAL DE 5000 A ABB,GFI,LSIG,CONTACTOS AUXILIARES, SHUNT TRIP, SHUNT TRIP AND WIRING, - SEGUNDO BREAKER DE 4000 A ABB LI,SHUNT TRIP,SHUNT TRIP AND WIRING, CONTACTOS AUXILIARES,CONTROL PANEL HEATER, - 1 X DSE2157,1 X DSE2548, 1 X DSE890, - 2 CARGADORES DE BATERIAS DSEBC2410Ei NFPA110, MODO REDUNDANTE, - CASETA CON PINTURA CUSTOMIZADA COLOR RAL 7035 LIGHT GRAY, - RECEPTACULO DE 120 V GFCI, 2 LAMPARAS DC 1 X TIMER SWITCH DC, CALENTADOR DE ESPACIOS 1300 W/120 V, LOAD CENTER DISTRIBUTION BOARD 100A, - ACCESORIOS PRECONECTADOS AL LOAD CENTER, - JUEGO DE PERSIANAS AUTOMATICAS A LA ENTRADA DE AIRE DE VENTILACION Y COMBUSTION Y DE GRAVEDAD A LA SALIDA DE AIRE CALIENTE, - ALTERNADOR STRIP HEATER, AVRDM110 REGULADOR DE VOLTAJE DIGITAL, BATTERRY DISCONNECT SWITCH, BATTERY RESTRAINT, OIL PAN HEATER, REFRIGERANTE Y ACEITE EN EL GENSET, PARADA DE EMERGENCIA REMOTO/SURFACE MOUNT, 10 X AISLADORES SISMICOS, - TANQUE CON RUPTURE BASIN SWITCH, NIVEL DE COMBUSTIBLE, SPILL CONTAIMENT DE 5 GALONES CON 95 % SHUTOFF, VALVULA DE PROTECCION DE SOBRELLENADO, TUBO DE VENTEO 12 PIES, - ACCESORIOS ACOMODADOS DE MANERA CUSTOMIZADA - Y TEST DE FABRICA EXTENDIDO * CERTIFICACION UL2200 *CLIENTE FINAL: ALTASTREAM ENERGY SYSTEMS [V416V] [%CASETA%] [//ESPECIAL//] [*/BASECHASIS/*] [*/UL4500?/*]
126778 | Export. Latam. | DIANA GARDUÑO RAFAEL | CAMIONES Y MOTORES, S.A. | 1 | 1 | EP1-0060-WE-2 | PLANTA DIESEL ELECTRICA MARCA IGSA 60 KW, AUTOMATICA, 220 VOLTS MOTOR: BAUDOUIN EN CASETA ACUSTICA | 60 | 220 | Estandar | B | x | PLANTAS ELECTRICAS | Cerrada | 4593100% | 4600600% | 10/10/2025 | 17/10/2025 | 50% ANTICIPO, 50% CONTRA AVISO DE ENTREGA | 1267781 | 126778 | PM5J118C | Orden ret. por CxC | ok | Liberada a produccion | 4601300% |  |  |  | 4601300% | [5 empty] | 4601300% |  | DICIEMBRE |  |  | 4599600% | OK | 0% |  |  | 4597200% | OK |  |  |  |  | 59 | 0 | 0% |  | EM8-4M10G83/6 | MOTOR BAUDOUIN (WEICHAI) MOD 4M10G83/6 DE 95 KW / 1800 RPM SAE 3-11.5 MOD. IGSA GS80 | MOTORES IGSA / WEICHAI | 80 | 1 | 0 | 1 |  |  |  | 1 | 10 | 75128 / 75128 / 75128 / 75128 | 18 | 43587 / 43586 / | EM8-4M10G83/6 | 75128 | ok |  | ETA 21/11/2025 |  | 75128 | 1 | En Transito | 4599600% | EG2-S1L2-Y | GENERADOR STAMFORD MOD S1L2-Y1 60 KW SAE 3-11.5 | GENERADORES STAMFORD | 60 | 1 | 0 | 1 | 7 | 1 | X25C132054 | ok | 10 | 77087 / 69633 / |  |  | EG2-S1L2-Y | [9 empty] | ET1-D01ATSA30200DG0C | TRANSFERENCIA ASCO FRAME D 200 A 220 V #D01ATSA30200DG0C PANEL DE CONTROL GRUPO G NEMA 1 | TABLEROS DE TRANSFERENCIA | 0200 | 1 | 0 | 26 |  | Sin Radiador cargado por Ingeniería | [5 empty] | PLANTA DIESEL ELECTRICA MARCA IGSA 60 KW, AUTOMATICA, 220 VOLTS MOTOR: BAUDOUIN INCLUYE: - GENERADOR STAMFORD - CASETA ACUSTICA - TABLERO DE TRANSFERENCIA DE 200 AMPS * EQUIPO COON CASETA - ENSAMBLE CHINA [V220V] [%CASETA%] [*/TESTANDAR/*]
126777 | Export. Latam. | DIANA GARDUÑO RAFAEL | CAMIONES Y MOTORES, S.A. | 1 | 1 | EP1-0060-WE-2 | PLANTA DIESEL ELECTRICA MARCA IGSA 60 KW, AUTOMATICA, 220 VOLTS MOTOR: BAUDOUIN EN CASETA ACUSTICA | 60 | 220 | Estandar | B | x | PLANTAS ELECTRICAS | Cerrada | 4593100% | 4600600% | 10/10/2025 | 17/10/2025 | 50% ANTICIPO, 50% CONTRA AVISO DE ENTREGA | 1267771 | 126777 | PM5J117C | Orden ret. por CxC | ok | Listo para liberar | 4601300% |  |  |  | 4601300% |  |  |  | 4599200% |  | 4601300% |  | DICIEMBRE | ARMADA |  | 4599600% | OK | 0% |  |  | 4597300% | OK |  |  |  |  | 60 | 0 | 0% |  | EM8-4M10G83/6 | MOTOR BAUDOUIN (WEICHAI) MOD 4M10G83/6 DE 95 KW / 1800 RPM SAE 3-11.5 MOD. IGSA GS80 | MOTORES IGSA / WEICHAI | 80 | 1 | 0 | 1 |  |  |  | 1 | 10 | 75128 / 75128 / 75128 / 75128 | 18 | 43587 / 43586 / | EM8-4M10G83/6 | 75128 | ok |  | ETA 21/11/2025 |  | 75128 | 1 | En Transito | 4599600% | EG2-S1L2-Y | GENERADOR STAMFORD MOD S1L2-Y1 60 KW SAE 3-11.5 | GENERADORES STAMFORD | 60 | 1 | 0 | 1 | 7 | 1 | X25C132050 | ok | 10 | 77087 / 69633 / |  |  | EG2-S1L2-Y | [9 empty] | ET1-D01ATSA30200DG0C | TRANSFERENCIA ASCO FRAME D 200 A 220 V #D01ATSA30200DG0C PANEL DE CONTROL GRUPO G NEMA 1 | TABLEROS DE TRANSFERENCIA | 0200 | 1 | 0 | 26 |  | Sin Radiador cargado por Ingeniería | [5 empty] | PLANTA DIESEL ELECTRICA MARCA IGSA 60 KW, AUTOMATICA, 220 VOLTS MOTOR: BAUDOUIN INCLUYE: - GENERADOR STAMFORD - CASETA ACUSTICA - TABLERO DE TRANSFERENCIA DE 200 AMPS * EQUIPO COON CASETA - ENSAMBLE CHINA [V220V] [%CASETA%] [*/TESTANDAR/*]
126776 | Export. Latam. | DIANA GARDUÑO RAFAEL | CAMIONES Y MOTORES, S.A. | 1 | 1 | EP1-0060-WE-2 | PLANTA DIESEL ELECTRICA MARCA IGSA 60 KW, AUTOMATICA, 220 VOLTS MOTOR: BAUDOUIN EN CASETA ACUSTICA | 60 | 220 | Estandar | B | x | PLANTAS ELECTRICAS | Cerrada | 4593100% | 4600600% | 10/10/2025 | 17/10/2025 | 50% ANTICIPO, 50% CONTRA AVISO DE ENTREGA | 1267761 | 126776 | PM5J116C | Orden ret. por CxC | ok | Listo para liberar | 4601300% |  |  |  | 4601300% |  |  |  | 4599200% |  | 4601300% |  | DICIEMBRE |  |  | 4599600% | OK | 0% |  |  | 4597300% | OK |  |  |  |  | 60 | 0 | 0% |  | EM8-4M10G83/6 | MOTOR BAUDOUIN (WEICHAI) MOD 4M10G83/6 DE 95 KW / 1800 RPM SAE 3-11.5 MOD. IGSA GS80 | MOTORES IGSA / WEICHAI | 80 | 1 | 0 | 1 |  |  |  | 1 | 10 | 75128 / 75128 / 75128 / 75128 | 18 | 43587 / 43586 / | EM8-4M10G83/6 | 75128 | ok |  | ETA 21/11/2025 |  | 75128 | 1 | En Transito | 4599600% | EG2-S1L2-Y | GENERADOR STAMFORD MOD S1L2-Y1 60 KW SAE 3-11.5 | GENERADORES STAMFORD | 60 | 1 | 0 | 1 | 7 | 1 | X25C132056 | ok | 10 | 77087 / 69633 / |  |  | EG2-S1L2-Y | [9 empty] | ET1-D01ATSA30200DG0C | TRANSFERENCIA ASCO FRAME D 200 A 220 V #D01ATSA30200DG0C PANEL DE CONTROL GRUPO G NEMA 1 | TABLEROS DE TRANSFERENCIA | 0200 | 1 | 0 | 26 |  | Sin Radiador cargado por Ingeniería | [5 empty] | PLANTA DIESEL ELECTRICA MARCA IGSA 60 KW, AUTOMATICA, 220 VOLTS MOTOR: BAUDOUIN INCLUYE: - GENERADOR STAMFORD - CASETA ACUSTICA - TABLERO DE TRANSFERENCIA DE 200 AMPS * EQUIPO COON CASETA - ENSAMBLE CHINA [V220V] [%CASETA%] [*/TESTANDAR/*]
126754 | Matriz | CITLALLI MORALES FERNANDEZ | BACHOCO | 1 | 1 | EP1-0250-CU-4 | PLANTA DIESEL ELECTRICA MARCA IGSA 250 KW, AUTOMATICA, 480 VOLTS MOTOR: CUMMINS | 250 | 480 | Especial | B | x | PLANTAS ELECTRICAS | Abierta | 4593000% | 4599000% | DD/MM/AAAA | 09/10/2025 | 60 DIAS | 1267541 | 126754 | PM5J100C | Orden ret. por CxC | ok | Sin Ingeniería liberada | 4602200% |  |  |  | 4602200% |  |  |  | 4599900% |  | 4601400% |  | DICIEMBRE |  |  | 4601500% | SIN FECHA | 0% |  |  | 4597300% | RT2-00418 - NIPLE DE FIERRO NEGRO CED. 40 DE 1/2" X 12" SIN COSTURA (sSIN FECHA) |  |  |  |  | 33 | 0 | 0% |  | EM9-0250-CMML | MOTOR CUMMINS COOLPACK 250KW MOD. 6LTAA9.5-G3 SAE 2-11.5 INCLUYE BASE TANQUE Y CASETA ACUSTICA STANDARD CONFIGURATION (BRAND JOINT VENTURE CUMMINS ENGINE, STANDARD RADIATOR, COMAP IL4-AMF8 CONTROL SYSTEM, 12V/24V BATERRY WITH BATERRY CABLES & BATERRY CHARGER, INDUSTRIAL SILENCERS WITH FLANGED FLEXIBLE CONNECTION, WITH STANDARD FUEL TANK, ENGLISH OPERATION/MAINTENANCE MANUAL/TEST REPORT FOR ENGINE, ALTERNATOR AND GENSET, LEGA MAINTIAN TOOL KIT, WITH DILIXI CIRCUIT BREAKER | MOTORES CUMMINS FUZHOU | 250 | 1 | 0 | 1 |  |  |  | 1 | 8 | 76355 / 75127 / 75127 / 71627 |  |  | EM9-0250-CMML | 75127 | ok |  | ETA 24/11/2025 |  | 75127 | 1 | En Transito | 4601500% | EG2-UCDI274K1L-2 | GENERADOR STAMFORD MOD UCDI274K1L 250 KW SAE 2-11.5 | GENERADORES STAMFORD | 250 | 1 | 0 | 1 | 5 | 1 | X25C120477 | ok | 16 | 77087 / |  |  | EG2-UCDI274K1L-2 | [9 empty] | ET1-J01ATSA30400DG0C | TRANSFERENCIA ASCO FRAME J 400A 220V #J01ATSA30400DG0C PANEL DE CONTROL GRUPO G NEMA 1 | TABLEROS DE TRANSFERENCIA | 0400 | 1 | 0 | 35 |  | Sin Radiador cargado por Ingeniería | [5 empty] | PLANTA DIESEL ELECTRICA MARCA IGSA 250 KW, AUTOMATICA, 480 VOLTS MOTOR: CUMMINS INCLUYE: - GENERADOR STAMFORD - TABLERO DE TRANSFERENCIA DE 400 AMPS - CONTROL COMAP - TANQUE DE COMBUSTIBLE HORIZONTAL DE 500 LTS - AMORTIGUADORES NEOPRENO - ESCAPE TIPO HOSPITAL - FILTRO SEPARADOR DE AGUA DEL COMBUSTIBLE (SI EL MOTOR YA LOS TRAE DE FABRICA, FAVOR DE NO COLOCAR DOBLE), - TAPON ANTIRROBO SUPRESOR DE PICOS TRANSITORIOS TVSS PARA SISTEMAS DE 480 VCA ENTRE FASES, PARA SISTEMAS DE 3 FASES 4 HILOS CON NEUTRO ATERRIZADO SÓLIDAMENTE AL SISTEMA - DEBERA INCLUIR EL SISTEMA DE ARRANQUE MANUAL CON SWITCH DE LLAVE TIPO BACHOCO. * EQUIPO CUMMINS ARMADOS. [V480V] [//ESPECIAL//] [*/LTS500/*]
126753 | Matriz | CITLALLI MORALES FERNANDEZ | BACHOCO | 1 | 1 | EP1-0250-CU-4 | PLANTA DIESEL ELECTRICA MARCA IGSA 250 KW, AUTOMATICA, 480 VOLTS MOTOR: CUMMINS | 250 | 480 | Especial | B | x | PLANTAS ELECTRICAS | Abierta | 4593000% | 4599000% | DD/MM/AAAA | 09/10/2025 | 60 DIAS | 1267531 | 126753 | PM5J099C | Orden ret. por CxC | ok | Sin Ingeniería liberada | 4602200% |  |  |  | 4602200% |  |  |  | 4599900% |  | 4601400% |  | DICIEMBRE |  |  | 4601500% | SIN FECHA | 0% |  |  | 4597300% | RT2-00418 - NIPLE DE FIERRO NEGRO CED. 40 DE 1/2" X 12" SIN COSTURA (sSIN FECHA) |  |  |  |  | 33 | 0 | 0% |  | EM9-0250-CMML | MOTOR CUMMINS COOLPACK 250KW MOD. 6LTAA9.5-G3 SAE 2-11.5 INCLUYE BASE TANQUE Y CASETA ACUSTICA STANDARD CONFIGURATION (BRAND JOINT VENTURE CUMMINS ENGINE, STANDARD RADIATOR, COMAP IL4-AMF8 CONTROL SYSTEM, 12V/24V BATERRY WITH BATERRY CABLES & BATERRY CHARGER, INDUSTRIAL SILENCERS WITH FLANGED FLEXIBLE CONNECTION, WITH STANDARD FUEL TANK, ENGLISH OPERATION/MAINTENANCE MANUAL/TEST REPORT FOR ENGINE, ALTERNATOR AND GENSET, LEGA MAINTIAN TOOL KIT, WITH DILIXI CIRCUIT BREAKER | MOTORES CUMMINS FUZHOU | 250 | 1 | 0 | 1 |  |  |  | 1 | 8 | 76355 / 75127 / 75127 / 71627 |  |  | EM9-0250-CMML | 75127 | ok |  | ETA 24/11/2025 |  | 75127 | 1 | En Transito | 4601500% | EG2-UCDI274K1L-2 | GENERADOR STAMFORD MOD UCDI274K1L 250 KW SAE 2-11.5 | GENERADORES STAMFORD | 250 | 1 | 0 | 1 | 5 | 1 | X25C120473 | ok | 16 | 77087 / |  |  | EG2-UCDI274K1L-2 | [9 empty] | ET1-J01ATSA30400DG0C | TRANSFERENCIA ASCO FRAME J 400A 220V #J01ATSA30400DG0C PANEL DE CONTROL GRUPO G NEMA 1 | TABLEROS DE TRANSFERENCIA | 0400 | 1 | 0 | 35 |  | Sin Radiador cargado por Ingeniería | [5 empty] | PLANTA DIESEL ELECTRICA MARCA IGSA 250 KW, AUTOMATICA, 480 VOLTS MOTOR: CUMMINS INCLUYE: - GENERADOR STAMFORD - TABLERO DE TRANSFERENCIA DE 400 AMPS - CONTROL COMAP - TANQUE DE COMBUSTIBLE HORIZONTAL DE 500 LTS - AMORTIGUADORES NEOPRENO - ESCAPE TIPO HOSPITAL - FILTRO SEPARADOR DE AGUA DEL COMBUSTIBLE (SI EL MOTOR YA LOS TRAE DE FABRICA, FAVOR DE NO COLOCAR DOBLE), - TAPON ANTIRROBO SUPRESOR DE PICOS TRANSITORIOS TVSS PARA SISTEMAS DE 480 VCA ENTRE FASES, PARA SISTEMAS DE 3 FASES 4 HILOS CON NEUTRO ATERRIZADO SÓLIDAMENTE AL SISTEMA - DEBERA INCLUIR EL SISTEMA DE ARRANQUE MANUAL CON SWITCH DE LLAVE TIPO BACHOCO. * EQUIPO CUMMINS ARMADOS. [V480V] [//ESPECIAL//] [*/LTS500/*]
126750 | Matriz | ARMANDO GUTIERREZ GARCIA | CONSTRUCTORES Y ASESORES EN TERRACERIAS Y PAVIMENT | 1 | 1 | EP1-0300-WE-2 | PLANTA DIESEL ELECTRICA MARCA IGSA 300 KW, AUTOMATICA, 220 VOLTS MOTOR: IGSA EN CASETA ACUSTICA | 300 | 220 | Estandar | B | x | PLANTAS ELECTRICAS | Cerrada | 4593000% | 4599400% | 30/09/2025 | 09/10/2025 | CONTADO | 1267501 | 126750 | PM5J098C | Orden ret. por CxC | ok | Liberada a produccion | 4600800% |  |  |  | 4600800% |  |  |  | 4599700% |  | 4600800% |  | DICIEMBRE | ARMADA |  | 0% | OK | 67.44% |  |  | 4597300% | OK |  |  |  |  | 62 | 1 | 1.613% |  | EM8-6M16G308/6 | MOTOR BAUDOUIN (WEICHAI) MOD 6M16G308/6 DE 360 KW / 1800 RPM SAE 1-14 MOD. IGSA GS300 | MOTORES IGSA / WEICHAI | 300 | 1 | 1 | 0 |  | 1 |  | ok | 5 | 75128 / 75128 / 75128 / 75128 | 5 | 43587 / | EM8-6M16G308/6 | 73277 | ok |  |  |  | 73277 | 1 |  |  | EG2-S4L1D-D | GENERADOR STAMFORD MOD S4L1D-D 300 KW SAE 1-14 | GENERADORES STAMFORD | 300 | 1 | 1 | 0 | 3 | 1 |  | ok | 71 | 77139 / 77087 / 76483 / 76483 | 6 | 31334 / | [10 empty] | ET1-H01ATSA31000DG0C | TRANSFERENCIA ASCO FRAME H 1000 A 220 V #H01ATSA31000DG0C PANEL DE CONTROL GRUPO G NEMA 1 | TABLEROS DE TRANSFERENCIA | 1000 | 1 | 0 | 5 |  | Sin Radiador cargado por Ingeniería | [5 empty] | PLANTA DIESEL ELECTRICA MARCA IGSA 300 KW, AUTOMATICA, 220 VOLTS MOTOR: IGSA INCLUYE: - GENERADOR STAMFORD - TABLERO DE TRANSFERENCIA DE 1000 AMPS - CASETA ACUSTICA - CONTROL COMAP - FLETE - VIATICOS * ES IMPORTANTE ENTREGAR LA PRIMERA SEMANA DE DICIEMBRE [V220V] [%CASETA%] [*/TESTANDAR/*]
126749 | Matriz | ARMANDO GUTIERREZ GARCIA | DELTACAF TECNOLOGIA | 1 | 1 | EP1-0300-WE-4 | PLANTA DIESEL ELECTRICA MARCA IGSA 300 KW, AUTOMATICA, 480 VOLTS MOTOR: IGSA EN CASETA ACUSTICA | 300 | 480 | Estandar | B | x | PLANTAS ELECTRICAS | Cerrada | 4593000% | 4599700% | 30/09/2025 | 07/10/2025 | 50% ANTICIPO, 50% CONTRA AVISO DE TERMINACION | 1267491 | 126749 | PM5J097C | Orden ret. por CxC | ok | Listo para liberar | 4600700% |  |  |  | 4600700% |  |  |  | 4599200% |  | 4600700% |  | DICIEMBRE | ARMADA |  | 4599600% | OK | 0% |  |  | 4596400% | OK |  |  |  |  | 48 | 0 | 0% |  | EM8-6M16G308/6 | MOTOR BAUDOUIN (WEICHAI) MOD 6M16G308/6 DE 360 KW / 1800 RPM SAE 1-14 MOD. IGSA GS300 | MOTORES IGSA / WEICHAI | 300 | 1 | 0 | 1 |  |  |  | 1 | 5 | 75128 / 75128 / 75128 / 75128 | 5 | 43587 / | EM8-6M16G308/6 | 75128 | ok |  | ETA 21/11/2025 |  | 75128 | 1 | En Transito | 4599600% | EG2-S4L1D-D | GENERADOR STAMFORD MOD S4L1D-D 300 KW SAE 1-14 | GENERADORES STAMFORD | 300 | 1 | 0 | 1 | 3 | 1 | X25C124624 | ok | 71 | 77139 / 77087 / 76483 / 76483 | 6 | 31334 / | EG2-S4L1D-D |  |  |  | CAMBIO A 300 | [5 empty] | ET1-J01ATSA30400LG0C | TRANSFERENCIA ASCO FRAME J 400A 440V #J01ATSA30400LG0C PANEL DE CONTROL GRUPO G NEMA 1 | TABLEROS DE TRANSFERENCIA | 0400 | 1 | 0 | 2 |  | Sin Radiador cargado por Ingeniería | [5 empty] | PLANTA DIESEL ELECTRICA MARCA IGSA 300 KW, AUTOMATICA, 480 VOLTS MOTOR: IGSA INCLUYE: - MOTOR BAUDOUIN DE 300 KW - GENERADOR STAMFORD DE 250 KW - TABLERO DE TRANSFERENCIA DE 400 AMPS - CASETA ACUSTICA - FLETE - VIATICOS * SE COLOCARA BRIDA [V480V] [%CASETA%] [*/TESTANDAR/*]
126731 | Matriz | CESAR JARDINEZ HERNANDEZ | DESARROLLOS INMOBILIARIOS MAVAN | 1 | 1 | EP1-0250-WE-2 | PLANTA DIESEL ELECTRICA, MARCA IGSA 250 KW, AUTOMATICA, 220 VOLTS MOTOR: IGSA EN CASETA ACUSTICA | 250 | 220 | Estandar | B | x | PLANTAS ELECTRICAS | Cerrada | 4592500% | 4596100% | 23/09/2025 | 30/09/2025 | 30% ANTICIPO, 70% CONTRA AVISO DE TERMINACION | 1267311 | 126731 | PM5I123C | Orden ret. por CxC | ok | Listo para liberar | [10 empty] | 4600600% |  | DICIEMBRE |  |  | 4603600% | OK | 0% |  |  | 4597300% | OK |  |  |  |  | 39 | 0 | 0% |  | EM8-6M16G250/6 | MOTOR BAUDOUIN (WEICHAI) MOD 6M16G250/6 DE 288 KW / 1800 RPM SAE 1-14 MOD. IGSA GS250 | MOTORES IGSA / WEICHAI | 250 | 1 | 0 | 1 |  |  |  | 1 | 9 | 76925 / 76331 / 75128 / 75128 | 4 | 43587 / | EM8-6M16G250/6 | 75128 | ok |  |  |  | 75128 | 1 | En Transito | 4599600% | EG2-UCDI274K1L | GENERADOR STAMFORD MOD UCDI274K1L 250 KW SAE 1-14 | GENERADORES STAMFORD | 250 | 1 | 0 | 1 | 1 |  |  | 1 | 8 | 77139 / 76931 / 76483 / 76483 | 9 | 31334 / 29119 / | EG2-UCDI274K1L | 76483 | ok | 44363 |  | 4591700% | 76483 | 1 | OC en espera de OA 76483 | 4603600% | ET1-H01ATSA30800DG0C | TRANSFERENCIA ASCO FRAME H 800 A 220 V #H01ATSA30800DG0C PANEL DE CONTROL GRUPO G NEMA 1 | TABLEROS DE TRANSFERENCIA | 0800 | 1 | 0 | 67 |  | Sin Radiador cargado por Ingeniería | [5 empty] | PLANTA DIESEL ELECTRICA, MARCA IGSA 250 KW, AUTOMATICA, 220 VOLTS MOTOR: IGSA INCLUYE: - GENERADOR STAMFORD - CASETA ACUSTICA - TABLERO DE TRANSFERENCIA DE 800 AMPS [V220V] [%CASETA%] [*/TESTANDAR/*]
126730 | Matriz | CESAR JARDINEZ HERNANDEZ | DESARROLLOS INMOBILIARIOS MAVAN | 1 | 1 | EP1-0250-WE-2 | PLANTA DIESEL ELECTRICA, MARCA IGSA 250 KW, AUTOMATICA, 220 VOLTS MOTOR: IGSA EN CASETA ACUSTICA | 250 | 220 | Estandar | B | x | PLANTAS ELECTRICAS | Cerrada | 4592500% | 4596100% | 23/09/2025 | 30/09/2025 | 30% ANTICIPO, 70% CONTRA AVISO DE TERMINACION | 1267301 | 126730 | PM5I122C | Orden ret. por CxC | ok | Listo para liberar | [10 empty] | 4600600% |  | DICIEMBRE |  |  | 4603600% | OK | 0% |  |  | 4597300% | OK |  |  |  |  | 39 | 0 | 0% |  | EM8-6M16G250/6 | MOTOR BAUDOUIN (WEICHAI) MOD 6M16G250/6 DE 288 KW / 1800 RPM SAE 1-14 MOD. IGSA GS250 | MOTORES IGSA / WEICHAI | 250 | 1 | 0 | 1 |  |  |  | 1 | 9 | 76925 / 76331 / 75128 / 75128 | 4 | 43587 / | EM8-6M16G250/6 | 75128 | ok |  |  |  | 75128 | 1 | En Transito | 4599600% | EG2-UCDI274K1L | GENERADOR STAMFORD MOD UCDI274K1L 250 KW SAE 1-14 | GENERADORES STAMFORD | 250 | 1 | 0 | 1 | 1 |  |  | 1 | 8 | 77139 / 76931 / 76483 / 76483 | 9 | 31334 / 29119 / | EG2-UCDI274K1L | 76483 | ok | 44363 |  | 4591700% | 76483 | 1 | OC en espera de OA 76483 | 4603600% | ET1-H01ATSA30800DG0C | TRANSFERENCIA ASCO FRAME H 800 A 220 V #H01ATSA30800DG0C PANEL DE CONTROL GRUPO G NEMA 1 | TABLEROS DE TRANSFERENCIA | 0800 | 1 | 0 | 67 |  | Sin Radiador cargado por Ingeniería | [5 empty] | PLANTA DIESEL ELECTRICA, MARCA IGSA 250 KW, AUTOMATICA, 220 VOLTS MOTOR: IGSA INCLUYE: - GENERADOR STAMFORD - CASETA ACUSTICA - TABLERO DE TRANSFERENCIA DE 800 AMPS [V220V] [%CASETA%] [*/TESTANDAR/*]
126729 | Matriz | CESAR JARDINEZ HERNANDEZ | DESARROLLOS INMOBILIARIOS MAVAN | 1 | 1 | EP1-0250-WE-2 | PLANTA DIESEL ELECTRICA, MARCA IGSA 250 KW, AUTOMATICA, 220 VOLTS MOTOR: IGSA EN CASETA ACUSTICA | 250 | 220 | Estandar | B | x | PLANTAS ELECTRICAS | Cerrada | 4592500% | 4596100% | 23/09/2025 | 30/09/2025 | 30% ANTICIPO, 70% CONTRA AVISO DE TERMINACION | 1267291 | 126729 | PM5I121C | Orden ret. por CxC | ok | Listo para liberar | [10 empty] | 4600600% |  | DICIEMBRE |  |  | 4603600% | OK | 0% |  |  | 4597300% | OK |  |  |  |  | 38 | 0 | 0% |  | EM8-6M16G250/6 | MOTOR BAUDOUIN (WEICHAI) MOD 6M16G250/6 DE 288 KW / 1800 RPM SAE 1-14 MOD. IGSA GS250 | MOTORES IGSA / WEICHAI | 250 | 1 | 0 | 1 |  |  |  | 1 | 9 | 76925 / 76331 / 75128 / 75128 | 4 | 43587 / | EM8-6M16G250/6 | 75128 | ok |  |  |  | 75128 | 1 | En Transito | 4599600% | EG2-UCDI274K1L | GENERADOR STAMFORD MOD UCDI274K1L 250 KW SAE 1-14 | GENERADORES STAMFORD | 250 | 1 | 0 | 1 | 1 |  |  | 1 | 8 | 77139 / 76931 / 76483 / 76483 | 9 | 31334 / 29119 / | EG2-UCDI274K1L | 76483 | ok | 44363 |  | 4591700% | 76483 | 1 | OC en espera de OA 76483 | 4603600% | ET1-H01ATSA30800DG0C | TRANSFERENCIA ASCO FRAME H 800 A 220 V #H01ATSA30800DG0C PANEL DE CONTROL GRUPO G NEMA 1 | TABLEROS DE TRANSFERENCIA | 0800 | 1 | 0 | 67 |  | Sin Radiador cargado por Ingeniería | [5 empty] | PLANTA DIESEL ELECTRICA, MARCA IGSA 250 KW, AUTOMATICA, 220 VOLTS MOTOR: IGSA INCLUYE: - GENERADOR STAMFORD - CASETA ACUSTICA - TABLERO DE TRANSFERENCIA DE 800 AMPS [V220V] [%CASETA%] [*/TESTANDAR/*]
126728 | Distribuidores | JOSE MANUEL CANTERO HERNANDEZ | ADAN ALBERTO LAREZ CORDOVA | 1 | 1 | EP1-0500-CU-4 | PLANTA DIESEL ELECTRICA, MARCA IGSA 500 KW, AUTOMATICA, 480 VOLTS MOTOR: CUMMINS EN CASETA ACUSTICA | 500 | 480 | Estandar | B | x | PLANTAS ELECTRICAS | Cerrada | 4592500% | 4600700% | 22/09/2025 | 26/09/2025 | 50% ANTICIPO, 50% CONTRA AVISO DE TERMINACION | 1267281 | 126728 | PM5I116C | Orden ret. por CxC | ok | Sin Ingeniería liberada | [12 empty] | ENERO |  |  | 4606400% |  | 0% | [8 empty] | 38 | 0 | 0% |  | EM9-KTA19G4-L | MOTOR CUMMINS MOD KTA19G4 COOLPAC 500KW SAE 0-14 MOD. IGSA GS-500 | MOTORES CUMMINS FUZHOU | 500 | 1 | 0 | 1 |  |  |  | 1 | 10 | 76915 / 76355 / |  |  | EM9-KTA19G4-L | 76915 | ok | 44767 |  | 4595100% | 76915 | 1 | OC pendiente de pago 76915 | 4606400% | EG2-HCI534D-2 | GENERADOR STAMFORD MOD HCI534D 500 KW SAE 0-14 | GENERADORES STAMFORD | 500 | 1 | 0 | 1 | 1 |  |  | 1 |  |  |  |  | EG2-HCI534D-2 | 76476 | ok | 44519 |  | 4593100% | 76476 | 1 | OC en espera de OA 76476 | 4603600% | ET1-H01ATSA30800DG0C | TRANSFERENCIA ASCO FRAME H 800 A 220 V #H01ATSA30800DG0C PANEL DE CONTROL GRUPO G NEMA 1 | TABLEROS DE TRANSFERENCIA | 0800 | 1 | 0 | 67 |  | Sin Radiador cargado por Ingeniería | [5 empty] | PLANTA DIESEL ELECTRICA, MARCA IGSA 500 KW, AUTOMATICA, 480 VOLTS MOTOR: CUMMINS INCLUYE: - GENERADOR STAMFORD - CASETA ACUSTICA - TABLERO DE TRANSFERENCIA DE 800 AMPS [V480V] [%CASETA%] [*/TESTANDAR/*]
126727 | Distribuidores | JOSE MANUEL CANTERO HERNANDEZ | ELECTROTECNICA DE QUERETARO | 1 | 1 | EP1-0250-WE-2 | PLANTA DIESEL ELECTRICA, MARCA IGSA 250 KW, AUTOMATICA, 220 VOLTS MOTOR: IGSA EN CASETA ACUSTICA | 250 | 220 | Especial | B | x | PLANTAS ELECTRICAS | Cerrada | 4592500% | 4597800% | 22/09/2025 | 26/09/2025 | 60% ANTICIPO, 40% CONTRA AVISO DE TERMINACION | 1267271 | 126727 | PM5I115C | Orden ret. por CxC | ok | Listo para liberar | 4600600% |  |  |  | 4600600% |  |  |  | 4599400% |  | 4600600% |  | DICIEMBRE |  |  | 4599600% | OK | 0% |  |  | 4597300% | OK |  |  |  |  | 39 | 0 | 0% |  | EM8-6M16G250/6 | MOTOR BAUDOUIN (WEICHAI) MOD 6M16G250/6 DE 288 KW / 1800 RPM SAE 1-14 MOD. IGSA GS250 | MOTORES IGSA / WEICHAI | 250 | 1 | 0 | 1 |  |  |  | 1 | 9 | 76925 / 76331 / 75128 / 75128 | 4 | 43587 / | EM8-6M16G250/6 | 75128 | ok | 43596 | ETA 21/11/2025 |  | 75128 | 1 | En Transito | 4599600% | EG2-UCDI274K1L | GENERADOR STAMFORD MOD UCDI274K1L 250 KW SAE 1-14 | GENERADORES STAMFORD | 250 | 1 | 0 | 1 | 1 | 1 | X25C120455 | ok | 8 | 77139 / 76931 / 76483 / 76483 | 9 | 31334 / 29119 / | EG2-UCDI274K1L | [9 empty] | ET1-H01ATSA30800DG0C | TRANSFERENCIA ASCO FRAME H 800 A 220 V #H01ATSA30800DG0C PANEL DE CONTROL GRUPO G NEMA 1 | TABLEROS DE TRANSFERENCIA | 0800 | 1 | 0 | 67 |  | Sin Radiador cargado por Ingeniería | [5 empty] | PLANTA DIESEL ELECTRICA, MARCA IGSA 250 KW, AUTOMATICA, 220 VOLTS MOTOR: IGSA INCLUYE: - GENERADOR STAMFORD - CASETA ACÚSTICA PARA PLANTA DE EMERGENCIA DE 250KW GRADO INTERPERIE PARA AMBIENTE SALINO EN LÁMINA DE ACERO AL CARBÓN CALIBRE 16, CON ACABADO DE SANBLASTEO PINTURA ELECTROSTÁTICA Y FORRADA CON POLIURETANO DE ALTA DENSIDAD PARA ATENUACIÓN DE RUIDO. - TABLERO DE TRANSFERENCIA DE 800 AMPS - FLETE - VIATICOS [V220V] [%CASETA%] [//ESPECIAL//] [*/TESTANDAR/*]
126726 | Matriz | ARMANDO VILLANUEVA DELGADILLO | AEROPUERTO DE VILLAHERMOSA | 1 | 1 | EP1-0125-CU-2 | PLANTA DIESEL ELECTRICA, MARCA IGSA 125 KW, AUTOMATICA, 220 VOLTS MOTOR: CUMMINS | 125 | 220 | Especial | B | x | PLANTAS ELECTRICAS | Abierta | 4592500% | 4637100% | DD/MM/AAAA | 26/09/2025 | DE ACUERDO A CONTRATO | 1267261 | 126726 | PM5I114C | Orden ret. por CxC | ok | Sin Ingeniería liberada | [12 empty] | PENDIENTE |  |  | 4606400% |  | 0% | [8 empty] | 49 | 0 | 0% |  | EM9-6BTAA5.9G2-L | MOTOR CUMMINS MOD 6BTAA5.9G2 COOLPAC 130.4 KW SAE 3-11.5 MOD. IGSA GS-125 | MOTORES CUMMINS FUZHOU | 125 | 1 | 0 | 1 |  |  |  | 1 | 5 | 76915 / 76355 / |  |  | EM9-6BTAA5.9G2-L | 76915 | ok | 44767 |  | 4595100% | 76915 | 1 | OC pendiente de pago 76915 | 4606400% | EG2-UCI274E1L | GENERADOR STAMFORD MOD UCI274E1L 125 KW SAE 3-11.5 | GENERADORES STAMFORD | 125 | 1 | 0 | 1 | 10 | 1 | X25C120413 | ok | 9 | 77087 / 76942 / 76483 / | 3 | 34672 / | EG2-UCI274E1L | [9 empty] | n/a | Sin transferencia cargada por Ingeniería |  |  | 0 | 0 | 0 |  | Sin Radiador cargado por Ingeniería | [5 empty] | PLANTA DIESEL ELECTRICA, MARCA IGSA 125 KW, AUTOMATICA, 220 VOLTS MOTOR: CUMMINS INCLUYE: - GENERADOR STAMFORD - BASE CHASIS - TABLERO DE TRANSFERENCIA CON INTERRUPTORES TERMOMAGNETICOS DE 400 AMPS 220 V - CONTROLADOR DSE8620 PARA OPERACION DE LA TRANSFERENCIA EN TRANSICION CERRADA NOTA: EQUIPOS DE LICITACION ASUR 2024 ABRIL [V220V] [//ESPECIAL//] [*/BASECHASIS/*]
126725 | Matriz | ARMANDO VILLANUEVA DELGADILLO | AEROPUERTO DE VILLAHERMOSA | 1 | 1 | EP1-0100-CU-2 | PLANTA DIESEL ELECTRICA, MARCA IGSA 100 KW, AUTOMATICA, 220 VOLTS MOTOR: CUMMINS | 100 | 220 | Especial | B | x | PLANTAS ELECTRICAS | Abierta | 4592500% | 4637100% | DD/MM/AAAA | 26/09/2025 | DE ACUERDO A CONTRATO | 1267251 | 126725 | PM5I113C | Orden ret. por CxC | ok | Sin Ingeniería liberada | [12 empty] | PENDIENTE |  |  | 4606400% |  | 0% | [8 empty] | 42 | 0 | 0% |  | EM9-6BT5.9G2-1-L | MOTOR CUMMINS MOD 6BT5.9G2 COOLPAC 110 KW SAE 3-11.5 MOD. IGSA GS-100 | MOTORES CUMMINS FUZHOU | 100 | 1 | 0 | 1 |  |  |  | 1 | 11 | 76915 / 76915 / 76355 / |  |  | EM9-6BT5.9G2-1-L | 76915 | ok | 44767 |  | 4595100% | 76915 | 1 | OC pendiente de pago 76915 | 4606400% | EG2-UCI274C | GENERADOR STAMFORD MOD UCI274C 100 KW SAE 3-11-5 | GENERADORES STAMFORD | 100 | 1 | 0 | 1 | 5 | 1 | X25C120451 | ok | 45 | 77087 / 76483 / 68616 / 68615 |  |  | EG2-UCI274C | [9 empty] | n/a | Sin transferencia cargada por Ingeniería |  |  | 0 | 0 | 0 |  | Sin Radiador cargado por Ingeniería | [5 empty] | PLANTA DIESEL ELECTRICA, MARCA IGSA 100 KW, AUTOMATICA, 220 VOLTS MOTOR: CUMMINS INCLUYE: - GENERADOR STAMFORD - BASE CHASIS - TABLERO DE TRANSFERENCIA CON INTERRUPTORES TERMOMAGNETICOS DE 400 AMPS 220 V - CONTROLADOR DSE8620 PARA OPERACION DE LA TRANSFERENCIA EN TRANSICION CERRADA NOTA: EQUIPOS DE LICITACION ASUR 2024 ABRIL [V220V] [//ESPECIAL//] [*/BASECHASIS/*]
126724 | Matriz | ARMANDO VILLANUEVA DELGADILLO | AEROPUERTO DE VILLAHERMOSA | 1 | 1 | EP1-0300-CU-2 | PLANTA DIESEL ELECTRICA, MARCA IGSA 300 KW, AUTOMATICA, 220 VOLTS MOTOR: CUMMINS | 300 | 220 | Especial | B | x | PLANTAS ELECTRICAS | Abierta | 4592500% | 4603700% | DD/MM/AAAA | 26/09/2025 | DE ACUERDO A CONTRATO | 1267241 | 126724 | PM5I112C | Orden ret. por CxC | ok | Sin Ingeniería liberada | [12 empty] | PENDIENTE |  |  | 4606400% |  | 0% | [8 empty] | 40 | 0 | 0% |  | EM9-6ZTAA13-G3-L | MOTOR CUMMINS MOD 6ZTAA13-G3 COOLPAC 330 KW SAE 1-14 MOD. IGSA GS-300 | MOTORES CUMMINS FUZHOU | 300 | 1 | 0 | 1 |  |  |  | 1 | 5 | 76915 / 76355 / |  |  | EM9-6ZTAA13-G3-L | 76915 | ok | 44767 |  | 4595100% | 76915 | 1 | OC pendiente de pago 76915 | 4606400% | EG2-S4L1D-D | GENERADOR STAMFORD MOD S4L1D-D 300 KW SAE 1-14 | GENERADORES STAMFORD | 300 | 1 | 0 | 1 | 3 |  |  | 1 | 71 | 77139 / 77087 / 76483 / 76483 | 6 | 31334 / | EG2-S4L1D-D | 77139 | ok | 45032 |  | 4597200% | 77139 | 1 | OC pendiente de autorización 77139 | 4606400% | n/a | Sin transferencia cargada por Ingeniería |  |  | 0 | 0 | 0 |  | Sin Radiador cargado por Ingeniería | [5 empty] | PLANTA DIESEL ELECTRICA, MARCA IGSA 300 KW, AUTOMATICA, 220 VOLTS MOTOR: CUMMINS INCLUYE: - GENERADOR STAMFORD - BASE CHASIS - TABLERO DE TRANSFERENCIA CON INTERRUPTORES TERMOMAGNETICOS DE 1000 AMPS 220 V - CONTROLADOR DSE8620 PARA OPERACION DE LA TRANSFERENCIA EN TRANSICION CERRADA NOTA: EQUIPOS DE LICITACION ASUR 2024 [V220V] [//ESPECIAL//] [*/BASECHASIS/*]
126723 | Matriz | ARMANDO VILLANUEVA DELGADILLO | AEROPUERTO DE VILLAHERMOSA | 1 | 1 | EP1-0100-CU-4 | PLANTA DIESEL ELECTRICA, MARCA IGSA 100 KW, AUTOMATICA, 480 VOLTS MOTOR: CUMMINS | 100 | 480 | Especial | B | x | PLANTAS ELECTRICAS | Abierta | 4592500% | 4603700% | DD/MM/AAAA | 26/09/2025 | DE ACUERDO A CONTRATO | 1267231 | 126723 | PM5I111C | Orden ret. por CxC | ok | Sin Ingeniería liberada | [12 empty] | PENDIENTE |  |  | 4606400% |  | 0% | [8 empty] | 41 | 0 | 0% |  | EM9-6BT5.9G2-1-L | MOTOR CUMMINS MOD 6BT5.9G2 COOLPAC 110 KW SAE 3-11.5 MOD. IGSA GS-100 | MOTORES CUMMINS FUZHOU | 100 | 1 | 0 | 1 |  |  |  | 1 | 11 | 76915 / 76915 / 76355 / |  |  | EM9-6BT5.9G2-1-L | 76915 | ok | 44767 |  | 4595100% | 76915 | 1 | OC pendiente de pago 76915 | 4606400% | EG2-UCI274C | GENERADOR STAMFORD MOD UCI274C 100 KW SAE 3-11-5 | GENERADORES STAMFORD | 100 | 1 | 0 | 1 | 5 | 1 | X25C120450 | ok | 45 | 77087 / 76483 / 68616 / 68615 |  |  | EG2-UCI274C | [9 empty] | n/a | Sin transferencia cargada por Ingeniería |  |  | 0 | 0 | 0 |  | Sin Radiador cargado por Ingeniería | [5 empty] | PLANTA DIESEL ELECTRICA, MARCA IGSA 100 KW, AUTOMATICA, 480 VOLTS MOTOR: CUMMINS INCLUYE: - GENERADOR STAMFORD - BASE CHASIS - TABLERO DE TRANSFERENCIA CON INTERRUPTORES TERMOMAGNETICOS DE 160 AMPS 220 V - CONTROLADOR DSE8620 PARA OPERACION DE LA TRANSFERENCIA EN TRANSICION CERRADA NOTA: EQUIPOS DE LICITACION ASUR 2024 ABRIL [V480V] [//ESPECIAL//] [*/BASECHASIS/*]
126713 | Distribuidores | JOSE MANUEL CANTERO HERNANDEZ | GRUPO ALCIONE | 1 | 1 | EP1-0175-WE-2 | PLANTA DIESEL ELECTRICA, MARCA IGSA 175 KW, AUTOMATICA 220 VOLTS MOTOR: IGSA EN CASETA ACUSTICA | 175 | 220 | Estandar | B | x | PLANTAS ELECTRICAS | Cerrada | 4592200% | 4595700% | 25/09/2025 | 29/09/2025 | 50% ANTICIPO, 50% CONTRA AVISO DE TERMINACION | 1267131 | 126713 | PM5I120C | Orden ret. por CxC | ok | Liberada a produccion | 4597900% |  |  |  | 4597900% |  |  | 4597900% |  |  |  |  | ENERO |  |  | 0% |  | 97.18% | [8 empty] | 67 | 60 | 89.55% |  | EM8-6M11G176/6 | MOTOR BAUDOUIN (WEICHAI) MOD 6M11G176/6 DE 200 KW / 1800 RPM SAE 3-11.5 MOD. IGSA GS175 | MOTORES IGSA / WEICHAI | 175 | 1 | 1 | 0 |  |  |  | ok | 4 | 75128 / 75128 / 75128 / 75128 | 4 | 43587 / | [10 empty] | EG2-UCI274F | GENERADOR STAMFORD MOD UCI274F 150 KW SAE 3-11.5 | GENERADORES STAMFORD | 150 | 1 | 1 | 0 | 3 |  |  | ok | 9 | 77139 / | 8 | 31334 / |  |  |  |  | Solicitud de cambio | [5 empty] | ET1-J01ATSA30600DG0C | TRANSFERENCIA ASCO FRAME J 600 A 220 V #J01ATSA30600DG0C PANEL DE CONTROL GRUPO G NEMA 1 | TABLEROS DE TRANSFERENCIA | 0600 | 1 | 1 | 29 |  | Sin Radiador cargado por Ingeniería | [5 empty] | PLANTA DIESEL ELECTRICA, MARCA IGSA 175 KW, AUTOMATICA 220 VOLTS MOTOR: IGSA INCLUYE: - GENERADOR STAMFORD DE 150 KW - CASETA ACUSTICA - TABLERO DE TRANSFERENCIA DE 600 AMPS - FLETE * RETIRAR LAS ETIQUETAS DE CAPACIDAD DEL GENERADOR * EQUIPO BAUDOUIN CON CASETA CHINA [V220V] [%CASETA%] [*/TESTANDAR/*]
126672 | Matriz | RAUL BUSTOS LUVIANO | WERA IMPORTACIONES Y EXPORTACIONES | 1 | 1 | EP1-0100-CU-2 | PLANTA DIESEL ELECTRICA, MARCA IGSA 100 KW, SEMIAUT., 220 VOLTS MOTOR: CUMMINS EN CASETA ACUSTICA | 100 | 220 | Estandar | B | x | PLANTAS ELECTRICAS | Cerrada | 4591000% | 4597100% | 05/09/2025 | 10/09/2025 | 50% ANTICIPO, 50% CONTRA AVISO DE TERMINACION | 1266721 | 126672 | PM5I103C | Orden ret. por CxC | ok | Listo para liberar | [12 empty] | ENERO |  |  | 4605000% |  | 0% | [8 empty] | 19 | 0 | 0% |  | EM9-0100-CMML-1 | MOTOR CUMMINS COOLPACK 100KW MOD. 6BT5.9-G2 SAE 3-11.5 INCLUYE BASE TANQUE Y CONFIGURATION (BRAND JOINT VENTURE CUMMINS ENGINE, STANDARD RADIATOR, COMAP IL4-AMF8 CONTROL SYSTEM, 12V/24V BATERRY WITH BATERRY CABLES & BATERRY CHARGER, INDUSTRIAL SILENCERS WITH FLANGED FLEXIBLE CONNECTION, WITH STANDARD FUEL TANK, ENGLISH OPERATION/MAINTENANCE MANUAL/TEST REPORT FOR ENGINE, ALTERNATOR AND GENSET, LEGA MAINTIAN TOOL KIT, WITH DILIXI CIRCUIT BREAKER | MOTORES CUMMINS FUZHOU | 100 | 1 | 0 | 1 |  |  |  | 1 |  |  |  |  | EM9-0100-CMML | 76130 | ok | 44325 |  | 4591100% | 76130 | 1 | OC en espera de OA 76130 | 4605000% | EG2-UCI274C | GENERADOR STAMFORD MOD UCI274C 100 KW SAE 3-11-5 | GENERADORES STAMFORD | 100 | 1 | 0 | 1 | 5 | 1 | X25C120449 | ok | 45 | 77087 / 76483 / 68616 / 68615 |  |  | EG2-UCI274C | [9 empty] | n/a | Sin transferencia cargada por Ingeniería |  |  | 0 | 0 | 0 |  | Sin Radiador cargado por Ingeniería | [5 empty] | PLANTA DIESEL ELECTRICA, MARCA IGSA 100 KW, SEMIAUT., 220 VOLTS MOTOR: CUMMINS INCLUYE: - GENERADOR STAMFORD - CASETA ACUSTICA - CONTROL DSE720 - FLETE - VIATICOS * EQUIPO CUMMINS ARMADO EN CASETA ACUSTICA [V220V] [%CASETA%] [*/TESTANDAR/*]
126646 | Export. Latam. | JOSE MANUEL CANTERO HERNANDEZ | EMPRESAS MELO, S.A. (025) | 1 | 1 | EP1-0040-CU-2-UL | PLANTA DIESEL ELECTRICA, MARCA IGSA 40 KW, SEMIAUTOMATICA, 240 VOLTS MOTOR: CUMMINS EN CASETA ACUSTICA | 40 | 240 | Especial | A | x | PLANTAS ELECTRICAS | Cerrada | 4590200% | 4595200% | 21/05/2025 | 04/09/2025 | 50% ANTICIPO, 50% CONTRA AVISO DE TERMINACION | 1266461 | 126646 | PM5I099C | Orden ret. por CxC | ok | Trabajo Completado | Terminado |  |  |  | 4596000% |  |  | 4596000% | 4596500% |  | 4596600% |  | OCTUBRE |  |  | 0% | 4595700% | 100% | 4596500% | COMPLETO | 4595700% | COMPLETO | 4596700% |  |  |  | 57 | 57 | 100% | 4596700% | EM9-4BTAA3.3-G18 | MOTOR CUMMINS MOD 4BTAA3.3-G18 COOLPAC DE 40KWe SAE 3-10 | MOTORES CUMMINS | 40 | 1 | 1 | 0 | 1 |  |  | ok |  |  | 2 | 37401 / 36184 / | [10 empty] | EG2-S1L2-Y-1-UL | GENERADOR STAMFORD UL 2200,UL1446,UL1004 MOD. S1L2-Y1 DE 40 KW, 1800 RPM 120/240 VCA SAE 3-10 S1L2-Y1 WDG.311 | GENERADORES STAMFORD | 40 | 1 | 1 | 0 |  |  |  | ok |  |  |  |  | EG2-S1L2-Y-1-UL | 75843 | ok | 44207 | OV con generador falta cargarlo | 4590200% | 75843 | 1 |  |  | n/a | Sin transferencia cargada por Ingeniería |  |  | 0 | 0 | 0 |  | Sin Radiador cargado por Ingeniería | [5 empty] | PLANTA DIESEL ELECTRICA, MARCA IGSA 40 KW, SEMIAUTOMATICA, 240 VOLTS MOTOR: CUMMINS EN CASETA ACUSTICA INCLUYE: - GENERADOR STAMFORD - CASETA ACUSTICA - BASE TANQUE NO UL PARA UNA AUTONOMIA DE 24 HRS. DE OPERACION - TABLERO DE CONTROL DSE 7310 - MODULO DE MONITOREO DSE 892 - EQUIPO UL 2200 CASETA Y BASE CHASIS * EQUIPO MONOFASICO EN 240 V. * EQUIPO CUMMINS CON CERTIFICACION UL [V240V] [%CASETA%] [//ESPECIAL//]
126645 | Export. Latam. | JOSE MANUEL CANTERO HERNANDEZ | EMPRESAS MELO, S.A. (025) | 1 | 1 | EP1-0080-PK-2-UL | PLANTA DIESEL ELECTRICA, MARCA IGSA 80 KW, SEMIAUTOMATICA, 208 VOLTS MOTOR: PERKINS EN CASETA ACUSTICA | 80 | 208 | Especial | B | x | PLANTAS ELECTRICAS | Cerrada | 4590200% | 4595200% | 21/05/2025 | 04/09/2025 | 50% ANTICIPO, 50% CONTRA AVISO DE TERMINACION | 1266451 | 126645 | PM5I098C | Orden ret. por CxC | ok | Trabajo Completado | Terminado |  |  |  | 4597900% |  |  | 4597900% | 4596500% |  | 4596600% |  | NOVIEMBRE |  |  | 0% | OK | 100% | 4597900% | COMPLETO | 4597200% | COMPLETO | 4598200% |  |  |  | 63 | 63 | 100% | 4598200% | EMA-1104D-E44TAG2-EPAK-7P | MOTOR PERKINS DE 100 KWe SERIE 1100 MODELO 1104D-E44TAG2-EPAK-7P ELECTROPACK SAE 3-11.5 TIER 3 | MOTORES PERKINS | 100 | 1 | 1 | 0 |  |  |  | ok |  |  |  |  | EMA-1104D-E44TAG2-EPAK-7P | 75754 | ok | 44205 |  | 4590200% | 75754 | 1 |  |  | EG2-UCI274C-UL | GENERADOR STAMFORD UL 2200,UL1446,UL1004 MOD. UCI274C DE 80KW, 1800 RPM 208-480 VCA SAE 3-11.5 | GENERADORES STAMFORD | 80 | 1 | 1 | 0 |  |  |  | ok |  |  | 9 | 37387 / 37190 / 37190 / 37190 | EG2-UCI274C-UL | 75843 | ok | 44207 |  | 4590200% | 75843 | 1 |  |  | n/a | Sin transferencia cargada por Ingeniería |  |  | 0 | 0 | 0 |  | Sin Radiador cargado por Ingeniería | [5 empty] | PLANTA DIESEL ELECTRICA, MARCA IGSA 80 KW, SEMIAUTOMATICA, 208 VOLTS MOTOR: PERKINS EN CASETA ACUSTICA INCLUYE: - GENERADOR STAMFORD - CASETA ACUSTICA - BASE TANQUE NO UL PARA UNA AUTONOMIA DE 24 HRS. DE OPERACION - TABLERO DE CONTROL DSE 7310 - MODULO DE MONITOREO DSE 892 - EQUIPO UL 2200 CASETA Y BASE CHASIS * FAVOR DE ENSAMBLAR MOTOR PERKINS MODELO GSPK30100S-UL CON GENERADOR STAMFORD DE 80KW * EQUIPO PERKINS CON CERTIFICACION UL [V208V] [%CASETA%] [//ESPECIAL//]
126644 | Export. Latam. | JOSE MANUEL CANTERO HERNANDEZ | EMPRESAS MELO, S.A. (025) | 1 | 1 | EP1-0080-PK-2-UL | PLANTA DIESEL ELECTRICA, MARCA IGSA 80 KW, SEMIAUTOMATICA, 208 VOLTS MOTOR: PERKINS | 80 | 208 | Especial | B | x | PLANTAS ELECTRICAS | Abierta | 4590200% | 4595200% | 21/05/2025 | 04/09/2025 | 50% ANTICIPO, 50% CONTRA AVISO DE TERMINACION | 1266441 | 126644 | PM5I097C | Orden ret. por CxC | ok | Trabajo Completado | Terminado |  |  |  | 4595600% |  |  | 4595600% |  |  | 4595200% |  | OCTUBRE |  |  | 0% | SIN FECHA | 99% | 4595600% | COMPLETO | 4594700% | COMPLETO | 4595700% |  |  |  | 65 | 65 | 100% | 4595700% | EMA-1104D-E44TAG2-EPAK-7P | MOTOR PERKINS DE 100 KWe SERIE 1100 MODELO 1104D-E44TAG2-EPAK-7P ELECTROPACK SAE 3-11.5 TIER 3 | MOTORES PERKINS | 100 | 1 | 1 | 0 |  |  |  | ok |  |  |  |  | EMA-1104D-E44TAG2-EPAK-7P | 75754 | ok | 44205 |  | 4590200% | 75754 | 1 |  |  | EG2-UCI274C-UL | GENERADOR STAMFORD UL 2200,UL1446,UL1004 MOD. UCI274C DE 80KW, 1800 RPM 208-480 VCA SAE 3-11.5 | GENERADORES STAMFORD | 80 | 1 | 1 | 0 |  |  |  | ok |  |  | 9 | 37387 / 37190 / 37190 / 37190 | [10 empty] | n/a | Sin transferencia cargada por Ingeniería |  |  | 0 | 0 | 0 |  | Sin Radiador cargado por Ingeniería | [5 empty] | PLANTA DIESEL ELECTRICA, MARCA IGSA 80 KW, SEMIAUTOMATICA, 208 VOLTS MOTOR: PERKINS INCLUYE: - GENERADOR STAMFORD - BASE TANQUE NO UL PARA UNA AUTONOMIA DE 24 HRS.DE OPERACION - TABLERO DE CONTROL DSE 7310 - MODULO DE MONITOREO DSE 892 - EQUIPO UL 2200 BASE CHASIS * FAVOR DE ENSAMBLAR MOTOR PERKINS MODELO GSPK30100S-UL CON GENERADOR STAMFORD DE 80KW * EQUIPO PERKINS CON CERTIFICACION UL [V208V] [//ESPECIAL//]
126643 | Export. Latam. | JOSE MANUEL CANTERO HERNANDEZ | EMPRESAS MELO, S.A. (025) | 1 | 1 | EP1-0100-PK-2-UL | PLANTA DIESEL ELECTRICA, MARCA IGSA 100 KW, SEMIAUTOMATICA, 240 VOLTS MOTOR: PERKINS EN CASETA ACUSTICA | 100 | 240 | Especial | B | x | PLANTAS ELECTRICAS | Cerrada | 4590200% | 4595200% | 21/05/2025 | 04/09/2025 | 50% ANTICIPO, 50% CONTRA AVISO DE TERMINACION | 1266431 | 126643 | PM5I096C | Orden ret. por CxC | ok | Trabajo Completado | Terminado |  |  |  | 4597900% |  |  | 4597900% | 4596800% |  | 4596600% |  | NOVIEMBRE |  |  | 0% | OK | 100% | 4597900% | COMPLETO | 4597200% | COMPLETO | 4598200% |  |  |  | 61 | 61 | 100% | 4598200% | EMA-1104D-E44TAG2-EPAK-7P | MOTOR PERKINS DE 100 KWe SERIE 1100 MODELO 1104D-E44TAG2-EPAK-7P ELECTROPACK SAE 3-11.5 TIER 3 | MOTORES PERKINS | 100 | 1 | 1 | 0 |  |  |  | ok |  |  |  |  | EMA-1104D-E44TAG2-EPAK-7P | 75754 | ok | 44205 |  | 4590200% | 75754 | 1 |  |  | EG2-UCI274F-1-UL | GENERADOR STAMFORD UL 2200,UL1446,UL1004 MOD. UCI274F DE 100KW, 1800 RPM 120/240 VCA SAE 3-11.5 WDG 311 | GENERADORES STAMFORD | 100 | 1 | 1 | 0 |  |  |  | ok |  |  |  |  | EG2-UCI274F-1-UL | 75843 | ok | 44207 |  | 4590200% | 75843 | 1 |  |  | n/a | Sin transferencia cargada por Ingeniería |  |  | 0 | 0 | 0 |  | Sin Radiador cargado por Ingeniería | [5 empty] | PLANTA DIESEL ELECTRICA, MARCA IGSA 100 KW, SEMIAUTOMATICA, 240 VOLTS MOTOR: PERKINS EN CASETA ACUSTICA INCLUYE: - GENERADOR STAMFORD - CASETA ACUSTICA - BASE TANQUE NO UL PARA UNA AUTONOMIA DE 24 HRS. DE OPERACION - TABLERO DE CONTROL DSE 7310 - MODULO DE MONITOREO DSE 892 - EQUIPO UL 2200 CASETA Y BASE CHASIS * EQUIPO MONOFASICO * EQUIPO PERKINS CON CERTIFICACION UL [V240V] [%CASETA%] [//ESPECIAL//]
126642 | Export. Latam. | JOSE MANUEL CANTERO HERNANDEZ | EMPRESAS MELO, S.A. (025) | 1 | 1 | EP1-0100-PK-2-UL | PLANTA DIESEL ELECTRICA, MARCA IGSA 100 KW, SEMIAUTOMATICA, 208 VOLTS MOTOR: PERKINS | 100 | 208 | Especial | B | x | PLANTAS ELECTRICAS | Abierta | 4590200% | 4595200% | 21/05/2025 | 04/09/2025 | 50% ANTICIPO, 50% CONTRA AVISO DE TERMINACION | 1266421 | 126642 | PM5I095C | Orden ret. por CxC | ok | Trabajo Completado | Terminado |  |  |  | 4595600% |  |  | 4595600% |  |  | 4595200% |  | OCTUBRE |  |  | 0% | SIN FECHA | 99% | 4595600% | COMPLETO | 4594700% | COMPLETO | 4595700% |  |  |  | 58 | 58 | 100% | 4595700% | EMA-1104D-E44TAG2-EPAK-7P | MOTOR PERKINS DE 100 KWe SERIE 1100 MODELO 1104D-E44TAG2-EPAK-7P ELECTROPACK SAE 3-11.5 TIER 3 | MOTORES PERKINS | 100 | 1 | 1 | 0 |  |  |  | ok |  |  |  |  | EMA-1104D-E44TAG2-EPAK-7P | 75754 | ok | 44205 |  | 4590200% | 75754 | 1 |  |  | EG2-UCI274E-UL | GENERADOR STAMFORD UL 2200,UL1446,UL1004 MOD. UCI274E DE 100KW, 1800 RPM 208-480 VCA SAE 3-11.5 | GENERADORES STAMFORD | 100 | 1 | 1 | 0 | 1 |  |  | ok |  |  | 9 | 35600 / 31225 / |  |  |  | 44207 | OV con generador falta cargarlo | 4590200% | 75843 | 1 |  |  | n/a | Sin transferencia cargada por Ingeniería |  |  | 0 | 0 | 0 |  | Sin Radiador cargado por Ingeniería | [5 empty] | PLANTA DIESEL ELECTRICA, MARCA IGSA 100 KW, SEMIAUTOMATICA, 208 VOLTS MOTOR: PERKINS INCLUYE: - GENERADOR STAMFORD - BASE TANQUE NO UL PARA UNA AUTONOMIA DE 24 HRS.DE OPERACION - TABLERO DE CONTROL DSE 7310 - MODULO DE MONITOREO DSE 892 - EQUIPO UL 2200 BASE CHASIS * EQUIPO PERKINS CON CERTIFICACION UL [V208V] [//ESPECIAL//]
126635 | Export. EUA | RAFAEL SALGADO DURAN | IGSA CORP. | 1 | 1 | EP1-3600-WE-4-UL | MOTOR GEN SEMIAUTO 3600 KW 480 V MOTOR IGSA MOD. GS3600 NORMA UL | 3600 | 480 | Especial |  | x | PLANTAS ELECTRICAS | Cerrada | 4590100% | 4575300% | DD/MM/AAAA | 03/09/2025 | 90 DIAS | 1266351 | 126635 | PM5I094C | Orden ret. por CxC | ok | Sin Ingeniería liberada | [12 empty] | FEBRERO |  |  | 4606200% |  | 0% | [12 empty] | EME-20M55G4D2/6E | MOTOR BAUDOUIN (WEICHAI) MOD 20M55G4D2/6 EPA TIER 2 DE 3600 KW / 1800 RPM SAE 00-21 CON DOBLE MARCHA MOD. IGSA GS3600 | MOTORES IGSA / WEICHAI | 3600 | 1 | 0 | 1 |  |  |  | 1 | 56 | 75720 / 75466 / |  |  | EME-20M55G4D2/6E | 75720 | ok | 44024 | F3 AS | 4589700% | 75720 | 1 | En Fabricación | 4598700% | EG2-S9L1D-G4 | GENERADOR STAMFORD UL 2200,UL1446,UL1004 MOD. S9L1D-F4 DE 3600 KW A 480 kV CONT. F 125-40°C DE 1800 RPM, PMG AVR DM110, HEATERS, RTD 2X ESTATOR, DOBLE BALERO, CT DE MEDICION 1X SET INSTALADO, 1RTD POR BALERO, CLOSE COUPLE SAE 00 | GENERADORES STAMFORD | 3600 | 1 | 0 | 1 |  |  |  | 1 | 98 | 75745 / 75140 / |  |  | EG2-S9L1D-G4 | 75745 | ok | 44027 |  | 4589700% | 75745 | 1 | En Fabricación | 4606200% | n/a | Sin transferencia cargada por Ingeniería |  |  | 0 | 0 | 0 |  | Sin Radiador cargado por Ingeniería | [5 empty] | PLANTA DIESEL ELECTRICA, MARCA IGSA 3600 KW, SEMIAUTOMATICA, 480 VOLTS MOTOR: BAUDOUIN EPA INCLUYE: - GENERADOR STAMFORD UL - CASETA DE ACERO AL CARBON PINTURA - 1 X BREAKER PRINCIPAL DE 5000 A ABB LSIG CON SHUNT TRIP, SHUNT TRIP AND WIRING, GFI (GROUND FAULT INDICATION), LSIG (GROUN FAULT TRIPPING) Y CONTACTOS AUXILIARES. - 1 X 5000 A ABB LSI BREAKER CON SHUNT TRIP, SHUNT TRIP AND WIRING Y CONTACTOS AUXILIARES, - CONTROL PANEL HEATER, 1 MODULO DSE2157, 1 MODULO DSE2548, 1 MODULO DSE890, 2 X NRG 20 A CARGADORES DE BATERIA CON MODO DE REDUNDANCIA, - 1 SET DE BATERIAS ADICIONALES Y UN SELECTOR AUTOMATICO DE BATERIAS. - CASETA NIVEL 3 CON PINTURA CUSTOMIZADA (RAL 7035), - 1 RECEPTACULO 120 V GFCI, 2 LUCES DC CON TIMER SWITCH, 2 CALENTADORES DE ESPACIO 1.5 KW 120 V, - ACCESORIOS PRECONECTADOS AL GENSET, - CONSIDERAR SEGUNDO BLOCK HEATER 6 KW, SEPARADOR DE AGUA SILTER TRIPLE RACOR SET UP, - ALTERNATOR STRIP HEATER, MX321 PMG UPGRADE, DM110 REGULADOR DE VOLTAJE DIGITAL, - BATTERY DISCONNECT SIWTCH, BATTERY RESTRAINT, OIL PAN HEATER, REFRIGERANTE Y ACEITE EN EL GENSET, - TRANSFORMADOR DE VOLTAJE 480 A 240/120 V CON BREAKER DE 60 A, PARO REMOTO SURFACE MOUNT, - AISLADORES SISMICOS SEISMIC RESTRAINT. - TANQUE STATE DE 12 HORAS DE AUTONOMIA DE 5000 GAL CON RUPTURE BASIN SWITCH, SENSOR DE NIVEL DE COMBUSTIBLE, 5 GALLON SPILL CONTAIMENT W/95% SHUTOFF, VALVULA DE PROTECCION DE SOBRELLENAOD, 100 % CONTAINMENT * CERTIFICACION UL 2200 * CLIENTE FINAL ALTASTREAM [V480V] [%CASETA%] [//ESPECIAL//] [*/BASECHASIS/*] [*/UL5000/*]
126634 | Export. EUA | RAFAEL SALGADO DURAN | IGSA CORP. | 1 | 1 | EP1-3600-WE-4-UL | MOTOR GEN SEMIAUTO 3600 KW 480 V MOTOR IGSA MOD. GS3600 NORMA UL | 3600 | 480 | Especial |  | x | PLANTAS ELECTRICAS | Cerrada | 4590100% | 4575300% | DD/MM/AAAA | 03/09/2025 | 90 DIAS | 1266341 | 126634 | PM5I093C | Orden ret. por CxC | ok | Sin Ingeniería liberada | [12 empty] | FEBRERO |  |  | 4606200% |  | 0% | [12 empty] | EME-20M55G4D2/6E | MOTOR BAUDOUIN (WEICHAI) MOD 20M55G4D2/6 EPA TIER 2 DE 3600 KW / 1800 RPM SAE 00-21 CON DOBLE MARCHA MOD. IGSA GS3600 | MOTORES IGSA / WEICHAI | 3600 | 1 | 0 | 1 |  |  |  | 1 | 56 | 75720 / 75466 / |  |  | EME-20M55G4D2/6E | 75720 | ok | 44024 | F3 AS | 4589700% | 75720 | 1 | En Fabricación | 4598700% | EG2-S9L1D-G4 | GENERADOR STAMFORD UL 2200,UL1446,UL1004 MOD. S9L1D-F4 DE 3600 KW A 480 kV CONT. F 125-40°C DE 1800 RPM, PMG AVR DM110, HEATERS, RTD 2X ESTATOR, DOBLE BALERO, CT DE MEDICION 1X SET INSTALADO, 1RTD POR BALERO, CLOSE COUPLE SAE 00 | GENERADORES STAMFORD | 3600 | 1 | 0 | 1 |  |  |  | 1 | 98 | 75745 / 75140 / |  |  | EG2-S9L1D-G4 | 75745 | ok | 44027 |  | 4589700% | 75745 | 1 | En Fabricación | 4606200% | n/a | Sin transferencia cargada por Ingeniería |  |  | 0 | 0 | 0 |  | Sin Radiador cargado por Ingeniería | [5 empty] | PLANTA DIESEL ELECTRICA, MARCA IGSA 3600 KW, SEMIAUTOMATICA, 480 VOLTS MOTOR: BAUDOUIN EPA INCLUYE: - GENERADOR STAMFORD UL - CASETA DE ACERO AL CARBON PINTURA - 1 X BREAKER PRINCIPAL DE 5000 A ABB LSIG CON SHUNT TRIP, SHUNT TRIP AND WIRING, GFI (GROUND FAULT INDICATION), LSIG (GROUN FAULT TRIPPING) Y CONTACTOS AUXILIARES. - 1 X 5000 A ABB LSI BREAKER CON SHUNT TRIP, SHUNT TRIP AND WIRING Y CONTACTOS AUXILIARES, - CONTROL PANEL HEATER, 1 MODULO DSE2157, 1 MODULO DSE2548, 1 MODULO DSE890, 2 X NRG 20 A CARGADORES DE BATERIA CON MODO DE REDUNDANCIA, - 1 SET DE BATERIAS ADICIONALES Y UN SELECTOR AUTOMATICO DE BATERIAS. - CASETA NIVEL 3 CON PINTURA CUSTOMIZADA (RAL 7035), - 1 RECEPTACULO 120 V GFCI, 2 LUCES DC CON TIMER SWITCH, 2 CALENTADORES DE ESPACIO 1.5 KW 120 V, - ACCESORIOS PRECONECTADOS AL GENSET, - CONSIDERAR SEGUNDO BLOCK HEATER 6 KW, SEPARADOR DE AGUA SILTER TRIPLE RACOR SET UP, - ALTERNATOR STRIP HEATER, MX321 PMG UPGRADE, DM110 REGULADOR DE VOLTAJE DIGITAL, - BATTERY DISCONNECT SIWTCH, BATTERY RESTRAINT, OIL PAN HEATER, REFRIGERANTE Y ACEITE EN EL GENSET, - TRANSFORMADOR DE VOLTAJE 480 A 240/120 V CON BREAKER DE 60 A, PARO REMOTO SURFACE MOUNT, - AISLADORES SISMICOS SEISMIC RESTRAINT. - TANQUE STATE DE 12 HORAS DE AUTONOMIA DE 5000 GAL CON RUPTURE BASIN SWITCH, SENSOR DE NIVEL DE COMBUSTIBLE, 5 GALLON SPILL CONTAIMENT W/95% SHUTOFF, VALVULA DE PROTECCION DE SOBRELLENAOD, 100 % CONTAINMENT * CERTIFICACION UL 2200 * CLIENTE FINAL ALTASTREAM [V480V] [%CASETA%] [//ESPECIAL//] [*/BASECHASIS/*] [*/UL5000/*]
126633 | Export. EUA | RAFAEL SALGADO DURAN | IGSA CORP. | 1 | 1 | EP1-3600-WE-4-UL | MOTOR GEN SEMIAUTO 3600 KW 480 V MOTOR IGSA MOD. GS3600 NORMA UL | 3600 | 480 | Especial |  | x | PLANTAS ELECTRICAS | Cerrada | 4590100% | 4575300% | DD/MM/AAAA | 03/09/2025 | 90 DIAS | 1266331 | 126633 | PM5I092C | Orden ret. por CxC | ok | Sin Ingeniería liberada | [12 empty] | FEBRERO |  |  | 4606200% |  | 0% | [12 empty] | EME-20M55G4D2/6E | MOTOR BAUDOUIN (WEICHAI) MOD 20M55G4D2/6 EPA TIER 2 DE 3600 KW / 1800 RPM SAE 00-21 CON DOBLE MARCHA MOD. IGSA GS3600 | MOTORES IGSA / WEICHAI | 3600 | 1 | 0 | 1 |  |  |  | 1 | 56 | 75720 / 75466 / |  |  | EME-20M55G4D2/6E | 75720 | ok | 44024 | F3 AS | 4589700% | 75720 | 1 | En Fabricación | 4598700% | EG2-S9L1D-G4 | GENERADOR STAMFORD UL 2200,UL1446,UL1004 MOD. S9L1D-F4 DE 3600 KW A 480 kV CONT. F 125-40°C DE 1800 RPM, PMG AVR DM110, HEATERS, RTD 2X ESTATOR, DOBLE BALERO, CT DE MEDICION 1X SET INSTALADO, 1RTD POR BALERO, CLOSE COUPLE SAE 00 | GENERADORES STAMFORD | 3600 | 1 | 0 | 1 |  |  |  | 1 | 98 | 75745 / 75140 / |  |  | EG2-S9L1D-G4 | 75745 | ok | 44027 |  | 4589700% | 75745 | 1 | En Fabricación | 4606200% | n/a | Sin transferencia cargada por Ingeniería |  |  | 0 | 0 | 0 |  | Sin Radiador cargado por Ingeniería | [5 empty] | PLANTA DIESEL ELECTRICA, MARCA IGSA 3600 KW, SEMIAUTOMATICA, 480 VOLTS MOTOR: BAUDOUIN EPA INCLUYE: - GENERADOR STAMFORD UL - CASETA DE ACERO AL CARBON PINTURA - 1 X BREAKER PRINCIPAL DE 5000 A ABB LSIG CON SHUNT TRIP, SHUNT TRIP AND WIRING, GFI (GROUND FAULT INDICATION), LSIG (GROUN FAULT TRIPPING) Y CONTACTOS AUXILIARES. - 1 X 5000 A ABB LSI BREAKER CON SHUNT TRIP, SHUNT TRIP AND WIRING Y CONTACTOS AUXILIARES, - CONTROL PANEL HEATER, 1 MODULO DSE2157, 1 MODULO DSE2548, 1 MODULO DSE890, 2 X NRG 20 A CARGADORES DE BATERIA CON MODO DE REDUNDANCIA, - 1 SET DE BATERIAS ADICIONALES Y UN SELECTOR AUTOMATICO DE BATERIAS. - CASETA NIVEL 3 CON PINTURA CUSTOMIZADA (RAL 7035), - 1 RECEPTACULO 120 V GFCI, 2 LUCES DC CON TIMER SWITCH, 2 CALENTADORES DE ESPACIO 1.5 KW 120 V, - ACCESORIOS PRECONECTADOS AL GENSET, - CONSIDERAR SEGUNDO BLOCK HEATER 6 KW, SEPARADOR DE AGUA SILTER TRIPLE RACOR SET UP, - ALTERNATOR STRIP HEATER, MX321 PMG UPGRADE, DM110 REGULADOR DE VOLTAJE DIGITAL, - BATTERY DISCONNECT SIWTCH, BATTERY RESTRAINT, OIL PAN HEATER, REFRIGERANTE Y ACEITE EN EL GENSET, - TRANSFORMADOR DE VOLTAJE 480 A 240/120 V CON BREAKER DE 60 A, PARO REMOTO SURFACE MOUNT, - AISLADORES SISMICOS SEISMIC RESTRAINT. - TANQUE STATE DE 12 HORAS DE AUTONOMIA DE 5000 GAL CON RUPTURE BASIN SWITCH, SENSOR DE NIVEL DE COMBUSTIBLE, 5 GALLON SPILL CONTAIMENT W/95% SHUTOFF, VALVULA DE PROTECCION DE SOBRELLENAOD, 100 % CONTAINMENT * CERTIFICACION UL 2200 * CLIENTE FINAL ALTASTREAM [V480V] [%CASETA%] [//ESPECIAL//] [*/BASECHASIS/*] [*/UL5000/*]
126632 | Export. EUA | RAFAEL SALGADO DURAN | IGSA CORP. | 1 | 1 | EP1-3600-WE-4-UL | MOTOR GEN SEMIAUTO 3600 KW 480 V MOTOR IGSA MOD. GS3600 NORMA UL | 3600 | 480 | Especial |  | x | PLANTAS ELECTRICAS | Cerrada | 4590100% | 4575300% | DD/MM/AAAA | 03/09/2025 | 90 DIAS | 1266321 | 126632 | PM5I091C | Orden ret. por CxC | ok | Sin Ingeniería liberada | [12 empty] | FEBRERO | ARMADA |  | 4606200% |  | 0% | [12 empty] | EME-20M55G4D2/6E | MOTOR BAUDOUIN (WEICHAI) MOD 20M55G4D2/6 EPA TIER 2 DE 3600 KW / 1800 RPM SAE 00-21 CON DOBLE MARCHA MOD. IGSA GS3600 | MOTORES IGSA / WEICHAI | 3600 | 1 | 0 | 1 |  |  |  | 1 | 56 | 75720 / 75466 / |  |  | EME-20M55G4D2/6E | 75720 | ok | 44024 | F3 AS | 4589700% | 75720 | 1 | En Fabricación | 4598700% | EG2-S9L1D-G4 | GENERADOR STAMFORD UL 2200,UL1446,UL1004 MOD. S9L1D-F4 DE 3600 KW A 480 kV CONT. F 125-40°C DE 1800 RPM, PMG AVR DM110, HEATERS, RTD 2X ESTATOR, DOBLE BALERO, CT DE MEDICION 1X SET INSTALADO, 1RTD POR BALERO, CLOSE COUPLE SAE 00 | GENERADORES STAMFORD | 3600 | 1 | 0 | 1 |  |  |  | 1 | 98 | 75745 / 75140 / |  |  | EG2-S9L1D-G4 | 75745 | ok | 44027 |  | 4589700% | 75745 | 1 | En Fabricación | 4606200% | n/a | Sin transferencia cargada por Ingeniería |  |  | 0 | 0 | 0 |  | Sin Radiador cargado por Ingeniería | [5 empty] | PLANTA DIESEL ELECTRICA, MARCA IGSA 3600 KW, SEMIAUTOMATICA, 480 VOLTS MOTOR: BAUDOUIN EPA INCLUYE: - GENERADOR STAMFORD UL - CASETA DE ACERO AL CARBON PINTURA - 1 X BREAKER PRINCIPAL DE 5000 A ABB LSIG CON SHUNT TRIP, SHUNT TRIP AND WIRING, GFI (GROUND FAULT INDICATION), LSIG (GROUN FAULT TRIPPING) Y CONTACTOS AUXILIARES. - 1 X 5000 A ABB LSI BREAKER CON SHUNT TRIP, SHUNT TRIP AND WIRING Y CONTACTOS AUXILIARES, - CONTROL PANEL HEATER, 1 MODULO DSE2157, 1 MODULO DSE2548, 1 MODULO DSE890, 2 X NRG 20 A CARGADORES DE BATERIA CON MODO DE REDUNDANCIA, - 1 SET DE BATERIAS ADICIONALES Y UN SELECTOR AUTOMATICO DE BATERIAS. - CASETA NIVEL 3 CON PINTURA CUSTOMIZADA (RAL 7035), - 1 RECEPTACULO 120 V GFCI, 2 LUCES DC CON TIMER SWITCH, 2 CALENTADORES DE ESPACIO 1.5 KW 120 V, - ACCESORIOS PRECONECTADOS AL GENSET, - CONSIDERAR SEGUNDO BLOCK HEATER 6 KW, SEPARADOR DE AGUA SILTER TRIPLE RACOR SET UP, - ALTERNATOR STRIP HEATER, MX321 PMG UPGRADE, DM110 REGULADOR DE VOLTAJE DIGITAL, - BATTERY DISCONNECT SIWTCH, BATTERY RESTRAINT, OIL PAN HEATER, REFRIGERANTE Y ACEITE EN EL GENSET, - TRANSFORMADOR DE VOLTAJE 480 A 240/120 V CON BREAKER DE 60 A, PARO REMOTO SURFACE MOUNT, - AISLADORES SISMICOS SEISMIC RESTRAINT. - TANQUE STATE DE 12 HORAS DE AUTONOMIA DE 5000 GAL CON RUPTURE BASIN SWITCH, SENSOR DE NIVEL DE COMBUSTIBLE, 5 GALLON SPILL CONTAIMENT W/95% SHUTOFF, VALVULA DE PROTECCION DE SOBRELLENAOD, 100 % CONTAINMENT * CERTIFICACION UL 2200 * CLIENTE FINAL ALTASTREAM [V480V] [%CASETA%] [//ESPECIAL//] [*/BASECHASIS/*] [*/UL5000/*]
126631 | Export. EUA | RAFAEL SALGADO DURAN | IGSA CORP. | 1 | 1 | EP1-3600-WE-4-UL | MOTOR GEN SEMIAUTO 3600 KW 480 V MOTOR IGSA MOD. GS3600 NORMA UL | 3600 | 480 | Especial |  | x | PLANTAS ELECTRICAS | Cerrada | 4590100% | 4575300% | DD/MM/AAAA | 03/09/2025 | 90 DIAS | 1266311 | 126631 | PM5I090C | Orden ret. por CxC | ok | Sin Ingeniería liberada | [12 empty] | FEBRERO | ARMADA |  | 4606200% |  | 0% | [12 empty] | EME-20M55G4D2/6E | MOTOR BAUDOUIN (WEICHAI) MOD 20M55G4D2/6 EPA TIER 2 DE 3600 KW / 1800 RPM SAE 00-21 CON DOBLE MARCHA MOD. IGSA GS3600 | MOTORES IGSA / WEICHAI | 3600 | 1 | 0 | 1 |  |  |  | 1 | 56 | 75720 / 75466 / |  |  | EME-20M55G4D2/6E | 75720 | ok | 44024 | F3 AS | 4589700% | 75720 | 1 | En Fabricación | 4598700% | EG2-S9L1D-G4 | GENERADOR STAMFORD UL 2200,UL1446,UL1004 MOD. S9L1D-F4 DE 3600 KW A 480 kV CONT. F 125-40°C DE 1800 RPM, PMG AVR DM110, HEATERS, RTD 2X ESTATOR, DOBLE BALERO, CT DE MEDICION 1X SET INSTALADO, 1RTD POR BALERO, CLOSE COUPLE SAE 00 | GENERADORES STAMFORD | 3600 | 1 | 0 | 1 |  |  |  | 1 | 98 | 75745 / 75140 / |  |  | EG2-S9L1D-G4 | 75745 | ok | 44027 |  | 4589700% | 75745 | 1 | En Fabricación | 4606200% | n/a | Sin transferencia cargada por Ingeniería |  |  | 0 | 0 | 0 |  | Sin Radiador cargado por Ingeniería | [5 empty] | PLANTA DIESEL ELECTRICA, MARCA IGSA 3600 KW, SEMIAUTOMATICA, 480 VOLTS MOTOR: BAUDOUIN EPA INCLUYE: - GENERADOR STAMFORD UL - CASETA DE ACERO AL CARBON PINTURA - 1 X BREAKER PRINCIPAL DE 5000 A ABB LSIG CON SHUNT TRIP, SHUNT TRIP AND WIRING, GFI (GROUND FAULT INDICATION), LSIG (GROUN FAULT TRIPPING) Y CONTACTOS AUXILIARES. - 1 X 5000 A ABB LSI BREAKER CON SHUNT TRIP, SHUNT TRIP AND WIRING Y CONTACTOS AUXILIARES, - CONTROL PANEL HEATER, 1 MODULO DSE2157, 1 MODULO DSE2548, 1 MODULO DSE890, 2 X NRG 20 A CARGADORES DE BATERIA CON MODO DE REDUNDANCIA, - 1 SET DE BATERIAS ADICIONALES Y UN SELECTOR AUTOMATICO DE BATERIAS. - CASETA NIVEL 3 CON PINTURA CUSTOMIZADA (RAL 7035), - 1 RECEPTACULO 120 V GFCI, 2 LUCES DC CON TIMER SWITCH, 2 CALENTADORES DE ESPACIO 1.5 KW 120 V, - ACCESORIOS PRECONECTADOS AL GENSET, - CONSIDERAR SEGUNDO BLOCK HEATER 6 KW, SEPARADOR DE AGUA SILTER TRIPLE RACOR SET UP, - ALTERNATOR STRIP HEATER, MX321 PMG UPGRADE, DM110 REGULADOR DE VOLTAJE DIGITAL, - BATTERY DISCONNECT SIWTCH, BATTERY RESTRAINT, OIL PAN HEATER, REFRIGERANTE Y ACEITE EN EL GENSET, - TRANSFORMADOR DE VOLTAJE 480 A 240/120 V CON BREAKER DE 60 A, PARO REMOTO SURFACE MOUNT, - AISLADORES SISMICOS SEISMIC RESTRAINT. - TANQUE STATE DE 12 HORAS DE AUTONOMIA DE 5000 GAL CON RUPTURE BASIN SWITCH, SENSOR DE NIVEL DE COMBUSTIBLE, 5 GALLON SPILL CONTAIMENT W/95% SHUTOFF, VALVULA DE PROTECCION DE SOBRELLENAOD, 100 % CONTAINMENT * CERTIFICACION UL 2200 * CLIENTE FINAL ALTASTREAM [V480V] [%CASETA%] [//ESPECIAL//] [*/BASECHASIS/*] [*/UL5000/*]
126630 | Export. EUA | RAFAEL SALGADO DURAN | IGSA CORP. | 1 | 1 | EP1-3600-WE-4-UL | MOTOR GEN SEMIAUTO 3600 KW 480 V MOTOR IGSA MOD. GS3600 NORMA UL | 3600 | 480 | Especial |  | x | PLANTAS ELECTRICAS | Cerrada | 4590100% | 4575300% | DD/MM/AAAA | 03/09/2025 | 90 DIAS | 1266301 | 126630 | PM5I089C | Orden ret. por CxC | ok | Sin Ingeniería liberada | [12 empty] | FEBRERO | ARMADA |  | 4606200% |  | 0% | [12 empty] | EME-20M55G4D2/6E | MOTOR BAUDOUIN (WEICHAI) MOD 20M55G4D2/6 EPA TIER 2 DE 3600 KW / 1800 RPM SAE 00-21 CON DOBLE MARCHA MOD. IGSA GS3600 | MOTORES IGSA / WEICHAI | 3600 | 1 | 0 | 1 |  |  |  | 1 | 56 | 75720 / 75466 / |  |  | EME-20M55G4D2/6E | 75720 | ok | 44024 | F3 AS | 4589700% | 75720 | 1 | En Fabricación | 4598700% | EG2-S9L1D-G4 | GENERADOR STAMFORD UL 2200,UL1446,UL1004 MOD. S9L1D-F4 DE 3600 KW A 480 kV CONT. F 125-40°C DE 1800 RPM, PMG AVR DM110, HEATERS, RTD 2X ESTATOR, DOBLE BALERO, CT DE MEDICION 1X SET INSTALADO, 1RTD POR BALERO, CLOSE COUPLE SAE 00 | GENERADORES STAMFORD | 3600 | 1 | 0 | 1 |  |  |  | 1 | 98 | 75745 / 75140 / |  |  | EG2-S9L1D-G4 | 75745 | ok | 44027 |  | 4589700% | 75745 | 1 | En Fabricación | 4606200% | n/a | Sin transferencia cargada por Ingeniería |  |  | 0 | 0 | 0 |  | Sin Radiador cargado por Ingeniería | [5 empty] | PLANTA DIESEL ELECTRICA, MARCA IGSA 3600 KW, SEMIAUTOMATICA, 480 VOLTS MOTOR: BAUDOUIN EPA INCLUYE: - GENERADOR STAMFORD UL - CASETA DE ACERO AL CARBON PINTURA - 1 X BREAKER PRINCIPAL DE 5000 A ABB LSIG CON SHUNT TRIP, SHUNT TRIP AND WIRING, GFI (GROUND FAULT INDICATION), LSIG (GROUN FAULT TRIPPING) Y CONTACTOS AUXILIARES. - 1 X 5000 A ABB LSI BREAKER CON SHUNT TRIP, SHUNT TRIP AND WIRING Y CONTACTOS AUXILIARES, - CONTROL PANEL HEATER, 1 MODULO DSE2157, 1 MODULO DSE2548, 1 MODULO DSE890, 2 X NRG 20 A CARGADORES DE BATERIA CON MODO DE REDUNDANCIA, - 1 SET DE BATERIAS ADICIONALES Y UN SELECTOR AUTOMATICO DE BATERIAS. - CASETA NIVEL 3 CON PINTURA CUSTOMIZADA (RAL 7035), - 1 RECEPTACULO 120 V GFCI, 2 LUCES DC CON TIMER SWITCH, 2 CALENTADORES DE ESPACIO 1.5 KW 120 V, - ACCESORIOS PRECONECTADOS AL GENSET, - CONSIDERAR SEGUNDO BLOCK HEATER 6 KW, SEPARADOR DE AGUA SILTER TRIPLE RACOR SET UP, - ALTERNATOR STRIP HEATER, MX321 PMG UPGRADE, DM110 REGULADOR DE VOLTAJE DIGITAL, - BATTERY DISCONNECT SIWTCH, BATTERY RESTRAINT, OIL PAN HEATER, REFRIGERANTE Y ACEITE EN EL GENSET, - TRANSFORMADOR DE VOLTAJE 480 A 240/120 V CON BREAKER DE 60 A, PARO REMOTO SURFACE MOUNT, - AISLADORES SISMICOS SEISMIC RESTRAINT. - TANQUE STATE DE 12 HORAS DE AUTONOMIA DE 5000 GAL CON RUPTURE BASIN SWITCH, SENSOR DE NIVEL DE COMBUSTIBLE, 5 GALLON SPILL CONTAIMENT W/95% SHUTOFF, VALVULA DE PROTECCION DE SOBRELLENAOD, 100 % CONTAINMENT * CERTIFICACION UL 2200 * CLIENTE FINAL ALTASTREAM [V480V] [%CASETA%] [//ESPECIAL//] [*/BASECHASIS/*] [*/UL5000/*]
126629 | Export. EUA | RAFAEL SALGADO DURAN | IGSA CORP. | 1 | 1 | EP1-3600-WE-4-UL | MOTOR GEN SEMIAUTO 3600 KW 480 V MOTOR IGSA MOD. GS3600 NORMA UL | 3600 | 480 | Especial |  | x | PLANTAS ELECTRICAS | Cerrada | 4590100% | 4575300% | DD/MM/AAAA | 03/09/2025 | 90 DIAS | 1266291 | 126629 | PM5I088C | Orden ret. por CxC | ok | Sin Ingeniería liberada | [12 empty] | FEBRERO |  |  | 4606200% |  | 0% | [12 empty] | EME-20M55G4D2/6E | MOTOR BAUDOUIN (WEICHAI) MOD 20M55G4D2/6 EPA TIER 2 DE 3600 KW / 1800 RPM SAE 00-21 CON DOBLE MARCHA MOD. IGSA GS3600 | MOTORES IGSA / WEICHAI | 3600 | 1 | 0 | 1 |  |  |  | 1 | 56 | 75720 / 75466 / |  |  | EME-20M55G4D2/6E | 75720 | ok | 44024 | F3 AS | 4589700% | 75720 | 1 | En Fabricación | 4598700% | EG2-S9L1D-G4 | GENERADOR STAMFORD UL 2200,UL1446,UL1004 MOD. S9L1D-F4 DE 3600 KW A 480 kV CONT. F 125-40°C DE 1800 RPM, PMG AVR DM110, HEATERS, RTD 2X ESTATOR, DOBLE BALERO, CT DE MEDICION 1X SET INSTALADO, 1RTD POR BALERO, CLOSE COUPLE SAE 00 | GENERADORES STAMFORD | 3600 | 1 | 0 | 1 |  |  |  | 1 | 98 | 75745 / 75140 / |  |  | EG2-S9L1D-G4 | 75745 | ok | 44027 |  | 4589700% | 75745 | 1 | En Fabricación | 4606200% | n/a | Sin transferencia cargada por Ingeniería |  |  | 0 | 0 | 0 |  | Sin Radiador cargado por Ingeniería | [5 empty] | PLANTA DIESEL ELECTRICA, MARCA IGSA 3600 KW, SEMIAUTOMATICA, 480 VOLTS MOTOR: BAUDOUIN EPA INCLUYE: - GENERADOR STAMFORD UL - CASETA DE ACERO AL CARBON PINTURA - 1 X BREAKER PRINCIPAL DE 5000 A ABB LSIG CON SHUNT TRIP, SHUNT TRIP AND WIRING, GFI (GROUND FAULT INDICATION), LSIG (GROUN FAULT TRIPPING) Y CONTACTOS AUXILIARES. - 1 X 5000 A ABB LSI BREAKER CON SHUNT TRIP, SHUNT TRIP AND WIRING Y CONTACTOS AUXILIARES, - CONTROL PANEL HEATER, 1 MODULO DSE2157, 1 MODULO DSE2548, 1 MODULO DSE890, 2 X NRG 20 A CARGADORES DE BATERIA CON MODO DE REDUNDANCIA, - 1 SET DE BATERIAS ADICIONALES Y UN SELECTOR AUTOMATICO DE BATERIAS. - CASETA NIVEL 3 CON PINTURA CUSTOMIZADA (RAL 7035), - 1 RECEPTACULO 120 V GFCI, 2 LUCES DC CON TIMER SWITCH, 2 CALENTADORES DE ESPACIO 1.5 KW 120 V, - ACCESORIOS PRECONECTADOS AL GENSET, - CONSIDERAR SEGUNDO BLOCK HEATER 6 KW, SEPARADOR DE AGUA SILTER TRIPLE RACOR SET UP, - ALTERNATOR STRIP HEATER, MX321 PMG UPGRADE, DM110 REGULADOR DE VOLTAJE DIGITAL, - BATTERY DISCONNECT SIWTCH, BATTERY RESTRAINT, OIL PAN HEATER, REFRIGERANTE Y ACEITE EN EL GENSET, - TRANSFORMADOR DE VOLTAJE 480 A 240/120 V CON BREAKER DE 60 A, PARO REMOTO SURFACE MOUNT, - AISLADORES SISMICOS SEISMIC RESTRAINT. - TANQUE STATE DE 12 HORAS DE AUTONOMIA DE 5000 GAL CON RUPTURE BASIN SWITCH, SENSOR DE NIVEL DE COMBUSTIBLE, 5 GALLON SPILL CONTAIMENT W/95% SHUTOFF, VALVULA DE PROTECCION DE SOBRELLENAOD, 100 % CONTAINMENT * CERTIFICACION UL 2200 * CLIENTE FINAL ALTASTREAM [V480V] [%CASETA%] [//ESPECIAL//] [*/BASECHASIS/*] [*/UL5000/*]
126625 | Distribuidores | VERONICA GARCIA BAUTISTA | PROMOTORA VERACRUZANA DE PROYECTOS | 1 | 1 | EP1-0040-WE-2 | PLANTA DIESEL ELECTRICA, MARCA IGSA 40 KW, SEMIAUTOMATICA, 220 VOLTS MOTOR: IGSA | 40 | 220 | Estandar | B | x | PLANTAS ELECTRICAS | Abierta | 4589800% | 4592600% | 27/08/2025 | 03/09/2025 | 30% ANTICIPO, 20% SEGUNDA SEMANA 50% CONTRA AVISO DE TERMINACION | 1266251 | 126625 | PM5I085C | Orden ret. por CxC | ok | Liberada a produccion | Terminado |  |  |  | 4593100% |  |  | 4593100% |  |  | 4593700% |  | TERMINADA |  |  | 0% | OK | 99% | 4593300% | COMPLETO | 4593600% | COMPLETO |  |  |  |  | 49 | 49 | 100% |  | EM8-4M06G41/6 | MOTOR BAUDOUIN (WEICHAI) MOD 4M06G41/6 DE 47 KW / 1800 RPM SAE 3-11.5 MOD. IGSA GS40 | MOTORES IGSA / WEICHAI | 40 | 1 | 1 | 0 | 5 |  |  | ok | [14 empty] | EG2-S1L2-N | GENERADOR STAMFORD MOD S1L2-N1 40 KW SAE 3-11.5 | GENERADORES STAMFORD | 40 | 1 | 1 | 0 | 11 |  |  | ok | [14 empty] | n/a | Sin transferencia cargada por Ingeniería |  |  | 0 | 0 | 0 |  | Sin Radiador cargado por Ingeniería | [5 empty] | PLANTA DIESEL ELECTRICA, MARCA IGSA 40 KW, SEMIAUTOMATICA, 220 VOLTS MOTOR: IGSA INCLUYE: - GENERADOR STAMFORD [V220V] [*/TESTANDAR/*]
126623 | Matriz | VERONICA GARCIA BAUTISTA | BA ARCHITECTURE OFFICE | 1 | 1 | EP1-1250-WE-2 | PLANTA DIESEL ELECTRICA, MARCA IGSA 1250 KW, AUTOMATICA, 220 VOLTS MOTOR: IGSA EN CASETA ACUSTICA | 1250 | 220 | Estandar |  | x | NO ALMACENABLES FACTURACION | Cerrada | 4589700% | 4596400% | 29/08/2025 | 03/09/2025 | 50% ANTICIPO, 50% CONTRA AVISO DE TERMIINACION | 1266231 | 126623 | PM5I084C | Orden ret. por CxC | ok | Liberada a produccion | 4599100% |  |  |  | 4599100% |  |  | 4599100% | 4598700% |  | 4598800% |  | NOVIEMBRE |  |  | 0% | 4599600% | 5.66% |  |  | 4597200% | REP-E6.2H50FAA-1+0 - TRANSFERENCIA DE INTERRUPTORES ELECTROMAGNETICOS EMAX ABB E6.2H, 5000 A, Fijo, Ekip Dip-LI, 127Vac/dc, Tipo A (1+0), 3 Polo (05 DIC) |  |  |  |  | 53 | 3 | 5.66% |  | EM8-12M33G1300/6 | MOTOR BAUDOUIN (WEICHAI) MOD 12M33G1300/6 DE 1390 KW / 1800 RPM SAE 0-18 MOD. IGSA GS1250 | MOTORES IGSA / WEICHAI | 1250 | 1 | 1 | 0 |  |  |  | ok | 1 | 76331 / | [12 empty] | EG2-S6L1D-F | GENERADOR STAMFORD MOD S6L1D-F 1250KW DE 12 PUNTAS RECONECTABLE WDG 311 SAE 0-18 | GENERADORES STAMFORD | 1250 | 1 | 1 | 0 |  |  |  | ok | 1 | 75847 / | [12 empty] | ET1-5000A-2 | TABLERO DE TRANSFERENCIA TRANSICION ABIERTA 5000 AMP, 220 V, 60 HZ, 3F, 4 H | TABLEROS DE TRANSFERENCIA |  | 1 | 0 | 0 |  | Sin Radiador cargado por Ingeniería | [5 empty] | PLANTA DIESEL ELECTRICA, MARCA IGSA 1250 KW, AUTOMATICA, 220 VOLTS MOTOR: IGSA INCLUYE: - GENERADOR STAMFORD - CASETA ACUSTICA - TABLERO DE TRANSFERENCIA DE 5000 AMPS - FLETE [V220V] [%CASETA%] [*/TESTANDAR/*]
126620 | Distribuidores | VERONICA GARCIA BAUTISTA | JEMAYEL | 1 | 1 | EP1-0350-WE-2 | PLANTA DIESEL ELECTRICA MARCA IGSA 350 KW, SEMIAUTOMATICA, 220 VOLTS MOTOR: IGSA | 350 | 220 | Especial | B | x | PLANTAS ELECTRICAS | Cerrada | 4589700% | 4600100% | 28/08/2025 | 03/09/2025 | 50% ANTICIPO, 50% CONTRA AVISO DE TERMINACION | 1266201 | 126620 | PM5I083C | Orden ret. por CxC | ok | Sin Ingeniería liberada | 4600900% |  |  |  | 4600900% |  |  |  | 4600300% |  | 4600900% |  | DICIEMBRE | ARMADA |  | 4599600% | 4598200% | 0% |  |  | 4597300% | REP-DSE855 - MODULO DE MONITOREO DSE855-01 ETHERNET (21 nov) |  |  |  |  | 76 | 0 | 0% |  | EM8-6M21G330/6 | MOTOR BAUDOUIN (WEICHAI) MOD 6M21G330/6 DE 385 KW / 1800 RPM SAE 1-14 MOD. IGSA GS350 | MOTORES IGSA / WEICHAI | 350 | 1 | 0 | 1 |  |  |  | 1 | 11 | 76331 / 75128 / 75128 / | 12 | 43587 / 37373 / | EM8-6M21G330/6 | 75128 | ok |  | ETA 21/11/2025 |  | 75128 | 1 | En Transito | 4599600% | EG2-S4L1D-E | GENERADOR STAMFORD MOD S4L1D-E 350 KW SAE 1-14 | GENERADORES STAMFORD | 350 | 1 | 0 | 1 | 6 | 1 | X25C124629 | ok | 1 | 77087 / |  |  | EG2-S4L1D-E | [9 empty] | n/a | Sin transferencia cargada por Ingeniería |  |  | 0 | 0 | 0 |  | Sin Radiador cargado por Ingeniería | [5 empty] | PLANTA DIESEL ELECTRICA MARCA IGSA 350 KW, SEMIAUTOMATICA, 220 VOLTS MOTOR: IGSA INCLUYE: - GENERADOR STAMFORD - MÓDULO DE MONITOREO DE SALIDAS A RELEVADOR MARCA DEEP SEA MODELO DSE2157, ALIMENTACIÓN DE 8-35 VCD, CON CONTACTOS DE RELEVADOR CONFIGURABLES, CON INDICADORES LED: - 4 CONTACTOS NORMALMENTE ABIERTO (NO) - 4 CONTACTOS INTERCAMBIABLES (NC /NO) - MÓDULO DE COMUNICACIÓN REMOTA MODELO DSE855 PARA ETHERNET (NO INCLUYE PUESTA EN OPERACIÓN NI LA HABILITACIÓN EN LOS EQUIPOS DEL CLIENTE. ALIMENTACIÓN DE 8-35 VCD: - CONTROLADOR DE TEMPERATURA RANGO DE 10 A 55 GRADOS CENTÍGRADOS PARA CONTROLAR ALIMENTACIÓN DE RESISTENCIA CALENTADORA EN GENERADOR INSTALADO EN CAJA DE CONEXIONES DEL GENERADOR. - RESISTENCIA CALENTADORA ANTICONDENSACIÓN DE 150 WATTS ALIMENTADA EN 110 VCA, PARA ELIMINAR HUMEDAD EN GENERADOR ELÉCTRICO, CONTROLADA POR MEDIO DE UN CONTROL DE TEMPERATURA AJUSTABLE DE -10°C A 50°C - BASE CHASI1S -TANQUE DE DIA DE 1500 LITROS BAJO ESPECIFICACION CFE W4700 - MODULO CONVERTIDOR DE SEÑAL DE MODBUS RTU A DNP3, ALIMENTADO DE 12 A 48 VCD, IP30, ES UN PORTAL ETHERNET INDUSTRIAL PARA LA CONVERSIÓN DE PROTOCOLO MODBUS RTU / ASCII / TCP Y DNP3 SERIE / TCP / UDP GATEWAY. ESTÁ PROTEGIDO CON UNA CARCASA METÁLICA RESISTENTE, MONTADO EN RIEL DIN Y OFRECE UN AISLAMIENTO SERIAL INTEGRADO. ADMITE EL MODO TRANSPARENTE PARA INTEGRAR FÁCILMENTE MODBUS TCP A REDES MODBUS RTU / ASCII O DNP3 TCP / UDP A REDES EN SERIE DNP3. ADMITE EL MODO DE AGENTE PARA INTERCAMBIAR DATOS ENTRE REDES MODBUS Y DNP3. NOTA: ES SOLO EL SUMINISTRO DEL CONVERTIDOR, NO ESTÁ CONSIDERADO LA IMPLEMENTACIÓN DEL MONITOREO EN SITIO DE INSTALACIÓN FINAL SOLO ES LA ASESORÍA VÍA TELEFÓNICA POR PARTE DEL PROVEEDOR PARA EL CLIENTE FINAL - DOSIER DE CALIDAD EL CUAL INCLUYE LA DOCUMENTACION TECNICA DEL EQUIPO DE GENERACION CON COPIA DE LOS REPORTES DE PRUEBA CON CARGA, PLANOS MECANICOS Y ELECTRICOS - PRUEBAS OPERACIONALES DE ACUERDO CON LA ESPECIFICACIÓN DE CFE W4700-10 ENERO 2011. * FAVOR DE GENERAR PLANOS DE APROBACION DEL CLIENTE DE ACUERDO A CFE * LOTE DE REFACCIONES PARA MOTOR MARCA BAUDOUIN, DE ACUERDO A ESPECIFICACIÓN DE CFE W4700-10, FORMADO POR: -2 JUEGOS DE BANDAS -4 FILTROS PARA COMBUSTIBLE DIESEL -8 FILTROS PARA ACEITE LUBRICANTE -10 FILTROS PARA AIRE -3 MININTERRUPTORES DE CADA CAPACIDAD UTILIZADA EN LOS CIRCUITOS DE CONTROL -1 KIT DE DIODOS RECTIFICADORES * FLETE * VIATICOS [V220V] [%CASETA%] [//ESPECIAL//] [*/BASECHASIS/*] [*/LTS1000/*] tanque adicional en lts.
126610 | Export. EUA | RAFAEL SALGADO DURAN | IGSA CORP. | 1 | 1 | EP1-3300-WE-4-UL | MOTOR GEN SEMIAUTO 3300 KW 416 V MOTOR IGSA MOD. GS3300 NORMA UL | 3300 | 416 | Especial |  | x | PLANTAS ELECTRICAS | Cerrada | 4589500% | 4576500% | DD/MM/AAAA | 08/09/2025 | 90 DIAS | 1266101 | 126610 | PM5I102C | Orden ret. por CxC | ok | Sin Ingeniería liberada | [12 empty] | ENERO | ARMADA |  | 4610700% |  | 0% | [8 empty] | 161 | 0 | 0% |  | EM8-16M55G8D2/6-1 | MOTOR BAUDOUIN (WEICHAI) MOD 16M55G8D2/6 EPA TIER 2 DE 3300 KW / 1800 RPM SAE 00-21 CON DOBLE MARCHA, RADIADOR Y TUBERIA DE CONEXION AL MOTOR MOD. IGSA GS3300 | MOTORES IGSA / WEICHAI | 3300 | 1 | 0 | 1 |  |  |  | 1 |  |  |  |  | EME-16M55G8D2/6E | 76128 | ok | 44290 | F5 ALTASTREAM | 4590900% | 76128 | 1 | OC en espera de OA 76128 | 4603600% | EG2-S9L1D-G4-2 | GENERADOR STAMFORD UL 2200,UL1446,UL1004 MOD. S9L1D-G4 DE 3300 KW A 416 V DE 1800 RPM, PMG AVR DM110 Y RESISTENCIA CALEFACTORA CONT. H 125/40 C 2X RTD´S POR FASE EN EL ESTATOR Y 1X RTD POR BALERO, DOBLE BALERO SAE 00 | GENERADORES STAMFORD | 3300 | 1 | 0 | 1 |  |  |  | 1 | 585 | 76127 / 75746 / |  |  | EG2-S9L1D-G4-2 | 76127 | ok | 44285 |  | 4590900% | 76127 | 1 | En Fabricación | 4610700% | n/a | Sin transferencia cargada por Ingeniería |  |  | 0 | 0 | 0 |  | Sin Radiador cargado por Ingeniería | [5 empty] | PLANTA DIESEL ELECTRICA, MARCA IGSA 3300 KW, SEMIAUTOMATICA, 416 VOLTS MOTOR: BAUDOUIN EPA INCLUYE: - GENERADOR STAMFORD UL S9LID-G4 - DOBLE MARCHA - CASETA DE ACERO AL CARBON PINTURA - 1 X BREAKER PRINCIPAL DE 5000 A ABB LSIG CON SHUNT TRIP, SHUNT TRIP AND WIRING, GFI (GROUND FAULT INDICATION), LSIG (GROUN FAULT TRIPPING) Y CONTACTOS AUXILIARES. - 1 X 5000 A ABB LSI BREAKER (loadbank) CON SHUNT TRIP, SHUNT TRIP AND WIRING Y CONTACTOS AUXILIARES, - CONTROL PANEL HEATER, 1 MODULO DSE2157, 1 MODULO DSE2548, 1 MODULO DSE890, 2 X NRG 20 A - CARGADORES DE BATERIA CON MODO DE REDUNDANCIA, - 1 SET DE BATERIAS ADICIONALES Y UN SELECTOR AUTOMATICO DE BATERIAS. - CASETA NIVEL 3 CON PINTURA CUSTOMIZADA (RAL 7035), - 1 RECEPTACULO 120 V GFCI, 2 LUCES DC CON TIMER SWITCH, 2 CALENTADORES DE ESPACIO 1.5 KW 120 V, - ACCESORIOS PRECONECTADOS AL GENSET, - CONSIDERAR SEGUNDO BLOCK HEATER 6 KW, - SEPARADOR DE AGUA SILTER TRIPLE RACOR SET UP, - ALTERNATOR STRIP HEATER, MX321 PMG UPGRADE, DM110 REGULADOR DE VOLTAJE DIGITAL, - BATTERY DISCONNECT SIWTCH, BATTERY RESTRAINT, OIL PAN HEATER, REFRIGERANTE Y ACEITE EN EL GENSET, - PARO REMOTO SURFACE MOUNT, AISLADORES SISMICOS SEISMIC RESTRAINT. - TANQUE STATE DE 12 HORAS DE AUTONOMIA DE 5000 GAL CON RUPTURE BASIN SWITCH, - SENSOR DE NIVEL DE COMBUSTIBLE, 5 GALLON SPILL CONTAIMENT W/95% SHUTOFF, - VALVULA DE PROTECCION DE SOBRELLENADO, EXTENDED VENT PIPING 12 FT, - ACOMODO DE ACCESORIOS ESPECIAL, - 100 % CONTAINMENT * CERTIFICACION UL2200 * CLIENTE FINAL ALTASTREAM [V416V] [%CASETA%] [//ESPECIAL//] [*/UL5000/*]
126609 | Export. EUA | RAFAEL SALGADO DURAN | IGSA CORP. | 1 | 1 | EP1-3300-WE-4-UL | MOTOR GEN SEMIAUTO 3300 KW 416 V MOTOR IGSA MOD. GS3300 NORMA UL | 3300 | 416 | Especial |  | x | PLANTAS ELECTRICAS | Cerrada | 4589500% | 4576500% | DD/MM/AAAA | 08/09/2025 | 90 DIAS | 1266091 | 126609 | PM5I101C | Orden ret. por CxC | ok | Sin Ingeniería liberada | [12 empty] | ENERO |  |  | 4610700% |  | 0% | [8 empty] | 161 | 0 | 0% |  | EM8-16M55G8D2/6-1 | MOTOR BAUDOUIN (WEICHAI) MOD 16M55G8D2/6 EPA TIER 2 DE 3300 KW / 1800 RPM SAE 00-21 CON DOBLE MARCHA, RADIADOR Y TUBERIA DE CONEXION AL MOTOR MOD. IGSA GS3300 | MOTORES IGSA / WEICHAI | 3300 | 1 | 0 | 1 |  |  |  | 1 |  |  |  |  | EME-16M55G8D2/6E | 76128 | ok | 44290 | F5 ALTASTREAM | 4590900% | 76128 | 1 | OC en espera de OA 76128 | 4603600% | EG2-S9L1D-G4-2 | GENERADOR STAMFORD UL 2200,UL1446,UL1004 MOD. S9L1D-G4 DE 3300 KW A 416 V DE 1800 RPM, PMG AVR DM110 Y RESISTENCIA CALEFACTORA CONT. H 125/40 C 2X RTD´S POR FASE EN EL ESTATOR Y 1X RTD POR BALERO, DOBLE BALERO SAE 00 | GENERADORES STAMFORD | 3300 | 1 | 0 | 1 |  |  |  | 1 | 585 | 76127 / 75746 / |  |  | EG2-S9L1D-G4-2 | 76127 | ok | 44285 |  | 4590900% | 76127 | 1 | En Fabricación | 4610700% | n/a | Sin transferencia cargada por Ingeniería |  |  | 0 | 0 | 0 |  | Sin Radiador cargado por Ingeniería | [5 empty] | PLANTA DIESEL ELECTRICA, MARCA IGSA 3300 KW, SEMIAUTOMATICA, 416 VOLTS MOTOR: BAUDOUIN EPA INCLUYE: - GENERADOR STAMFORD UL S9LID-G4 - DOBLE MARCHA - CASETA DE ACERO AL CARBON PINTURA - 1 X BREAKER PRINCIPAL DE 5000 A ABB LSIG CON SHUNT TRIP, SHUNT TRIP AND WIRING, GFI (GROUND FAULT INDICATION), LSIG (GROUN FAULT TRIPPING) Y CONTACTOS AUXILIARES. - 1 X 5000 A ABB LSI BREAKER (loadbank) CON SHUNT TRIP, SHUNT TRIP AND WIRING Y CONTACTOS AUXILIARES, - CONTROL PANEL HEATER, 1 MODULO DSE2157, 1 MODULO DSE2548, 1 MODULO DSE890, 2 X NRG 20 A - CARGADORES DE BATERIA CON MODO DE REDUNDANCIA, - 1 SET DE BATERIAS ADICIONALES Y UN SELECTOR AUTOMATICO DE BATERIAS. - CASETA NIVEL 3 CON PINTURA CUSTOMIZADA (RAL 7035), - 1 RECEPTACULO 120 V GFCI, 2 LUCES DC CON TIMER SWITCH, 2 CALENTADORES DE ESPACIO 1.5 KW 120 V, - ACCESORIOS PRECONECTADOS AL GENSET, - CONSIDERAR SEGUNDO BLOCK HEATER 6 KW, - SEPARADOR DE AGUA SILTER TRIPLE RACOR SET UP, - ALTERNATOR STRIP HEATER, MX321 PMG UPGRADE, DM110 REGULADOR DE VOLTAJE DIGITAL, - BATTERY DISCONNECT SIWTCH, BATTERY RESTRAINT, OIL PAN HEATER, REFRIGERANTE Y ACEITE EN EL GENSET, - PARO REMOTO SURFACE MOUNT, AISLADORES SISMICOS SEISMIC RESTRAINT. - TANQUE STATE DE 12 HORAS DE AUTONOMIA DE 5000 GAL CON RUPTURE BASIN SWITCH, - SENSOR DE NIVEL DE COMBUSTIBLE, 5 GALLON SPILL CONTAIMENT W/95% SHUTOFF, - VALVULA DE PROTECCION DE SOBRELLENADO, EXTENDED VENT PIPING 12 FT, - ACOMODO DE ACCESORIOS ESPECIAL, - 100 % CONTAINMENT * CERTIFICACION UL2200 * CLIENTE FINAL ALTASTREAM [V416V] [%CASETA%] [//ESPECIAL//] [*/UL5000/*]
126608 | Export. EUA | RAFAEL SALGADO DURAN | IGSA CORP. | 1 | 1 | EP1-3300-WE-4-UL | MOTOR GEN SEMIAUTO 3300 KW 416 V MOTOR IGSA MOD. GS3300 NORMA UL | 3300 | 416 | Especial |  | x | PLANTAS ELECTRICAS | Cerrada | 4589500% | 4613000% | DD/MM/AAAA | 08/09/2025 | 90 DIAS | 1266081 | 126608 | PM5I100C | Orden ret. por CxC | ok | Sin Ingeniería liberada | [12 empty] | ENERO |  |  | 4610700% |  | 0% | [8 empty] | 161 | 0 | 0% |  | EM8-16M55G8D2/6-1 | MOTOR BAUDOUIN (WEICHAI) MOD 16M55G8D2/6 EPA TIER 2 DE 3300 KW / 1800 RPM SAE 00-21 CON DOBLE MARCHA, RADIADOR Y TUBERIA DE CONEXION AL MOTOR MOD. IGSA GS3300 | MOTORES IGSA / WEICHAI | 3300 | 1 | 0 | 1 |  |  |  | 1 |  |  |  |  | EME-16M55G8D2/6E | 76128 | ok | 44290 | F5 ALTASTREAM | 4590900% | 76128 | 1 | OC en espera de OA 76128 | 4603600% | EG2-S9L1D-G4-2 | GENERADOR STAMFORD UL 2200,UL1446,UL1004 MOD. S9L1D-G4 DE 3300 KW A 416 V DE 1800 RPM, PMG AVR DM110 Y RESISTENCIA CALEFACTORA CONT. H 125/40 C 2X RTD´S POR FASE EN EL ESTATOR Y 1X RTD POR BALERO, DOBLE BALERO SAE 00 | GENERADORES STAMFORD | 3300 | 1 | 0 | 1 |  |  |  | 1 | 585 | 76127 / 75746 / |  |  | EG2-S9L1D-G4-2 | 76127 | ok | 44285 |  | 4590900% | 76127 | 1 | En Fabricación | 4610700% | n/a | Sin transferencia cargada por Ingeniería |  |  | 0 | 0 | 0 |  | Sin Radiador cargado por Ingeniería | [5 empty] | PLANTA DIESEL ELECTRICA, MARCA IGSA 3300 KW, SEMIAUTOMATICA, 416 VOLTS MOTOR: BAUDOUIN EPA INCLUYE: - GENERADOR STAMFORD UL S9LID-G4 - DOBLE MARCHA - CASETA DE ACERO AL CARBON PINTURA - 1 X BREAKER PRINCIPAL DE 5000 A ABB LSIG CON SHUNT TRIP, SHUNT TRIP AND WIRING, GFI (GROUND FAULT INDICATION), LSIG (GROUN FAULT TRIPPING) Y CONTACTOS AUXILIARES. - 1 X 5000 A ABB LSI BREAKER (loadbank) CON SHUNT TRIP, SHUNT TRIP AND WIRING Y CONTACTOS AUXILIARES, - CONTROL PANEL HEATER, 1 MODULO DSE2157, 1 MODULO DSE2548, 1 MODULO DSE890, 2 X NRG 20 A - CARGADORES DE BATERIA CON MODO DE REDUNDANCIA, - 1 SET DE BATERIAS ADICIONALES Y UN SELECTOR AUTOMATICO DE BATERIAS. - CASETA NIVEL 3 CON PINTURA CUSTOMIZADA (RAL 7035), - 1 RECEPTACULO 120 V GFCI, 2 LUCES DC CON TIMER SWITCH, 2 CALENTADORES DE ESPACIO 1.5 KW 120 V, - ACCESORIOS PRECONECTADOS AL GENSET, - CONSIDERAR SEGUNDO BLOCK HEATER 6 KW, - SEPARADOR DE AGUA SILTER TRIPLE RACOR SET UP, - ALTERNATOR STRIP HEATER, MX321 PMG UPGRADE, DM110 REGULADOR DE VOLTAJE DIGITAL, - BATTERY DISCONNECT SIWTCH, BATTERY RESTRAINT, OIL PAN HEATER, REFRIGERANTE Y ACEITE EN EL GENSET, - PARO REMOTO SURFACE MOUNT, AISLADORES SISMICOS SEISMIC RESTRAINT. - TANQUE STATE DE 12 HORAS DE AUTONOMIA DE 5000 GAL CON RUPTURE BASIN SWITCH, - SENSOR DE NIVEL DE COMBUSTIBLE, 5 GALLON SPILL CONTAIMENT W/95% SHUTOFF, - VALVULA DE PROTECCION DE SOBRELLENADO, EXTENDED VENT PIPING 12 FT, - ACOMODO DE ACCESORIOS ESPECIAL, - 100 % CONTAINMENT * CERTIFICACION UL2200 * CLIENTE FINAL ALTASTREAM [V416V] [%CASETA%] [//ESPECIAL//]
126605 | Matriz | ARMANDO VILLANUEVA DELGADILLO | COMISION FEDERAL DE ELECTRICIDAD | 1 | 1 | EP1-0080-CU-2 | PLANTA DIESEL ELECTRICA, MARCA IGSA 80 KW, SEMIAUTOMATICA, 220 VOLTS MOTOR: CUMMINS EN CASETA ACUSTICA | 80 | 220 | Especial | B | x | PLANTAS ELECTRICAS | Cerrada | 4589500% | 4596100% | DD/MM/AAAA | 28/08/2025 | SEGUN CONTRATO | 1266051 | 126605 | PM5H189C | Orden ret. por CxC | ok | Trabajo Completado | Terminado |  |  |  | 4596100% |  |  | 4596100% |  |  | 4596400% |  | OCTUBRE |  |  | 0% | 4595700% | 100% | 4596100% | COMPLETO | 4595700% | COMPLETO | 4596100% |  |  |  | 49 | 49 | 100% | 4596100% | EM9-6BTA5.9G6 | MOTOR CUMMINS MOD 6BTA5.9G6 COOLPAC 100KWe SAE 3-11.5 | MOTORES CUMMINS | 100 | 1 | 1 | 0 |  |  |  | ok |  |  | 13 | 34682 / | [10 empty] | EG2-UCI224G1L | GENERADOR STANFORD MOD UCI224G1L 80 KW SAE 3-11.5 | GENERADORES STAMFORD | 80 | 1 | 1 | 0 |  |  |  | ok | 74 | 77087 / 77038 / 76483 / 76483 | [12 empty] | n/a | Sin transferencia cargada por Ingeniería |  |  | 0 | 0 | 0 |  | Sin Radiador cargado por Ingeniería | [5 empty] | PLANTA DIESEL ELECTRICA, MARCA IGSA 80 KW, SEMIAUTOMATICA, 220 VOLTS MOTOR: CUMMINS INCLUYE: - MOTOR CUMMINS MODELO 6BTA5.9G6 - GENERADOR STAMFORD - CASETA ACUSTICA - CONTROL DEEP SEA 7320 - BASE TANQUE CON AUTONOMÍA DE 12 HORAS - CASETA CON ILUMINACIÓN ESTANDAR - CONTROLADOR DE TEMPERATURA PARA RESISTENCIA EN GENERADOR - RESISTENCIA CALENTADORA EN GENERADOR - FLETE - VIATICOS EL CLIENTE SOLICITA QUE SEA UN EQUIPO DE 80 KW NOMINALES, LLEVARÁ PRUEBAS LAPEM Y LOS GASTOS DE ESTAS PRUEBAS SERÁN CUBIERTOS POR CFE SIEMPRE Y CUANDO SEAN VALIDADOS EN LA PRIMER VISITA POSICIÓN 00004 DE LA EXTENSION DEL CONTRATO CORRESPONDIENTE A DESCRIPCION DE PARTIDA 2 [V220V] [%CASETA%] [//ESPECIAL//]
126604 | Matriz | ARMANDO VILLANUEVA DELGADILLO | COMISION FEDERAL DE ELECTRICIDAD | 1 | 1 | EP1-0080-CU-2 | PLANTA DIESEL ELECTRICA, MARCA IGSA 80 KW, SEMIAUTOMATICA, 220 VOLTS MOTOR: CUMMINS EN CASETA ACUSTICA | 80 | 220 | Especial | B | x | PLANTAS ELECTRICAS | Cerrada | 4589500% | 4596100% | DD/MM/AAAA | 28/08/2025 | SEGUN CONTRATO | 1266041 | 126604 | PM5H188C | Orden ret. por CxC | ok | Trabajo Completado | Terminado |  |  |  | 4596000% |  |  | 4596000% |  |  | 4596400% |  | OCTUBRE |  |  | 0% | 4595700% | 100% | 4596100% | COMPLETO | 4595700% | COMPLETO | 4596100% |  |  |  | 49 | 49 | 100% | 4596100% | EM9-6BTA5.9G6 | MOTOR CUMMINS MOD 6BTA5.9G6 COOLPAC 100KWe SAE 3-11.5 | MOTORES CUMMINS | 100 | 1 | 1 | 0 |  |  |  | ok |  |  | 13 | 34682 / | [10 empty] | EG2-UCI224G1L | GENERADOR STANFORD MOD UCI224G1L 80 KW SAE 3-11.5 | GENERADORES STAMFORD | 80 | 1 | 1 | 0 |  |  |  | ok | 74 | 77087 / 77038 / 76483 / 76483 | [12 empty] | n/a | Sin transferencia cargada por Ingeniería |  |  | 0 | 0 | 0 |  | Sin Radiador cargado por Ingeniería | [5 empty] | PLANTA DIESEL ELECTRICA, MARCA IGSA 80 KW, SEMIAUTOMATICA, 220 VOLTS MOTOR: CUMMINS INCLUYE: - MOTOR CUMMINS MODELO 6BTA5.9G6 - GENERADOR STAMFORD - CASETA ACUSTICA - CONTROL DEEP SEA 7320 - BASE TANQUE CON AUTONOMÍA DE 12 HORAS - CASETA CON ILUMINACIÓN ESTANDAR - CONTROLADOR DE TEMPERATURA PARA RESISTENCIA EN GENERADOR - RESISTENCIA CALENTADORA EN GENERADOR - FLETE - VIATICOS EL CLIENTE SOLICITA QUE SEA UN EQUIPO DE 80 KW NOMINALES, LLEVARÁ PRUEBAS LAPEM Y LOS GASTOS DE ESTAS PRUEBAS SERÁN CUBIERTOS POR CFE SIEMPRE Y CUANDO SEAN VALIDADOS EN LA PRIMER VISITA POSICIÓN 00003 DE LA EXTENSION DEL CONTRATO CORRESPONDIENTE A DESCRIPCION DE PARTIDA 2 [V220V] [%CASETA%] [//ESPECIAL//]
126603 | Matriz | ARMANDO VILLANUEVA DELGADILLO | COMISION FEDERAL DE ELECTRICIDAD | 1 | 1 | EP1-0080-CU-2 | PLANTA DIESEL ELECTRICA, MARCA IGSA 80 KW, SEMIAUTOMATICA, 220 VOLTS MOTOR: CUMMINS EN CASETA ACUSTICA | 80 | 220 | Especial | B | x | PLANTAS ELECTRICAS | Cerrada | 4589500% | 4596100% | DD/MM/AAAA | 28/08/2025 | SEGUN CONTRATO | 1266031 | 126603 | PM5H187C | Orden ret. por CxC | ok | Trabajo Completado | Terminado |  |  |  | 4596000% |  |  | 4596000% |  |  | 4596400% |  | OCTUBRE |  |  | 0% | 4595700% | 100% | 4596100% | COMPLETO | 4595700% | COMPLETO | 4596100% |  |  |  | 49 | 49 | 100% | 4596100% | EM9-6BTA5.9G6 | MOTOR CUMMINS MOD 6BTA5.9G6 COOLPAC 100KWe SAE 3-11.5 | MOTORES CUMMINS | 100 | 1 | 1 | 0 |  |  |  | ok |  |  | 13 | 34682 / | [10 empty] | EG2-UCI224G1L | GENERADOR STANFORD MOD UCI224G1L 80 KW SAE 3-11.5 | GENERADORES STAMFORD | 80 | 1 | 1 | 0 |  |  |  | ok | 74 | 77087 / 77038 / 76483 / 76483 | [12 empty] | n/a | Sin transferencia cargada por Ingeniería |  |  | 0 | 0 | 0 |  | Sin Radiador cargado por Ingeniería | [5 empty] | PLANTA DIESEL ELECTRICA, MARCA IGSA 80 KW, SEMIAUTOMATICA, 220 VOLTS MOTOR: CUMMINS INCLUYE: - MOTOR CUMMINS MODELO 6BTA5.9G6 - GENERADOR STAMFORD - CASETA ACUSTICA - CONTROL DEEP SEA 7320 - BASE TANQUE CON AUTONOMÍA DE 12 HORAS - CASETA CON ILUMINACIÓN ESTANDAR - CONTROLADOR DE TEMPERATURA PARA RESISTENCIA EN GENERADOR - RESISTENCIA CALENTADORA EN GENERADOR - FLETE - VIATICOS EL CLIENTE SOLICITA QUE SEA UN EQUIPO DE 80 KW NOMINALES, LLEVARÁ PRUEBAS LAPEM Y LOS GASTOS DE ESTAS PRUEBAS SERÁN CUBIERTOS POR CFE SIEMPRE Y CUANDO SEAN VALIDADOS EN LA PRIMER VISITA POSICIÓN 00002 DE LA EXTENSION DEL CONTRATO CORRESPONDIENTE A DESCRIPCION DE PARTIDA 2 [V220V] [%CASETA%] [//ESPECIAL//]
126602 | Matriz | ARMANDO VILLANUEVA DELGADILLO | COMISION FEDERAL DE ELECTRICIDAD | 1 | 1 | EP1-0080-CU-2 | PLANTA DIESEL ELECTRICA, MARCA IGSA 80 KW, SEMIAUTOMATICA, 220 VOLTS MOTOR: CUMMINS EN CASETA ACUSTICA | 80 | 220 | Especial | B | x | PLANTAS ELECTRICAS | Cerrada | 4589500% | 4596100% | DD/MM/AAAA | 28/08/2025 | SEGUN CONTRATO | 1266021 | 126602 | PM5H186C | Orden ret. por CxC | ok | Trabajo Completado | Terminado |  |  |  | 4595900% |  |  | 4595900% |  |  | 4596400% |  | OCTUBRE |  |  | 0% | 4595700% | 100% | 4596100% | COMPLETO | 4595700% | COMPLETO | 4596200% |  |  |  | 49 | 49 | 100% | 4596200% | EM9-6BTA5.9G6 | MOTOR CUMMINS MOD 6BTA5.9G6 COOLPAC 100KWe SAE 3-11.5 | MOTORES CUMMINS | 100 | 1 | 1 | 0 |  |  |  | ok |  |  | 13 | 34682 / | [10 empty] | EG2-UCI224G1L | GENERADOR STANFORD MOD UCI224G1L 80 KW SAE 3-11.5 | GENERADORES STAMFORD | 80 | 1 | 1 | 0 |  |  |  | ok | 74 | 77087 / 77038 / 76483 / 76483 |  |  | EG2-UCI224G1L | 75627 | ok | 43920 |  | 4588000% | 75627 | 1 |  |  | n/a | Sin transferencia cargada por Ingeniería |  |  | 0 | 0 | 0 |  | Sin Radiador cargado por Ingeniería | [5 empty] | PLANTA DIESEL ELECTRICA, MARCA IGSA 80 KW, SEMIAUTOMATICA, 220 VOLTS MOTOR: CUMMINS INCLUYE: - MOTOR CUMMINS MODELO 6BTA5.9G6 - GENERADOR STAMFORD - CASETA ACUSTICA - CONTROL DEEP SEA 7320 - BASE TANQUE CON AUTONOMÍA DE 12 HORAS - CASETA CON ILUMINACIÓN ESTANDAR - CONTROLADOR DE TEMPERATURA PARA RESISTENCIA EN GENERADOR - RESISTENCIA CALENTADORA EN GENERADOR - FLETE - VIATICOS EL CLIENTE SOLICITA QUE SEA UN EQUIPO DE 80 KW NOMINALES, LLEVARÁ PRUEBAS LAPEM Y LOS GASTOS DE ESTAS PRUEBAS SERÁN CUBIERTOS POR CFE SIEMPRE Y CUANDO SEAN VALIDADOS EN LA PRIMER VISITA POSICIÓN 00001 DE LA EXTENSION DEL CONTRATO CORRESPONDIENTE A DESCRIPCION DE PARTIDA 2 [V220V] [%CASETA%] [//ESPECIAL//]
126601 | Matriz | ARMANDO VILLANUEVA DELGADILLO | COMISION FEDERAL DE ELECTRICIDAD | 1 | 1 | EP1-0150-CU-2 | PLANTA DIESEL ELECTRICA, MARCA IGSA 150 KW, SEMIAUTOMATICA, 220 VOLTS MOTOR: CUMMINS EN CASETA ACUSTICA | 150 | 220 | Especial | B | x | PLANTAS ELECTRICAS | Cerrada | 4589500% | 4596100% | DD/MM/AAAA | 28/08/2025 | SEGUN CONTRATO | 1266011 | 126601 | PM5H185C | Orden ret. por CxC | ok | Trabajo Completado | Terminado |  |  |  | 4596100% |  |  | 4596100% |  |  | 4596400% |  | OCTUBRE |  |  | 0% | OK | 100% | 4596100% | COMPLETO | 4595700% | COMPLETO | 4596200% |  |  |  | 46 | 46 | 100% | 4596200% | EM9-QSB7-G5 | MOTOR CUMMINS MOD QSB7-G5 COOLPAC DE 200 KWe TIER 3 SAE 2-11.5 EN 12 VCD | MOTORES CUMMINS | 200 | 1 | 1 | 0 | 8 |  |  | ok |  |  | 3 | 34682 / | [10 empty] | EG2-UCI274F-1 | GENERADOR STAMFORD MOD UCI274F 150 KW SAE 2-11.5 | GENERADORES STAMFORD | 150 | 1 | 1 | 0 | 2 |  |  | ok | 26 | 77087 / 77087 / | [12 empty] | n/a | Sin transferencia cargada por Ingeniería |  |  | 0 | 0 | 0 |  | Sin Radiador cargado por Ingeniería | [5 empty] | PLANTA DIESEL ELECTRICA, MARCA IGSA 150 KW, SEMIAUTOMATICA, 220 VOLTS MOTOR: CUMMINS INCLUYE: - MOTOR CUMMINS MODELO QSB7-G5 - GENERADOR STAMFORD - CASETA ACUSTICA - CONTROL DEEP SEA 7320 - BASE TANQUE CON AUTONOMÍA DE 12 HORAS - CASETA CON ILUMINACIÓN ESTANDAR - CONTROLADOR DE TEMPERATURA PARA RESISTENCIA EN GENERADOR - RESISTENCIA CALENTADORA EN GENERADOR - FLETE - VIATICOS EL CLIENTE SOLICITA QUE SEA UN EQUIPO DE 150 KW NOMINALES, LLEVARÁ PRUEBAS LAPEM Y LOS GASTOS DE ESTAS PRUEBAS SERÁN CUBIERTOS POR CFE SIEMPRE Y CUANDO SEAN VALIDADOS EN LA PRIMER VISITA POSICIÓN 00001 DE LA EXTENSION DEL CONTRATO CORRESPONDIENTE A DESCRIPCION DE PARTIDA 1 [V220V] [%CASETA%] [//ESPECIAL//]
126577 | Export. EUA | RAFAEL SALGADO DURAN | IGSA CORP. | 1 | 1 | EP1-3300-WE-4-UL | MOTOR GEN SEMIAUTO 3300 KW 416 V MOTOR IGSA MOD. GS3300 NORMA UL | 3300 | 416 | Especial |  | x | PLANTAS ELECTRICAS | Cerrada | 4588900% | 4612300% | DD/MM/AAAA | 22/08/2025 | 90 DIAS | 1265771 | 126577 | PM5H183C | Orden ret. por CxC | ok | Sin Ingeniería liberada | [12 empty] | ABRIL |  |  | 4611900% |  | 0% | [8 empty] | 161 | 0 | 0% |  | EM8-16M55G8D2/6-1 | MOTOR BAUDOUIN (WEICHAI) MOD 16M55G8D2/6 EPA TIER 2 DE 3300 KW / 1800 RPM SAE 00-21 CON DOBLE MARCHA, RADIADOR Y TUBERIA DE CONEXION AL MOTOR MOD. IGSA GS3300 | MOTORES IGSA / WEICHAI | 3300 | 1 | 0 | 1 |  |  |  | 1 |  |  |  |  | EME-16M55G8D2/6E | 75743 | ok | 44028 | F4 ALTASTREAM | 4588900% | 75743 | 1 | OC en espera de OA 75743 | 4609700% | EG2-S9L1D-G4-2 | GENERADOR STAMFORD UL 2200,UL1446,UL1004 MOD. S9L1D-G4 DE 3300 KW A 416 V DE 1800 RPM, PMG AVR DM110 Y RESISTENCIA CALEFACTORA CONT. H 125/40 C DOBLE BALERO SAE 00 | GENERADORES STAMFORD | 3300 | 1 | 0 | 1 |  |  |  | 1 | 585 | 76127 / 75746 / |  |  | EG2-S9L1D-G4-2 | 75746 | ok | 44035 | F5 ALTASTREAM | 4588900% | 75746 | 1 | En Fabricación | 4611900% | n/a | Sin transferencia cargada por Ingeniería |  |  | 0 | 0 | 0 |  | Sin Radiador cargado por Ingeniería | [5 empty] | PLANTA DIESEL ELECTRICA, MARCA IGSA 3300 KW, SEMIAUTOMATICA, 416 VOLTS MOTOR: BAUDOUIN EPA INCLUYE: - GENERADOR STAMFORD UL S9LID-G4 - DOBLE MARCHA - CASETA DE ACERO AL CARBON PINTURA - 1 X BREAKER PRINCIPAL DE 5000 A ABB LSIG CON SHUNT TRIP, SHUNT TRIP AND WIRING, GFI (GROUND FAULT INDICATION), LSIG (GROUN FAULT TRIPPING) Y CONTACTOS AUXILIARES. - 1 X 5000 A ABB LSI BREAKER (loadbank) CON SHUNT TRIP, SHUNT TRIP AND WIRING Y CONTACTOS AUXILIARES, - CONTROL PANEL HEATER, 1 MODULO DSE2157, 1 MODULO DSE2548, 1 MODULO DSE890, 2 X NRG 20 A - CARGADORES DE BATERIA CON MODO DE REDUNDANCIA, - 1 SET DE BATERIAS ADICIONALES Y UN SELECTOR AUTOMATICO DE BATERIAS. - CASETA NIVEL 3 CON PINTURA CUSTOMIZADA (RAL 7035), - 1 RECEPTACULO 120 V GFCI, 2 LUCES DC CON TIMER SWITCH, 2 CALENTADORES DE ESPACIO 1.5 KW 120 V, - ACCESORIOS PRECONECTADOS AL GENSET, - CONSIDERAR SEGUNDO BLOCK HEATER 6 KW, - SEPARADOR DE AGUA SILTER TRIPLE RACOR SET UP, - ALTERNATOR STRIP HEATER, MX321 PMG UPGRADE, DM110 REGULADOR DE VOLTAJE DIGITAL, - BATTERY DISCONNECT SIWTCH, BATTERY RESTRAINT, OIL PAN HEATER, REFRIGERANTE Y ACEITE EN EL GENSET, - PARO REMOTO SURFACE MOUNT, AISLADORES SISMICOS SEISMIC RESTRAINT. - TANQUE STATE DE 12 HORAS DE AUTONOMIA DE 5000 GAL CON RUPTURE BASIN SWITCH, - SENSOR DE NIVEL DE COMBUSTIBLE, 5 GALLON SPILL CONTAIMENT W/95% SHUTOFF, - VALVULA DE PROTECCION DE SOBRELLENADO, EXTENDED VENT PIPING 12 FT, - ACOMODO DE ACCESORIOS ESPECIAL, - 100 % CONTAINMENT * CERTIFICACION UL2200 * CLIENTE FINAL ALTASTREAM [V416V] [%CASETA%] [//ESPECIAL//] [*/UL5000/*]
126576 | Export. EUA | RAFAEL SALGADO DURAN | IGSA CORP. | 1 | 1 | EP1-3300-WE-4-UL | MOTOR GEN SEMIAUTO 3300 KW 416 V MOTOR IGSA MOD. GS3300 NORMA UL | 3300 | 416 | Especial |  | x | PLANTAS ELECTRICAS | Cerrada | 4588900% | 4612300% | DD/MM/AAAA | 22/08/2025 | 90 DIAS | 1265761 | 126576 | PM5H182C | Orden ret. por CxC | ok | Sin Ingeniería liberada | [12 empty] | ABRIL |  |  | 4611900% |  | 0% | [8 empty] | 161 | 0 | 0% |  | EM8-16M55G8D2/6-1 | MOTOR BAUDOUIN (WEICHAI) MOD 16M55G8D2/6 EPA TIER 2 DE 3300 KW / 1800 RPM SAE 00-21 CON DOBLE MARCHA, RADIADOR Y TUBERIA DE CONEXION AL MOTOR MOD. IGSA GS3300 | MOTORES IGSA / WEICHAI | 3300 | 1 | 0 | 1 |  |  |  | 1 |  |  |  |  | EME-16M55G8D2/6E | 75743 | ok | 44028 | F4 ALTASTREAM | 4588900% | 75743 | 1 | OC en espera de OA 75743 | 4609700% | EG2-S9L1D-G4-2 | GENERADOR STAMFORD UL 2200,UL1446,UL1004 MOD. S9L1D-G4 DE 3300 KW A 416 V DE 1800 RPM, PMG AVR DM110 Y RESISTENCIA CALEFACTORA CONT. H 125/40 C DOBLE BALERO SAE 00 | GENERADORES STAMFORD | 3300 | 1 | 0 | 1 |  |  |  | 1 | 585 | 76127 / 75746 / |  |  | EG2-S9L1D-G4-2 | 75746 | ok | 44035 | F5 ALTASTREAM | 4588900% | 75746 | 1 | En Fabricación | 4611900% | n/a | Sin transferencia cargada por Ingeniería |  |  | 0 | 0 | 0 |  | Sin Radiador cargado por Ingeniería | [5 empty] | PLANTA DIESEL ELECTRICA, MARCA IGSA 3300 KW, SEMIAUTOMATICA, 416 VOLTS MOTOR: BAUDOUIN EPA INCLUYE: - GENERADOR STAMFORD UL S9LID-G4 - DOBLE MARCHA - CASETA DE ACERO AL CARBON PINTURA - 1 X BREAKER PRINCIPAL DE 5000 A ABB LSIG CON SHUNT TRIP, SHUNT TRIP AND WIRING, GFI (GROUND FAULT INDICATION), LSIG (GROUN FAULT TRIPPING) Y CONTACTOS AUXILIARES. - 1 X 5000 A ABB LSI BREAKER (loadbank) CON SHUNT TRIP, SHUNT TRIP AND WIRING Y CONTACTOS AUXILIARES, - CONTROL PANEL HEATER, 1 MODULO DSE2157, 1 MODULO DSE2548, 1 MODULO DSE890, 2 X NRG 20 A - CARGADORES DE BATERIA CON MODO DE REDUNDANCIA, - 1 SET DE BATERIAS ADICIONALES Y UN SELECTOR AUTOMATICO DE BATERIAS. - CASETA NIVEL 3 CON PINTURA CUSTOMIZADA (RAL 7035), - 1 RECEPTACULO 120 V GFCI, 2 LUCES DC CON TIMER SWITCH, 2 CALENTADORES DE ESPACIO 1.5 KW 120 V, - ACCESORIOS PRECONECTADOS AL GENSET, - CONSIDERAR SEGUNDO BLOCK HEATER 6 KW, - SEPARADOR DE AGUA SILTER TRIPLE RACOR SET UP, - ALTERNATOR STRIP HEATER, MX321 PMG UPGRADE, DM110 REGULADOR DE VOLTAJE DIGITAL, - BATTERY DISCONNECT SIWTCH, BATTERY RESTRAINT, OIL PAN HEATER, REFRIGERANTE Y ACEITE EN EL GENSET, - PARO REMOTO SURFACE MOUNT, AISLADORES SISMICOS SEISMIC RESTRAINT. - TANQUE STATE DE 12 HORAS DE AUTONOMIA DE 5000 GAL CON RUPTURE BASIN SWITCH, - SENSOR DE NIVEL DE COMBUSTIBLE, 5 GALLON SPILL CONTAIMENT W/95% SHUTOFF, - VALVULA DE PROTECCION DE SOBRELLENADO, EXTENDED VENT PIPING 12 FT, - ACOMODO DE ACCESORIOS ESPECIAL, - 100 % CONTAINMENT * CERTIFICACION UL2200 * CLIENTE FINAL ALTASTREAM [V416V] [%CASETA%] [//ESPECIAL//] [*/UL5000/*]
126575 | Export. EUA | RAFAEL SALGADO DURAN | IGSA CORP. | 1 | 1 | EP1-3300-WE-4-UL | MOTOR GEN SEMIAUTO 3300 KW 416 V MOTOR IGSA MOD. GS3300 NORMA UL | 3300 | 416 | Especial |  | x | PLANTAS ELECTRICAS | Cerrada | 4588900% | 4612300% | DD/MM/AAAA | 22/08/2025 | 90 DIAS | 1265751 | 126575 | PM5H181C | Orden ret. por CxC | ok | Sin Ingeniería liberada | [12 empty] | ABRIL |  |  | 4611900% |  | 0% | [8 empty] | 161 | 0 | 0% |  | EM8-16M55G8D2/6-1 | MOTOR BAUDOUIN (WEICHAI) MOD 16M55G8D2/6 EPA TIER 2 DE 3300 KW / 1800 RPM SAE 00-21 CON DOBLE MARCHA, RADIADOR Y TUBERIA DE CONEXION AL MOTOR MOD. IGSA GS3300 | MOTORES IGSA / WEICHAI | 3300 | 1 | 0 | 1 |  |  |  | 1 |  |  |  |  | EME-16M55G8D2/6E | 75743 | ok | 44028 | F4 ALTASTREAM | 4588900% | 75743 | 1 | OC en espera de OA 75743 | 4609700% | EG2-S9L1D-G4-2 | GENERADOR STAMFORD UL 2200,UL1446,UL1004 MOD. S9L1D-G4 DE 3300 KW A 416 V DE 1800 RPM, PMG AVR DM110 Y RESISTENCIA CALEFACTORA CONT. H 125/40 C DOBLE BALERO SAE 00 | GENERADORES STAMFORD | 3300 | 1 | 0 | 1 |  |  |  | 1 | 585 | 76127 / 75746 / |  |  | EG2-S9L1D-G4-2 | 75746 | ok | 44035 | F5 ALTASTREAM | 4588900% | 75746 | 1 | En Fabricación | 4611900% | n/a | Sin transferencia cargada por Ingeniería |  |  | 0 | 0 | 0 |  | Sin Radiador cargado por Ingeniería | [5 empty] | PLANTA DIESEL ELECTRICA, MARCA IGSA 3300 KW, SEMIAUTOMATICA, 416 VOLTS MOTOR: BAUDOUIN EPA INCLUYE: - GENERADOR STAMFORD UL S9LID-G4 - DOBLE MARCHA - CASETA DE ACERO AL CARBON PINTURA - 1 X BREAKER PRINCIPAL DE 5000 A ABB LSIG CON SHUNT TRIP, SHUNT TRIP AND WIRING, GFI (GROUND FAULT INDICATION), LSIG (GROUN FAULT TRIPPING) Y CONTACTOS AUXILIARES. - 1 X 5000 A ABB LSI BREAKER (loadbank) CON SHUNT TRIP, SHUNT TRIP AND WIRING Y CONTACTOS AUXILIARES, - CONTROL PANEL HEATER, 1 MODULO DSE2157, 1 MODULO DSE2548, 1 MODULO DSE890, 2 X NRG 20 A - CARGADORES DE BATERIA CON MODO DE REDUNDANCIA, - 1 SET DE BATERIAS ADICIONALES Y UN SELECTOR AUTOMATICO DE BATERIAS. - CASETA NIVEL 3 CON PINTURA CUSTOMIZADA (RAL 7035), - 1 RECEPTACULO 120 V GFCI, 2 LUCES DC CON TIMER SWITCH, 2 CALENTADORES DE ESPACIO 1.5 KW 120 V, - ACCESORIOS PRECONECTADOS AL GENSET, - CONSIDERAR SEGUNDO BLOCK HEATER 6 KW, - SEPARADOR DE AGUA SILTER TRIPLE RACOR SET UP, - ALTERNATOR STRIP HEATER, MX321 PMG UPGRADE, DM110 REGULADOR DE VOLTAJE DIGITAL, - BATTERY DISCONNECT SIWTCH, BATTERY RESTRAINT, OIL PAN HEATER, REFRIGERANTE Y ACEITE EN EL GENSET, - PARO REMOTO SURFACE MOUNT, AISLADORES SISMICOS SEISMIC RESTRAINT. - TANQUE STATE DE 12 HORAS DE AUTONOMIA DE 5000 GAL CON RUPTURE BASIN SWITCH, - SENSOR DE NIVEL DE COMBUSTIBLE, 5 GALLON SPILL CONTAIMENT W/95% SHUTOFF, - VALVULA DE PROTECCION DE SOBRELLENADO, EXTENDED VENT PIPING 12 FT, - ACOMODO DE ACCESORIOS ESPECIAL, - 100 % CONTAINMENT * CERTIFICACION UL2200 * CLIENTE FINAL ALTASTREAM [V416V] [%CASETA%] [//ESPECIAL//] [*/UL5000/*]
126574 | Export. EUA | RAFAEL SALGADO DURAN | IGSA CORP. | 1 | 1 | EP1-3300-WE-4-UL | MOTOR GEN SEMIAUTO 3300 KW 416 V MOTOR IGSA MOD. GS3300 NORMA UL | 3300 | 416 | Especial |  | x | PLANTAS ELECTRICAS | Cerrada | 4588900% | 4612300% | DD/MM/AAAA | 22/08/2025 | 90 DIAS | 1265741 | 126574 | PM5H180C | Orden ret. por CxC | ok | Sin Ingeniería liberada | [12 empty] | ABRIL |  |  | 4611200% |  | 0% | [8 empty] | 322 | 0 | 0% |  | EM8-16M55G8D2/6-1 | MOTOR BAUDOUIN (WEICHAI) MOD 16M55G8D2/6 EPA TIER 2 DE 3300 KW / 1800 RPM SAE 00-21 CON DOBLE MARCHA, RADIADOR Y TUBERIA DE CONEXION AL MOTOR MOD. IGSA GS3300 | MOTORES IGSA / WEICHAI | 3300 | 1 | 0 | 1 |  |  |  | 1 |  |  |  |  | EME-16M55G8D2/6E | 75743 | ok | 44028 | F4 ALTASTREAM | 4588900% | 75743 | 1 | OC en espera de OA 75743 | 4609000% | EG2-S9L1D-G4-2 | GENERADOR STAMFORD UL 2200,UL1446,UL1004 MOD. S9L1D-G4 DE 3300 KW A 416 V DE 1800 RPM, PMG AVR DM110 Y RESISTENCIA CALEFACTORA CONT. H 125/40 C DOBLE BALERO SAE 00 | GENERADORES STAMFORD | 3300 | 1 | 0 | 1 |  |  |  | 1 | 585 | 76127 / 75746 / |  |  | EG2-S9L1D-G4-2 | 75746 | ok | 44035 | F5 ALTASTREAM | 4588900% | 75746 | 1 | En Fabricación | 4611200% | n/a | Sin transferencia cargada por Ingeniería |  |  | 0 | 0 | 0 |  | Sin Radiador cargado por Ingeniería | [5 empty] | PLANTA DIESEL ELECTRICA, MARCA IGSA 3300 KW, SEMIAUTOMATICA, 416 VOLTS MOTOR: BAUDOUIN EPA INCLUYE: - GENERADOR STAMFORD UL S9LID-G4 - DOBLE MARCHA - CASETA DE ACERO AL CARBON PINTURA - 1 X BREAKER PRINCIPAL DE 5000 A ABB LSIG CON SHUNT TRIP, SHUNT TRIP AND WIRING, GFI (GROUND FAULT INDICATION), LSIG (GROUN FAULT TRIPPING) Y CONTACTOS AUXILIARES. - 1 X 5000 A ABB LSI BREAKER (loadbank) CON SHUNT TRIP, SHUNT TRIP AND WIRING Y CONTACTOS AUXILIARES, - CONTROL PANEL HEATER, 1 MODULO DSE2157, 1 MODULO DSE2548, 1 MODULO DSE890, 2 X NRG 20 A - CARGADORES DE BATERIA CON MODO DE REDUNDANCIA, - 1 SET DE BATERIAS ADICIONALES Y UN SELECTOR AUTOMATICO DE BATERIAS. - CASETA NIVEL 3 CON PINTURA CUSTOMIZADA (RAL 7035), - 1 RECEPTACULO 120 V GFCI, 2 LUCES DC CON TIMER SWITCH, 2 CALENTADORES DE ESPACIO 1.5 KW 120 V, - ACCESORIOS PRECONECTADOS AL GENSET, - CONSIDERAR SEGUNDO BLOCK HEATER 6 KW, - SEPARADOR DE AGUA SILTER TRIPLE RACOR SET UP, - ALTERNATOR STRIP HEATER, MX321 PMG UPGRADE, DM110 REGULADOR DE VOLTAJE DIGITAL, - BATTERY DISCONNECT SIWTCH, BATTERY RESTRAINT, OIL PAN HEATER, REFRIGERANTE Y ACEITE EN EL GENSET, - PARO REMOTO SURFACE MOUNT, AISLADORES SISMICOS SEISMIC RESTRAINT. - TANQUE STATE DE 12 HORAS DE AUTONOMIA DE 5000 GAL CON RUPTURE BASIN SWITCH, - SENSOR DE NIVEL DE COMBUSTIBLE, 5 GALLON SPILL CONTAIMENT W/95% SHUTOFF, - VALVULA DE PROTECCION DE SOBRELLENADO, EXTENDED VENT PIPING 12 FT, - ACOMODO DE ACCESORIOS ESPECIAL, - 100 % CONTAINMENT * CERTIFICACION UL2200 * CLIENTE FINAL ALTASTREAM [V416V] [%CASETA%] [//ESPECIAL//] [*/UL5000/*]
126573 | Export. EUA | RAFAEL SALGADO DURAN | IGSA CORP. | 1 | 1 | EP1-3300-WE-4-UL | MOTOR GEN SEMIAUTO 3300 KW 416 V MOTOR IGSA MOD. GS3300 NORMA UL | 3300 | 416 | Especial |  | x | PLANTAS ELECTRICAS | Cerrada | 4588900% | 4612300% | DD/MM/AAAA |  | 90 DIAS | 1265731 | 126573 | PM5H179C | Orden ret. por CxC | ok | Sin Ingeniería liberada | [12 empty] | ABRIL |  |  | 4611200% |  | 0% | [8 empty] | 161 | 0 | 0% |  | EM8-16M55G8D2/6-1 | MOTOR BAUDOUIN (WEICHAI) MOD 16M55G8D2/6 EPA TIER 2 DE 3300 KW / 1800 RPM SAE 00-21 CON DOBLE MARCHA, RADIADOR Y TUBERIA DE CONEXION AL MOTOR MOD. IGSA GS3300 | MOTORES IGSA / WEICHAI | 3300 | 1 | 0 | 1 |  |  |  | 1 |  |  |  |  | EME-16M55G8D2/6E | 75743 | ok | 44028 | F4 ALTASTREAM | 4588900% | 75743 | 1 | OC en espera de OA 75743 | 4609000% | EG2-S9L1D-G4-2 | GENERADOR STAMFORD UL 2200,UL1446,UL1004 MOD. S9L1D-G4 DE 3300 KW A 416 V DE 1800 RPM, PMG AVR DM110 Y RESISTENCIA CALEFACTORA CONT. H 125/40 C DOBLE BALERO SAE 00 | GENERADORES STAMFORD | 3300 | 1 | 0 | 1 |  |  |  | 1 | 585 | 76127 / 75746 / |  |  | EG2-S9L1D-G4-2 | 75746 | ok | 44035 | F5 ALTASTREAM | 4588900% | 75746 | 1 | En Fabricación | 4611200% | n/a | Sin transferencia cargada por Ingeniería |  |  | 0 | 0 | 0 |  | Sin Radiador cargado por Ingeniería | [5 empty] | PLANTA DIESEL ELECTRICA, MARCA IGSA 3300 KW, SEMIAUTOMATICA, 416 VOLTS MOTOR: BAUDOUIN EPA INCLUYE: - GENERADOR STAMFORD UL S9LID-G4 - DOBLE MARCHA - CASETA DE ACERO AL CARBON PINTURA - 1 X BREAKER PRINCIPAL DE 5000 A ABB LSIG CON SHUNT TRIP, SHUNT TRIP AND WIRING, GFI (GROUND FAULT INDICATION), LSIG (GROUN FAULT TRIPPING) Y CONTACTOS AUXILIARES. - 1 X 5000 A ABB LSI BREAKER (loadbank) CON SHUNT TRIP, SHUNT TRIP AND WIRING Y CONTACTOS AUXILIARES, - CONTROL PANEL HEATER, 1 MODULO DSE2157, 1 MODULO DSE2548, 1 MODULO DSE890, 2 X NRG 20 A - CARGADORES DE BATERIA CON MODO DE REDUNDANCIA, - 1 SET DE BATERIAS ADICIONALES Y UN SELECTOR AUTOMATICO DE BATERIAS. - CASETA NIVEL 3 CON PINTURA CUSTOMIZADA (RAL 7035), - 1 RECEPTACULO 120 V GFCI, 2 LUCES DC CON TIMER SWITCH, 2 CALENTADORES DE ESPACIO 1.5 KW 120 V, - ACCESORIOS PRECONECTADOS AL GENSET, - CONSIDERAR SEGUNDO BLOCK HEATER 6 KW, - SEPARADOR DE AGUA SILTER TRIPLE RACOR SET UP, - ALTERNATOR STRIP HEATER, MX321 PMG UPGRADE, DM110 REGULADOR DE VOLTAJE DIGITAL, - BATTERY DISCONNECT SIWTCH, BATTERY RESTRAINT, OIL PAN HEATER, REFRIGERANTE Y ACEITE EN EL GENSET, - PARO REMOTO SURFACE MOUNT, AISLADORES SISMICOS SEISMIC RESTRAINT. - TANQUE STATE DE 12 HORAS DE AUTONOMIA DE 5000 GAL CON RUPTURE BASIN SWITCH, - SENSOR DE NIVEL DE COMBUSTIBLE, 5 GALLON SPILL CONTAIMENT W/95% SHUTOFF, - VALVULA DE PROTECCION DE SOBRELLENADO, EXTENDED VENT PIPING 12 FT, - ACOMODO DE ACCESORIOS ESPECIAL, - 100 % CONTAINMENT * CERTIFICACION UL2200 * CLIENTE FINAL ALTASTREAM [V416V] [%CASETA%] [//ESPECIAL//] [*/UL5000/*]
126572 | Export. EUA | RAFAEL SALGADO DURAN | IGSA CORP. | 1 | 1 | EP1-3300-WE-4-UL | MOTOR GEN SEMIAUTO 3300 KW 416 V MOTOR IGSA MOD. GS3300 NORMA UL | 3300 | 416 | Especial |  | x | PLANTAS ELECTRICAS | Cerrada | 4588900% | 4612300% | DD/MM/AAAA | 22/08/2025 | 90 DIAS | 1265721 | 126572 | PM5H178C | Orden ret. por CxC | ok | Sin Ingeniería liberada | [12 empty] | ABRIL |  |  | 4611200% |  | 0% | [8 empty] | 161 | 0 | 0% |  | EM8-16M55G8D2/6-1 | MOTOR BAUDOUIN (WEICHAI) MOD 16M55G8D2/6 EPA TIER 2 DE 3300 KW / 1800 RPM SAE 00-21 CON DOBLE MARCHA, RADIADOR Y TUBERIA DE CONEXION AL MOTOR MOD. IGSA GS3300 | MOTORES IGSA / WEICHAI | 3300 | 1 | 0 | 1 |  |  |  | 1 |  |  |  |  | EME-16M55G8D2/6E | 75743 | ok | 44028 | F4 ALTASTREAM | 4588900% | 75743 | 1 | OC en espera de OA 75743 | 4609000% | EG2-S9L1D-G4-2 | GENERADOR STAMFORD UL 2200,UL1446,UL1004 MOD. S9L1D-G4 DE 3300 KW A 416 V DE 1800 RPM, PMG AVR DM110 Y RESISTENCIA CALEFACTORA CONT. H 125/40 C DOBLE BALERO SAE 00 | GENERADORES STAMFORD | 3300 | 1 | 0 | 1 |  |  |  | 1 | 585 | 76127 / 75746 / |  |  | EG2-S9L1D-G4-2 | 75746 | ok | 44035 | F5 ALTASTREAM | 4588900% | 75746 | 1 | En Fabricación | 4611200% | n/a | Sin transferencia cargada por Ingeniería |  |  | 0 | 0 | 0 |  | Sin Radiador cargado por Ingeniería | [5 empty] | PLANTA DIESEL ELECTRICA, MARCA IGSA 3300 KW, SEMIAUTOMATICA, 416 VOLTS MOTOR: BAUDOUIN EPA INCLUYE: - GENERADOR STAMFORD UL S9LID-G4 - DOBLE MARCHA - CASETA DE ACERO AL CARBON PINTURA - 1 X BREAKER PRINCIPAL DE 5000 A ABB LSIG CON SHUNT TRIP, SHUNT TRIP AND WIRING, GFI (GROUND FAULT INDICATION), LSIG (GROUN FAULT TRIPPING) Y CONTACTOS AUXILIARES. - 1 X 5000 A ABB LSI BREAKER (loadbank) CON SHUNT TRIP, SHUNT TRIP AND WIRING Y CONTACTOS AUXILIARES, - CONTROL PANEL HEATER, 1 MODULO DSE2157, 1 MODULO DSE2548, 1 MODULO DSE890, 2 X NRG 20 A - CARGADORES DE BATERIA CON MODO DE REDUNDANCIA, - 1 SET DE BATERIAS ADICIONALES Y UN SELECTOR AUTOMATICO DE BATERIAS. - CASETA NIVEL 3 CON PINTURA CUSTOMIZADA (RAL 7035), - 1 RECEPTACULO 120 V GFCI, 2 LUCES DC CON TIMER SWITCH, 2 CALENTADORES DE ESPACIO 1.5 KW 120 V, - ACCESORIOS PRECONECTADOS AL GENSET, - CONSIDERAR SEGUNDO BLOCK HEATER 6 KW, - SEPARADOR DE AGUA SILTER TRIPLE RACOR SET UP, - ALTERNATOR STRIP HEATER, MX321 PMG UPGRADE, DM110 REGULADOR DE VOLTAJE DIGITAL, - BATTERY DISCONNECT SIWTCH, BATTERY RESTRAINT, OIL PAN HEATER, REFRIGERANTE Y ACEITE EN EL GENSET, - PARO REMOTO SURFACE MOUNT, AISLADORES SISMICOS SEISMIC RESTRAINT. - TANQUE STATE DE 12 HORAS DE AUTONOMIA DE 5000 GAL CON RUPTURE BASIN SWITCH, - SENSOR DE NIVEL DE COMBUSTIBLE, 5 GALLON SPILL CONTAIMENT W/95% SHUTOFF, - VALVULA DE PROTECCION DE SOBRELLENADO, EXTENDED VENT PIPING 12 FT, - ACOMODO DE ACCESORIOS ESPECIAL, - 100 % CONTAINMENT * CERTIFICACION UL2200 * CLIENTE FINAL ALTASTREAM [V416V] [%CASETA%] [//ESPECIAL//] [*/UL5000/*]
126571 | Export. EUA | RAFAEL SALGADO DURAN | IGSA CORP. | 1 | 1 | EP1-3300-WE-4-UL | MOTOR GEN SEMIAUTO 3300 KW 416 V MOTOR IGSA MOD. GS3300 NORMA UL | 3300 | 416 | Especial |  | x | PLANTAS ELECTRICAS | Cerrada | 4588900% | 4612300% | DD/MM/AAAA | 22/08/2025 | 90 DIAS | 1265711 | 126571 | PM5H177C | Orden ret. por CxC | ok | Sin Ingeniería liberada | [12 empty] | ABRIL |  |  | 4611200% |  | 0% | [8 empty] | 161 | 0 | 0% |  | EM8-16M55G8D2/6-1 | MOTOR BAUDOUIN (WEICHAI) MOD 16M55G8D2/6 EPA TIER 2 DE 3300 KW / 1800 RPM SAE 00-21 CON DOBLE MARCHA, RADIADOR Y TUBERIA DE CONEXION AL MOTOR MOD. IGSA GS3300 | MOTORES IGSA / WEICHAI | 3300 | 1 | 0 | 1 |  |  |  | 1 |  |  |  |  | EME-16M55G8D2/6E | 75743 | ok | 44028 | F4 ALTASTREAM | 4588900% | 75743 | 1 | OC en espera de OA 75743 | 4609000% | EG2-S9L1D-G4-2 | GENERADOR STAMFORD UL 2200,UL1446,UL1004 MOD. S9L1D-G4 DE 3300 KW A 416 V DE 1800 RPM, PMG AVR DM110 Y RESISTENCIA CALEFACTORA CONT. H 125/40 C DOBLE BALERO SAE 00 | GENERADORES STAMFORD | 3300 | 1 | 0 | 1 |  |  |  | 1 | 585 | 76127 / 75746 / |  |  | EG2-S9L1D-G4-2 | 75746 | ok | 44035 | F5 ALTASTREAM | 4588900% | 75746 | 1 | En Fabricación | 4611200% | n/a | Sin transferencia cargada por Ingeniería |  |  | 0 | 0 | 0 |  | Sin Radiador cargado por Ingeniería | [5 empty] | PLANTA DIESEL ELECTRICA, MARCA IGSA 3300 KW, SEMIAUTOMATICA, 416 VOLTS MOTOR: BAUDOUIN EPA INCLUYE: - GENERADOR STAMFORD UL S9LID-G4 - DOBLE MARCHA - CASETA DE ACERO AL CARBON PINTURA - 1 X BREAKER PRINCIPAL DE 5000 A ABB LSIG CON SHUNT TRIP, SHUNT TRIP AND WIRING, GFI (GROUND FAULT INDICATION), LSIG (GROUN FAULT TRIPPING) Y CONTACTOS AUXILIARES. - 1 X 5000 A ABB LSI BREAKER (loadbank) CON SHUNT TRIP, SHUNT TRIP AND WIRING Y CONTACTOS AUXILIARES, - CONTROL PANEL HEATER, 1 MODULO DSE2157, 1 MODULO DSE2548, 1 MODULO DSE890, 2 X NRG 20 A - CARGADORES DE BATERIA CON MODO DE REDUNDANCIA, - 1 SET DE BATERIAS ADICIONALES Y UN SELECTOR AUTOMATICO DE BATERIAS. - CASETA NIVEL 3 CON PINTURA CUSTOMIZADA (RAL 7035), - 1 RECEPTACULO 120 V GFCI, 2 LUCES DC CON TIMER SWITCH, 2 CALENTADORES DE ESPACIO 1.5 KW 120 V, - ACCESORIOS PRECONECTADOS AL GENSET, - CONSIDERAR SEGUNDO BLOCK HEATER 6 KW, - SEPARADOR DE AGUA SILTER TRIPLE RACOR SET UP, - ALTERNATOR STRIP HEATER, MX321 PMG UPGRADE, DM110 REGULADOR DE VOLTAJE DIGITAL, - BATTERY DISCONNECT SIWTCH, BATTERY RESTRAINT, OIL PAN HEATER, REFRIGERANTE Y ACEITE EN EL GENSET, - PARO REMOTO SURFACE MOUNT, AISLADORES SISMICOS SEISMIC RESTRAINT. - TANQUE STATE DE 12 HORAS DE AUTONOMIA DE 5000 GAL CON RUPTURE BASIN SWITCH, - SENSOR DE NIVEL DE COMBUSTIBLE, 5 GALLON SPILL CONTAIMENT W/95% SHUTOFF, - VALVULA DE PROTECCION DE SOBRELLENADO, EXTENDED VENT PIPING 12 FT, - ACOMODO DE ACCESORIOS ESPECIAL, - 100 % CONTAINMENT * CERTIFICACION UL2200 * CLIENTE FINAL ALTASTREAM [V416V] [%CASETA%] [//ESPECIAL//] [*/UL5000/*]
126570 | Export. EUA | RAFAEL SALGADO DURAN | IGSA CORP. | 1 | 1 | EP1-3300-WE-4-UL | MOTOR GEN SEMIAUTO 3300 KW 416 V MOTOR IGSA MOD. GS3300 NORMA UL | 3300 | 416 | Especial |  | x | PLANTAS ELECTRICAS | Cerrada | 4588900% | 4612300% | DD/MM/AAAA | 22/08/2025 | 90 DIAS | 1265701 | 126570 | PM5H176C | Orden ret. por CxC | ok | Sin Ingeniería liberada | [12 empty] | ABRIL | 1 |  | 4610500% |  | 0% | [8 empty] | 161 | 0 | 0% |  | EM8-16M55G8D2/6-1 | MOTOR BAUDOUIN (WEICHAI) MOD 16M55G8D2/6 EPA TIER 2 DE 3300 KW / 1800 RPM SAE 00-21 CON DOBLE MARCHA, RADIADOR Y TUBERIA DE CONEXION AL MOTOR MOD. IGSA GS3300 | MOTORES IGSA / WEICHAI | 3300 | 1 | 0 | 1 |  |  |  | 1 |  |  |  |  | EME-16M55G8D2/6E | 75743 | ok | 44028 | F4 ALTASTREAM | 4588900% | 75743 | 1 | OC en espera de OA 75743 | 4608300% | EG2-S9L1D-G4-2 | GENERADOR STAMFORD UL 2200,UL1446,UL1004 MOD. S9L1D-G4 DE 3300 KW A 416 V DE 1800 RPM, PMG AVR DM110 Y RESISTENCIA CALEFACTORA CONT. H 125/40 C DOBLE BALERO SAE 00 | GENERADORES STAMFORD | 3300 | 1 | 0 | 1 |  |  |  | 1 | 585 | 76127 / 75746 / |  |  | EG2-S9L1D-G4-2 | 75746 | ok | 44035 | F5 ALTASTREAM | 4588900% | 75746 | 1 | En Fabricación | 4610500% | n/a | Sin transferencia cargada por Ingeniería |  |  | 0 | 0 | 0 |  | Sin Radiador cargado por Ingeniería | [5 empty] | PLANTA DIESEL ELECTRICA, MARCA IGSA 3300 KW, SEMIAUTOMATICA, 416 VOLTS MOTOR: BAUDOUIN EPA INCLUYE: - GENERADOR STAMFORD UL S9LID-G4 - DOBLE MARCHA - CASETA DE ACERO AL CARBON PINTURA - 1 X BREAKER PRINCIPAL DE 5000 A ABB LSIG CON SHUNT TRIP, SHUNT TRIP AND WIRING, GFI (GROUND FAULT INDICATION), LSIG (GROUN FAULT TRIPPING) Y CONTACTOS AUXILIARES. - 1 X 5000 A ABB LSI BREAKER (loadbank) CON SHUNT TRIP, SHUNT TRIP AND WIRING Y CONTACTOS AUXILIARES, - CONTROL PANEL HEATER, 1 MODULO DSE2157, 1 MODULO DSE2548, 1 MODULO DSE890, 2 X NRG 20 A - CARGADORES DE BATERIA CON MODO DE REDUNDANCIA, - 1 SET DE BATERIAS ADICIONALES Y UN SELECTOR AUTOMATICO DE BATERIAS. - CASETA NIVEL 3 CON PINTURA CUSTOMIZADA (RAL 7035), - 1 RECEPTACULO 120 V GFCI, 2 LUCES DC CON TIMER SWITCH, 2 CALENTADORES DE ESPACIO 1.5 KW 120 V, - ACCESORIOS PRECONECTADOS AL GENSET, - CONSIDERAR SEGUNDO BLOCK HEATER 6 KW, - SEPARADOR DE AGUA SILTER TRIPLE RACOR SET UP, - ALTERNATOR STRIP HEATER, MX321 PMG UPGRADE, DM110 REGULADOR DE VOLTAJE DIGITAL, - BATTERY DISCONNECT SIWTCH, BATTERY RESTRAINT, OIL PAN HEATER, REFRIGERANTE Y ACEITE EN EL GENSET, - PARO REMOTO SURFACE MOUNT, AISLADORES SISMICOS SEISMIC RESTRAINT. - TANQUE STATE DE 12 HORAS DE AUTONOMIA DE 5000 GAL CON RUPTURE BASIN SWITCH, - SENSOR DE NIVEL DE COMBUSTIBLE, 5 GALLON SPILL CONTAIMENT W/95% SHUTOFF, - VALVULA DE PROTECCION DE SOBRELLENADO, EXTENDED VENT PIPING 12 FT, - ACOMODO DE ACCESORIOS ESPECIAL, - 100 % CONTAINMENT * CERTIFICACION UL2200 * CLIENTE FINAL ALTASTREAM [V416V] [%CASETA%] [//ESPECIAL//] [*/UL5000/*]
126569 | Export. EUA | RAFAEL SALGADO DURAN | IGSA CORP. | 1 | 1 | EP1-3300-WE-4-UL | MOTOR GEN SEMIAUTO 3300 KW 416 V MOTOR IGSA MOD. GS3300 NORMA UL | 3300 | 416 | Especial |  | x | PLANTAS ELECTRICAS | Cerrada | 4588900% | 4612300% | DD/MM/AAAA | 22/08/2025 | 90 DIAS | 1265691 | 126569 | PM5H175C | Orden ret. por CxC | ok | Sin Ingeniería liberada | [12 empty] | ABRIL |  |  | 4610500% |  | 0% | [8 empty] | 161 | 0 | 0% |  | EM8-16M55G8D2/6-1 | MOTOR BAUDOUIN (WEICHAI) MOD 16M55G8D2/6 EPA TIER 2 DE 3300 KW / 1800 RPM SAE 00-21 CON DOBLE MARCHA, RADIADOR Y TUBERIA DE CONEXION AL MOTOR MOD. IGSA GS3300 | MOTORES IGSA / WEICHAI | 3300 | 1 | 0 | 1 |  |  |  | 1 |  |  |  |  | EME-16M55G8D2/6E | 75743 | ok | 44028 | F4 ALTASTREAM | 4588900% | 75743 | 1 | OC en espera de OA 75743 | 4608300% | EG2-S9L1D-G4-2 | GENERADOR STAMFORD UL 2200,UL1446,UL1004 MOD. S9L1D-G4 DE 3300 KW A 416 V DE 1800 RPM, PMG AVR DM110 Y RESISTENCIA CALEFACTORA CONT. H 125/40 C DOBLE BALERO SAE 00 | GENERADORES STAMFORD | 3300 | 1 | 0 | 1 |  |  |  | 1 | 585 | 76127 / 75746 / |  |  | EG2-S9L1D-G4-2 | 75746 | ok | 44035 | F5 ALTASTREAM | 4588900% | 75746 | 1 | En Fabricación | 4610500% | n/a | Sin transferencia cargada por Ingeniería |  |  | 0 | 0 | 0 |  | Sin Radiador cargado por Ingeniería | [5 empty] | PLANTA DIESEL ELECTRICA, MARCA IGSA 3300 KW, SEMIAUTOMATICA, 416 VOLTS MOTOR: BAUDOUIN EPA INCLUYE: - GENERADOR STAMFORD UL S9LID-G4 - DOBLE MARCHA - CASETA DE ACERO AL CARBON PINTURA - 1 X BREAKER PRINCIPAL DE 5000 A ABB LSIG CON SHUNT TRIP, SHUNT TRIP AND WIRING, GFI (GROUND FAULT INDICATION), LSIG (GROUN FAULT TRIPPING) Y CONTACTOS AUXILIARES. - 1 X 5000 A ABB LSI BREAKER (loadbank) CON SHUNT TRIP, SHUNT TRIP AND WIRING Y CONTACTOS AUXILIARES, - CONTROL PANEL HEATER, 1 MODULO DSE2157, 1 MODULO DSE2548, 1 MODULO DSE890, 2 X NRG 20 A - CARGADORES DE BATERIA CON MODO DE REDUNDANCIA, - 1 SET DE BATERIAS ADICIONALES Y UN SELECTOR AUTOMATICO DE BATERIAS. - CASETA NIVEL 3 CON PINTURA CUSTOMIZADA (RAL 7035), - 1 RECEPTACULO 120 V GFCI, 2 LUCES DC CON TIMER SWITCH, 2 CALENTADORES DE ESPACIO 1.5 KW 120 V, - ACCESORIOS PRECONECTADOS AL GENSET, - CONSIDERAR SEGUNDO BLOCK HEATER 6 KW, - SEPARADOR DE AGUA SILTER TRIPLE RACOR SET UP, - ALTERNATOR STRIP HEATER, MX321 PMG UPGRADE, DM110 REGULADOR DE VOLTAJE DIGITAL, - BATTERY DISCONNECT SIWTCH, BATTERY RESTRAINT, OIL PAN HEATER, REFRIGERANTE Y ACEITE EN EL GENSET, - PARO REMOTO SURFACE MOUNT, AISLADORES SISMICOS SEISMIC RESTRAINT. - TANQUE STATE DE 12 HORAS DE AUTONOMIA DE 5000 GAL CON RUPTURE BASIN SWITCH, - SENSOR DE NIVEL DE COMBUSTIBLE, 5 GALLON SPILL CONTAIMENT W/95% SHUTOFF, - VALVULA DE PROTECCION DE SOBRELLENADO, EXTENDED VENT PIPING 12 FT, - ACOMODO DE ACCESORIOS ESPECIAL, - 100 % CONTAINMENT * CERTIFICACION UL2200 * CLIENTE FINAL ALTASTREAM [V416V] [%CASETA%] [//ESPECIAL//] [*/UL5000/*]
126568 | Export. EUA | RAFAEL SALGADO DURAN | IGSA CORP. | 1 | 1 | EP1-3300-WE-4-UL | MOTOR GEN SEMIAUTO 3300 KW 416 V MOTOR IGSA MOD. GS3300 NORMA UL | 3300 | 416 | Especial |  | x | PLANTAS ELECTRICAS | Cerrada | 4588900% | 4612300% | DD/MM/AAAA | 22/08/2025 | 90 DIAS | 1265681 | 126568 | PM5H174C | Orden ret. por CxC | ok | Sin Ingeniería liberada | [12 empty] | ABRIL |  |  | 4610500% |  | 0% | [8 empty] | 161 | 0 | 0% |  | EM8-16M55G8D2/6-1 | MOTOR BAUDOUIN (WEICHAI) MOD 16M55G8D2/6 EPA TIER 2 DE 3300 KW / 1800 RPM SAE 00-21 CON DOBLE MARCHA, RADIADOR Y TUBERIA DE CONEXION AL MOTOR MOD. IGSA GS3300 | MOTORES IGSA / WEICHAI | 3300 | 1 | 0 | 1 |  |  |  | 1 |  |  |  |  | EME-16M55G8D2/6E | 75743 | ok | 44028 | F4 ALTASTREAM | 4588900% | 75743 | 1 | OC en espera de OA 75743 | 4608300% | EG2-S9L1D-G4-2 | GENERADOR STAMFORD UL 2200,UL1446,UL1004 MOD. S9L1D-G4 DE 3300 KW A 416 V DE 1800 RPM, PMG AVR DM110 Y RESISTENCIA CALEFACTORA CONT. H 125/40 C DOBLE BALERO SAE 00 | GENERADORES STAMFORD | 3300 | 1 | 0 | 1 |  |  |  | 1 | 585 | 76127 / 75746 / |  |  | EG2-S9L1D-G4-2 | 75746 | ok | 44035 | F5 ALTASTREAM | 4588900% | 75746 | 1 | En Fabricación | 4610500% | n/a | Sin transferencia cargada por Ingeniería |  |  | 0 | 0 | 0 |  | Sin Radiador cargado por Ingeniería | [5 empty] | PLANTA DIESEL ELECTRICA, MARCA IGSA 3300 KW, SEMIAUTOMATICA, 416 VOLTS MOTOR: BAUDOUIN EPA INCLUYE: - GENERADOR STAMFORD UL S9LID-G4 - DOBLE MARCHA - CASETA DE ACERO AL CARBON PINTURA - 1 X BREAKER PRINCIPAL DE 5000 A ABB LSIG CON SHUNT TRIP, SHUNT TRIP AND WIRING, GFI (GROUND FAULT INDICATION), LSIG (GROUN FAULT TRIPPING) Y CONTACTOS AUXILIARES. - 1 X 5000 A ABB LSI BREAKER (loadbank) CON SHUNT TRIP, SHUNT TRIP AND WIRING Y CONTACTOS AUXILIARES, - CONTROL PANEL HEATER, 1 MODULO DSE2157, 1 MODULO DSE2548, 1 MODULO DSE890, 2 X NRG 20 A - CARGADORES DE BATERIA CON MODO DE REDUNDANCIA, - 1 SET DE BATERIAS ADICIONALES Y UN SELECTOR AUTOMATICO DE BATERIAS. - CASETA NIVEL 3 CON PINTURA CUSTOMIZADA (RAL 7035), - 1 RECEPTACULO 120 V GFCI, 2 LUCES DC CON TIMER SWITCH, 2 CALENTADORES DE ESPACIO 1.5 KW 120 V, - ACCESORIOS PRECONECTADOS AL GENSET, - CONSIDERAR SEGUNDO BLOCK HEATER 6 KW, - SEPARADOR DE AGUA SILTER TRIPLE RACOR SET UP, - ALTERNATOR STRIP HEATER, MX321 PMG UPGRADE, DM110 REGULADOR DE VOLTAJE DIGITAL, - BATTERY DISCONNECT SIWTCH, BATTERY RESTRAINT, OIL PAN HEATER, REFRIGERANTE Y ACEITE EN EL GENSET, - PARO REMOTO SURFACE MOUNT, AISLADORES SISMICOS SEISMIC RESTRAINT. - TANQUE STATE DE 12 HORAS DE AUTONOMIA DE 5000 GAL CON RUPTURE BASIN SWITCH, - SENSOR DE NIVEL DE COMBUSTIBLE, 5 GALLON SPILL CONTAIMENT W/95% SHUTOFF, - VALVULA DE PROTECCION DE SOBRELLENADO, EXTENDED VENT PIPING 12 FT, - ACOMODO DE ACCESORIOS ESPECIAL, - 100 % CONTAINMENT * CERTIFICACION UL2200 * CLIENTE FINAL ALTASTREAM [V416V] [%CASETA%] [//ESPECIAL//] [*/UL5000/*]
126567 | Export. EUA | RAFAEL SALGADO DURAN | IGSA CORP. | 1 | 1 | EP1-3300-WE-4-UL | MOTOR GEN SEMIAUTO 3300 KW 416 V MOTOR IGSA MOD. GS3300 NORMA UL | 3300 | 416 | Especial |  | x | PLANTAS ELECTRICAS | Cerrada | 4588900% | 4612300% | DD/MM/AAAA | 22/08/2025 | 90 DIAS | 1265671 | 126567 | PM5H173C | Orden ret. por CxC | ok | Sin Ingeniería liberada | [12 empty] | ABRIL |  |  | 4610500% |  | 0% | [8 empty] | 161 | 0 | 0% |  | EM8-16M55G8D2/6-1 | MOTOR BAUDOUIN (WEICHAI) MOD 16M55G8D2/6 EPA TIER 2 DE 3300 KW / 1800 RPM SAE 00-21 CON DOBLE MARCHA, RADIADOR Y TUBERIA DE CONEXION AL MOTOR MOD. IGSA GS3300 | MOTORES IGSA / WEICHAI | 3300 | 1 | 0 | 1 |  |  |  | 1 |  |  |  |  | EME-16M55G8D2/6E | 75743 | ok | 44028 | F4 ALTASTREAM | 4588900% | 75743 | 1 | OC en espera de OA 75743 | 4608300% | EG2-S9L1D-G4-2 | GENERADOR STAMFORD UL 2200,UL1446,UL1004 MOD. S9L1D-G4 DE 3300 KW A 416 V DE 1800 RPM, PMG AVR DM110 Y RESISTENCIA CALEFACTORA CONT. H 125/40 C DOBLE BALERO SAE 00 | GENERADORES STAMFORD | 3300 | 1 | 0 | 1 |  |  |  | 1 | 585 | 76127 / 75746 / |  |  | EG2-S9L1D-G4-2 | 75746 | ok | 44035 | F5 ALTASTREAM | 4588900% | 75746 | 1 | En Fabricación | 4610500% | n/a | Sin transferencia cargada por Ingeniería |  |  | 0 | 0 | 0 |  | Sin Radiador cargado por Ingeniería | [5 empty] | PLANTA DIESEL ELECTRICA, MARCA IGSA 3300 KW, SEMIAUTOMATICA, 416 VOLTS MOTOR: BAUDOUIN EPA INCLUYE: - GENERADOR STAMFORD UL S9LID-G4 - DOBLE MARCHA - CASETA DE ACERO AL CARBON PINTURA - 1 X BREAKER PRINCIPAL DE 5000 A ABB LSIG CON SHUNT TRIP, SHUNT TRIP AND WIRING, GFI (GROUND FAULT INDICATION), LSIG (GROUN FAULT TRIPPING) Y CONTACTOS AUXILIARES. - 1 X 5000 A ABB LSI BREAKER (loadbank) CON SHUNT TRIP, SHUNT TRIP AND WIRING Y CONTACTOS AUXILIARES, - CONTROL PANEL HEATER, 1 MODULO DSE2157, 1 MODULO DSE2548, 1 MODULO DSE890, 2 X NRG 20 A - CARGADORES DE BATERIA CON MODO DE REDUNDANCIA, - 1 SET DE BATERIAS ADICIONALES Y UN SELECTOR AUTOMATICO DE BATERIAS. - CASETA NIVEL 3 CON PINTURA CUSTOMIZADA (RAL 7035), - 1 RECEPTACULO 120 V GFCI, 2 LUCES DC CON TIMER SWITCH, 2 CALENTADORES DE ESPACIO 1.5 KW 120 V, - ACCESORIOS PRECONECTADOS AL GENSET, - CONSIDERAR SEGUNDO BLOCK HEATER 6 KW, - SEPARADOR DE AGUA SILTER TRIPLE RACOR SET UP, - ALTERNATOR STRIP HEATER, MX321 PMG UPGRADE, DM110 REGULADOR DE VOLTAJE DIGITAL, - BATTERY DISCONNECT SIWTCH, BATTERY RESTRAINT, OIL PAN HEATER, REFRIGERANTE Y ACEITE EN EL GENSET, - PARO REMOTO SURFACE MOUNT, AISLADORES SISMICOS SEISMIC RESTRAINT. - TANQUE STATE DE 12 HORAS DE AUTONOMIA DE 5000 GAL CON RUPTURE BASIN SWITCH, - SENSOR DE NIVEL DE COMBUSTIBLE, 5 GALLON SPILL CONTAIMENT W/95% SHUTOFF, - VALVULA DE PROTECCION DE SOBRELLENADO, EXTENDED VENT PIPING 12 FT, - ACOMODO DE ACCESORIOS ESPECIAL, - 100 % CONTAINMENT * CERTIFICACION UL2200 * CLIENTE FINAL ALTASTREAM [V416V] [%CASETA%] [//ESPECIAL//] [*/UL5000/*]
126566 | Export. EUA | RAFAEL SALGADO DURAN | IGSA CORP. | 1 | 1 | EP1-3300-WE-4-UL | MOTOR GEN SEMIAUTO 3300 KW 416 V MOTOR IGSA MOD. GS3300 NORMA UL | 3300 | 416 | Especial |  | x | PLANTAS ELECTRICAS | Cerrada | 4588900% | 4612300% | DD/MM/AAAA | 22/08/2025 | 90 DIAS | 1265661 | 126566 | PM5H172C | Orden ret. por CxC | ok | Sin Ingeniería liberada | [12 empty] | MARZO |  |  | 4609800% |  | 0% | [8 empty] | 161 | 0 | 0% |  | EM8-16M55G8D2/6-1 | MOTOR BAUDOUIN (WEICHAI) MOD 16M55G8D2/6 EPA TIER 2 DE 3300 KW / 1800 RPM SAE 00-21 CON DOBLE MARCHA, RADIADOR Y TUBERIA DE CONEXION AL MOTOR MOD. IGSA GS3300 | MOTORES IGSA / WEICHAI | 3300 | 1 | 0 | 1 |  |  |  | 1 |  |  |  |  | EME-16M55G8D2/6E | 75743 | ok | 44028 | F4 ALTASTREAM | 4588900% | 75743 | 1 | OC en espera de OA 75743 | 4607600% | EG2-S9L1D-G4-2 | GENERADOR STAMFORD UL 2200,UL1446,UL1004 MOD. S9L1D-G4 DE 3300 KW A 416 V DE 1800 RPM, PMG AVR DM110 Y RESISTENCIA CALEFACTORA CONT. H 125/40 C DOBLE BALERO SAE 00 | GENERADORES STAMFORD | 3300 | 1 | 0 | 1 |  |  |  | 1 | 585 | 76127 / 75746 / |  |  | EG2-S9L1D-G4-2 | 75746 | ok | 44035 | F5 ALTASTREAM | 4588900% | 75746 | 1 | En Fabricación | 4609800% | n/a | Sin transferencia cargada por Ingeniería |  |  | 0 | 0 | 0 |  | Sin Radiador cargado por Ingeniería | [5 empty] | PLANTA DIESEL ELECTRICA, MARCA IGSA 3300 KW, SEMIAUTOMATICA, 416 VOLTS MOTOR: BAUDOUIN EPA INCLUYE: - GENERADOR STAMFORD UL S9LID-G4 - DOBLE MARCHA - CASETA DE ACERO AL CARBON PINTURA - 1 X BREAKER PRINCIPAL DE 5000 A ABB LSIG CON SHUNT TRIP, SHUNT TRIP AND WIRING, GFI (GROUND FAULT INDICATION), LSIG (GROUN FAULT TRIPPING) Y CONTACTOS AUXILIARES. - 1 X 5000 A ABB LSI BREAKER (loadbank) CON SHUNT TRIP, SHUNT TRIP AND WIRING Y CONTACTOS AUXILIARES, - CONTROL PANEL HEATER, 1 MODULO DSE2157, 1 MODULO DSE2548, 1 MODULO DSE890, 2 X NRG 20 A - CARGADORES DE BATERIA CON MODO DE REDUNDANCIA, - 1 SET DE BATERIAS ADICIONALES Y UN SELECTOR AUTOMATICO DE BATERIAS. - CASETA NIVEL 3 CON PINTURA CUSTOMIZADA (RAL 7035), - 1 RECEPTACULO 120 V GFCI, 2 LUCES DC CON TIMER SWITCH, 2 CALENTADORES DE ESPACIO 1.5 KW 120 V, - ACCESORIOS PRECONECTADOS AL GENSET, - CONSIDERAR SEGUNDO BLOCK HEATER 6 KW, - SEPARADOR DE AGUA SILTER TRIPLE RACOR SET UP, - ALTERNATOR STRIP HEATER, MX321 PMG UPGRADE, DM110 REGULADOR DE VOLTAJE DIGITAL, - BATTERY DISCONNECT SIWTCH, BATTERY RESTRAINT, OIL PAN HEATER, REFRIGERANTE Y ACEITE EN EL GENSET, - PARO REMOTO SURFACE MOUNT, AISLADORES SISMICOS SEISMIC RESTRAINT. - TANQUE STATE DE 12 HORAS DE AUTONOMIA DE 5000 GAL CON RUPTURE BASIN SWITCH, - SENSOR DE NIVEL DE COMBUSTIBLE, 5 GALLON SPILL CONTAIMENT W/95% SHUTOFF, - VALVULA DE PROTECCION DE SOBRELLENADO, EXTENDED VENT PIPING 12 FT, - ACOMODO DE ACCESORIOS ESPECIAL, - 100 % CONTAINMENT * CERTIFICACION UL2200 * CLIENTE FINAL ALTASTREAM [V416V] [%CASETA%] [//ESPECIAL//] [*/UL5000/*]
126565 | Export. EUA | RAFAEL SALGADO DURAN | IGSA CORP. | 1 | 1 | EP1-3300-WE-4-UL | MOTOR GEN SEMIAUTO 3300 KW 416 V MOTOR IGSA MOD. GS3300 NORMA UL | 3300 | 416 | Especial |  | x | PLANTAS ELECTRICAS | Cerrada | 4588900% | 4612300% | DD/MM/AAAA | 22/08/2025 | 90 DIAS | 1265651 | 126565 | PM5H171C | Orden ret. por CxC | ok | Sin Ingeniería liberada | [12 empty] | MARZO |  |  | 4609800% |  | 0% | [8 empty] | 161 | 0 | 0% |  | EM8-16M55G8D2/6-1 | MOTOR BAUDOUIN (WEICHAI) MOD 16M55G8D2/6 EPA TIER 2 DE 3300 KW / 1800 RPM SAE 00-21 CON DOBLE MARCHA, RADIADOR Y TUBERIA DE CONEXION AL MOTOR MOD. IGSA GS3300 | MOTORES IGSA / WEICHAI | 3300 | 1 | 0 | 1 |  |  |  | 1 |  |  |  |  | EME-16M55G8D2/6E | 75743 | ok | 44028 | F4 ALTASTREAM | 4588900% | 75743 | 1 | OC en espera de OA 75743 | 4607600% | EG2-S9L1D-G4-2 | GENERADOR STAMFORD UL 2200,UL1446,UL1004 MOD. S9L1D-G4 DE 3300 KW A 416 V DE 1800 RPM, PMG AVR DM110 Y RESISTENCIA CALEFACTORA CONT. H 125/40 C DOBLE BALERO SAE 00 | GENERADORES STAMFORD | 3300 | 1 | 0 | 1 |  |  |  | 1 | 585 | 76127 / 75746 / |  |  | EG2-S9L1D-G4-2 | 75746 | ok | 44035 | F5 ALTASTREAM | 4588900% | 75746 | 1 | En Fabricación | 4609800% | n/a | Sin transferencia cargada por Ingeniería |  |  | 0 | 0 | 0 |  | Sin Radiador cargado por Ingeniería | [5 empty] | PLANTA DIESEL ELECTRICA, MARCA IGSA 3300 KW, SEMIAUTOMATICA, 416 VOLTS MOTOR: BAUDOUIN EPA INCLUYE: - GENERADOR STAMFORD UL S9LID-G4 - DOBLE MARCHA - CASETA DE ACERO AL CARBON PINTURA - 1 X BREAKER PRINCIPAL DE 5000 A ABB LSIG CON SHUNT TRIP, SHUNT TRIP AND WIRING, GFI (GROUND FAULT INDICATION), LSIG (GROUN FAULT TRIPPING) Y CONTACTOS AUXILIARES. - 1 X 5000 A ABB LSI BREAKER (loadbank) CON SHUNT TRIP, SHUNT TRIP AND WIRING Y CONTACTOS AUXILIARES, - CONTROL PANEL HEATER, 1 MODULO DSE2157, 1 MODULO DSE2548, 1 MODULO DSE890, 2 X NRG 20 A - CARGADORES DE BATERIA CON MODO DE REDUNDANCIA, - 1 SET DE BATERIAS ADICIONALES Y UN SELECTOR AUTOMATICO DE BATERIAS. - CASETA NIVEL 3 CON PINTURA CUSTOMIZADA (RAL 7035), - 1 RECEPTACULO 120 V GFCI, 2 LUCES DC CON TIMER SWITCH, 2 CALENTADORES DE ESPACIO 1.5 KW 120 V, - ACCESORIOS PRECONECTADOS AL GENSET, - CONSIDERAR SEGUNDO BLOCK HEATER 6 KW, - SEPARADOR DE AGUA SILTER TRIPLE RACOR SET UP, - ALTERNATOR STRIP HEATER, MX321 PMG UPGRADE, DM110 REGULADOR DE VOLTAJE DIGITAL, - BATTERY DISCONNECT SIWTCH, BATTERY RESTRAINT, OIL PAN HEATER, REFRIGERANTE Y ACEITE EN EL GENSET, - PARO REMOTO SURFACE MOUNT, AISLADORES SISMICOS SEISMIC RESTRAINT. - TANQUE STATE DE 12 HORAS DE AUTONOMIA DE 5000 GAL CON RUPTURE BASIN SWITCH, - SENSOR DE NIVEL DE COMBUSTIBLE, 5 GALLON SPILL CONTAIMENT W/95% SHUTOFF, - VALVULA DE PROTECCION DE SOBRELLENADO, EXTENDED VENT PIPING 12 FT, - ACOMODO DE ACCESORIOS ESPECIAL, - 100 % CONTAINMENT * CERTIFICACION UL2200 * CLIENTE FINAL ALTASTREAM [V416V] [%CASETA%] [//ESPECIAL//] [*/UL5000/*]
126564 | Export. EUA | RAFAEL SALGADO DURAN | IGSA CORP. | 1 | 1 | EP1-3300-WE-4-UL | MOTOR GEN SEMIAUTO 3300 KW 416 V MOTOR IGSA MOD. GS3300 NORMA UL | 3300 | 416 | Especial |  | x | PLANTAS ELECTRICAS | Cerrada | 4588900% | 4612300% | DD/MM/AAAA | 22/08/2025 | 90 DIAS | 1265641 | 126564 | PM5H170C | Orden ret. por CxC | ok | Sin Ingeniería liberada | [12 empty] | MARZO | 3 |  | 4609800% |  | 0% | [8 empty] | 161 | 0 | 0% |  | EM8-16M55G8D2/6-1 | MOTOR BAUDOUIN (WEICHAI) MOD 16M55G8D2/6 EPA TIER 2 DE 3300 KW / 1800 RPM SAE 00-21 CON DOBLE MARCHA, RADIADOR Y TUBERIA DE CONEXION AL MOTOR MOD. IGSA GS3300 | MOTORES IGSA / WEICHAI | 3300 | 1 | 0 | 1 |  |  |  | 1 |  |  |  |  | EME-16M55G8D2/6E | 75743 | ok | 44028 | F4 ALTASTREAM | 4588900% | 75743 | 1 | OC en espera de OA 75743 | 4607600% | EG2-S9L1D-G4-2 | GENERADOR STAMFORD UL 2200,UL1446,UL1004 MOD. S9L1D-G4 DE 3300 KW A 416 V DE 1800 RPM, PMG AVR DM110 Y RESISTENCIA CALEFACTORA CONT. H 125/40 C DOBLE BALERO SAE 00 | GENERADORES STAMFORD | 3300 | 1 | 0 | 1 |  |  |  | 1 | 585 | 76127 / 75746 / |  |  | EG2-S9L1D-G4-2 | 75746 | ok | 44035 | F5 ALTASTREAM | 4588900% | 75746 | 1 | En Fabricación | 4609800% | n/a | Sin transferencia cargada por Ingeniería |  |  | 0 | 0 | 0 |  | Sin Radiador cargado por Ingeniería | [5 empty] | PLANTA DIESEL ELECTRICA, MARCA IGSA 3300 KW, SEMIAUTOMATICA, 416 VOLTS MOTOR: BAUDOUIN EPA INCLUYE: - GENERADOR STAMFORD UL S9LID-G4 - DOBLE MARCHA - CASETA DE ACERO AL CARBON PINTURA - 1 X BREAKER PRINCIPAL DE 5000 A ABB LSIG CON SHUNT TRIP, SHUNT TRIP AND WIRING, GFI (GROUND FAULT INDICATION), LSIG (GROUN FAULT TRIPPING) Y CONTACTOS AUXILIARES. - 1 X 5000 A ABB LSI BREAKER (loadbank) CON SHUNT TRIP, SHUNT TRIP AND WIRING Y CONTACTOS AUXILIARES, - CONTROL PANEL HEATER, 1 MODULO DSE2157, 1 MODULO DSE2548, 1 MODULO DSE890, 2 X NRG 20 A - CARGADORES DE BATERIA CON MODO DE REDUNDANCIA, - 1 SET DE BATERIAS ADICIONALES Y UN SELECTOR AUTOMATICO DE BATERIAS. - CASETA NIVEL 3 CON PINTURA CUSTOMIZADA (RAL 7035), - 1 RECEPTACULO 120 V GFCI, 2 LUCES DC CON TIMER SWITCH, 2 CALENTADORES DE ESPACIO 1.5 KW 120 V, - ACCESORIOS PRECONECTADOS AL GENSET, - CONSIDERAR SEGUNDO BLOCK HEATER 6 KW, - SEPARADOR DE AGUA SILTER TRIPLE RACOR SET UP, - ALTERNATOR STRIP HEATER, MX321 PMG UPGRADE, DM110 REGULADOR DE VOLTAJE DIGITAL, - BATTERY DISCONNECT SIWTCH, BATTERY RESTRAINT, OIL PAN HEATER, REFRIGERANTE Y ACEITE EN EL GENSET, - PARO REMOTO SURFACE MOUNT, AISLADORES SISMICOS SEISMIC RESTRAINT. - TANQUE STATE DE 12 HORAS DE AUTONOMIA DE 5000 GAL CON RUPTURE BASIN SWITCH, - SENSOR DE NIVEL DE COMBUSTIBLE, 5 GALLON SPILL CONTAIMENT W/95% SHUTOFF, - VALVULA DE PROTECCION DE SOBRELLENADO, EXTENDED VENT PIPING 12 FT, - ACOMODO DE ACCESORIOS ESPECIAL, - 100 % CONTAINMENT * CERTIFICACION UL2200 * CLIENTE FINAL ALTASTREAM [V416V] [%CASETA%] [//ESPECIAL//] [*/UL5000/*]
126563 | Export. EUA | RAFAEL SALGADO DURAN | IGSA CORP. | 1 | 1 | EP1-3300-WE-4-UL | MOTOR GEN SEMIAUTO 3300 KW 416 V MOTOR IGSA MOD. GS3300 NORMA UL | 3300 | 416 | Especial |  | x | PLANTAS ELECTRICAS | Cerrada | 4588900% | 4612300% | DD/MM/AAAA | 22/08/2025 | 90 DIAS | 1265631 | 126563 | PM5H169C | Orden ret. por CxC | ok | Sin Ingeniería liberada | [12 empty] | MARZO | 8 |  | 4609800% |  | 0% | [8 empty] | 161 | 0 | 0% |  | EM8-16M55G8D2/6-1 | MOTOR BAUDOUIN (WEICHAI) MOD 16M55G8D2/6 EPA TIER 2 DE 3300 KW / 1800 RPM SAE 00-21 CON DOBLE MARCHA, RADIADOR Y TUBERIA DE CONEXION AL MOTOR MOD. IGSA GS3300 | MOTORES IGSA / WEICHAI | 3300 | 1 | 0 | 1 |  |  |  | 1 |  |  |  |  | EME-16M55G8D2/6E | 75743 | ok | 44028 | F4 ALTASTREAM | 4588900% | 75743 | 1 | OC en espera de OA 75743 | 4607600% | EG2-S9L1D-G4-2 | GENERADOR STAMFORD UL 2200,UL1446,UL1004 MOD. S9L1D-G4 DE 3300 KW A 416 V DE 1800 RPM, PMG AVR DM110 Y RESISTENCIA CALEFACTORA CONT. H 125/40 C DOBLE BALERO SAE 00 | GENERADORES STAMFORD | 3300 | 1 | 0 | 1 |  |  |  | 1 | 585 | 76127 / 75746 / |  |  | EG2-S9L1D-G4-2 | 75746 | ok | 44035 | F5 ALTASTREAM | 4588900% | 75746 | 1 | En Fabricación | 4609800% | n/a | Sin transferencia cargada por Ingeniería |  |  | 0 | 0 | 0 |  | Sin Radiador cargado por Ingeniería | [5 empty] | PLANTA DIESEL ELECTRICA, MARCA IGSA 3300 KW, SEMIAUTOMATICA, 416 VOLTS MOTOR: BAUDOUIN EPA INCLUYE: - GENERADOR STAMFORD UL S9LID-G4 - DOBLE MARCHA - CASETA DE ACERO AL CARBON PINTURA - 1 X BREAKER PRINCIPAL DE 5000 A ABB LSIG CON SHUNT TRIP, SHUNT TRIP AND WIRING, GFI (GROUND FAULT INDICATION), LSIG (GROUN FAULT TRIPPING) Y CONTACTOS AUXILIARES. - 1 X 5000 A ABB LSI BREAKER (loadbank) CON SHUNT TRIP, SHUNT TRIP AND WIRING Y CONTACTOS AUXILIARES, - CONTROL PANEL HEATER, 1 MODULO DSE2157, 1 MODULO DSE2548, 1 MODULO DSE890, 2 X NRG 20 A - CARGADORES DE BATERIA CON MODO DE REDUNDANCIA, - 1 SET DE BATERIAS ADICIONALES Y UN SELECTOR AUTOMATICO DE BATERIAS. - CASETA NIVEL 3 CON PINTURA CUSTOMIZADA (RAL 7035), - 1 RECEPTACULO 120 V GFCI, 2 LUCES DC CON TIMER SWITCH, 2 CALENTADORES DE ESPACIO 1.5 KW 120 V, - ACCESORIOS PRECONECTADOS AL GENSET, - CONSIDERAR SEGUNDO BLOCK HEATER 6 KW, - SEPARADOR DE AGUA SILTER TRIPLE RACOR SET UP, - ALTERNATOR STRIP HEATER, MX321 PMG UPGRADE, DM110 REGULADOR DE VOLTAJE DIGITAL, - BATTERY DISCONNECT SIWTCH, BATTERY RESTRAINT, OIL PAN HEATER, REFRIGERANTE Y ACEITE EN EL GENSET, - PARO REMOTO SURFACE MOUNT, AISLADORES SISMICOS SEISMIC RESTRAINT. - TANQUE STATE DE 12 HORAS DE AUTONOMIA DE 5000 GAL CON RUPTURE BASIN SWITCH, - SENSOR DE NIVEL DE COMBUSTIBLE, 5 GALLON SPILL CONTAIMENT W/95% SHUTOFF, - VALVULA DE PROTECCION DE SOBRELLENADO, EXTENDED VENT PIPING 12 FT, - ACOMODO DE ACCESORIOS ESPECIAL, - 100 % CONTAINMENT * CERTIFICACION UL2200 * CLIENTE FINAL ALTASTREAM [V416V] [%CASETA%] [//ESPECIAL//] [*/UL5000/*]
126562 | Export. EUA | RAFAEL SALGADO DURAN | IGSA CORP. | 1 | 1 | EP1-3300-WE-4-UL | MOTOR GEN SEMIAUTO 3300 KW 416 V MOTOR IGSA MOD. GS3300 NORMA UL | 3300 | 416 | Especial |  | x | PLANTAS ELECTRICAS | Cerrada | 4588900% | 4612300% | DD/MM/AAAA | 22/08/2025 | 90 DIAS | 1265621 | 126562 | PM5H168C | Orden ret. por CxC | ok | Sin Ingeniería liberada | [12 empty] | MARZO | 7 |  | 4609800% |  | 0% | [8 empty] | 161 | 0 | 0% |  | EM8-16M55G8D2/6-1 | MOTOR BAUDOUIN (WEICHAI) MOD 16M55G8D2/6 EPA TIER 2 DE 3300 KW / 1800 RPM SAE 00-21 CON DOBLE MARCHA, RADIADOR Y TUBERIA DE CONEXION AL MOTOR MOD. IGSA GS3300 | MOTORES IGSA / WEICHAI | 3300 | 1 | 0 | 1 |  |  |  | 1 |  |  |  |  | EME-16M55G8D2/6E | 75743 | ok | 44028 | F4 ALTASTREAM | 4588900% | 75743 | 1 | OC en espera de OA 75743 | 4606900% | EG2-S9L1D-G4-2 | GENERADOR STAMFORD UL 2200,UL1446,UL1004 MOD. S9L1D-G4 DE 3300 KW A 416 V DE 1800 RPM, PMG AVR DM110 Y RESISTENCIA CALEFACTORA CONT. H 125/40 C DOBLE BALERO SAE 00 | GENERADORES STAMFORD | 3300 | 1 | 0 | 1 |  |  |  | 1 | 585 | 76127 / 75746 / |  |  | EG2-S9L1D-G4-2 | 75746 | ok | 44035 | F5 ALTASTREAM | 4588900% | 75746 | 1 | En Fabricación | 4609800% | n/a | Sin transferencia cargada por Ingeniería |  |  | 0 | 0 | 0 |  | Sin Radiador cargado por Ingeniería | [5 empty] | PLANTA DIESEL ELECTRICA, MARCA IGSA 3300 KW, SEMIAUTOMATICA, 416 VOLTS MOTOR: BAUDOUIN EPA INCLUYE: - GENERADOR STAMFORD UL S9LID-G4 - DOBLE MARCHA - CASETA DE ACERO AL CARBON PINTURA - 1 X BREAKER PRINCIPAL DE 5000 A ABB LSIG CON SHUNT TRIP, SHUNT TRIP AND WIRING, GFI (GROUND FAULT INDICATION), LSIG (GROUN FAULT TRIPPING) Y CONTACTOS AUXILIARES. - 1 X 5000 A ABB LSI BREAKER (loadbank) CON SHUNT TRIP, SHUNT TRIP AND WIRING Y CONTACTOS AUXILIARES, - CONTROL PANEL HEATER, 1 MODULO DSE2157, 1 MODULO DSE2548, 1 MODULO DSE890, 2 X NRG 20 A - CARGADORES DE BATERIA CON MODO DE REDUNDANCIA, - 1 SET DE BATERIAS ADICIONALES Y UN SELECTOR AUTOMATICO DE BATERIAS. - CASETA NIVEL 3 CON PINTURA CUSTOMIZADA (RAL 7035), - 1 RECEPTACULO 120 V GFCI, 2 LUCES DC CON TIMER SWITCH, 2 CALENTADORES DE ESPACIO 1.5 KW 120 V, - ACCESORIOS PRECONECTADOS AL GENSET, - CONSIDERAR SEGUNDO BLOCK HEATER 6 KW, - SEPARADOR DE AGUA SILTER TRIPLE RACOR SET UP, - ALTERNATOR STRIP HEATER, MX321 PMG UPGRADE, DM110 REGULADOR DE VOLTAJE DIGITAL, - BATTERY DISCONNECT SIWTCH, BATTERY RESTRAINT, OIL PAN HEATER, REFRIGERANTE Y ACEITE EN EL GENSET, - PARO REMOTO SURFACE MOUNT, AISLADORES SISMICOS SEISMIC RESTRAINT. - TANQUE STATE DE 12 HORAS DE AUTONOMIA DE 5000 GAL CON RUPTURE BASIN SWITCH, - SENSOR DE NIVEL DE COMBUSTIBLE, 5 GALLON SPILL CONTAIMENT W/95% SHUTOFF, - VALVULA DE PROTECCION DE SOBRELLENADO, EXTENDED VENT PIPING 12 FT, - ACOMODO DE ACCESORIOS ESPECIAL, - 100 % CONTAINMENT * CERTIFICACION UL2200 * CLIENTE FINAL ALTASTREAM [V416V] [%CASETA%] [//ESPECIAL//]
126561 | Export. EUA | RAFAEL SALGADO DURAN | IGSA CORP. | 1 | 1 | EP1-3300-WE-4-UL | MOTOR GEN SEMIAUTO 3300 KW 416 V MOTOR IGSA MOD. GS3300 NORMA UL | 3300 | 416 | Especial |  | x | PLANTAS ELECTRICAS | Cerrada | 4588900% | 4612300% | DD/MM/AAAA | 22/08/2025 | 90 DIAS | 1265611 | 126561 | PM5H167C | Orden ret. por CxC | ok | Sin Ingeniería liberada | [12 empty] | MARZO |  |  | 4609800% |  | 0% | [8 empty] | 161 | 0 | 0% |  | EM8-16M55G8D2/6-1 | MOTOR BAUDOUIN (WEICHAI) MOD 16M55G8D2/6 EPA TIER 2 DE 3300 KW / 1800 RPM SAE 00-21 CON DOBLE MARCHA, RADIADOR Y TUBERIA DE CONEXION AL MOTOR MOD. IGSA GS3300 | MOTORES IGSA / WEICHAI | 3300 | 1 | 0 | 1 |  |  |  | 1 |  |  |  |  | EME-16M55G8D2/6E | 75743 | ok | 44028 | F4 ALTASTREAM | 4588900% | 75743 | 1 | OC en espera de OA 75743 | 4606900% | EG2-S9L1D-G4-2 | GENERADOR STAMFORD UL 2200,UL1446,UL1004 MOD. S9L1D-G4 DE 3300 KW A 416 V DE 1800 RPM, PMG AVR DM110 Y RESISTENCIA CALEFACTORA CONT. H 125/40 C DOBLE BALERO SAE 00 | GENERADORES STAMFORD | 3300 | 1 | 0 | 1 |  |  |  | 1 | 585 | 76127 / 75746 / |  |  | EG2-S9L1D-G4-2 | 75746 | ok | 44035 | F5 ALTASTREAM | 4588900% | 75746 | 1 | En Fabricación | 4609800% | n/a | Sin transferencia cargada por Ingeniería |  |  | 0 | 0 | 0 |  | Sin Radiador cargado por Ingeniería | [5 empty] | PLANTA DIESEL ELECTRICA, MARCA IGSA 3300 KW, SEMIAUTOMATICA, 416 VOLTS MOTOR: BAUDOUIN EPA INCLUYE: - GENERADOR STAMFORD UL S9LID-G4 - DOBLE MARCHA - CASETA DE ACERO AL CARBON PINTURA - 1 X BREAKER PRINCIPAL DE 5000 A ABB LSIG CON SHUNT TRIP, SHUNT TRIP AND WIRING, GFI (GROUND FAULT INDICATION), LSIG (GROUN FAULT TRIPPING) Y CONTACTOS AUXILIARES. - 1 X 5000 A ABB LSI BREAKER (loadbank) CON SHUNT TRIP, SHUNT TRIP AND WIRING Y CONTACTOS AUXILIARES, - CONTROL PANEL HEATER, 1 MODULO DSE2157, 1 MODULO DSE2548, 1 MODULO DSE890, 2 X NRG 20 A - CARGADORES DE BATERIA CON MODO DE REDUNDANCIA, - 1 SET DE BATERIAS ADICIONALES Y UN SELECTOR AUTOMATICO DE BATERIAS. - CASETA NIVEL 3 CON PINTURA CUSTOMIZADA (RAL 7035), - 1 RECEPTACULO 120 V GFCI, 2 LUCES DC CON TIMER SWITCH, 2 CALENTADORES DE ESPACIO 1.5 KW 120 V, - ACCESORIOS PRECONECTADOS AL GENSET, - CONSIDERAR SEGUNDO BLOCK HEATER 6 KW, - SEPARADOR DE AGUA SILTER TRIPLE RACOR SET UP, - ALTERNATOR STRIP HEATER, MX321 PMG UPGRADE, DM110 REGULADOR DE VOLTAJE DIGITAL, - BATTERY DISCONNECT SIWTCH, BATTERY RESTRAINT, OIL PAN HEATER, REFRIGERANTE Y ACEITE EN EL GENSET, - PARO REMOTO SURFACE MOUNT, AISLADORES SISMICOS SEISMIC RESTRAINT. - TANQUE STATE DE 12 HORAS DE AUTONOMIA DE 5000 GAL CON RUPTURE BASIN SWITCH, - SENSOR DE NIVEL DE COMBUSTIBLE, 5 GALLON SPILL CONTAIMENT W/95% SHUTOFF, - VALVULA DE PROTECCION DE SOBRELLENADO, EXTENDED VENT PIPING 12 FT, - ACOMODO DE ACCESORIOS ESPECIAL, - 100 % CONTAINMENT * CERTIFICACION UL2200 * CLIENTE FINAL ALTASTREAM [V416V] [%CASETA%] [//ESPECIAL//] [*/UL5000/*]
126560 | Export. EUA | RAFAEL SALGADO DURAN | IGSA CORP. | 1 | 1 | EP1-3300-WE-4-UL | MOTOR GEN SEMIAUTO 3300 KW 416 V MOTOR IGSA MOD. GS3300 NORMA UL | 3300 | 416 | Especial |  | x | PLANTAS ELECTRICAS | Cerrada | 4588900% | 4612300% | DD/MM/AAAA | 22/08/2025 | 90 DIAS | 1265601 | 126560 | PM5H166C | Orden ret. por CxC | ok | Sin Ingeniería liberada | [12 empty] | MARZO |  |  | 4609800% |  | 0% | [8 empty] | 161 | 0 | 0% |  | EM8-16M55G8D2/6-1 | MOTOR BAUDOUIN (WEICHAI) MOD 16M55G8D2/6 EPA TIER 2 DE 3300 KW / 1800 RPM SAE 00-21 CON DOBLE MARCHA, RADIADOR Y TUBERIA DE CONEXION AL MOTOR MOD. IGSA GS3300 | MOTORES IGSA / WEICHAI | 3300 | 1 | 0 | 1 |  |  |  | 1 |  |  |  |  | EME-16M55G8D2/6E | 75743 | ok | 44028 | F4 ALTASTREAM | 4588900% | 75743 | 1 | OC en espera de OA 75743 | 4606900% | EG2-S9L1D-G4-2 | GENERADOR STAMFORD UL 2200,UL1446,UL1004 MOD. S9L1D-G4 DE 3300 KW A 416 V DE 1800 RPM, PMG AVR DM110 Y RESISTENCIA CALEFACTORA CONT. H 125/40 C DOBLE BALERO SAE 00 | GENERADORES STAMFORD | 3300 | 1 | 0 | 1 |  |  |  | 1 | 585 | 76127 / 75746 / |  |  | EG2-S9L1D-G4-2 | 75746 | ok | 44035 | F5 ALTASTREAM | 4588900% | 75746 | 1 | En Fabricación | 4609800% | n/a | Sin transferencia cargada por Ingeniería |  |  | 0 | 0 | 0 |  | Sin Radiador cargado por Ingeniería | [5 empty] | PLANTA DIESEL ELECTRICA, MARCA IGSA 3300 KW, SEMIAUTOMATICA, 416 VOLTS MOTOR: BAUDOUIN EPA INCLUYE: - GENERADOR STAMFORD UL S9LID-G4 - DOBLE MARCHA - CASETA DE ACERO AL CARBON PINTURA - 1 X BREAKER PRINCIPAL DE 5000 A ABB LSIG CON SHUNT TRIP, SHUNT TRIP AND WIRING, GFI (GROUND FAULT INDICATION), LSIG (GROUN FAULT TRIPPING) Y CONTACTOS AUXILIARES. - 1 X 5000 A ABB LSI BREAKER (loadbank) CON SHUNT TRIP, SHUNT TRIP AND WIRING Y CONTACTOS AUXILIARES, - CONTROL PANEL HEATER, 1 MODULO DSE2157, 1 MODULO DSE2548, 1 MODULO DSE890, 2 X NRG 20 A - CARGADORES DE BATERIA CON MODO DE REDUNDANCIA, - 1 SET DE BATERIAS ADICIONALES Y UN SELECTOR AUTOMATICO DE BATERIAS. - CASETA NIVEL 3 CON PINTURA CUSTOMIZADA (RAL 7035), - 1 RECEPTACULO 120 V GFCI, 2 LUCES DC CON TIMER SWITCH, 2 CALENTADORES DE ESPACIO 1.5 KW 120 V, - ACCESORIOS PRECONECTADOS AL GENSET, - CONSIDERAR SEGUNDO BLOCK HEATER 6 KW, - SEPARADOR DE AGUA SILTER TRIPLE RACOR SET UP, - ALTERNATOR STRIP HEATER, MX321 PMG UPGRADE, DM110 REGULADOR DE VOLTAJE DIGITAL, - BATTERY DISCONNECT SIWTCH, BATTERY RESTRAINT, OIL PAN HEATER, REFRIGERANTE Y ACEITE EN EL GENSET, - PARO REMOTO SURFACE MOUNT, AISLADORES SISMICOS SEISMIC RESTRAINT. - TANQUE STATE DE 12 HORAS DE AUTONOMIA DE 5000 GAL CON RUPTURE BASIN SWITCH, - SENSOR DE NIVEL DE COMBUSTIBLE, 5 GALLON SPILL CONTAIMENT W/95% SHUTOFF, - VALVULA DE PROTECCION DE SOBRELLENADO, EXTENDED VENT PIPING 12 FT, - ACOMODO DE ACCESORIOS ESPECIAL, - 100 % CONTAINMENT * CERTIFICACION UL2200 * CLIENTE FINAL ALTASTREAM [V416V] [%CASETA%] [//ESPECIAL//] [*/UL5000/*]
126559 | Export. EUA | RAFAEL SALGADO DURAN | IGSA CORP. | 1 | 1 | EP1-3300-WE-4-UL | MOTOR GEN SEMIAUTO 3300 KW 416 V MOTOR IGSA MOD. GS3300 NORMA UL | 3300 | 416 | Especial |  | x | PLANTAS ELECTRICAS | Cerrada | 4588900% | 4612300% | DD/MM/AAAA | 22/08/2025 | 90 DIAS | 1265591 | 126559 | PM5H165C | Orden ret. por CxC | ok | Sin Ingeniería liberada | [12 empty] | MARZO |  |  | 4609800% |  | 0% | [8 empty] | 161 | 0 | 0% |  | EM8-16M55G8D2/6-1 | MOTOR BAUDOUIN (WEICHAI) MOD 16M55G8D2/6 EPA TIER 2 DE 3300 KW / 1800 RPM SAE 00-21 CON DOBLE MARCHA, RADIADOR Y TUBERIA DE CONEXION AL MOTOR MOD. IGSA GS3300 | MOTORES IGSA / WEICHAI | 3300 | 1 | 0 | 1 |  |  |  | 1 |  |  |  |  | EME-16M55G8D2/6E | 75743 | ok | 44028 | F4 ALTASTREAM | 4588900% | 75743 | 1 | OC en espera de OA 75743 | 4606900% | EG2-S9L1D-G4-2 | GENERADOR STAMFORD UL 2200,UL1446,UL1004 MOD. S9L1D-G4 DE 3300 KW A 416 V DE 1800 RPM, PMG AVR DM110 Y RESISTENCIA CALEFACTORA CONT. H 125/40 C DOBLE BALERO SAE 00 | GENERADORES STAMFORD | 3300 | 1 | 0 | 1 |  |  |  | 1 | 585 | 76127 / 75746 / |  |  | EG2-S9L1D-G4-2 | 75746 | ok | 44035 | F5 ALTASTREAM | 4588900% | 75746 | 1 | En Fabricación | 4609800% | n/a | Sin transferencia cargada por Ingeniería |  |  | 0 | 0 | 0 |  | Sin Radiador cargado por Ingeniería | [5 empty] | PLANTA DIESEL ELECTRICA, MARCA IGSA 3300 KW, SEMIAUTOMATICA, 416 VOLTS MOTOR: BAUDOUIN EPA INCLUYE: - GENERADOR STAMFORD UL S9LID-G4 - DOBLE MARCHA - CASETA DE ACERO AL CARBON PINTURA - 1 X BREAKER PRINCIPAL DE 5000 A ABB LSIG CON SHUNT TRIP, SHUNT TRIP AND WIRING, GFI (GROUND FAULT INDICATION), LSIG (GROUN FAULT TRIPPING) Y CONTACTOS AUXILIARES. - 1 X 5000 A ABB LSI BREAKER (loadbank) CON SHUNT TRIP, SHUNT TRIP AND WIRING Y CONTACTOS AUXILIARES, - CONTROL PANEL HEATER, 1 MODULO DSE2157, 1 MODULO DSE2548, 1 MODULO DSE890, 2 X NRG 20 A - CARGADORES DE BATERIA CON MODO DE REDUNDANCIA, - 1 SET DE BATERIAS ADICIONALES Y UN SELECTOR AUTOMATICO DE BATERIAS. - CASETA NIVEL 3 CON PINTURA CUSTOMIZADA (RAL 7035), - 1 RECEPTACULO 120 V GFCI, 2 LUCES DC CON TIMER SWITCH, 2 CALENTADORES DE ESPACIO 1.5 KW 120 V, - ACCESORIOS PRECONECTADOS AL GENSET, - CONSIDERAR SEGUNDO BLOCK HEATER 6 KW, - SEPARADOR DE AGUA SILTER TRIPLE RACOR SET UP, - ALTERNATOR STRIP HEATER, MX321 PMG UPGRADE, DM110 REGULADOR DE VOLTAJE DIGITAL, - BATTERY DISCONNECT SIWTCH, BATTERY RESTRAINT, OIL PAN HEATER, REFRIGERANTE Y ACEITE EN EL GENSET, - PARO REMOTO SURFACE MOUNT, AISLADORES SISMICOS SEISMIC RESTRAINT. - TANQUE STATE DE 12 HORAS DE AUTONOMIA DE 5000 GAL CON RUPTURE BASIN SWITCH, - SENSOR DE NIVEL DE COMBUSTIBLE, 5 GALLON SPILL CONTAIMENT W/95% SHUTOFF, - VALVULA DE PROTECCION DE SOBRELLENADO, EXTENDED VENT PIPING 12 FT, - ACOMODO DE ACCESORIOS ESPECIAL, - 100 % CONTAINMENT * CERTIFICACION UL2200 * CLIENTE FINAL ALTASTREAM [V416V] [%CASETA%] [//ESPECIAL//] [*/UL5000/*]
126558 | Export. EUA | RAFAEL SALGADO DURAN | IGSA CORP. | 1 | 1 | EP1-3300-WE-4-UL | MOTOR GEN SEMIAUTO 3300 KW 416 V MOTOR IGSA MOD. GS3300 NORMA UL | 3300 | 416 | Especial |  | x | PLANTAS ELECTRICAS | Cerrada | 4588900% | 4612300% | DD/MM/AAAA | 22/08/2025 | 90 DIAS | 1265581 | 126558 | PM5H164C | Orden ret. por CxC | ok | Sin Ingeniería liberada | [12 empty] | MARZO |  |  | 4609800% |  | 0% | [8 empty] | 161 | 0 | 0% |  | EM8-16M55G8D2/6-1 | MOTOR BAUDOUIN (WEICHAI) MOD 16M55G8D2/6 EPA TIER 2 DE 3300 KW / 1800 RPM SAE 00-21 CON DOBLE MARCHA, RADIADOR Y TUBERIA DE CONEXION AL MOTOR MOD. IGSA GS3300 | MOTORES IGSA / WEICHAI | 3300 | 1 | 0 | 1 |  |  |  | 1 |  |  |  |  | EME-16M55G8D2/6E | 75743 | ok | 44028 | F4 ALTASTREAM | 4588900% | 75743 | 1 | OC en espera de OA 75743 | 4606200% | EG2-S9L1D-G4-2 | GENERADOR STAMFORD UL 2200,UL1446,UL1004 MOD. S9L1D-G4 DE 3300 KW A 416 V DE 1800 RPM, PMG AVR DM110 Y RESISTENCIA CALEFACTORA CONT. H 125/40 C DOBLE BALERO SAE 00 | GENERADORES STAMFORD | 3300 | 1 | 0 | 1 |  |  |  | 1 | 585 | 76127 / 75746 / |  |  | EG2-S9L1D-G4-2 | 75746 | ok | 44035 | F5 ALTASTREAM | 4588900% | 75746 | 1 | En Fabricación | 4609800% | n/a | Sin transferencia cargada por Ingeniería |  |  | 0 | 0 | 0 |  | Sin Radiador cargado por Ingeniería | [5 empty] | PLANTA DIESEL ELECTRICA, MARCA IGSA 3300 KW, SEMIAUTOMATICA, 416 VOLTS MOTOR: BAUDOUIN EPA INCLUYE: - GENERADOR STAMFORD UL S9LID-G4 - DOBLE MARCHA - CASETA DE ACERO AL CARBON PINTURA - 1 X BREAKER PRINCIPAL DE 5000 A ABB LSIG CON SHUNT TRIP, SHUNT TRIP AND WIRING, GFI (GROUND FAULT INDICATION), LSIG (GROUN FAULT TRIPPING) Y CONTACTOS AUXILIARES. - 1 X 5000 A ABB LSI BREAKER (loadbank) CON SHUNT TRIP, SHUNT TRIP AND WIRING Y CONTACTOS AUXILIARES, - CONTROL PANEL HEATER, 1 MODULO DSE2157, 1 MODULO DSE2548, 1 MODULO DSE890, 2 X NRG 20 A - CARGADORES DE BATERIA CON MODO DE REDUNDANCIA, - 1 SET DE BATERIAS ADICIONALES Y UN SELECTOR AUTOMATICO DE BATERIAS. - CASETA NIVEL 3 CON PINTURA CUSTOMIZADA (RAL 7035), - 1 RECEPTACULO 120 V GFCI, 2 LUCES DC CON TIMER SWITCH, 2 CALENTADORES DE ESPACIO 1.5 KW 120 V, - ACCESORIOS PRECONECTADOS AL GENSET, - CONSIDERAR SEGUNDO BLOCK HEATER 6 KW, - SEPARADOR DE AGUA SILTER TRIPLE RACOR SET UP, - ALTERNATOR STRIP HEATER, MX321 PMG UPGRADE, DM110 REGULADOR DE VOLTAJE DIGITAL, - BATTERY DISCONNECT SIWTCH, BATTERY RESTRAINT, OIL PAN HEATER, REFRIGERANTE Y ACEITE EN EL GENSET, - PARO REMOTO SURFACE MOUNT, AISLADORES SISMICOS SEISMIC RESTRAINT. - TANQUE STATE DE 12 HORAS DE AUTONOMIA DE 5000 GAL CON RUPTURE BASIN SWITCH, - SENSOR DE NIVEL DE COMBUSTIBLE, 5 GALLON SPILL CONTAIMENT W/95% SHUTOFF, - VALVULA DE PROTECCION DE SOBRELLENADO, EXTENDED VENT PIPING 12 FT, - ACOMODO DE ACCESORIOS ESPECIAL, - 100 % CONTAINMENT * CERTIFICACION UL2200 * CLIENTE FINAL ALTASTREAM [V416V] [%CASETA%] [//ESPECIAL//] [*/UL5000/*]
126557 | Export. EUA | RAFAEL SALGADO DURAN | IGSA CORP. | 1 | 1 | EP1-3300-WE-4-UL | MOTOR GEN SEMIAUTO 3300 KW 416 V MOTOR IGSA MOD. GS3300 NORMA UL | 3300 | 416 | Especial |  | x | PLANTAS ELECTRICAS | Cerrada | 4588900% | 4612300% | DD/MM/AAAA | 22/08/2025 | 90 DIAS | 1265571 | 126557 | PM5H163C | Orden ret. por CxC | ok | Sin Ingeniería liberada | [12 empty] | MARZO |  |  | 4609800% |  | 0% | [8 empty] | 161 | 0 | 0% |  | EM8-16M55G8D2/6-1 | MOTOR BAUDOUIN (WEICHAI) MOD 16M55G8D2/6 EPA TIER 2 DE 3300 KW / 1800 RPM SAE 00-21 CON DOBLE MARCHA, RADIADOR Y TUBERIA DE CONEXION AL MOTOR MOD. IGSA GS3300 | MOTORES IGSA / WEICHAI | 3300 | 1 | 0 | 1 |  |  |  | 1 |  |  |  |  | EME-16M55G8D2/6E | 75743 | ok | 44028 | F4 ALTASTREAM | 4588900% | 75743 | 1 | OC en espera de OA 75743 | 4606200% | EG2-S9L1D-G4-2 | GENERADOR STAMFORD UL 2200,UL1446,UL1004 MOD. S9L1D-G4 DE 3300 KW A 416 V DE 1800 RPM, PMG AVR DM110 Y RESISTENCIA CALEFACTORA CONT. H 125/40 C DOBLE BALERO SAE 00 | GENERADORES STAMFORD | 3300 | 1 | 0 | 1 |  |  |  | 1 | 585 | 76127 / 75746 / |  |  | EG2-S9L1D-G4-2 | 75746 | ok | 44035 | F5 ALTASTREAM | 4588900% | 75746 | 1 | En Fabricación | 4609800% | n/a | Sin transferencia cargada por Ingeniería |  |  | 0 | 0 | 0 |  | Sin Radiador cargado por Ingeniería | [5 empty] | PLANTA DIESEL ELECTRICA, MARCA IGSA 3300 KW, SEMIAUTOMATICA, 416 VOLTS MOTOR: BAUDOUIN EPA INCLUYE: - GENERADOR STAMFORD UL S9LID-G4 - DOBLE MARCHA - CASETA DE ACERO AL CARBON PINTURA - 1 X BREAKER PRINCIPAL DE 5000 A ABB LSIG CON SHUNT TRIP, SHUNT TRIP AND WIRING, GFI (GROUND FAULT INDICATION), LSIG (GROUN FAULT TRIPPING) Y CONTACTOS AUXILIARES. - 1 X 5000 A ABB LSI BREAKER (loadbank) CON SHUNT TRIP, SHUNT TRIP AND WIRING Y CONTACTOS AUXILIARES, - CONTROL PANEL HEATER, 1 MODULO DSE2157, 1 MODULO DSE2548, 1 MODULO DSE890, 2 X NRG 20 A - CARGADORES DE BATERIA CON MODO DE REDUNDANCIA, - 1 SET DE BATERIAS ADICIONALES Y UN SELECTOR AUTOMATICO DE BATERIAS. - CASETA NIVEL 3 CON PINTURA CUSTOMIZADA (RAL 7035), - 1 RECEPTACULO 120 V GFCI, 2 LUCES DC CON TIMER SWITCH, 2 CALENTADORES DE ESPACIO 1.5 KW 120 V, - ACCESORIOS PRECONECTADOS AL GENSET, - CONSIDERAR SEGUNDO BLOCK HEATER 6 KW, - SEPARADOR DE AGUA SILTER TRIPLE RACOR SET UP, - ALTERNATOR STRIP HEATER, MX321 PMG UPGRADE, DM110 REGULADOR DE VOLTAJE DIGITAL, - BATTERY DISCONNECT SIWTCH, BATTERY RESTRAINT, OIL PAN HEATER, REFRIGERANTE Y ACEITE EN EL GENSET, - PARO REMOTO SURFACE MOUNT, AISLADORES SISMICOS SEISMIC RESTRAINT. - TANQUE STATE DE 12 HORAS DE AUTONOMIA DE 5000 GAL CON RUPTURE BASIN SWITCH, - SENSOR DE NIVEL DE COMBUSTIBLE, 5 GALLON SPILL CONTAIMENT W/95% SHUTOFF, - VALVULA DE PROTECCION DE SOBRELLENADO, EXTENDED VENT PIPING 12 FT, - ACOMODO DE ACCESORIOS ESPECIAL, - 100 % CONTAINMENT * CERTIFICACION UL2200 * CLIENTE FINAL ALTASTREAM [V416V] [%CASETA%] [//ESPECIAL//] [*/UL5000/*]
126556 | Export. EUA | RAFAEL SALGADO DURAN | IGSA CORP. | 1 | 1 | EP1-3300-WE-4-UL | MOTOR GEN SEMIAUTO 3300 KW 416 V MOTOR IGSA MOD. GS3300 NORMA UL | 3300 | 416 | Especial |  | x | PLANTAS ELECTRICAS | Cerrada | 4588900% | 4612300% | DD/MM/AAAA | 22/08/2025 | 90 DIAS | 1265561 | 126556 | PM5H162C | Orden ret. por CxC | ok | Sin Ingeniería liberada | [12 empty] | MARZO |  |  | 4609800% |  | 0% | [8 empty] | 161 | 0 | 0% |  | EM8-16M55G8D2/6-1 | MOTOR BAUDOUIN (WEICHAI) MOD 16M55G8D2/6 EPA TIER 2 DE 3300 KW / 1800 RPM SAE 00-21 CON DOBLE MARCHA, RADIADOR Y TUBERIA DE CONEXION AL MOTOR MOD. IGSA GS3300 | MOTORES IGSA / WEICHAI | 3300 | 1 | 0 | 1 |  |  |  | 1 |  |  |  |  | EME-16M55G8D2/6E | 75743 | ok | 44028 | F4 ALTASTREAM | 4588900% | 75743 | 1 | OC en espera de OA 75743 | 4605500% | EG2-S9L1D-G4-2 | GENERADOR STAMFORD UL 2200,UL1446,UL1004 MOD. S9L1D-G4 DE 3300 KW A 416 V DE 1800 RPM, PMG AVR DM110 Y RESISTENCIA CALEFACTORA CONT. H 125/40 C DOBLE BALERO SAE 00 | GENERADORES STAMFORD | 3300 | 1 | 0 | 1 |  |  |  | 1 | 585 | 76127 / 75746 / |  |  | EG2-S9L1D-G4-2 | 75746 | ok | 44035 | F5 ALTASTREAM | 4588900% | 75746 | 1 | En Fabricación | 4609800% | n/a | Sin transferencia cargada por Ingeniería |  |  | 0 | 0 | 0 |  | Sin Radiador cargado por Ingeniería | [5 empty] | PLANTA DIESEL ELECTRICA, MARCA IGSA 3300 KW, SEMIAUTOMATICA, 416 VOLTS MOTOR: BAUDOUIN EPA INCLUYE: - GENERADOR STAMFORD UL S9LID-G4 - DOBLE MARCHA - CASETA DE ACERO AL CARBON PINTURA - 1 X BREAKER PRINCIPAL DE 5000 A ABB LSIG CON SHUNT TRIP, SHUNT TRIP AND WIRING, GFI (GROUND FAULT INDICATION), LSIG (GROUN FAULT TRIPPING) Y CONTACTOS AUXILIARES. - 1 X 5000 A ABB LSI BREAKER (loadbank) CON SHUNT TRIP, SHUNT TRIP AND WIRING Y CONTACTOS AUXILIARES, - CONTROL PANEL HEATER, 1 MODULO DSE2157, 1 MODULO DSE2548, 1 MODULO DSE890, 2 X NRG 20 A - CARGADORES DE BATERIA CON MODO DE REDUNDANCIA, - 1 SET DE BATERIAS ADICIONALES Y UN SELECTOR AUTOMATICO DE BATERIAS. - CASETA NIVEL 3 CON PINTURA CUSTOMIZADA (RAL 7035), - 1 RECEPTACULO 120 V GFCI, 2 LUCES DC CON TIMER SWITCH, 2 CALENTADORES DE ESPACIO 1.5 KW 120 V, - ACCESORIOS PRECONECTADOS AL GENSET, - CONSIDERAR SEGUNDO BLOCK HEATER 6 KW, - SEPARADOR DE AGUA SILTER TRIPLE RACOR SET UP, - ALTERNATOR STRIP HEATER, MX321 PMG UPGRADE, DM110 REGULADOR DE VOLTAJE DIGITAL, - BATTERY DISCONNECT SIWTCH, BATTERY RESTRAINT, OIL PAN HEATER, REFRIGERANTE Y ACEITE EN EL GENSET, - PARO REMOTO SURFACE MOUNT, AISLADORES SISMICOS SEISMIC RESTRAINT. - TANQUE STATE DE 12 HORAS DE AUTONOMIA DE 5000 GAL CON RUPTURE BASIN SWITCH, - SENSOR DE NIVEL DE COMBUSTIBLE, 5 GALLON SPILL CONTAIMENT W/95% SHUTOFF, - VALVULA DE PROTECCION DE SOBRELLENADO, EXTENDED VENT PIPING 12 FT, - ACOMODO DE ACCESORIOS ESPECIAL, - 100 % CONTAINMENT * CERTIFICACION UL2200 * CLIENTE FINAL ALTASTREAM [V416V] [%CASETA%] [//ESPECIAL//] [*/UL5000/*]
126555 | Export. EUA | RAFAEL SALGADO DURAN | IGSA CORP. | 1 | 1 | EP1-3300-WE-4-UL | MOTOR GEN SEMIAUTO 3300 KW 416 V MOTOR IGSA MOD. GS3300 NORMA UL | 3300 | 416 | Especial |  | x | PLANTAS ELECTRICAS | Cerrada | 4588900% | 4612300% | DD/MM/AAAA | 22/08/2025 | 90 DIAS | 1265551 | 126555 | PM5H161C | Orden ret. por CxC | ok | Sin Ingeniería liberada | [12 empty] | MARZO |  |  | 4609800% |  | 0% | [8 empty] | 161 | 0 | 0% |  | EM8-16M55G8D2/6-1 | MOTOR BAUDOUIN (WEICHAI) MOD 16M55G8D2/6 EPA TIER 2 DE 3300 KW / 1800 RPM SAE 00-21 CON DOBLE MARCHA, RADIADOR Y TUBERIA DE CONEXION AL MOTOR MOD. IGSA GS3300 | MOTORES IGSA / WEICHAI | 3300 | 1 | 0 | 1 |  |  |  | 1 |  |  |  |  | EME-16M55G8D2/6E | 75743 | ok | 44028 | F4 ALTASTREAM | 4588900% | 75743 | 1 | OC en espera de OA 75743 | 4605500% | EG2-S9L1D-G4-2 | GENERADOR STAMFORD UL 2200,UL1446,UL1004 MOD. S9L1D-G4 DE 3300 KW A 416 V DE 1800 RPM, PMG AVR DM110 Y RESISTENCIA CALEFACTORA CONT. H 125/40 C DOBLE BALERO SAE 00 | GENERADORES STAMFORD | 3300 | 1 | 0 | 1 |  |  |  | 1 | 585 | 76127 / 75746 / |  |  | EG2-S9L1D-G4-2 | 75746 | ok | 44035 | F5 ALTASTREAM | 4588900% | 75746 | 1 | En Fabricación | 4609800% | n/a | Sin transferencia cargada por Ingeniería |  |  | 0 | 0 | 0 |  | Sin Radiador cargado por Ingeniería | [5 empty] | PLANTA DIESEL ELECTRICA, MARCA IGSA 3300 KW, SEMIAUTOMATICA, 416 VOLTS MOTOR: BAUDOUIN EPA INCLUYE: - GENERADOR STAMFORD UL S9LID-G4 - DOBLE MARCHA - CASETA DE ACERO AL CARBON PINTURA - 1 X BREAKER PRINCIPAL DE 5000 A ABB LSIG CON SHUNT TRIP, SHUNT TRIP AND WIRING, GFI (GROUND FAULT INDICATION), LSIG (GROUN FAULT TRIPPING) Y CONTACTOS AUXILIARES. - 1 X 5000 A ABB LSI BREAKER (loadbank) CON SHUNT TRIP, SHUNT TRIP AND WIRING Y CONTACTOS AUXILIARES, - CONTROL PANEL HEATER, 1 MODULO DSE2157, 1 MODULO DSE2548, 1 MODULO DSE890, 2 X NRG 20 A - CARGADORES DE BATERIA CON MODO DE REDUNDANCIA, - 1 SET DE BATERIAS ADICIONALES Y UN SELECTOR AUTOMATICO DE BATERIAS. - CASETA NIVEL 3 CON PINTURA CUSTOMIZADA (RAL 7035), - 1 RECEPTACULO 120 V GFCI, 2 LUCES DC CON TIMER SWITCH, 2 CALENTADORES DE ESPACIO 1.5 KW 120 V, - ACCESORIOS PRECONECTADOS AL GENSET, - CONSIDERAR SEGUNDO BLOCK HEATER 6 KW, - SEPARADOR DE AGUA SILTER TRIPLE RACOR SET UP, - ALTERNATOR STRIP HEATER, MX321 PMG UPGRADE, DM110 REGULADOR DE VOLTAJE DIGITAL, - BATTERY DISCONNECT SIWTCH, BATTERY RESTRAINT, OIL PAN HEATER, REFRIGERANTE Y ACEITE EN EL GENSET, - PARO REMOTO SURFACE MOUNT, AISLADORES SISMICOS SEISMIC RESTRAINT. - TANQUE STATE DE 12 HORAS DE AUTONOMIA DE 5000 GAL CON RUPTURE BASIN SWITCH, - SENSOR DE NIVEL DE COMBUSTIBLE, 5 GALLON SPILL CONTAIMENT W/95% SHUTOFF, - VALVULA DE PROTECCION DE SOBRELLENADO, EXTENDED VENT PIPING 12 FT, - ACOMODO DE ACCESORIOS ESPECIAL, - 100 % CONTAINMENT * CERTIFICACION UL2200 * CLIENTE FINAL ALTASTREAM [V416V] [%CASETA%] [//ESPECIAL//] [*/UL5000/*]
126554 | Export. EUA | RAFAEL SALGADO DURAN | IGSA CORP. | 1 | 1 | EP1-3300-WE-4-UL | MOTOR GEN SEMIAUTO 3300 KW 416 V MOTOR IGSA MOD. GS3300 NORMA UL | 3300 | 416 | Especial |  | x | PLANTAS ELECTRICAS | Cerrada | 4588900% | 4612300% | DD/MM/AAAA | 22/08/2025 | 90 DIAS | 1265541 | 126554 | PM5H160C | Orden ret. por CxC | ok | Sin Ingeniería liberada | [12 empty] | ABRIL | 9 |  | 4611900% |  | 0% | [8 empty] | 161 | 0 | 0% |  | EM8-16M55G8D2/6-1 | MOTOR BAUDOUIN (WEICHAI) MOD 16M55G8D2/6 EPA TIER 2 DE 3300 KW / 1800 RPM SAE 00-21 CON DOBLE MARCHA, RADIADOR Y TUBERIA DE CONEXION AL MOTOR MOD. IGSA GS3300 | MOTORES IGSA / WEICHAI | 3300 | 1 | 0 | 1 |  |  |  | 1 |  |  |  |  | EME-16M55G8D2/6E | 75743 | ok | 44028 | F4 ALTASTREAM | 4588900% | 75743 | 1 | OC en espera de OA 75743 | 4609700% | EG2-S9L1D-G4-2 | GENERADOR STAMFORD UL 2200,UL1446,UL1004 MOD. S9L1D-G4 DE 3300 KW A 416 V DE 1800 RPM, PMG AVR DM110 Y RESISTENCIA CALEFACTORA CONT. H 125/40 C DOBLE BALERO SAE 00 | GENERADORES STAMFORD | 3300 | 1 | 0 | 1 |  |  |  | 1 | 585 | 76127 / 75746 / |  |  | EG2-S9L1D-G4-2 | 75746 | ok | 44035 | F5 ALTASTREAM | 4588900% | 75746 | 1 | En Fabricación | 4611900% | n/a | Sin transferencia cargada por Ingeniería |  |  | 0 | 0 | 0 |  | Sin Radiador cargado por Ingeniería | [5 empty] | PLANTA DIESEL ELECTRICA, MARCA IGSA 3300 KW, SEMIAUTOMATICA, 416 VOLTS MOTOR: BAUDOUIN EPA INCLUYE: - GENERADOR STAMFORD UL S9LID-G4 - DOBLE MARCHA - CASETA DE ACERO AL CARBON PINTURA - 1 X BREAKER PRINCIPAL DE 5000 A ABB LSIG CON SHUNT TRIP, SHUNT TRIP AND WIRING, GFI (GROUND FAULT INDICATION), LSIG (GROUN FAULT TRIPPING) Y CONTACTOS AUXILIARES. - 1 X 5000 A ABB LSI BREAKER (loadbank) CON SHUNT TRIP, SHUNT TRIP AND WIRING Y CONTACTOS AUXILIARES, - CONTROL PANEL HEATER, 1 MODULO DSE2157, 1 MODULO DSE2548, 1 MODULO DSE890, 2 X NRG 20 A - CARGADORES DE BATERIA CON MODO DE REDUNDANCIA, - 1 SET DE BATERIAS ADICIONALES Y UN SELECTOR AUTOMATICO DE BATERIAS. - CASETA NIVEL 3 CON PINTURA CUSTOMIZADA (RAL 7035), - 1 RECEPTACULO 120 V GFCI, 2 LUCES DC CON TIMER SWITCH, 2 CALENTADORES DE ESPACIO 1.5 KW 120 V, - ACCESORIOS PRECONECTADOS AL GENSET, - CONSIDERAR SEGUNDO BLOCK HEATER 6 KW, - SEPARADOR DE AGUA SILTER TRIPLE RACOR SET UP, - ALTERNATOR STRIP HEATER, MX321 PMG UPGRADE, DM110 REGULADOR DE VOLTAJE DIGITAL, - BATTERY DISCONNECT SIWTCH, BATTERY RESTRAINT, OIL PAN HEATER, REFRIGERANTE Y ACEITE EN EL GENSET, - PARO REMOTO SURFACE MOUNT, AISLADORES SISMICOS SEISMIC RESTRAINT. - TANQUE STATE DE 12 HORAS DE AUTONOMIA DE 5000 GAL CON RUPTURE BASIN SWITCH, - SENSOR DE NIVEL DE COMBUSTIBLE, 5 GALLON SPILL CONTAIMENT W/95% SHUTOFF, - VALVULA DE PROTECCION DE SOBRELLENADO, EXTENDED VENT PIPING 12 FT, - ACOMODO DE ACCESORIOS ESPECIAL, - 100 % CONTAINMENT * CERTIFICACION UL2200 * CLIENTE FINAL ALTASTREAM [V416V] [%CASETA%] [//ESPECIAL//] [*/UL5000/*]
126550 | VTA INT PLANTAS | CRISTIAN PEREZ OLGUIN | IGSA | 1 | 1 | EP1-0500-CU-4 | PLANTA DIESEL ELECTRICA, MARCA IGSA 500 KW, AUTOMATICA, 440 VOLTS MOTOR: CUMMINS EN CASETA ACUSTICA | 500 | 440 | Estandar | B | x | PLANTAS ELECTRICAS | Cerrada | 4588900% | 4589000% | DD/MM/AAAA | DD/MM/AAAA | 100% CONTRA AVISO DE TERMINACION | 1265501 | 126550 | PM4L045S | Orden ret. por CxC | ok | Trabajo Completado | Terminado |  |  |  | 4593000% | [5 empty] | 4593000% |  | TERMINADA |  |  | 0% | OK | 100% | 4593000% | COMPLETO | 4591800% | COMPLETO | 4593300% |  |  |  | 47 | 47 | 100% | 4593300% | EM9-QSX15G9 | MOTOR CUMMINS MOD QSX15G9 COOLPAC 500KWe SAE 1-14 | MOTORES CUMMINS | 500 | 1 | 1 | 0 |  |  |  | ok |  |  | 1 | 37447 / | [10 empty] | EG2-HCI534E-UL | GENERADOR STAMFORD UL 2200,UL1446,UL1004 MOD. HCI534E DE 500KW, 1800 RPM 208-480 VCA SAE 1-14 | GENERADORES STAMFORD | 500 | 1 | 1 | 0 |  |  |  | ok |  |  | 3 | 37387 / 37387 / 37387 / | [10 empty] | ET1-H01ATSA30800DG0C | TRANSFERENCIA ASCO FRAME H 800 A 220 V #H01ATSA30800DG0C PANEL DE CONTROL GRUPO G NEMA 1 | TABLEROS DE TRANSFERENCIA | 0800 | 1 | 1 | 67 |  | Sin Radiador cargado por Ingeniería | [5 empty] | PLANTA DIESEL ELECTRICA, MARCA IGSA 500 KW, AUTOMATICA, 440 VOLTS MOTOR: CUMMINS INCLUYE: - GENERADOR STAMFORD - CASETA ACUSTICA - SALIDA DE AIRE FRONTAL - TABLERO DE TRANSFERENCIA DE 800 AMPS - TRANSFORMADOR TRIFASICO SECO 25kVA CON GAB. NEMA 1 "INTERIOR", CLASE "H" 150°C, TENS. PRIM.220 VCA. C/4 DER. DE 2.5% C/U 2 ARRIBA Y 2 ABAJO DEL VOLTAJE NOM. Y SEC. 440 VCA. DELTA ESTRELLA, 60HZ, 2300 MSNM, MCA. ORION, NORMAS DE FAB. NMX-J-351.DEV.COBRE-COBRE - 2 FLETES * SE DEBERÁ USAR EL EQUIPO YA FABRICADO DE 500 KW CON LA PM4L045S * EL EQUIPO SE DEBERÁ ADECUAR AL VOLTAJE DE OPERACIÓN DE 440 V * NUMERO DE ORDEN DEL PROYECTO EN GENERAL DE IGSA: 126508-IE5H-03 * CLIENTE PHARMA TYCSA [V440V] [%CASETA%] [*/TESTANDAR/*]
126544 | Matriz | ARMANDO GUTIERREZ GARCIA | CYNERGY POWER GENERATION, SA DE CV | 1 | 1 | EP1-0200-WE-4 | PLANTA DIESEL ELECTRICA, MARCA IGSA 200 KW, AUTOMATICA, 480 VOLTS MOTOR: IGSA | 200 | 480 | Estandar | B | x | PLANTAS ELECTRICAS | Abierta | 4588800% | 4596300% | 18/08/2025 | 20/08/2025 | 50% ANTICIPO 50% CONTRA AVISO DE TERMINACION | 1265441 | 126544 | PM5H156C | Orden ret. por CxC | ok | Listo para liberar | 4601000% |  |  |  | 4601000% |  |  |  | 4600100% |  | 4601000% |  | DICIEMBRE |  |  | 4599600% | 4597500% | 0% |  |  | 4597300% | RA4-52011-65 - AMORTIGUADOR MOD. 52011-65, MOD. NTA-C500 (14 NOV) |  |  |  |  | 46 | 0 | 0% |  | EM8-6M16G200/6 | MOTOR BAUDOUIN (WEICHAI) MOD 6M16G200/6 DE 238 KW / 1800 RPM SAE 1-14 MOD. IGSA GS200 | MOTORES IGSA / WEICHAI | 200 | 1 | 0 | 1 |  |  |  | 1 | 10 | 76331 / 75128 / 75128 / 75128 | 6 | 43587 / | EM8-6M16G200/6 | 75128 | ok |  | ETA 21/11/2025 |  | 75128 | 1 | En Transito | 4599600% | EG2-UCI274H-2 | GENERADOR STAMFORD MOD UCI274H 200 KW SAE 1-14 | GENERADORES STAMFORD | 200 | 1 | 0 | 1 | 5 | 1 | X25C120441 | ok |  |  | 7 | 31225 / 30773 / | EG2-UCI274H-2 | [9 empty] | ET1-J01ATSA30400LG0C | TRANSFERENCIA ASCO FRAME J 400A 440V #J01ATSA30400LG0C PANEL DE CONTROL GRUPO G NEMA 1 | TABLEROS DE TRANSFERENCIA | 0400 | 1 | 0 | 2 |  | Sin Radiador cargado por Ingeniería | [5 empty] | PLANTA DIESEL ELECTRICA, MARCA IGSA 200 KW, AUTOMATICA, 480 VOLTS MOTOR: IGSA INCLUYE: - GENERADOR STAMFORD - TABLERO DE TRANSFERENCIA DE 400 AMPS [V480V] [*/TESTANDAR/*]
126521 | Matriz | JUAN PABLO ALCANTARA RIVERA | ADRIANA GUERRERO SALDIVAR | 1 | 1 | EP1-0060-WE-2 | PLANTA DIESEL ELECTRICA MARCA IGSA 60 KW, SEMIAUTOMATICA, 220 VOLTS MOTOR: IGSA | 60 | 220 | Estandar | B | x | PLANTAS ELECTRICAS | Abierta | 4588200% | 4593900% | 07/08/2025 | 13/08/2025 | 30% ANTICIPO, 70% CONTRA AVISO DE TERMINACION | 1265211 | 126521 | PM5H152C | Orden ret. por CxC | ok | Listo para liberar | 4600300% |  |  |  | 4600300% | [5 empty] | 4600200% |  | DICIEMBRE |  |  | 4599600% | OK | 0% |  |  | 4597200% | OK |  |  |  |  | 45 | 0 | 0% |  | EM8-4M10G83/6 | MOTOR BAUDOUIN (WEICHAI) MOD 4M10G83/6 DE 95 KW / 1800 RPM SAE 3-11.5 MOD. IGSA GS80 | MOTORES IGSA / WEICHAI | 80 | 1 | 0 | 1 |  |  |  | 1 | 10 | 75128 / 75128 / 75128 / 75128 | 18 | 43587 / 43586 / | EM8-4M10G83/6 | 75128 | ok | 43596 | ETA 21/11/2025 |  | 75128 | 1 | En Transito | 4599600% | EG2-S1L2-Y | GENERADOR STAMFORD MOD S1L2-Y1 60 KW SAE 3-11.5 | GENERADORES STAMFORD | 60 | 1 | 0 | 1 | 7 | 1 | X25C132049 | ok | 10 | 77087 / 69633 / |  |  | EG2-S1L2-Y | [9 empty] | n/a | Sin transferencia cargada por Ingeniería |  |  | 0 | 0 | 0 |  | Sin Radiador cargado por Ingeniería | [5 empty] | PLANTA DIESEL ELECTRICA MARCA IGSA 60 KW, SEMIAUTOMATICA, 220 VOLTS MOTOR: IGSA INCLUYE: - GENERADOR STAMFORD [V220V] [*/TESTANDAR/*]
126520 | Matriz | JUAN PABLO ALCANTARA RIVERA | ADRIANA GUERRERO SALDIVAR | 1 | 1 | EP1-0060-WE-2 | PLANTA DIESEL ELECTRICA MARCA IGSA 60 KW, SEMIAUTOMATICA, 220 VOLTS MOTOR: IGSA | 60 | 220 | Estandar | B | x | PLANTAS ELECTRICAS | Abierta | 4588200% | 4593900% | 07/08/2025 | 13/08/2025 | 30% ANTICIPO, 70% CONTRA AVISO DE TERMINACION | 1265201 | 126520 | PM5H151C | Orden ret. por CxC | ok | Listo para liberar | 4600300% |  |  |  | 4600300% |  |  |  | 4600000% |  | 4600100% |  | DICIEMBRE |  |  | 4599600% | OK | 0% |  |  | 4597300% | OK |  |  |  |  | 45 | 0 | 0% |  | EM8-4M10G83/6 | MOTOR BAUDOUIN (WEICHAI) MOD 4M10G83/6 DE 95 KW / 1800 RPM SAE 3-11.5 MOD. IGSA GS80 | MOTORES IGSA / WEICHAI | 80 | 1 | 0 | 1 |  |  |  | 1 | 10 | 75128 / 75128 / 75128 / 75128 | 18 | 43587 / 43586 / | EM8-4M10G83/6 | 75128 | ok | 43596 | ETA 21/11/2025 |  | 75128 | 1 | En Transito | 4599600% | EG2-S1L2-Y | GENERADOR STAMFORD MOD S1L2-Y1 60 KW SAE 3-11.5 | GENERADORES STAMFORD | 60 | 1 | 0 | 1 | 7 | 1 | X25C132055 | ok | 10 | 77087 / 69633 / |  |  | EG2-S1L2-Y | [9 empty] | n/a | Sin transferencia cargada por Ingeniería |  |  | 0 | 0 | 0 |  | Sin Radiador cargado por Ingeniería | [5 empty] | PLANTA DIESEL ELECTRICA MARCA IGSA 60 KW, SEMIAUTOMATICA, 220 VOLTS MOTOR: IGSA INCLUYE: - GENERADOR STAMFORD [V220V] [*/TESTANDAR/*]
126519 | Matriz | JUAN PABLO ALCANTARA RIVERA | ADRIANA GUERRERO SALDIVAR | 1 | 1 | EP1-0060-WE-2 | PLANTA DIESEL ELECTRICA MARCA IGSA 60 KW, SEMIAUTOMATICA, 220 VOLTS MOTOR: IGSA | 60 | 220 | Estandar | B | x | PLANTAS ELECTRICAS | Abierta | 4588200% | 4593900% | 07/08/2025 | 13/08/2025 | 30% ANTICIPO, 70% CONTRA AVISO DE TERMINACION | 1265191 | 126519 | PM5H150C | Orden ret. por CxC | ok | Listo para liberar | 4600300% |  |  |  | 4600300% |  |  |  | 4600100% |  | 4600100% |  | DICIEMBRE |  |  | 4599600% | OK | 0% |  |  | 4597300% | OK |  |  |  |  | 45 | 0 | 0% |  | EM8-4M10G83/6 | MOTOR BAUDOUIN (WEICHAI) MOD 4M10G83/6 DE 95 KW / 1800 RPM SAE 3-11.5 MOD. IGSA GS80 | MOTORES IGSA / WEICHAI | 80 | 1 | 0 | 1 |  |  |  | 1 | 10 | 75128 / 75128 / 75128 / 75128 | 18 | 43587 / 43586 / | EM8-4M10G83/6 | 75128 | ok | 43596 | ETA 21/11/2025 |  | 75128 | 1 | En Transito | 4599600% | EG2-S1L2-Y | GENERADOR STAMFORD MOD S1L2-Y1 60 KW SAE 3-11.5 | GENERADORES STAMFORD | 60 | 1 | 0 | 1 | 7 | 1 | X25C132051 | ok | 10 | 77087 / 69633 / |  |  | EG2-S1L2-Y | [9 empty] | n/a | Sin transferencia cargada por Ingeniería |  |  | 0 | 0 | 0 |  | Sin Radiador cargado por Ingeniería | [5 empty] | PLANTA DIESEL ELECTRICA MARCA IGSA 60 KW, SEMIAUTOMATICA, 220 VOLTS MOTOR: IGSA INCLUYE: - GENERADOR STAMFORD [V220V] [*/TESTANDAR/*]
126479 | Matriz | JESUS ROBLES ARANDA | INMOBILIARIA LA MANSION DEL PEREGRINO | 1 | 1 | EP1-0100-WE-2 | PLANTA DIESEL ELECTRICA, MARCA IGSA 100 KW, AUTOMATICA, 220 VOLTS MOTOR: IGSA EN CASETA ACUSTICA | 100 | 220 | Especial | B | x | PLANTAS ELECTRICAS | Cerrada | 4586900% | 4596100% | 06/08/2025 | 11/08/2025 | 50% ANTICIPO 50% CONTRA AVISO DE TERMINACION | 1264791 | 126479 | PM5H148C | Orden ret. por CxC | ok | Listo para liberar | 4600700% |  |  |  | 4600700% |  |  |  | 4600200% |  | 4600700% |  | DICIEMBRE |  |  | 4599600% | OK | 0% |  |  | 4597300% | OK |  |  |  |  | 49 | 0 | 0% |  | EM8-4M10G100/6 | MOTOR BAUDOUIN (WEICHAI) MOD 4M10G100/6 DE 115KW 1800 RPM SAE 3-11.5 MOD. IGSA GS100 | MOTORES IGSA / WEICHAI | 100 | 1 | 0 | 1 |  |  |  | 1 | 28 | 76331 / 75128 / 75128 / 74909 | 4 | 43587 / 43586 / | EM8-4M10G100/6 | 75128 | ok |  | ETA 21/11/2025 |  | 75128 | 1 | En Transito | 4599600% | EG2-UCI274C | GENERADOR STAMFORD MOD UCI274C 100 KW SAE 3-11-5 | GENERADORES STAMFORD | 100 | 1 | 0 | 1 | 5 | 1 | X25C120447 | ok | 45 | 77087 / 76483 / 68616 / 68615 |  |  | EG2-UCI274C | [9 empty] | ET1-J01ATSA30400DG0C | TRANSFERENCIA ASCO FRAME J 400A 220V #J01ATSA30400DG0C PANEL DE CONTROL GRUPO G NEMA 1 | TABLEROS DE TRANSFERENCIA | 0400 | 1 | 0 | 35 |  | Sin Radiador cargado por Ingeniería | [5 empty] | PLANTA DIESEL ELECTRICA, MARCA IGSA 100 KW, AUTOMATICA, 220 VOLTS MOTOR: IGSA INCLUYE: - GENERADOR STAMFORD - CASETA ACUSTICA CON SALIDA DE AIRE CALIENTE Y SALIDA DE ESCAPE POR LA PARTE FRONTAL DEL EQUIPO - TABLERO DE TRANSFERENCIA DE 400 AMPS - BASE TANQUE ESTANDAR - TANQUE ADICIONAL EXTERNO DE 500 LTS. - FLETE [V220V] [%CASETA%] [//ESPECIAL//] [*/TESTANDAR/*] [*/LTS500/*]
126468 | V PLANTAS ADMIN | RICARDO ORTIZ DELGADO | IGSA CORP. | 1 | 1 | RS1-00252 | METAL SKID SUPPORT TARIFF CODE: 7308909999 MARCA: IGSA PAIS DE ORIGEN: MEXICO INCOTERM: DAP LAREDO |  | N/A | Estandar | A | 0 | SEMIELABORADOS | N/A | 4586600% | 4592800% |  |  |  | 1264681 | 126468 |  | Orden ret. por CxC | ok | Sin Job asignado | Solicitar a Planeación | [11 empty] | PENDIENTE |  |  | 0% |  | 0% | [13 empty] | Ov que no necesita motor |  | 0 | 0 | 0 | 0 | 0 | [18 empty] | Ov que no necesita motor |  | 0 | 0 | 0 | 0 | 0 | [18 empty] | Sin Job asignado |  |  | 0 | 0 | 0 |  | Sin Job asignado | [5 empty] | MANUFACTURA DE BASES ESTRUCTURALES PARA UPS CON LAS SIGUIENTES CARACTERISTICAS: ESTRUCTURA CONFORME AL PLANO (SKID UPS 01, SKID UPS 02), DIMENSIONES 4.91M X 2.84M ESTRUCTURA DE ACERO DE LAMINA CALIBRE 10, PINTURA ALIPHATIC POLYESTER POLYURETHAN INSTALACIÓN DE LOS CABLES ELÉCTRICOS Y DE CONTROL. * SON 48 PIEZAS 40 SKIDS TIPO L 8 SKIDS TIPO I
126459 | Matriz | PLAZA ALMANZA JOSE ANTONIO | EDG OPERACIONES | 1 | 1 | ET1-D01ATSA30104DG0C | TRANSFERENCIA ASCO FRAME D 104 A 220 V #D01ATSA30104DG0C PANEL DE CONTROL GRUPO G NEMA 1 |  | N/A | Estandar |  | 0 | TABLEROS DE TRANSFERENCIA | N/A | 4586300% | 4587800% | 29/07/2025 | 15/08/2025 | 50% ANTICIPO 50% CONTRA AVISO DE TERMINACION | 1264591 |  |  | Orden ret. por CxC | Linea de OV sin Proyecto | Sin Job asignado | 4588800% |  |  |  | 4588800% | [5 empty] | 4588800% |  | AGOSTO |  |  | 0% |  | 0% | [13 empty] | Ov que no necesita motor |  | 0 | 0 | 0 | 0 | 0 | [18 empty] | Ov que no necesita motor |  | 0 | 0 | 0 | 0 | 0 | [18 empty] | Sin Job asignado |  |  | 0 | 0 | 0 |  | Sin Job asignado | [5 empty] | TABLERO DE TRANSFERENCIA ASCO SERIE 150 CON CAPACIDAD DE 100 AMPERES A 220 V.
126450 | Export. EUA | RAFAEL SALGADO DURAN | IGSA CORP. | 1 | 1 | EP1-1500-WE-4-UL | MOTOR GEN SEMIAUTO 1500 KW 480 V MOTOR IGSA MOD. GS1500 NORMA UL | 1500 | 480 | Especial | B | x | PLANTAS ELECTRICAS | Cerrada | 4586200% | 4610500% | DD/MM/AAAA | 29/07/2025 | 90 DIAS | 1264501 | 126450 | PM5G201C | Orden ret. por CxC | ok | Sin Ingeniería liberada | [12 empty] | ENERO |  |  | 4603500% | OK | 0% |  |  |  | OK |  |  |  |  | 70 | 0 | 0% |  | EM8-16M33G2D2/6 | MOTOR BAUDOUIN (WEICHAI) MOD 16M33G2D2/6 EPA TIER 2 DE 1604 KW / 1800 RPM SAE 0-18 CON RADIADOR Y TUBERIA DE CONEXION AL MOTOR MOD. IGSA GS1500 | MOTORES IGSA / WEICHAI | 1500 | 1 | 0 | 1 |  |  |  | 1 | 2 | 67255 / 67254 / | 1 | 39909 / | EME-16M33G2D2/6E | 75422 | ok | 43808 | Check Mod. Exp | 4586900% | 75422 | 1 | En Transito | 4601500% | EG2-S7L1D-F-1-UL | GENERADOR STAMFORD UL2200, UL1446, UL1004 MOD. S7L1D-F4 DE 1600 KW, 1800 RMP 440/254 VCA SAE 0-18 | GENERADORES STAMFORD | 1600 | 1 | 0 | 1 | 3 |  |  | 1 | 10 | 75628 / 68199 / 68199 / 68199 |  |  | EG2-S7L1D-F-1-UL | 75628 | ok | 43807 |  | 4586900% | 75628 | 1 | En Fabricación | 4603500% | n/a | Sin transferencia cargada por Ingeniería |  |  | 0 | 0 | 0 |  | Sin Radiador cargado por Ingeniería | [5 empty] | PLANTA DIESEL ELECTRICA MARCA IGSA 1500 KW, SEMIAUTOMATICA, 480 VOLTS MOTOR: BAUDOUIN EPA INCLUYE: - GENERADOR STAMFORD - CONTROL DSE7310 - BREAKER ELECTROMAGNETICO DE 2500 AMP, - MODULO DSE2157, MODULO DSE890, - ANTENA 3MRG-174, CARGADOR DE BATERIAS 10 A DSEBC2410Ei NFPA110, - CASETA NIVEL DOS PINTURA ELECTROESTATICA CON LOUVERS DE GRAVEDAD Y FIRE DETECTION RECEPTACULO DE 120 V, LUCES AC CON ON/OFF - SWITCH, LOAD CENTER 100 AMP CON ACCESORIOS CONECTADOS AL LOAD CENTER, STRP HEATER, VOLTAGE ADJUST RHEOSTAT, - BATTERY DISCONNECT SWITCH, 10 AMP RELE ALAREMA COMUN, 10 AMP RUN RELAY, - REFRIGERANTE Y ACEITE EN EL GENSET, - TANQUE DE 36 HRS DE AUTONOMIA, - SENSOR DE COMBUSTIBLE, COMBUSTIBLE LIQUIDS KEEP FIRE AWAY X 2, NFPA 7044 IDENTIFICATION, NO SMOKING * CERTIFICACION UL 2200 * CLIENTE FINAL NATIVE ENERGY [V480V] [%CASETA%] [//ESPECIAL//]
126418 | Export. EUA | RAFAEL SALGADO DURAN | IGSA CORP. | 1 | 1 | EP1-3600-WE-4-UL | MOTOR GEN SEMIAUTO 3600 KW 480 V MOTOR IGSA MOD. GS3600 NORMA UL | 3600 | 480 | Especial |  | x | PLANTAS ELECTRICAS | Cerrada | 4585300% | 4606800% | DD/MM/AAAA | 16/05/2025 | 90 DIAS | 1264181 | 126418 | PM5G196C | Orden ret. por CxC | ok | Sin Ingeniería liberada | 4602900% |  |  |  | 4602900% | [7 empty] | ENERO | ARMADO |  | 4601500% |  | 0% | [8 empty] | 148 | 0 | 0% |  | EM8-20M55G4D2/6 | MOTOR BAUDOUIN (WEICHAI) MOD 20M55G4D2/6 EPA TIER 2 DE 3600 KW / 1800 RPM SAE 00-21 CON RADIADOR Y TUBERIA DE CONEXION AL MOTOR MOD. IGSA GS3600 | MOTORES IGSA / WEICHAI | 3600 | 1 | 0 | 1 |  |  |  | 1 |  |  |  |  | EME-20M55G4D2/6E | 75466 | ok | 43967 | F2 AS Check Mod. Exp. | 4588300% | 75466 | 1 | En Transito | 4600200% | EG2-S9L1D-G4 | GENERADOR STAMFORD UL 2200,UL1446,UL1004 MOD. S9L1D-F4 DE 3600 KW A 480 kV CONT. F 125-40°C DE 1800 RPM, PMG AVR DM110 DOBLE BALERO SAE 00 | GENERADORES STAMFORD | 3600 | 1 | 0 | 1 |  |  |  | 1 | 98 | 75745 / 75140 / |  |  |  | 75140 | ok | 43629 |  | 4585500% | 75140 | 1 | En Transito | 4601500% | n/a | Sin transferencia cargada por Ingeniería |  |  | 0 | 0 | 0 |  | Sin Radiador cargado por Ingeniería | [5 empty] | PLANTA DIESEL ELECTRICA, MARCA IGSA 3600 KW, SEMIAUTOMATICA, 480 VOLTS MOTOR: BAUDOUIN EPA INCLUYE: - GENERADOR STAMFORD UL - CASETA DE ACERO AL CARBON - 1 X BREAKER PRINCIPAL DE 5000 A ABB LSIG CON SHUNT TRIP, SHUNT TRIP AND WIRING, GFI (GROUND FAULT INDICATION), LSIG (GROUN FAULT TRIPPING) Y CONTACTOS AUXILIARES. - 1 X 5000 A ABB LSI BREAKER CON SHUNT TRIP, SHUNT TRIP AND WIRING Y CONTACTOS AUXILIARES, CONTROL PANEL HEATER, - 1 MODULO DSE2157, 1 MODULO DSE2548, 1 MODULO DSE890, - 2 X NRG 20 A CARGADORES DE BATERIA CON MODO DE REDUNDANCIA, - 1 SET DE BATERIAS ADICIONALES Y UN SELECTOR AUTOMATICO DE BATERIAS. - CASETA NIVEL 3 CON PINTURA CUSTOMIZADA (RAL 7035), - 1 RECEPTACULO 120 V GFCI, 2 LUCES DC CON TIMER SWITCH, 2 CALENTADORES DE ESPACIO 1.5 KW 120 V, - ACCESORIOS PRECONECTADOS AL GENSET, CONSIDERAR SEGUNDO BLOCK HEATER 6 KW, SEPARADOR DE AGUA SILTER TRIPLE RACOR SET UP, - ALTERNATOR STRIP HEATER, MX321 PMG UPGRADE, DM110 - REGULADOR DE VOLTAJE DIGITAL, BATTERY DISCONNECT SIWTCH, BATTERY RESTRAINT, OIL PAN HEATER, REFRIGERANTE Y ACEITE EN EL GENSET, - TRANSFORMADOR DE VOLTAJE 480 A 240/120 V CON BREAKER DE 60 A, PARO REMOTO SURFACE MOUNT, AISLADORES SISMICOS SEISMIC RESTRAINT. - TANQUE STATE DE 12 HORAS DE AUTONOMIA DE 5000 GAL CON RUPTURE BASIN SWITCH, SENSOR DE NIVEL DE COMBUSTIBLE, 5 GALLON SPILL CONTAIMENT W/95% SHUTOFF, VALVULA DE PROTECCION DE SOBRELLENAOD, 100 % CONTAINMENT * CERTIFICACION UL 2200 * CLIENTE FINAL ALTASTREAM [V480V] [%CASETA%] [//ESPECIAL//] [*/BASECHASIS/*] [*/UL5000/*]
126417 | Export. EUA | RAFAEL SALGADO DURAN | IGSA CORP. | 1 | 1 | EP1-3600-WE-4-UL | MOTOR GEN SEMIAUTO 3600 KW 480 V MOTOR IGSA MOD. GS3600 NORMA UL | 3600 | 480 | Especial |  | x | PLANTAS ELECTRICAS | Cerrada | 4585300% | 4606800% | DD/MM/AAAA | 16/05/2025 | 90 DIAS | 1264171 | 126417 | PM5G195C | Orden ret. por CxC | ok | Sin Ingeniería liberada | 4602900% |  |  |  | 4602900% | [7 empty] | ENERO | 1 |  | 4601500% |  | 0% | [8 empty] | 148 | 0 | 0% |  | EM8-20M55G4D2/6 | MOTOR BAUDOUIN (WEICHAI) MOD 20M55G4D2/6 EPA TIER 2 DE 3600 KW / 1800 RPM SAE 00-21 CON RADIADOR Y TUBERIA DE CONEXION AL MOTOR MOD. IGSA GS3600 | MOTORES IGSA / WEICHAI | 3600 | 1 | 0 | 1 |  |  |  | 1 |  |  |  |  | EME-20M55G4D2/6E | 75466 | ok | 43967 | F2 AS Check Mod. Exp. | 4588300% | 75466 | 1 | En Transito | 4600200% | EG2-S9L1D-G4 | GENERADOR STAMFORD UL 2200,UL1446,UL1004 MOD. S9L1D-F4 DE 3600 KW A 480 kV CONT. F 125-40°C DE 1800 RPM, PMG AVR DM110 DOBLE BALERO SAE 00 | GENERADORES STAMFORD | 3600 | 1 | 0 | 1 |  |  |  | 1 | 98 | 75745 / 75140 / |  |  |  | 75140 | ok | 43629 |  | 4585500% | 75140 | 1 | En Transito | 4601500% | n/a | Sin transferencia cargada por Ingeniería |  |  | 0 | 0 | 0 |  | Sin Radiador cargado por Ingeniería | [5 empty] | PLANTA DIESEL ELECTRICA, MARCA IGSA 3600 KW, SEMIAUTOMATICA, 480 VOLTS MOTOR: BAUDOUIN EPA INCLUYE: - GENERADOR STAMFORD UL - CASETA DE ACERO AL CARBON - 1 X BREAKER PRINCIPAL DE 5000 A ABB LSIG CON SHUNT TRIP, SHUNT TRIP AND WIRING, GFI (GROUND FAULT INDICATION), LSIG (GROUN FAULT TRIPPING) Y CONTACTOS AUXILIARES. - 1 X 5000 A ABB LSI BREAKER CON SHUNT TRIP, SHUNT TRIP AND WIRING Y CONTACTOS AUXILIARES, CONTROL PANEL HEATER, - 1 MODULO DSE2157, 1 MODULO DSE2548, 1 MODULO DSE890, - 2 X NRG 20 A CARGADORES DE BATERIA CON MODO DE REDUNDANCIA, - 1 SET DE BATERIAS ADICIONALES Y UN SELECTOR AUTOMATICO DE BATERIAS. - CASETA NIVEL 3 CON PINTURA CUSTOMIZADA (RAL 7035), - 1 RECEPTACULO 120 V GFCI, 2 LUCES DC CON TIMER SWITCH, 2 CALENTADORES DE ESPACIO 1.5 KW 120 V, - ACCESORIOS PRECONECTADOS AL GENSET, CONSIDERAR SEGUNDO BLOCK HEATER 6 KW, SEPARADOR DE AGUA SILTER TRIPLE RACOR SET UP, - ALTERNATOR STRIP HEATER, MX321 PMG UPGRADE, DM110 - REGULADOR DE VOLTAJE DIGITAL, BATTERY DISCONNECT SIWTCH, BATTERY RESTRAINT, OIL PAN HEATER, REFRIGERANTE Y ACEITE EN EL GENSET, - TRANSFORMADOR DE VOLTAJE 480 A 240/120 V CON BREAKER DE 60 A, PARO REMOTO SURFACE MOUNT, AISLADORES SISMICOS SEISMIC RESTRAINT. - TANQUE STATE DE 12 HORAS DE AUTONOMIA DE 5000 GAL CON RUPTURE BASIN SWITCH, SENSOR DE NIVEL DE COMBUSTIBLE, 5 GALLON SPILL CONTAIMENT W/95% SHUTOFF, VALVULA DE PROTECCION DE SOBRELLENAOD, 100 % CONTAINMENT * CERTIFICACION UL 2200 * CLIENTE FINAL ALTASTREAM [V480V] [%CASETA%] [//ESPECIAL//] [*/BASECHASIS/*] [*/UL5000/*]
126416 | Export. EUA | RAFAEL SALGADO DURAN | IGSA CORP. | 1 | 1 | EP1-3600-WE-4-UL | MOTOR GEN SEMIAUTO 3600 KW 480 V MOTOR IGSA MOD. GS3600 NORMA UL | 3600 | 480 | Especial |  | x | PLANTAS ELECTRICAS | Cerrada | 4585300% | 4606800% | DD/MM/AAAA | 16/05/2025 | 90 DIAS | 1264161 | 126416 | PM5G194C | Orden ret. por CxC | ok | Sin Ingeniería liberada | 4602900% |  |  |  | 4602900% | [7 empty] | ENERO |  |  | 4601500% |  | 0% | [8 empty] | 148 | 0 | 0% |  | EM8-20M55G4D2/6 | MOTOR BAUDOUIN (WEICHAI) MOD 20M55G4D2/6 EPA TIER 2 DE 3600 KW / 1800 RPM SAE 00-21 CON RADIADOR Y TUBERIA DE CONEXION AL MOTOR MOD. IGSA GS3600 | MOTORES IGSA / WEICHAI | 3600 | 1 | 0 | 1 |  |  |  | 1 |  |  |  |  | EME-20M55G4D2/6E | 75466 | ok | 43967 | F2 AS Check Mod. Exp. | 4588300% | 75466 | 1 | En Transito | 4600200% | EG2-S9L1D-G4 | GENERADOR STAMFORD UL 2200,UL1446,UL1004 MOD. S9L1D-F4 DE 3600 KW A 480 kV CONT. F 125-40°C DE 1800 RPM, PMG AVR DM110 DOBLE BALERO SAE 00 | GENERADORES STAMFORD | 3600 | 1 | 0 | 1 |  |  |  | 1 | 98 | 75745 / 75140 / |  |  |  | 75140 | ok | 43629 |  | 4585500% | 75140 | 1 | En Transito | 4601500% | n/a | Sin transferencia cargada por Ingeniería |  |  | 0 | 0 | 0 |  | Sin Radiador cargado por Ingeniería | [5 empty] | PLANTA DIESEL ELECTRICA, MARCA IGSA 3600 KW, SEMIAUTOMATICA, 480 VOLTS MOTOR: BAUDOUIN EPA INCLUYE: - GENERADOR STAMFORD UL - CASETA DE ACERO AL CARBON - 1 X BREAKER PRINCIPAL DE 5000 A ABB LSIG CON SHUNT TRIP, SHUNT TRIP AND WIRING, GFI (GROUND FAULT INDICATION), LSIG (GROUN FAULT TRIPPING) Y CONTACTOS AUXILIARES. - 1 X 5000 A ABB LSI BREAKER CON SHUNT TRIP, SHUNT TRIP AND WIRING Y CONTACTOS AUXILIARES, CONTROL PANEL HEATER, - 1 MODULO DSE2157, 1 MODULO DSE2548, 1 MODULO DSE890, - 2 X NRG 20 A CARGADORES DE BATERIA CON MODO DE REDUNDANCIA, - 1 SET DE BATERIAS ADICIONALES Y UN SELECTOR AUTOMATICO DE BATERIAS. - CASETA NIVEL 3 CON PINTURA CUSTOMIZADA (RAL 7035), - 1 RECEPTACULO 120 V GFCI, 2 LUCES DC CON TIMER SWITCH, 2 CALENTADORES DE ESPACIO 1.5 KW 120 V, - ACCESORIOS PRECONECTADOS AL GENSET, CONSIDERAR SEGUNDO BLOCK HEATER 6 KW, SEPARADOR DE AGUA SILTER TRIPLE RACOR SET UP, - ALTERNATOR STRIP HEATER, MX321 PMG UPGRADE, DM110 - REGULADOR DE VOLTAJE DIGITAL, BATTERY DISCONNECT SIWTCH, BATTERY RESTRAINT, OIL PAN HEATER, REFRIGERANTE Y ACEITE EN EL GENSET, - TRANSFORMADOR DE VOLTAJE 480 A 240/120 V CON BREAKER DE 60 A, PARO REMOTO SURFACE MOUNT, AISLADORES SISMICOS SEISMIC RESTRAINT. - TANQUE STATE DE 12 HORAS DE AUTONOMIA DE 5000 GAL CON RUPTURE BASIN SWITCH, SENSOR DE NIVEL DE COMBUSTIBLE, 5 GALLON SPILL CONTAIMENT W/95% SHUTOFF, VALVULA DE PROTECCION DE SOBRELLENAOD, 100 % CONTAINMENT * CERTIFICACION UL 2200 * CLIENTE FINAL ALTASTREAM [V480V] [%CASETA%] [//ESPECIAL//] [*/BASECHASIS/*] [*/UL5000/*]
126415 | Export. EUA | RAFAEL SALGADO DURAN | IGSA CORP. | 1 | 1 | EP1-3600-WE-4-UL | MOTOR GEN SEMIAUTO 3600 KW 480 V MOTOR IGSA MOD. GS3600 NORMA UL | 3600 | 480 | Especial |  | x | PLANTAS ELECTRICAS | Cerrada | 4585300% | 4606800% | DD/MM/AAAA | 16/05/2025 | 90 DIAS | 1264151 | 126415 | PM5G193C | Orden ret. por CxC | ok | Sin Ingeniería liberada | 4602900% |  |  |  | 4602900% | [7 empty] | ENERO |  |  | 4601500% |  | 0% | [8 empty] | 148 | 0 | 0% |  | EM8-20M55G4D2/6 | MOTOR BAUDOUIN (WEICHAI) MOD 20M55G4D2/6 EPA TIER 2 DE 3600 KW / 1800 RPM SAE 00-21 CON RADIADOR Y TUBERIA DE CONEXION AL MOTOR MOD. IGSA GS3600 | MOTORES IGSA / WEICHAI | 3600 | 1 | 0 | 1 |  |  |  | 1 |  |  |  |  | EME-20M55G4D2/6E | 75466 | ok | 43967 | F2 AS Check Mod. Exp. | 4588300% | 75466 | 1 | En Transito | 4600200% | EG2-S9L1D-G4 | GENERADOR STAMFORD UL 2200,UL1446,UL1004 MOD. S9L1D-F4 DE 3600 KW A 480 kV CONT. F 125-40°C DE 1800 RPM, PMG AVR DM110 DOBLE BALERO SAE 00 | GENERADORES STAMFORD | 3600 | 1 | 0 | 1 |  |  |  | 1 | 98 | 75745 / 75140 / |  |  |  | 75140 | ok | 43629 |  | 4585500% | 75140 | 1 | En Transito | 4601500% | n/a | Sin transferencia cargada por Ingeniería |  |  | 0 | 0 | 0 |  | Sin Radiador cargado por Ingeniería | [5 empty] | PLANTA DIESEL ELECTRICA, MARCA IGSA 3600 KW, SEMIAUTOMATICA, 480 VOLTS MOTOR: BAUDOUIN EPA INCLUYE: - GENERADOR STAMFORD UL - CASETA DE ACERO AL CARBON - 1 X BREAKER PRINCIPAL DE 5000 A ABB LSIG CON SHUNT TRIP, SHUNT TRIP AND WIRING, GFI (GROUND FAULT INDICATION), LSIG (GROUN FAULT TRIPPING) Y CONTACTOS AUXILIARES. - 1 X 5000 A ABB LSI BREAKER CON SHUNT TRIP, SHUNT TRIP AND WIRING Y CONTACTOS AUXILIARES, CONTROL PANEL HEATER, - 1 MODULO DSE2157, 1 MODULO DSE2548, 1 MODULO DSE890, - 2 X NRG 20 A CARGADORES DE BATERIA CON MODO DE REDUNDANCIA, - 1 SET DE BATERIAS ADICIONALES Y UN SELECTOR AUTOMATICO DE BATERIAS. - CASETA NIVEL 3 CON PINTURA CUSTOMIZADA (RAL 7035), - 1 RECEPTACULO 120 V GFCI, 2 LUCES DC CON TIMER SWITCH, 2 CALENTADORES DE ESPACIO 1.5 KW 120 V, - ACCESORIOS PRECONECTADOS AL GENSET, CONSIDERAR SEGUNDO BLOCK HEATER 6 KW, SEPARADOR DE AGUA SILTER TRIPLE RACOR SET UP, - ALTERNATOR STRIP HEATER, MX321 PMG UPGRADE, DM110 - REGULADOR DE VOLTAJE DIGITAL, BATTERY DISCONNECT SIWTCH, BATTERY RESTRAINT, OIL PAN HEATER, REFRIGERANTE Y ACEITE EN EL GENSET, - TRANSFORMADOR DE VOLTAJE 480 A 240/120 V CON BREAKER DE 60 A, PARO REMOTO SURFACE MOUNT, AISLADORES SISMICOS SEISMIC RESTRAINT. - TANQUE STATE DE 12 HORAS DE AUTONOMIA DE 5000 GAL CON RUPTURE BASIN SWITCH, SENSOR DE NIVEL DE COMBUSTIBLE, 5 GALLON SPILL CONTAIMENT W/95% SHUTOFF, VALVULA DE PROTECCION DE SOBRELLENAOD, 100 % CONTAINMENT * CERTIFICACION UL 2200 * CLIENTE FINAL ALTASTREAM [V480V] [%CASETA%] [//ESPECIAL//] [*/BASECHASIS/*] [*/UL5000/*]
126414 | Export. EUA | RAFAEL SALGADO DURAN | IGSA CORP. | 1 | 1 | EP1-3600-WE-4-UL | MOTOR GEN SEMIAUTO 3600 KW 480 V MOTOR IGSA MOD. GS3600 NORMA UL | 3600 | 480 | Especial |  | x | PLANTAS ELECTRICAS | Cerrada | 4585300% | 4606800% | DD/MM/AAAA | 16/05/2025 | 90 DIAS | 1264141 | 126414 | PM5G192C | Orden ret. por CxC | ok | Sin Ingeniería liberada | 4602900% |  |  |  | 4602900% | [7 empty] | ENERO |  |  | 4601500% |  | 0% | [8 empty] | 148 | 0 | 0% |  | EM8-20M55G4D2/6 | MOTOR BAUDOUIN (WEICHAI) MOD 20M55G4D2/6 EPA TIER 2 DE 3600 KW / 1800 RPM SAE 00-21 CON RADIADOR Y TUBERIA DE CONEXION AL MOTOR MOD. IGSA GS3600 | MOTORES IGSA / WEICHAI | 3600 | 1 | 0 | 1 |  |  |  | 1 |  |  |  |  | EME-20M55G4D2/6E | 75466 | ok | 43967 | F2 AS Check Mod. Exp. | 4588300% | 75466 | 1 | En Transito | 4600200% | EG2-S9L1D-G4 | GENERADOR STAMFORD UL 2200,UL1446,UL1004 MOD. S9L1D-F4 DE 3600 KW A 480 kV CONT. F 125-40°C DE 1800 RPM, PMG AVR DM110 DOBLE BALERO SAE 00 | GENERADORES STAMFORD | 3600 | 1 | 0 | 1 |  |  |  | 1 | 98 | 75745 / 75140 / |  |  |  | 75140 | ok | 43629 |  | 4585500% | 75140 | 1 | En Transito | 4601500% | n/a | Sin transferencia cargada por Ingeniería |  |  | 0 | 0 | 0 |  | Sin Radiador cargado por Ingeniería | [5 empty] | PLANTA DIESEL ELECTRICA, MARCA IGSA 3600 KW, SEMIAUTOMATICA, 480 VOLTS MOTOR: BAUDOUIN EPA INCLUYE: - GENERADOR STAMFORD UL - CASETA DE ACERO AL CARBON - 1 X BREAKER PRINCIPAL DE 5000 A ABB LSIG CON SHUNT TRIP, SHUNT TRIP AND WIRING, GFI (GROUND FAULT INDICATION), LSIG (GROUN FAULT TRIPPING) Y CONTACTOS AUXILIARES. - 1 X 5000 A ABB LSI BREAKER CON SHUNT TRIP, SHUNT TRIP AND WIRING Y CONTACTOS AUXILIARES, CONTROL PANEL HEATER, - 1 MODULO DSE2157, 1 MODULO DSE2548, 1 MODULO DSE890, - 2 X NRG 20 A CARGADORES DE BATERIA CON MODO DE REDUNDANCIA, - 1 SET DE BATERIAS ADICIONALES Y UN SELECTOR AUTOMATICO DE BATERIAS. - CASETA NIVEL 3 CON PINTURA CUSTOMIZADA (RAL 7035), - 1 RECEPTACULO 120 V GFCI, 2 LUCES DC CON TIMER SWITCH, 2 CALENTADORES DE ESPACIO 1.5 KW 120 V, - ACCESORIOS PRECONECTADOS AL GENSET, CONSIDERAR SEGUNDO BLOCK HEATER 6 KW, SEPARADOR DE AGUA SILTER TRIPLE RACOR SET UP, - ALTERNATOR STRIP HEATER, MX321 PMG UPGRADE, DM110 - REGULADOR DE VOLTAJE DIGITAL, BATTERY DISCONNECT SIWTCH, BATTERY RESTRAINT, OIL PAN HEATER, REFRIGERANTE Y ACEITE EN EL GENSET, - TRANSFORMADOR DE VOLTAJE 480 A 240/120 V CON BREAKER DE 60 A, PARO REMOTO SURFACE MOUNT, AISLADORES SISMICOS SEISMIC RESTRAINT. - TANQUE STATE DE 12 HORAS DE AUTONOMIA DE 5000 GAL CON RUPTURE BASIN SWITCH, SENSOR DE NIVEL DE COMBUSTIBLE, 5 GALLON SPILL CONTAIMENT W/95% SHUTOFF, VALVULA DE PROTECCION DE SOBRELLENAOD, 100 % CONTAINMENT * CERTIFICACION UL 2200 * CLIENTE FINAL ALTASTREAM [V480V] [%CASETA%] [//ESPECIAL//] [*/BASECHASIS/*] [*/UL5000/*]
126413 | Export. EUA | RAFAEL SALGADO DURAN | IGSA CORP. | 1 | 1 | EP1-3600-WE-4-UL | MOTOR GEN SEMIAUTO 3600 KW 480 V MOTOR IGSA MOD. GS3600 NORMA UL | 3600 | 480 | Especial |  | x | PLANTAS ELECTRICAS | Cerrada | 4585300% | 4606800% | DD/MM/AAAA | 16/05/2025 | 90 DIAS | 1264131 | 126413 | PM5G191C | Orden ret. por CxC | ok | Sin Ingeniería liberada | 4602900% |  |  |  | 4602900% | [7 empty] | ENERO |  |  | 4601500% |  | 0% | [8 empty] | 148 | 0 | 0% |  | EM8-20M55G4D2/6 | MOTOR BAUDOUIN (WEICHAI) MOD 20M55G4D2/6 EPA TIER 2 DE 3600 KW / 1800 RPM SAE 00-21 CON RADIADOR Y TUBERIA DE CONEXION AL MOTOR MOD. IGSA GS3600 | MOTORES IGSA / WEICHAI | 3600 | 1 | 0 | 1 |  |  |  | 1 |  |  |  |  | EME-20M55G4D2/6E | 75466 | ok | 43967 | F2 AS Check Mod. Exp. | 4588300% | 75466 | 1 | En Transito | 4600200% | EG2-S9L1D-G4 | GENERADOR STAMFORD UL 2200,UL1446,UL1004 MOD. S9L1D-F4 DE 3600 KW A 480 kV CONT. F 125-40°C DE 1800 RPM, PMG AVR DM110 DOBLE BALERO SAE 00 | GENERADORES STAMFORD | 3600 | 1 | 0 | 1 |  |  |  | 1 | 98 | 75745 / 75140 / |  |  |  | 75140 | ok | 43629 |  | 4585500% | 75140 | 1 | En Transito | 4601500% | n/a | Sin transferencia cargada por Ingeniería |  |  | 0 | 0 | 0 |  | Sin Radiador cargado por Ingeniería | [5 empty] | PLANTA DIESEL ELECTRICA, MARCA IGSA 3600 KW, SEMIAUTOMATICA, 480 VOLTS MOTOR: BAUDOUIN EPA INCLUYE: - GENERADOR STAMFORD UL - CASETA DE ACERO AL CARBON - 1 X BREAKER PRINCIPAL DE 5000 A ABB LSIG CON SHUNT TRIP, SHUNT TRIP AND WIRING, GFI (GROUND FAULT INDICATION), LSIG (GROUN FAULT TRIPPING) Y CONTACTOS AUXILIARES. - 1 X 5000 A ABB LSI BREAKER CON SHUNT TRIP, SHUNT TRIP AND WIRING Y CONTACTOS AUXILIARES, CONTROL PANEL HEATER, - 1 MODULO DSE2157, 1 MODULO DSE2548, 1 MODULO DSE890, - 2 X NRG 20 A CARGADORES DE BATERIA CON MODO DE REDUNDANCIA, - 1 SET DE BATERIAS ADICIONALES Y UN SELECTOR AUTOMATICO DE BATERIAS. - CASETA NIVEL 3 CON PINTURA CUSTOMIZADA (RAL 7035), - 1 RECEPTACULO 120 V GFCI, 2 LUCES DC CON TIMER SWITCH, 2 CALENTADORES DE ESPACIO 1.5 KW 120 V, - ACCESORIOS PRECONECTADOS AL GENSET, CONSIDERAR SEGUNDO BLOCK HEATER 6 KW, SEPARADOR DE AGUA SILTER TRIPLE RACOR SET UP, - ALTERNATOR STRIP HEATER, MX321 PMG UPGRADE, DM110 - REGULADOR DE VOLTAJE DIGITAL, BATTERY DISCONNECT SIWTCH, BATTERY RESTRAINT, OIL PAN HEATER, REFRIGERANTE Y ACEITE EN EL GENSET, - TRANSFORMADOR DE VOLTAJE 480 A 240/120 V CON BREAKER DE 60 A, PARO REMOTO SURFACE MOUNT, AISLADORES SISMICOS SEISMIC RESTRAINT. - TANQUE STATE DE 12 HORAS DE AUTONOMIA DE 5000 GAL CON RUPTURE BASIN SWITCH, SENSOR DE NIVEL DE COMBUSTIBLE, 5 GALLON SPILL CONTAIMENT W/95% SHUTOFF, VALVULA DE PROTECCION DE SOBRELLENAOD, 100 % CONTAINMENT * CERTIFICACION UL 2200 * CLIENTE FINAL ALTASTREAM [V480V] [%CASETA%] [//ESPECIAL//] [*/BASECHASIS/*] [*/UL5000/*]
126412 | Export. EUA | RAFAEL SALGADO DURAN | IGSA CORP. | 1 | 1 | EP1-3600-WE-4-UL | MOTOR GEN SEMIAUTO 3600 KW 480 V MOTOR IGSA MOD. GS3600 NORMA UL | 3600 | 480 | Especial |  | x | PLANTAS ELECTRICAS | Cerrada | 4585300% | 4606800% | DD/MM/AAAA | 16/05/2025 | 90 DIAS | 1264121 | 126412 | PM5G190C | Orden ret. por CxC | ok | Sin Ingeniería liberada | 4602900% |  |  |  | 4602900% | [7 empty] | ENERO |  |  | 4601500% |  | 0% | [8 empty] | 148 | 0 | 0% |  | EM8-20M55G4D2/6 | MOTOR BAUDOUIN (WEICHAI) MOD 20M55G4D2/6 EPA TIER 2 DE 3600 KW / 1800 RPM SAE 00-21 CON RADIADOR Y TUBERIA DE CONEXION AL MOTOR MOD. IGSA GS3600 | MOTORES IGSA / WEICHAI | 3600 | 1 | 0 | 1 |  |  |  | 1 |  |  |  |  | EME-20M55G4D2/6E | 75466 | ok | 43967 | F2 AS Check Mod. Exp. | 4588300% | 75466 | 1 | En Transito | 4600200% | EG2-S9L1D-G4 | GENERADOR STAMFORD UL 2200,UL1446,UL1004 MOD. S9L1D-F4 DE 3600 KW A 480 kV CONT. F 125-40°C DE 1800 RPM, PMG AVR DM110 DOBLE BALERO SAE 00 | GENERADORES STAMFORD | 3600 | 1 | 0 | 1 |  |  |  | 1 | 98 | 75745 / 75140 / |  |  |  | 75140 | ok | 43629 |  | 4585500% | 75140 | 1 | En Transito | 4601500% | n/a | Sin transferencia cargada por Ingeniería |  |  | 0 | 0 | 0 |  | Sin Radiador cargado por Ingeniería | [5 empty] | PLANTA DIESEL ELECTRICA, MARCA IGSA 3600 KW, SEMIAUTOMATICA, 480 VOLTS MOTOR: BAUDOUIN EPA INCLUYE: - GENERADOR STAMFORD UL - CASETA DE ACERO AL CARBON - 1 X BREAKER PRINCIPAL DE 5000 A ABB LSIG CON SHUNT TRIP, SHUNT TRIP AND WIRING, GFI (GROUND FAULT INDICATION), LSIG (GROUN FAULT TRIPPING) Y CONTACTOS AUXILIARES. - 1 X 5000 A ABB LSI BREAKER CON SHUNT TRIP, SHUNT TRIP AND WIRING Y CONTACTOS AUXILIARES, CONTROL PANEL HEATER, - 1 MODULO DSE2157, 1 MODULO DSE2548, 1 MODULO DSE890, - 2 X NRG 20 A CARGADORES DE BATERIA CON MODO DE REDUNDANCIA, - 1 SET DE BATERIAS ADICIONALES Y UN SELECTOR AUTOMATICO DE BATERIAS. - CASETA NIVEL 3 CON PINTURA CUSTOMIZADA (RAL 7035), - 1 RECEPTACULO 120 V GFCI, 2 LUCES DC CON TIMER SWITCH, 2 CALENTADORES DE ESPACIO 1.5 KW 120 V, - ACCESORIOS PRECONECTADOS AL GENSET, CONSIDERAR SEGUNDO BLOCK HEATER 6 KW, SEPARADOR DE AGUA SILTER TRIPLE RACOR SET UP, - ALTERNATOR STRIP HEATER, MX321 PMG UPGRADE, DM110 - REGULADOR DE VOLTAJE DIGITAL, BATTERY DISCONNECT SIWTCH, BATTERY RESTRAINT, OIL PAN HEATER, REFRIGERANTE Y ACEITE EN EL GENSET, - TRANSFORMADOR DE VOLTAJE 480 A 240/120 V CON BREAKER DE 60 A, PARO REMOTO SURFACE MOUNT, AISLADORES SISMICOS SEISMIC RESTRAINT. - TANQUE STATE DE 12 HORAS DE AUTONOMIA DE 5000 GAL CON RUPTURE BASIN SWITCH, SENSOR DE NIVEL DE COMBUSTIBLE, 5 GALLON SPILL CONTAIMENT W/95% SHUTOFF, VALVULA DE PROTECCION DE SOBRELLENAOD, 100 % CONTAINMENT * CERTIFICACION UL 2200 * CLIENTE FINAL ALTASTREAM [V480V] [%CASETA%] [//ESPECIAL//] [*/BASECHASIS/*] [*/UL5000/*]
126398 | Matriz | RAUL BUSTOS LUVIANO | MANUEL ROMO MUÑOZ | 9 | 2 | EP1-1250-CU-4 | PLANTA DIESEL ELECTRICA, MARCA IGSA 1250 KW, AUTOMATICA, 480 VOLTS MOTOR: CUMMINS EN CASETA ACUSTICA | 1250 | 480 | Especial | B | x | PLANTAS ELECTRICAS | Cerrada | 4584800% | 4593600% | DD/MM/AAAA | 29/07/2025 | 50% ANTICIPO 50% ANTES DE ENTREGA | 1263982 | 126398 | PM5G204C | Orden ret. por CxC | ok | Sin Ingeniería liberada | 4602000% |  |  |  | 4602000% |  |  |  | 4601000% |  | 4602000% |  | DICIEMBRE |  |  | 4601100% | OK | 0% |  |  | 4597300% | OK |  |  |  |  | 31 | 0 | 0% |  | EM9-1250-CMML | MOTOR CUMMINS COOLPACK 1250KW MOD. KTA50-G3 SAE 0-18 INCLUYE BASE TANQUE Y CASETA ACUSTICA STANDARD CONFIGURATION (BRAND JOINT VENTURE CUMMINS ENGINE, STANDARD RADIATOR, COMAP IL4-AMF8 CONTROL SYSTEM, 12V/24V BATERRY WITH BATERRY CABLES & BATERRY CHARGER, INDUSTRIAL SILENCERS WITH FLANGED FLEXIBLE CONNECTION, WITH STANDARD FUEL TANK, ENGLISH OPERATION/MAINTENANCE MANUAL/TEST REPORT FOR ENGINE, ALTERNATOR AND GENSET, LEGA MAINTIAN TOOL KIT, WITH DILIXI CIRCUIT BREAKER | MOTORES CUMMINS FUZHOU | 1250 | 1 | 0 | 1 |  |  |  | 1 | 1 | 76355 / |  |  | EM9-1250-CMML-1 | 75513 | ok | 43960 | Check Mod. Int. SALIDA PUERTO CH 22/11/2025 | 4588300% | 75513 | 1 | En Transito | 4600800% | EG2-S6L1D-G | GENERADOR STAMFORD MOD S6L1D-G 1250KW MOTOR CUMMINS/WEICHAI SAE 0-18 | GENERADORES STAMFORD | 1250 | 1 | 0 | 1 |  |  |  | 1 | 6 | 77087 / 75178 / 75164 / | 2 | 34672 / 31334 / | EG2-S6L1D-G | 75178 | ok | 43755 | ETA 12/11/2025 | 4586700% | 75178 | 1 | En Transito | 4601100% | n/a | Sin transferencia cargada por Ingeniería |  |  | 0 | 0 | 0 |  | Sin Radiador cargado por Ingeniería | [5 empty] | PLANTA DIESEL ELECTRICA, MARCA IGSA 1250 KW, AUTOMATICA, 480 VOLTS MOTOR: CUMMINS INCLUYE: - MOTOR CUMMINS FUZO ARMADO - GENERADOR STAMFORD - CASETA ACUSTICA * FLETE * VIATICOS [V480V] [%CASETA%] [//ESPECIAL//]
126398 | Matriz | RAUL BUSTOS LUVIANO | MANUEL ROMO MUÑOZ | 9 | 1 | EP1-1250-CU-4 | PLANTA DIESEL ELECTRICA, MARCA IGSA 1250 KW, AUTOMATICA, 480 VOLTS MOTOR: CUMMINS EN CASETA ACUSTICA | 1250 | 480 | Especial | B | x | PLANTAS ELECTRICAS | Cerrada | 4584800% | 4593600% | DD/MM/AAAA | 29/07/2025 | 50% ANTICIPO 50% ANTES DE ENTREGA | 1263981 | 126398 | PM5G203C | Orden ret. por CxC | ok | Sin Ingeniería liberada | 4602000% |  |  |  | 4602000% |  |  |  | 4601400% |  | 4602000% |  | DICIEMBRE |  |  | 4601100% | OK | 0% |  |  | 4597300% | OK |  |  |  |  | 32 | 0 | 0% |  | EM9-1250-CMML | MOTOR CUMMINS COOLPACK 1250KW MOD. KTA50-G3 SAE 0-18 INCLUYE BASE TANQUE Y CASETA ACUSTICA STANDARD CONFIGURATION (BRAND JOINT VENTURE CUMMINS ENGINE, STANDARD RADIATOR, COMAP IL4-AMF8 CONTROL SYSTEM, 12V/24V BATERRY WITH BATERRY CABLES & BATERRY CHARGER, INDUSTRIAL SILENCERS WITH FLANGED FLEXIBLE CONNECTION, WITH STANDARD FUEL TANK, ENGLISH OPERATION/MAINTENANCE MANUAL/TEST REPORT FOR ENGINE, ALTERNATOR AND GENSET, LEGA MAINTIAN TOOL KIT, WITH DILIXI CIRCUIT BREAKER | MOTORES CUMMINS FUZHOU | 1250 | 1 | 0 | 1 |  |  |  | 1 | 1 | 76355 / |  |  | EM9-1250-CMML-1 | 75513 | ok | 43960 | Check Mod. Int. SALIDA PUERTO CH 22/11/2025 | 4588300% | 75513 | 1 | En Transito | 4600800% | EG2-S6L1D-G | GENERADOR STAMFORD MOD S6L1D-G 1250KW MOTOR CUMMINS/WEICHAI SAE 0-18 | GENERADORES STAMFORD | 1250 | 1 | 0 | 1 |  |  |  | 1 | 6 | 77087 / 75178 / 75164 / | 2 | 34672 / 31334 / | EG2-S6L1D-G | 75164 | ok | 43745 | ETA 12/11/2025 | 4586600% | 75164 | 1 | En Transito | 4601100% | ET1-DSE8660-4-3SEC | TABLERO DE TRANSFERENCIA Y SINCRONIA DEEPSEA 8660 480 VCA 3 SECCIONES | TABLEROS DE TRANSFERENCIA |  | 1 | 0 | 0 |  | Sin Radiador cargado por Ingeniería | [5 empty] | PLANTA DIESEL ELECTRICA, MARCA IGSA 1250 KW, AUTOMATICA, 480 VOLTS MOTOR: CUMMINS INCLUYE: - MOTOR CUMMINS FUZO ARMADO - GENERADOR STAMFORD - CASETA ACUSTICA * SON 2 EQUIPOS * 1 TABLERO DE SINCRONIA PARA TRABAJAR CON LOS 2 EQUIPOS: TABLERO DE TRANSFERENCIA Y SINCRONÍA AUTOMÁTICA RAMPA SUAVE CON LA ACOMETIDA DE CFE, COMPUESTO DE 3 SECCIONES DE LA SIGUIENTE MANERA: SECCIÓN 1: SECCIÓN DE SINCRONÍA DE GRUPO ELECTRÓGENO DE 1250 KW, 3 FASES, 4 HILOS, 60 HZ, 480 VCA, CON UN CONTROLADOR ELECTRÓNICO PARA SINCRONÍA MARCA DEEP SEA MODELO DSE8610, CON MEDICIÓN ANÁLOGA, CON UN INTERRUPTOR ELECTROMAGNÉTICO DE 3X2000 AMPERES DE OPERACIÓN ELÉCTRICA CON UNIDAD DE PROTECCIÓN LI 1+1. SECCIÓN 2: SECCIÓN DE SINCRONÍA DE GRUPO ELECTRÓGENO DE 1250 KW, 3 FASES, 4 HILOS, 60 HZ, 480 VCA, CON UN CONTROLADOR ELECTRÓNICO PARA SINCRONÍA MARCA DEEP SEA MODELO DSE8610, CON MEDICIÓN ANÁLOGA, CON UN INTERRUPTORE ELECTROMAGNÉTICO DE 3X2000 AMPERES DE OPERACIÓN ELÉCTRICA CON UNIDAD DE PROTECCIÓN LI 1 + 1. SECCIÓN 3: SECCIÓN DE TRANSFERENCIA, CON UN CONTROLADOR ELECTRÓNICO MARCA DEEP SEA MODELO DSE8660, CON MEDICIÓN ANÁLOGA, CON UN INTERRUPTORES ELECTROMAGNÉTICOS DE 3X4000 AMPERES DE OPERACIÓN ELÉCTRICA CON UNIDAD DE PROTECCIÓN LI 1 + 1. MONTADO EN GABINETE NEMA 1 EN PRIMER Y ACABADO FINAL CON PINTURA GRIS ANSI. LAS PLANTAS DE EMERGENCIA INCLUYEN TC DE CUADRATURA CON TABLERO DE CONTROL A PIE DE GENERADOR MARCA DSE 8610 * FLETE * VIATICOS [V480V] [%CASETA%] [//ESPECIAL//] [*/TESTANDAR/*]
126374 | Matriz | MARCO TORRES RODRIGUEZ | BIMBO | 4 | 1 | EP1-1600-WE-4 | 10% AL ENTREGAR EQUIPO PLANTA DIESEL ELECTRICA MARCA IGSA 1600 KW, AUTOMATICA, 480 VOLTS MOTOR: IGSA | 1750 | 480 | Especial |  | x | PLANTAS ELECTRICAS | Abierta | 4584100% | 4594300% | DD/MM/AAAA | 11/07/2025 | 30%POR APROBACIÓN EN PLANOS DE INGENIERÍA A 65 DÍAS DE CRÉDITO, 50% CONTRA AVISO DE TERMINACIÓN Y EMBARQUE DE EQUIPO, 10% AL ENTREGAR EQUIPO, 10% AL REALIZAR ARRANQUE Y OBTENER ENTERA SATISFACCIÓN DEL CLIENTE | 1263741 | 126374 | PM5G186C | Orden ret. por CxC | ok | Sin Ingeniería liberada | 4602200% |  |  |  | 4602200% |  |  |  | 4599300% |  | 4600300% |  | DICIEMBRE |  |  | 4600800% | SIN INGENRIA LIBERADA | 0% |  |  | 4597300% | SIN LISTA DE MATERIALES |  |  |  |  | 46 | 0 | 0% |  | EM8-16M33G1750/6 | MOTOR BAUDOUIN (WEICHAI) MOD 16M33G1750/6 DE 1750 KW / 1800 RPM SAE 0-18 | MOTORES IGSA / WEICHAI | 1700 | 1 | 0 | 1 |  |  |  | 1 | 4 | 74794 / |  |  |  | 74794 | ok |  | SALIDA PUERTO CH 12/11/2025 |  | 74794 | 1 | En Transito | 4600800% | EG2-S7L1D-F | GENERADOR STAMFORD MOD S7L1D-F DE 1750 KW 440/480 VCA SAE 0-18 | GENERADORES STAMFORD | 1700 | 1 | 0 | 1 | 2 | 1 | X25I374726 | ok |  |  |  |  | EG2-S7L1D-F | 74799 | ok |  |  |  | 74799 | 1 |  |  | n/a | Sin transferencia cargada por Ingeniería |  |  | 0 | 0 | 0 |  | Sin Radiador cargado por Ingeniería | [5 empty] | PLANTA DIESEL ELECTRICA MARCA IGSA 1600 KW, AUTOMATICA, 480 VOLTS MOTOR: IGSA INCLUYE: - GENERADOR STAMFORD - TABLERO DE TRANSFERENCIA DE 2500 AMPS TRANSICION CERRADA - BASE TANQUE ESTANDAR DE 4000 LITROS - DUCTO / CUELLO DE LONA PARA EXTRACCIÓN DE AIRE CALIENTE - KITS DE FILTROS PARA MANTENIMIENTO UNICO MAYOR ANUAL - SE DEBERAN EMBARCAR CON EL EQUIPO * SE VENDO CON SERVICIO DE MANTENIMIENTO MAYOR INCLUIDO, POR LO TANTO SE SOLICITA EL APOYO PARA QUE LAS REFACCIONES DE FILTROS LLEGUEN JUNTO CON LOS MOTORES. [V480V] [//ESPECIAL//] [*/TESTANDAR/*]
126373 | Matriz | MARCO TORRES RODRIGUEZ | BIMBO | 4 | 1 | EP1-1600-WE-4 | 10% AL ENTREGAR EQUIPO PLANTA DIESEL ELECTRICA MARCA IGSA 1600 KW, AUTOMATICA, 480 VOLTS MOTOR: IGSA | 1750 | 480 | Especial |  | x | PLANTAS ELECTRICAS | Abierta | 4584100% | 4594300% | DD/MM/AAAA | 11/07/2025 | 30%POR APROBACIÓN EN PLANOS DE INGENIERÍA A 65 DÍAS DE CRÉDITO, 50% CONTRA AVISO DE TERMINACIÓN Y EMBARQUE DE EQUIPO, 10% AL ENTREGAR EQUIPO, 10% AL REALIZAR ARRANQUE Y OBTENER ENTERA SATISFACCIÓN DEL CLIENTE | 1263731 | 126373 | PM5G185C | Orden ret. por CxC | ok | Sin Ingeniería liberada | 4602200% |  |  |  | 4602200% |  |  |  | 4599400% |  | 4600300% |  | DICIEMBRE |  |  | 4600800% | SIN INGENRIA LIBERADA | 0.5532% |  |  | 4597300% | SIN LISTA DE MATERIALES |  |  |  |  | 47 | 1 | 2.128% |  | EM8-16M33G1750/6 | MOTOR BAUDOUIN (WEICHAI) MOD 16M33G1750/6 DE 1750 KW / 1800 RPM SAE 0-18 | MOTORES IGSA / WEICHAI | 1700 | 1 | 0 | 1 |  |  |  | 1 | 4 | 74794 / |  |  |  | 74794 | ok |  | SALIDA PUERTO CH12/11/2025 |  | 74794 | 1 | En Transito | 4600800% | EG2-S7L1D-F | GENERADOR STAMFORD MOD S7L1D-F DE 1750 KW 440/480 VCA SAE 0-18 | GENERADORES STAMFORD | 1700 | 1 | 0 | 1 | 2 | 1 | X25I374727 | ok |  |  |  |  | EG2-S7L1D-F | 74799 | ok |  |  |  | 74799 | 1 |  |  | n/a | Sin transferencia cargada por Ingeniería |  |  | 0 | 0 | 0 |  | Sin Radiador cargado por Ingeniería | [5 empty] | PLANTA DIESEL ELECTRICA MARCA IGSA 1600 KW, AUTOMATICA, 480 VOLTS MOTOR: IGSA INCLUYE: - GENERADOR STAMFORD - TABLERO DE TRANSFERENCIA DE 2500 AMPS TRANSICION CERRADA - BASE TANQUE ESTANDAR DE 4000 LITROS - DUCTO / CUELLO DE LONA PARA EXTRACCIÓN DE AIRE CALIENTE - KITS DE FILTROS PARA MANTENIMIENTO UNICO MAYOR ANUAL - SE DEBERAN EMBARCAR CON EL EQUIPO * SE VENDO CON SERVICIO DE MANTENIMIENTO MAYOR INCLUIDO, POR LO TANTO SE SOLICITA EL APOYO PARA QUE LAS REFACCIONES DE FILTROS LLEGUEN JUNTO CON LOS MOTORES. [V480V] [//ESPECIAL//] [*/TESTANDAR/*]
126372 | Export. EUA | RAFAEL SALGADO DURAN | IGSA CORP. | 1 | 1 | EP1-0300-PK-2-UL | MOTOR GENERADOR 300 KW 208 V SEMIAUTOMATICA PERKINS NORMA UL | 300 | 208 | Especial | B | x | PLANTAS ELECTRICAS | Abierta | 4584100% | 4608400% | DD/MM/AAAA | 11/07/2025 | 90 DIAS | 1263721 | 126372 | PM5G184C | Orden ret. por CxC | ok | Sin Ingeniería liberada | [12 empty] | ENERO |  |  | 4603500% |  | 0% | [8 empty] | 84 | 0 | 0% |  | EMA-1706D-E93TAG2 | MOTOR PERKINS DE 300 KWe SERIE 1700 MODELO 1706D-E93TAG2 ELECTROPACK SAE 1-14 TIER 3 | MOTORES PERKINS | 300 | 1 | 0 | 1 |  |  |  | 1 |  |  | 1 | 44809 / | EMA-1706D-E93TAG-1 | 77178 | ok | 45098 |  | 4597500% | 77178 | 1 | OC pendiente de autorización 77178 | 4599400% | EG2-S4L1S-E4 | GENERADOR STAMFORD UL 2200,UL1446,UL1004 MOD. S4L1S-E4 DE 300KW, 1800 RPM 208-480 VCA SAE 1-14 | GENERADORES STAMFORD | 300 | 1 | 0 | 1 |  |  |  | 1 | [5 empty] | 75163 | ok | 43588 |  | 4585200% | 75163 | 1 | En Fabricación | 4603500% | n/a | Sin transferencia cargada por Ingeniería |  |  | 0 | 0 | 0 |  | Sin Radiador cargado por Ingeniería | [5 empty] | PLANTA DIESEL ELECTRICA, MARCA IGSA 300 KW, SEMIAUTOMATICA, 208 VOLTS MOTOR: PERKINS INCLUYE: - GENERADOR STAMFORD UL - BASE CHASIS - CONTROL DSE7410 - USAR ALTERNADOR S4L1S-F4, - 3 BREAKERS, MAIN DE 400 A ABB THERMOMAGNETICO LOAD 1000 A ABB ELECTROMAGNETICO, - SPARE 800 A ABB TERMOMAGNETICO, - SHUNT TRIP EN 1000 A ABB, SHUNT TRIP WIRING Y CONTACTOS AXILIARES EN CB1 Y CB2, - 1 MODULO DSE2157, 1 MODULO DSE2548,PMG UPGRADE 321, - 10 A RUN RELAY, - ANTICONGELANTE Y ACEITE EN EL GENSET, - DISEÑO CUSTOMIZADO (GUIARSE EN ARREGLO GENERAL) - 6 SPRING ISOLATOR NO GRADO SISMICO (SERIES ACE 121) - PRUEBAS ESTANDAR CON TESTIGO * CERTIFICACION UL2200 * CLIENTE FINAL: TOTAL POWER [V208V] [//ESPECIAL//] [*/BASECHASIS/*]
126370 | Matriz | JESUS ROBLES ARANDA | GE GRID SOLUTIONS | 2 | 1 | EP1-0400-WE-2 | PLANTA DIESEL ELECTRICA, MARCA IGSA 400 KW, SEMIAUTOMATICA, 220 VOLTS MOTOR: IGSA | 400 | 220 | Especial | B | x | PLANTAS ELECTRICAS | Abierta | 4584100% | 4595000% | DD/MM/AAAA | 07/07/2025 | CREDITO | 1263701 | 126370 | PM5G183C | Orden ret. por CxC | ok | Listo para liberar | 4599900% |  |  |  | 4599900% | [5 empty] | 4599900% |  | DICIEMBRE |  |  | 0% | 4598200% | 0% |  |  | 4597200% | REP-DSE855 MODULO DE MONITOREO DSE855-01 ETHERNET (21 NOV) |  |  |  |  | 94 | 0 | 0% |  | EM8-6M21G390/6 | MOTOR BAUDOUIN (WEICHAI) MOD 6M21G390/6 DE 448 KW / 1800 RPM SAE 1-14 MOD. IGSA GS400 | MOTORES IGSA / WEICHAI | 400 | 1 | 0 | 1 | 2 | 1 | 5125S002132 | ok | 9 | 76331 / |  |  | EM8-6M21G390/6 | 74809 | ok | 43527 | EN PUERTO 29/10/2025 | 4584600% | 74809 | 1 |  |  | EG2-S4L1D-F | GENERADOR STAMFORD MOD S4L1D-F 400 KW SAE 1-14 | GENERADORES STAMFORD | 400 | 1 | 0 | 1 | 4 | 1 | X25C121636 | ok | 3 | 77139 / 76483 / 75179 / | 1 | 29119 / | EG2-S4L1D-F | [9 empty] | n/a | Sin transferencia cargada por Ingeniería |  |  | 0 | 0 | 0 |  | Sin Radiador cargado por Ingeniería | [5 empty] | PLANTA DIESEL ELECTRICA, MARCA IGSA 400 KW, SEMIAUTOMATICA, 220 VOLTS MOTOR: IGSA INCLUYE: - GENERADOR STAMFORD - BASE CHASIS - TANQUE DE COMBUSTIBLE EXTERNO DE 6000 LTS - MODULO DE MONITOREO DSE2157 - MODULO DE COMUNICACIÓN DSE855 - CONTROLADOR DE TEMPERATURA - RESISTENCIA CALENTADORA ANTI CONDENSACIÓN - DOSSIER DE CALIDAD - PRUEBAS CONFORME A LA W4700-10 CON ATESTIGUAMIUENTO - TANQUE DE COMBUSTIBLE EXTERNO DE 6,000LTS - CONVERTIDOR DE SEÑAL ETHERNET A FIBRA ÓPTICA - 5M DE TUBO DE ESCAPE CON REVESTIMIENTO TÉRMICO EN FIBRA DE VIDRIO - 3 TRAMOS DE TUBERIA NEGRA CEDULA 40 ROSCABLE DE 3/4" - 6 CODOS 90 CED 90 3/4" - 5 VALVULAS DE 1/4 DE VUELTA ROSCABLE DE 3/4" - 1 VALVULA CHECK VERTICAL ROSCABLE 3/4" - 2 TUERCAS UNIÓN DE 3/4" - 2 REDUCCIONES DE 3/4" A 1/2" - 2 JUEGOS DE MANGUERAS PARA CONEXIÓN DE PDE DE 1 M * LOTE DE REFEACCIONES CONFORME A LA W4700-10 - 2 JUEGOS DE BANDAS - 4 FILTROS DE COMBUSTIBLE DIESEL - 8 FILTROS PARA CEITE LUBRICANTE - 10 FILTROS PARA AIRE - 3 MINIINTERRUPTORES - 1 KIT DE DIODOS RECTIFICADORES OBSERVACIONS: EL EQUIPO ES CONFORME A LA W4700-10, SIN EMBARGO NO LLEVA CONVERTIDOR DE RTU A DNP3, ES UN EQUIPO ABIERTO CON BASE CHASIS, EL TANQUE DE COMBUSTIBLE EXTERNO ES DE 6000 LTS [V220V] [//ESPECIAL//] [*/BASECHASIS/*] [*/LTS6000/*]
126369 | Matriz | JESUS ROBLES ARANDA | GE GRID SOLUTIONS | 2 | 1 | EP1-0400-WE-2 | PLANTA DIESEL ELECTRICA, MARCA IGSA 400 KW, SEMIAUTOMATICA, 220 VOLTS MOTOR: IGSA | 400 | 220 | Especial | B | x | PLANTAS ELECTRICAS | Abierta | 4584100% | 4595000% | DD/MM/AAAA | 07/07/2025 | CREDITO | 1263691 | 126369 | PM5G182C | Orden ret. por CxC | ok | Listo para liberar | 4599900% |  |  |  | 4599900% | [5 empty] | 4599900% |  | DICIEMBRE |  |  | 0% | 4598200% | 0% |  |  | 4597200% | REP-DSE855 MODULO DE MONITOREO DSE855-01 ETHERNET (21 NOV) |  |  |  |  | 94 | 0 | 0% |  | EM8-6M21G390/6 | MOTOR BAUDOUIN (WEICHAI) MOD 6M21G390/6 DE 448 KW / 1800 RPM SAE 1-14 MOD. IGSA GS400 | MOTORES IGSA / WEICHAI | 400 | 1 | 0 | 1 | 2 | 1 | 5125S002131 | ok | 9 | 76331 / |  |  | EM8-6M21G390/6 | 74809 | ok | 43527 | EN PUERTO 29/10/2025 | 4584600% | 74809 | 1 |  |  | EG2-S4L1D-F | GENERADOR STAMFORD MOD S4L1D-F 400 KW SAE 1-14 | GENERADORES STAMFORD | 400 | 1 | 0 | 1 | 4 | 1 | X25C121637 | ok | 3 | 77139 / 76483 / 75179 / | 1 | 29119 / | EG2-S4L1D-F | [9 empty] | n/a | Sin transferencia cargada por Ingeniería |  |  | 0 | 0 | 0 |  | Sin Radiador cargado por Ingeniería | [5 empty] | PLANTA DIESEL ELECTRICA, MARCA IGSA 400 KW, SEMIAUTOMATICA, 220 VOLTS MOTOR: IGSA INCLUYE: - GENERADOR STAMFORD - BASE CHASIS - TANQUE DE COMBUSTIBLE EXTERNO DE 6000 LTS - MODULO DE MONITOREO DSE2157 - MODULO DE COMUNICACIÓN DSE855 - CONTROLADOR DE TEMPERATURA - RESISTENCIA CALENTADORA ANTI CONDENSACIÓN - DOSSIER DE CALIDAD - PRUEBAS CONFORME A LA W4700-10 CON ATESTIGUAMIUENTO - TANQUE DE COMBUSTIBLE EXTERNO DE 6,000LTS - CONVERTIDOR DE SEÑAL ETHERNET A FIBRA ÓPTICA - 5M DE TUBO DE ESCAPE CON REVESTIMIENTO TÉRMICO EN FIBRA DE VIDRIO - 3 TRAMOS DE TUBERIA NEGRA CEDULA 40 ROSCABLE DE 3/4" - 6 CODOS 90 CED 90 3/4" - 5 VALVULAS DE 1/4 DE VUELTA ROSCABLE DE 3/4" - 1 VALVULA CHECK VERTICAL ROSCABLE 3/4" - 2 TUERCAS UNIÓN DE 3/4" - 2 REDUCCIONES DE 3/4" A 1/2" - 2 JUEGOS DE MANGUERAS PARA CONEXIÓN DE PDE DE 1 M * LOTE DE REFEACCIONES CONFORME A LA W4700-10 - 2 JUEGOS DE BANDAS - 4 FILTROS DE COMBUSTIBLE DIESEL - 8 FILTROS PARA CEITE LUBRICANTE - 10 FILTROS PARA AIRE - 3 MINIINTERRUPTORES - 1 KIT DE DIODOS RECTIFICADORES OBSERVACIONS: EL EQUIPO ES CONFORME A LA W4700-10, SIN EMBARGO NO LLEVA CONVERTIDOR DE RTU A DNP3, ES UN EQUIPO ABIERTO CON BASE CHASIS, EL TANQUE DE COMBUSTIBLE EXTERNO ES DE 6000 LTS [V220V] [//ESPECIAL//] [*/BASECHASIS/*] [*/LTS6000/*]
126368 | Matriz | JESUS ROBLES ARANDA | GE GRID SOLUTIONS | 2 | 1 | EP1-0300-WE-2 | PLANTA DIESEL ELECTRICA, MARCA IGSA 300 KW, SEMIAUTOMATICA, 220 VOLTS MOTOR: IGSA EN CASETA ACUSTICA | 300 | Agregar Voltaje | Estandar | B | x | PLANTAS ELECTRICAS | Abierta | 4584100% | 4595000% | DD/MM/AAAA | 07/07/2025 | CREDITO | 1263681 | 126338 | PM5G181C | Orden ret. por CxC | Proyecto de OV diferente a #OV | Liberada a produccion | 4598200% |  |  |  | 4598200% |  |  | 4598200% | 4598600% |  | 4598600% |  | NOVIEMBRE |  |  | 0% | 4598200% | 73% |  |  | 4597200% | REP-DSE855 MODULO DE MONITOREO DSE855-01 ETHERNET (21 NOV) |  |  |  |  | 94 | 0 | 0% |  | EM8-6M16G308/6 | MOTOR BAUDOUIN (WEICHAI) MOD 6M16G308/6 DE 360 KW / 1800 RPM SAE 1-14 MOD. IGSA GS300 | MOTORES IGSA / WEICHAI | 300 | 1 | 1 | 0 |  |  |  | ok | 5 | 75128 / 75128 / 75128 / 75128 | 5 | 43587 / |  | 74905 | ok | 43537 | EN PUERTO 29/10/2025 | 4584600% | 74905 | 1 |  |  | EG2-S4L1D-D | GENERADOR STAMFORD MOD S4L1D-D 300 KW SAE 1-14 | GENERADORES STAMFORD | 300 | 1 | 1 | 0 | 3 |  |  | ok | 71 | 77139 / 77087 / 76483 / 76483 | 6 | 31334 / | [10 empty] | n/a | Sin transferencia cargada por Ingeniería |  |  | 0 | 0 | 0 |  | Sin Radiador cargado por Ingeniería | [5 empty] | PLANTA DIESEL ELECTRICA, MARCA IGSA 300 KW, SEMIAUTOMATICA, 220 VOLTS MOTOR: IGSA INCLUYE: - GENERADOR STAMFORD - BASE CHASIS - TANQUE DE COMBUSTIBLE EXTERNO DE 5000 LTS - CASETA ACUSTICA - MODULO DE MONITOREO DSE2157 - MODULO DE COMUNICACIÓN DSE855 - CONTROLADOR DE TEMPERATURA - RESISTENCIA CALENTADORA ANTI CONDENSACIÓN - DOSSIER DE CALIDAD - PRUEBAS CONFORME A LA W4700-10 CON ATESTIGUAMIUENTO - TANQUE DE COMBUSTIBLE EXTERNO DE 5,000 LTS - CONVERTIDOR DE SEÑAL ETHERNET A FIBRA ÓPTICA. - 5M DE TUBO DE ESCAPE CON REVESTIMIENTO TÉRMICO EN FIBRA DE VIDRIO, - 3 TRAMOS DE TUBERIA NEGRA CEDULA 40 ROSCABLE DE 3/4", - 6 CODOS 90 CED 90 3/4", - 5 VALVULAS DE 1/4 DE VUELTA ROSCABLE DE 3/4", - 1 VALVULA CHECK VERTICAL ROSCABLE 3/4", - 2 TUERCAS UNIÓN DE 3/4", - 2 REDUCCIONES DE 3/4" A 1/2", - 2 JUEGOS DE MANGUERAS PARA CONEXIÓN DE PDE DE 1 M * LOTE DE REFEACCIONES CONFORME A LA W4700-10 - 2 JUEGOS DE BANDAS - 4 FILTROS DE COMBUSTIBLE DIESEL - 8 FILTROS PARA CEITE LUBRICANTE - 10 FILTROS PARA AIRE - 3 MINIINTERRUPTORES - 1 KIT DE DIODOS RECTIFICADORES OBSERVACIONES: EL EQUIPO ES CONFORME A LA W4700-10, SIN EMBARGO NO LLEVA CONVERTIDOR DE RTU A DNP3, ES UN EQUIPO CERRADO CON BASE CHASIS, EL TANQUE DE COMBUSTIBLE EXTERNO ES DE 5000 LTS * FLETE * VIATICOS PARA ARRANQUE
126367 | Matriz | JESUS ROBLES ARANDA | GE GRID SOLUTIONS | 2 | 1 | EP1-0300-WE-2 | PLANTA DIESEL ELECTRICA, MARCA IGSA 300 KW, SEMIAUTOMATICA, 220 VOLTS MOTOR: IGSA EN CASETA ACUSTICA | 300 | 220 | Especial | B | x | PLANTAS ELECTRICAS | Cerrada | 4584100% | 4595000% | DD/MM/AAAA | 07/07/2025 | CREDITO | 1263671 | 126367 | PM5G180C | Orden ret. por CxC | ok | Liberada a produccion | 4598000% |  |  |  | 4598000% |  |  | 4598000% | 4599500% |  | 4598700% |  | NOVIEMBRE |  |  | 0% | 4598200% | 93.28% |  |  | 4596400% | REP-DSE855 MODULO DE MONITOREO DSE855-01 ETHERNET (21 NOV) |  |  |  |  | 95 | 73 | 76.84% |  | EM8-6M16G308/6 | MOTOR BAUDOUIN (WEICHAI) MOD 6M16G308/6 DE 360 KW / 1800 RPM SAE 1-14 MOD. IGSA GS300 | MOTORES IGSA / WEICHAI | 300 | 1 | 1 | 0 |  |  |  | ok | 5 | 75128 / 75128 / 75128 / 75128 | 5 | 43587 / |  | 74905 | ok | 43537 | ETA 29/10/2025 | 4584600% | 74905 | 1 |  |  | EG2-S4L1D-D | GENERADOR STAMFORD MOD S4L1D-D 300 KW SAE 1-14 | GENERADORES STAMFORD | 300 | 1 | 1 | 0 | 3 |  |  | ok | 71 | 77139 / 77087 / 76483 / 76483 | 6 | 31334 / | [10 empty] | n/a | Sin transferencia cargada por Ingeniería |  |  | 0 | 0 | 0 |  | Sin Radiador cargado por Ingeniería | [5 empty] | PLANTA DIESEL ELECTRICA, MARCA IGSA 300 KW, SEMIAUTOMATICA, 220 VOLTS MOTOR: IGSA INCLUYE: - GENERADOR STAMFORD - BASE CHASIS - TANQUE DE COMBUSTIBLE EXTERNO DE 5000 LTS - CASETA ACUSTICA - MODULO DE MONITOREO DSE2157 - MODULO DE COMUNICACIÓN DSE855 - CONTROLADOR DE TEMPERATURA - RESISTENCIA CALENTADORA ANTI CONDENSACIÓN - DOSSIER DE CALIDAD - PRUEBAS CONFORME A LA W4700-10 CON ATESTIGUAMIUENTO - TANQUE DE COMBUSTIBLE EXTERNO DE 5,000 LTS - CONVERTIDOR DE SEÑAL ETHERNET A FIBRA ÓPTICA. - 5M DE TUBO DE ESCAPE CON REVESTIMIENTO TÉRMICO EN FIBRA DE VIDRIO, - 3 TRAMOS DE TUBERIA NEGRA CEDULA 40 ROSCABLE DE 3/4", - 6 CODOS 90 CED 90 3/4", - 5 VALVULAS DE 1/4 DE VUELTA ROSCABLE DE 3/4", - 1 VALVULA CHECK VERTICAL ROSCABLE 3/4", - 2 TUERCAS UNIÓN DE 3/4", - 2 REDUCCIONES DE 3/4" A 1/2", - 2 JUEGOS DE MANGUERAS PARA CONEXIÓN DE PDE DE 1 M * LOTE DE REFEACCIONES CONFORME A LA W4700-10 - 2 JUEGOS DE BANDAS - 4 FILTROS DE COMBUSTIBLE DIESEL - 8 FILTROS PARA CEITE LUBRICANTE - 10 FILTROS PARA AIRE - 3 MINIINTERRUPTORES - 1 KIT DE DIODOS RECTIFICADORES OBSERVACIONES: EL EQUIPO ES CONFORME A LA W4700-10, SIN EMBARGO NO LLEVA CONVERTIDOR DE RTU A DNP3, ES UN EQUIPO CERRADO CON BASE CHASIS, EL TANQUE DE COMBUSTIBLE EXTERNO ES DE 5000 LTS * FLETE * VIATICOS PARA ARRANQUE [V220V] [%CASETA%] [//ESPECIAL//] [*/BASECHASIS/*] [*/LTS5000/*]
126366 | Matriz | JESUS ROBLES ARANDA | GE GRID SOLUTIONS | 2 | 1 | EP1-0300-WE-2 | PLANTA DIESEL ELECTRICA, MARCA IGSA 300 KW, SEMIAUTOMATICA, 220 VOLTS MOTOR: IGSA EN CASETA ACUSTICA | 300 | 220 | Especial | B | x | PLANTAS ELECTRICAS | Cerrada | 4584100% | 4595000% | DD/MM/AAAA | 07/07/2025 | CREDITO | 1263661 | 126366 | PM5G179C | Orden ret. por CxC | ok | Liberada a produccion | 4598000% |  |  |  | 4598000% |  |  | 4598000% | 4599600% |  | 4598800% |  | NOVIEMBRE |  |  | 0% | 4598200% | 71.31% |  |  | 4596400% | REP-DSE855 MODULO DE MONITOREO DSE855-01 ETHERNET (21 NOV) |  |  |  |  | 95 | 1 | 1.053% |  | EM8-6M16G308/6 | MOTOR BAUDOUIN (WEICHAI) MOD 6M16G308/6 DE 360 KW / 1800 RPM SAE 1-14 MOD. IGSA GS300 | MOTORES IGSA / WEICHAI | 300 | 1 | 1 | 0 |  |  |  | ok | 5 | 75128 / 75128 / 75128 / 75128 | 5 | 43587 / |  | 74905 | ok | 43537 | ETA 29/10/2025 | 4584600% | 74905 | 1 |  |  | EG2-S4L1D-D | GENERADOR STAMFORD MOD S4L1D-D 300 KW SAE 1-14 | GENERADORES STAMFORD | 300 | 1 | 1 | 0 | 3 |  |  | ok | 71 | 77139 / 77087 / 76483 / 76483 | 6 | 31334 / | [10 empty] | n/a | Sin transferencia cargada por Ingeniería |  |  | 0 | 0 | 0 |  | Sin Radiador cargado por Ingeniería | [5 empty] | PLANTA DIESEL ELECTRICA, MARCA IGSA 300 KW, SEMIAUTOMATICA, 220 VOLTS MOTOR: IGSA INCLUYE: - GENERADOR STAMFORD - BASE CHASIS - TANQUE DE COMBUSTIBLE EXTERNO DE 5000 LTS - CASETA ACUSTICA - MODULO DE MONITOREO DSE2157 - MODULO DE COMUNICACIÓN DSE855 - CONTROLADOR DE TEMPERATURA - RESISTENCIA CALENTADORA ANTI CONDENSACIÓN - DOSSIER DE CALIDAD - PRUEBAS CONFORME A LA W4700-10 CON ATESTIGUAMIUENTO - TANQUE DE COMBUSTIBLE EXTERNO DE 5,000 LTS - CONVERTIDOR DE SEÑAL ETHERNET A FIBRA ÓPTICA. - 5M DE TUBO DE ESCAPE CON REVESTIMIENTO TÉRMICO EN FIBRA DE VIDRIO, - 3 TRAMOS DE TUBERIA NEGRA CEDULA 40 ROSCABLE DE 3/4", - 6 CODOS 90 CED 90 3/4", - 5 VALVULAS DE 1/4 DE VUELTA ROSCABLE DE 3/4", - 1 VALVULA CHECK VERTICAL ROSCABLE 3/4", - 2 TUERCAS UNIÓN DE 3/4", - 2 REDUCCIONES DE 3/4" A 1/2", - 2 JUEGOS DE MANGUERAS PARA CONEXIÓN DE PDE DE 1 M * LOTE DE REFEACCIONES CONFORME A LA W4700-10 - 2 JUEGOS DE BANDAS - 4 FILTROS DE COMBUSTIBLE DIESEL - 8 FILTROS PARA CEITE LUBRICANTE - 10 FILTROS PARA AIRE - 3 MINIINTERRUPTORES - 1 KIT DE DIODOS RECTIFICADORES OBSERVACIONES: EL EQUIPO ES CONFORME A LA W4700-10, SIN EMBARGO NO LLEVA CONVERTIDOR DE RTU A DNP3, ES UN EQUIPO CERRADO CON BASE CHASIS, EL TANQUE DE COMBUSTIBLE EXTERNO ES DE 5000 LTS * FLETE * VIATICOS PARA ARRANQUE [V220V] [%CASETA%] [//ESPECIAL//] [*/BASECHASIS/*] [*/LTS5000/*]
126357 | Matriz | ARMANDO GUTIERREZ GARCIA | ELECTRO CONSTRUCCIONES MENA | 1 | 1 | EP1-0100-WE-4 | PLANTA DIESEL ELECTRICA, MARCA IGSA 100 KW, AUTOMATICA, 480 VOLTS MOTOR: IGSA | 100 | 480 | Estandar | B | x | PLANTAS ELECTRICAS | Abierta | 4584000% | 4582400% | 30/06/2025 | 02/06/2025 | CONTADO | 1263571 | 126357 | PM5G177C | Orden ret. por CxC | ok | Liberada a produccion | 4600300% |  |  |  | 4600300% |  |  | 4598200% | 4598500% |  | 4598800% |  | NOVIEMBRE |  |  | 4599600% | OK | 0% |  |  | 4597200% | OK |  |  |  |  | 47 | 0 | 0% |  | EM8-4M10G100/6 | MOTOR BAUDOUIN (WEICHAI) MOD 4M10G100/6 DE 115KW 1800 RPM SAE 3-11.5 MOD. IGSA GS100 | MOTORES IGSA / WEICHAI | 100 | 1 | 0 | 1 |  |  |  | 1 | 28 | 76331 / 75128 / 75128 / 74909 | 4 | 43587 / 43586 / |  | 74909 | ok | 43539 | ETA 21/11/2025 | 4584600% | 74909 | 1 | En Transito | 4599600% | EG2-UCI274C | GENERADOR STAMFORD MOD UCI274C 100 KW SAE 3-11-5 | GENERADORES STAMFORD | 100 | 1 | 0 | 1 | 5 | 1 | X25C120448 | ok | 45 | 77087 / 76483 / 68616 / 68615 |  |  | EG2-UCI274C | [9 empty] | ET1-D01ATSA30200LG0C | TRANSFERENCIA ASCO FRAME D 200 A 440 V #D01ATSA30200LG0C PANEL DE CONTROL GRUPO G NEMA 1 | TABLEROS DE TRANSFERENCIA | 0200 | 1 | 0 | 7 |  | Sin Radiador cargado por Ingeniería | [5 empty] | PLANTA DIESEL ELECTRICA, MARCA IGSA 100 KW, AUTOMATICA, 480 VOLTS MOTOR: IGSA INCLUYE: - GENERADOR STAMFORD - TABLERO DE TRANSFERENCIA DE 200 AMPS - VIATICOS [V480V] [*/TESTANDAR/*]
126332 | Export. EUA | RAFAEL SALGADO DURAN | IGSA CORP. | 1 | 1 | EP1-2500-WE-4-UL | MOTOR GEN SEMIAUTO 2500 KW 416 V MOTOR IGSA MOD. GS2500 NORMA UL | 2500 | 416 | Especial | A | x | PLANTAS ELECTRICAS | Cerrada | 4583300% | 4599300% | DD/MM/AAAA | 26/06/2025 | 90 DIAS | 1263321 | 126332 | PM5F169C | Orden ret. por CxC | ok | Sin Ingeniería liberada | [10 empty] | 4597500% |  | FEBRERO |  |  | 4606600% |  | 0% | [8 empty] | 140 | 0 | 0% |  | EM8-12M55G5D2/6 | MOTOR BAUDOUIN (WEICHAI) MOD. 12M55G5D2/6 EPA TIER 2 DE 2700 KWm / 1800 RPM SAE 00-21 CON RADIADOR Y TUBERIA DE CONEXION AL MOTOR MOD. IGSA GS2500 | MOTORES IGSA / WEICHAI | 2500 | 1 | 0 | 1 |  |  |  | 1 | 6 | 70216 / 67254 / 67252 / | 9 | 39825 / 39825 / 39825 / 39825 |  | 74790 | ok | 43479 | F1 AS ETA ESTIMADA SEMANA DEL 10/11/2025 | 4584000% | 74790 | 1 | En Transito | 4601900% | EG2-S9L1D-D4 | GENERADOR STAMFORD UL 2200,UL1446,UL1004 MOD. S9L1D-D4 DE 2500 KW A 416 V DE 1800 RPM, AVR DM110 REGULADOR DE VOLTAJE DIGITAL PMG UN SOLO BALERO SAE 00-21 | GENERADORES STAMFORD | 2500 | 1 | 0 | 1 |  |  |  | 1 | 16 | 76792 / 76792 / 76792 / 76792 |  |  | EG2-S9L1D-D4 | 74800 | ok | 43477 | OA 18/12/2025 | 4584000% | 74800 | 1 | En Fabricación | 4606600% | n/a | Sin transferencia cargada por Ingeniería |  |  | 0 | 0 | 0 |  | Sin Radiador cargado por Ingeniería | [5 empty] | PLANTA DIESEL ELECTRICA MARCA IGSA 2500 KW, SEMIAUTOMATICA, 416 VOLTS MOTOR: BAUDOUIN EPA INCLUYE: - GENERADOR STAMFORD UL - CASETA ACUSTICA ACERO AL CARBON ESTANDAR - TANQUE 4500 GALONES - CONTROL DSE7410 - BREAKER PRINCIPAL DE 5000 A ABB,GFI,LSIG,CONTACTOS AUXILIARES, SHUNT TRIP, SHUNT TRIP AND WIRING, - SEGUNDO BREAKER DE 4000 A ABB LI,SHUNT TRIP,SHUNT TRIP AND WIRING, CONTACTOS AUXILIARES,CONTROL PANEL HEATER, - 1 X DSE2157,1 X DSE2548, 1 X DSE890,2 - CARGADORES DE BATERIAS DSEBC2410Ei NFPA110, MODO REDUNDANTE, - CASETA CON PINTURA CUSTOMIZADA A RAL 7035 LIGHT GRAY, - RECEPTACULO DE 120 V GFCI,2 X TIMER SWITCH DC, CALENTADRO DE ESPACIOS 1500 W/120 V, LOAD CENTER, - ACCESORIOS PRECONECTADOS AL LOAD CENTER, - JUEGO DE PERSIANAS AUTOMATICAS A LA ENTRADA DE AIRE DE VENTILACION Y COMBUSTION Y DE GRAVEDAD A LA SALIDA DE AIRE CALIENTE, - ALTERNADOR STRIP HEATER, AVR 321 PMG UPGRADE, AVRDM110 - REGULADOR DE VOLTAJE DIGITAL, BATTERRY DISCONNECT SWITCH, BATTERY RESTRAINT, OIL PAN HEATER, ANTICONGELANTE Y ACEITE EN EL GENSET, - PARADA DE EMERGENCIA REMOTO/SURFACE MOUNT, 10 X AISLADORES SISMICOS, - TANQUE CON RUPTURE BASIN SWITCH, NIVEL DE COMBUSTIBLE, SPILL CONTAIMENT DE 5 GALONES CON 95 % SHUTOFF, VALVULA DE PROTECCION DE SOBRELLENADO, TUBO DE VENTEO 12 PIES, - ACCESORIOS ACOMODADOS DE MANERA CUSTOMIZADA, - GARANTIA DE 5 AÑOS Y TEST DE FABRICA EXTENDIDO * CERTIFICACION UL2200 *CLIENTE FINAL: ALTASTREAM ENERGY SYSTEMS [V416V] [%CASETA%] [//ESPECIAL//] [*/BASECHASIS/*] [*/UL4500?/*]
126331 | Export. EUA | RAFAEL SALGADO DURAN | IGSA CORP. | 1 | 1 | EP1-2500-WE-4-UL | MOTOR GEN SEMIAUTO 2500 KW 416 V MOTOR IGSA MOD. GS2500 NORMA UL | 2500 | 416 | Especial | A | x | PLANTAS ELECTRICAS | Cerrada | 4583300% | 4599300% | DD/MM/AAAA | 26/06/2025 | 90 DIAS | 1263311 | 126331 | PM5F168C | Orden ret. por CxC | ok | Sin Ingeniería liberada | [10 empty] | 4596800% |  | FEBRERO |  |  | 4606600% |  | 0% | [8 empty] | 140 | 0 | 0% |  | EM8-12M55G5D2/6 | MOTOR BAUDOUIN (WEICHAI) MOD. 12M55G5D2/6 EPA TIER 2 DE 2700 KWm / 1800 RPM SAE 00-21 CON RADIADOR Y TUBERIA DE CONEXION AL MOTOR MOD. IGSA GS2500 | MOTORES IGSA / WEICHAI | 2500 | 1 | 0 | 1 |  |  |  | 1 | 6 | 70216 / 67254 / 67252 / | 9 | 39825 / 39825 / 39825 / 39825 |  | 74790 | ok | 43479 | F1 AS ETA ESTIMADA SEMANA DEL 10/11/2025 | 4584000% | 74790 | 1 | En Transito | 4601900% | EG2-S9L1D-D4 | GENERADOR STAMFORD UL 2200,UL1446,UL1004 MOD. S9L1D-D4 DE 2500 KW A 416 V DE 1800 RPM, AVR DM110 REGULADOR DE VOLTAJE DIGITAL PMG UN SOLO BALERO SAE 00-21 | GENERADORES STAMFORD | 2500 | 1 | 0 | 1 |  |  |  | 1 | 16 | 76792 / 76792 / 76792 / 76792 |  |  | EG2-S9L1D-D4 | 74800 | ok | 43477 | OA 18/12/2025 | 4584000% | 74800 | 1 | En Fabricación | 4606600% | n/a | Sin transferencia cargada por Ingeniería |  |  | 0 | 0 | 0 |  | Sin Radiador cargado por Ingeniería | [5 empty] | PLANTA DIESEL ELECTRICA MARCA IGSA 2500 KW, SEMIAUTOMATICA, 416 VOLTS MOTOR: BAUDOUIN EPA INCLUYE: - GENERADOR STAMFORD UL - CASETA ACUSTICA ACERO AL CARBON ESTANDAR - TANQUE 4500 GALONES - CONTROL DSE7410 - BREAKER PRINCIPAL DE 5000 A ABB,GFI,LSIG,CONTACTOS AUXILIARES, SHUNT TRIP, SHUNT TRIP AND WIRING, - SEGUNDO BREAKER DE 4000 A ABB LI,SHUNT TRIP,SHUNT TRIP AND WIRING, CONTACTOS AUXILIARES,CONTROL PANEL HEATER, - 1 X DSE2157,1 X DSE2548, 1 X DSE890,2 - CARGADORES DE BATERIAS DSEBC2410Ei NFPA110, MODO REDUNDANTE, - CASETA CON PINTURA CUSTOMIZADA A RAL 7035 LIGHT GRAY, - RECEPTACULO DE 120 V GFCI,2 X TIMER SWITCH DC, CALENTADRO DE ESPACIOS 1500 W/120 V, LOAD CENTER, - ACCESORIOS PRECONECTADOS AL LOAD CENTER, - JUEGO DE PERSIANAS AUTOMATICAS A LA ENTRADA DE AIRE DE VENTILACION Y COMBUSTION Y DE GRAVEDAD A LA SALIDA DE AIRE CALIENTE, - ALTERNADOR STRIP HEATER, AVR 321 PMG UPGRADE, AVRDM110 - REGULADOR DE VOLTAJE DIGITAL, BATTERRY DISCONNECT SWITCH, BATTERY RESTRAINT, OIL PAN HEATER, ANTICONGELANTE Y ACEITE EN EL GENSET, - PARADA DE EMERGENCIA REMOTO/SURFACE MOUNT, 10 X AISLADORES SISMICOS, - TANQUE CON RUPTURE BASIN SWITCH, NIVEL DE COMBUSTIBLE, SPILL CONTAIMENT DE 5 GALONES CON 95 % SHUTOFF, VALVULA DE PROTECCION DE SOBRELLENADO, TUBO DE VENTEO 12 PIES, - ACCESORIOS ACOMODADOS DE MANERA CUSTOMIZADA, - GARANTIA DE 5 AÑOS Y TEST DE FABRICA EXTENDIDO * CERTIFICACION UL2200 *CLIENTE FINAL: ALTASTREAM ENERGY SYSTEMS [V416V] [%CASETA%] [//ESPECIAL//] [*/BASECHASIS/*] [*/UL4500?/*]
126330 | Matriz | RAUL BUSTOS LUVIANO | ALMACENADORA MERCADER | 1 | 1 | EP1-0250-CU-4 | PLANTA DIESEL ELECTRICA, MARCA IGSA 250 KW, AUTOMATICA, 480 VOLTS MOTOR: CUMMINS EN CASETA ACUSTICA | 250 | 480 | Estandar | B | x | PLANTAS ELECTRICAS | Cerrada | 4583300% | 4583100% | DD/MM/AAAA | 26/06/2025 | 50 ANTICIPO, 50% ANTES DE ENTREGA | 1263301 | 126330 | PM5F167C | Orden ret. por CxC | ok | Listo para liberar | CANCELAR | [11 empty] | PENDIENTE |  |  | 0% |  | 0% | [8 empty] | 19 | 0 | 0% |  | EM9-0250-CMML-1 | MOTOR CUMMINS COOLPACK 250KW MOD. 6LTAA9.5-G3 SAE 2-11.5 INCLUYE BASE TANQUE Y CONFIGURATION (BRAND JOINT VENTURE CUMMINS ENGINE, STANDARD RADIATOR, COMAP IL4-AMF8 CONTROL SYSTEM, 12V/24V BATERRY WITH BATERRY CABLES & BATERRY CHARGER, INDUSTRIAL SILENCERS WITH FLANGED FLEXIBLE CONNECTION, WITH STANDARD FUEL TANK, ENGLISH OPERATION/MAINTENANCE MANUAL/TEST REPORT FOR ENGINE, ALTERNATOR AND GENSET, LEGA MAINTIAN TOOL KIT, WITH DILIXI CIRCUIT BREAKER | MOTORES CUMMINS FUZHOU | 250 | 1 | 0 | 1 |  |  |  | 1 | [8 empty] | CANCELAR | [5 empty] | EG2-UCDI274K1L-2 | GENERADOR STAMFORD MOD UCDI274K1L 250 KW SAE 2-11.5 | GENERADORES STAMFORD | 250 | 1 | 0 | 1 | 5 |  |  | 1 | 16 | 77087 / | [6 empty] | CANCELAR | [5 empty] | ET1-J01ATSA30400LG0C | TRANSFERENCIA ASCO FRAME J 400A 440V #J01ATSA30400LG0C PANEL DE CONTROL GRUPO G NEMA 1 | TABLEROS DE TRANSFERENCIA | 0400 | 1 | 0 | 2 |  | Sin Radiador cargado por Ingeniería | [5 empty] | PLANTA DIESEL ELECTRICA, MARCA IGSA 250 KW, AUTOMATICA, 480 VOLTS MOTOR: CUMMINS INCLUYE: - GENERADOR STAMFORD - CASETA ACUSTICA - TABLERO DE TRANSFERENCIA DE 400 AMPS - FLETE - VIATICOS * EQUIPO CUMMINS FUZO ARMADO [V480V] [%CASETA%] [*/TESTANDAR/*]
126309 | Export. EUA | RICARDO ORTIZ DELGADO | IGSA CORP. | 1 | 1 | EP1-2000-WE-4 | MOTOR GEN SEMIAUTO 2000 KW 415 V MOTOR IGSA MOD. GS2000 GENERADOR STAMFORD |  | 415 | Especial | A | 0 | PLANTAS ELECTRICAS | Cerrada | 4582600% | 4602600% |  |  |  | 1263091 | 126309 |  | Orden ret. por CxC | ok | Sin Job asignado | Solicitar a Planeación | [11 empty] | PENDIENTE |  |  | 0% |  | 0% | [13 empty] | Sin Job asignado |  | 0 | 0 | 0 | 0 | 0 | [11 empty] | CRUSOE F2 | [6 empty] | Sin Job asignado |  | 0 | 0 | 0 | 0 | 0 | [11 empty] | CRUSOE F2 | [6 empty] | Sin Job asignado |  |  | 0 | 0 | 0 |  | Sin Job asignado | [5 empty] | PLANTA DIESEL ELECTRICA, MARCA IGSA 2000 KW, SEMIAUTOMATICA, 415 VOLTS MOTOR: BAUDOUIN INCLUYE: - MOTOR 16M55G4D2/6, CON DOBLE MARCHA - GENERADOR STAMFORD S7L1D-K4 - BASE CHASIS - CASETA ACUSTICA ESPECIAL - CONTROL DSE 7420 - CON RTD'S EN FASES Y (1) EN BALERO, RESISTENCIA CALEFACTORA. - INTERRUPTOR PRINCIPAL DE 4000AMP LSIG 4 POLOS, DOBLE BANCO DE BATERÍAS DE PLOMO-ÁCIDO LIBRES DE MANTENIMIENTO ESTRUCTURA DE REFUERZO PARA TIER IV. - PERSIANAS MOTORIZADAS A LA ENTRADA Y DE GRAVEDAD A LA SALIDA DEL AIRE, LUZ INTERIOR PARA NORMAL Y EMERGENCIA - RESISTENCIA CALEFACTORA DE ESPACIOS CON TERMOSTATO, PANEL DE DISTRIBUCIÓN PARA SERVICIOS PROPIOS, RECEPTACULOS. - PANEL CON INTERRUPTOR SECUNDARIO DE 4000A, LSIG 4 POLOS, 65KA - CHAROLA ANTI DERRAMES - TANQUE UL 142, DE 6200 GALONES CON SENSOR DE DERRAME, SENSORES DE NIVEL ALTO, NIVEL DE COMBUSTIBLE MUY ALTO, BAJO Y MUY BAJO, VÁLVULAS DE SOBRELLENADO Y CONTENEDOR DE DERRAME EN EL LLENADO. NIVEL DE COMBUSTIBLE MUY ALTO, BAJO Y MUY BAJO, VÁLVULAS DE SOBRELLENADO Y CONTENEDOR DE DERRAMES EN EL LLENADO. * CERTIFICACION UL2200 * PROYECTO CRUSOE, EQUIPO 16 DE 16 * REVISAR ESPECIFICACIONES. [V415V] [%CASETA%] [//ESPECIAL//] [*/BASECHASIS/*] [*/UL6200/*]
126308 | Export. EUA | RICARDO ORTIZ DELGADO | IGSA CORP. | 1 | 1 | EP1-2000-WE-4 | MOTOR GEN SEMIAUTO 2000 KW 415 V MOTOR IGSA MOD. GS2000 GENERADOR STAMFORD |  | 415 | Especial | A | 0 | PLANTAS ELECTRICAS | Cerrada | 4582600% | 4602600% |  |  |  | 1263081 | 126308 |  | Orden ret. por CxC | ok | Sin Job asignado | Solicitar a Planeación | [11 empty] | PENDIENTE |  |  | 0% |  | 0% | [13 empty] | Sin Job asignado |  | 0 | 0 | 0 | 0 | 0 | [11 empty] | CRUSOE F2 | [6 empty] | Sin Job asignado |  | 0 | 0 | 0 | 0 | 0 | [11 empty] | CRUSOE F2 | [6 empty] | Sin Job asignado |  |  | 0 | 0 | 0 |  | Sin Job asignado | [5 empty] | PLANTA DIESEL ELECTRICA, MARCA IGSA 2000 KW, SEMIAUTOMATICA, 415 VOLTS MOTOR: BAUDOUIN INCLUYE: - MOTOR 16M55G4D2/6, CON DOBLE MARCHA - GENERADOR STAMFORD S7L1D-K4 - BASE CHASIS - CASETA ACUSTICA ESPECIAL - CONTROL DSE 7420 - CON RTD'S EN FASES Y (1) EN BALERO, RESISTENCIA CALEFACTORA. - INTERRUPTOR PRINCIPAL DE 4000AMP LSIG 4 POLOS, DOBLE BANCO DE BATERÍAS DE PLOMO-ÁCIDO LIBRES DE MANTENIMIENTO ESTRUCTURA DE REFUERZO PARA TIER IV. - PERSIANAS MOTORIZADAS A LA ENTRADA Y DE GRAVEDAD A LA SALIDA DEL AIRE, LUZ INTERIOR PARA NORMAL Y EMERGENCIA - RESISTENCIA CALEFACTORA DE ESPACIOS CON TERMOSTATO, PANEL DE DISTRIBUCIÓN PARA SERVICIOS PROPIOS, RECEPTACULOS. - PANEL CON INTERRUPTOR SECUNDARIO DE 4000A, LSIG 4 POLOS, 65KA - CHAROLA ANTI DERRAMES - TANQUE UL 142, DE 6200 GALONES CON SENSOR DE DERRAME, SENSORES DE NIVEL ALTO, NIVEL DE COMBUSTIBLE MUY ALTO, BAJO Y MUY BAJO, VÁLVULAS DE SOBRELLENADO Y CONTENEDOR DE DERRAME EN EL LLENADO. NIVEL DE COMBUSTIBLE MUY ALTO, BAJO Y MUY BAJO, VÁLVULAS DE SOBRELLENADO Y CONTENEDOR DE DERRAMES EN EL LLENADO. * CERTIFICACION UL2200 * PROYECTO CRUSOE, EQUIPO 15 DE 16 * REVISAR ESPECIFICACIONES. [V415V] [%CASETA%] [//ESPECIAL//] [*/BASECHASIS/*] [*/UL6200/*]
126307 | Export. EUA | RICARDO ORTIZ DELGADO | IGSA CORP. | 1 | 1 | EP1-2000-WE-4 | MOTOR GEN SEMIAUTO 2000 KW 415 V MOTOR IGSA MOD. GS2000 GENERADOR STAMFORD |  | 415 | Especial | A | 0 | PLANTAS ELECTRICAS | Cerrada | 4582600% | 4602600% |  |  |  | 1263071 | 126307 |  | Orden ret. por CxC | ok | Sin Job asignado | Solicitar a Planeación | [11 empty] | PENDIENTE |  |  | 0% |  | 0% | [13 empty] | Sin Job asignado |  | 0 | 0 | 0 | 0 | 0 | [11 empty] | CRUSOE F2 | [6 empty] | Sin Job asignado |  | 0 | 0 | 0 | 0 | 0 | [11 empty] | CRUSOE F2 | [6 empty] | Sin Job asignado |  |  | 0 | 0 | 0 |  | Sin Job asignado | [5 empty] | PLANTA DIESEL ELECTRICA, MARCA IGSA 2000 KW, SEMIAUTOMATICA, 415 VOLTS MOTOR: BAUDOUIN INCLUYE: - MOTOR 16M55G4D2/6, CON DOBLE MARCHA - GENERADOR STAMFORD S7L1D-K4 - BASE CHASIS - CASETA ACUSTICA ESPECIAL - CONTROL DSE 7420 - CON RTD'S EN FASES Y (1) EN BALERO, RESISTENCIA CALEFACTORA. - INTERRUPTOR PRINCIPAL DE 4000AMP LSIG 4 POLOS, DOBLE BANCO DE BATERÍAS DE PLOMO-ÁCIDO LIBRES DE MANTENIMIENTO ESTRUCTURA DE REFUERZO PARA TIER IV. - PERSIANAS MOTORIZADAS A LA ENTRADA Y DE GRAVEDAD A LA SALIDA DEL AIRE, LUZ INTERIOR PARA NORMAL Y EMERGENCIA - RESISTENCIA CALEFACTORA DE ESPACIOS CON TERMOSTATO, PANEL DE DISTRIBUCIÓN PARA SERVICIOS PROPIOS, RECEPTACULOS. - PANEL CON INTERRUPTOR SECUNDARIO DE 4000A, LSIG 4 POLOS, 65KA - CHAROLA ANTI DERRAMES - TANQUE UL 142, DE 6200 GALONES CON SENSOR DE DERRAME, SENSORES DE NIVEL ALTO, NIVEL DE COMBUSTIBLE MUY ALTO, BAJO Y MUY BAJO, VÁLVULAS DE SOBRELLENADO Y CONTENEDOR DE DERRAME EN EL LLENADO. NIVEL DE COMBUSTIBLE MUY ALTO, BAJO Y MUY BAJO, VÁLVULAS DE SOBRELLENADO Y CONTENEDOR DE DERRAMES EN EL LLENADO. * CERTIFICACION UL2200 * PROYECTO CRUSOE, EQUIPO 14 DE 16 * REVISAR ESPECIFICACIONES. [V415V] [%CASETA%] [//ESPECIAL//] [*/BASECHASIS/*] [*/UL6200/*]
126306 | Export. EUA | RICARDO ORTIZ DELGADO | IGSA CORP. | 1 | 1 | EP1-2000-WE-4 | MOTOR GEN SEMIAUTO 2000 KW 415 V MOTOR IGSA MOD. GS2000 GENERADOR STAMFORD |  | 415 | Especial | A | 0 | PLANTAS ELECTRICAS | Cerrada | 4582600% | 4602600% |  |  |  | 1263061 | 126306 |  | Orden ret. por CxC | ok | Sin Job asignado | Solicitar a Planeación | [11 empty] | PENDIENTE |  |  | 0% |  | 0% | [13 empty] | Sin Job asignado |  | 0 | 0 | 0 | 0 | 0 | [11 empty] | CRUSOE F2 | [6 empty] | Sin Job asignado |  | 0 | 0 | 0 | 0 | 0 | [11 empty] | CRUSOE F2 | [6 empty] | Sin Job asignado |  |  | 0 | 0 | 0 |  | Sin Job asignado | [5 empty] | PLANTA DIESEL ELECTRICA, MARCA IGSA 2000 KW, SEMIAUTOMATICA, 415 VOLTS MOTOR: BAUDOUIN INCLUYE: - MOTOR 16M55G4D2/6, CON DOBLE MARCHA - GENERADOR STAMFORD S7L1D-K4 - BASE CHASIS - CASETA ACUSTICA ESPECIAL - CONTROL DSE 7420 - CON RTD'S EN FASES Y (1) EN BALERO, RESISTENCIA CALEFACTORA. - INTERRUPTOR PRINCIPAL DE 4000AMP LSIG 4 POLOS, DOBLE BANCO DE BATERÍAS DE PLOMO-ÁCIDO LIBRES DE MANTENIMIENTO ESTRUCTURA DE REFUERZO PARA TIER IV. - PERSIANAS MOTORIZADAS A LA ENTRADA Y DE GRAVEDAD A LA SALIDA DEL AIRE, LUZ INTERIOR PARA NORMAL Y EMERGENCIA - RESISTENCIA CALEFACTORA DE ESPACIOS CON TERMOSTATO, PANEL DE DISTRIBUCIÓN PARA SERVICIOS PROPIOS, RECEPTACULOS. - PANEL CON INTERRUPTOR SECUNDARIO DE 4000A, LSIG 4 POLOS, 65KA - CHAROLA ANTI DERRAMES - TANQUE UL 142, DE 6200 GALONES CON SENSOR DE DERRAME, SENSORES DE NIVEL ALTO, NIVEL DE COMBUSTIBLE MUY ALTO, BAJO Y MUY BAJO, VÁLVULAS DE SOBRELLENADO Y CONTENEDOR DE DERRAME EN EL LLENADO. NIVEL DE COMBUSTIBLE MUY ALTO, BAJO Y MUY BAJO, VÁLVULAS DE SOBRELLENADO Y CONTENEDOR DE DERRAMES EN EL LLENADO. * CERTIFICACION UL2200 * PROYECTO CRUSOE, EQUIPO 13 DE 16 * REVISAR ESPECIFICACIONES. [V415V] [%CASETA%] [//ESPECIAL//] [*/BASECHASIS/*] [*/UL6200/*]
126305 | Export. EUA | RICARDO ORTIZ DELGADO | IGSA CORP. | 1 | 1 | EP1-2000-WE-4 | MOTOR GEN SEMIAUTO 2000 KW 415 V MOTOR IGSA MOD. GS2000 GENERADOR STAMFORD |  | 415 | Especial | A | 0 | PLANTAS ELECTRICAS | Cerrada | 4582600% | 4602600% |  |  |  | 1263051 | 126305 |  | Orden ret. por CxC | ok | Sin Job asignado | Solicitar a Planeación | [11 empty] | PENDIENTE |  |  | 0% |  | 0% | [13 empty] | Sin Job asignado |  | 0 | 0 | 0 | 0 | 0 | [11 empty] | CRUSOE F2 | [6 empty] | Sin Job asignado |  | 0 | 0 | 0 | 0 | 0 | [11 empty] | CRUSOE F2 | [6 empty] | Sin Job asignado |  |  | 0 | 0 | 0 |  | Sin Job asignado | [5 empty] | PLANTA DIESEL ELECTRICA, MARCA IGSA 2000 KW, SEMIAUTOMATICA, 415 VOLTS MOTOR: BAUDOUIN INCLUYE: - MOTOR 16M55G4D2/6, CON DOBLE MARCHA - GENERADOR STAMFORD S7L1D-K4 - BASE CHASIS - CASETA ACUSTICA ESPECIAL - CONTROL DSE 7420 - CON RTD'S EN FASES Y (1) EN BALERO, RESISTENCIA CALEFACTORA. - INTERRUPTOR PRINCIPAL DE 4000AMP LSIG 4 POLOS, DOBLE BANCO DE BATERÍAS DE PLOMO-ÁCIDO LIBRES DE MANTENIMIENTO ESTRUCTURA DE REFUERZO PARA TIER IV. - PERSIANAS MOTORIZADAS A LA ENTRADA Y DE GRAVEDAD A LA SALIDA DEL AIRE, LUZ INTERIOR PARA NORMAL Y EMERGENCIA - RESISTENCIA CALEFACTORA DE ESPACIOS CON TERMOSTATO, PANEL DE DISTRIBUCIÓN PARA SERVICIOS PROPIOS, RECEPTACULOS. - PANEL CON INTERRUPTOR SECUNDARIO DE 4000A, LSIG 4 POLOS, 65KA - CHAROLA ANTI DERRAMES - TANQUE UL 142, DE 6200 GALONES CON SENSOR DE DERRAME, SENSORES DE NIVEL ALTO, NIVEL DE COMBUSTIBLE MUY ALTO, BAJO Y MUY BAJO, VÁLVULAS DE SOBRELLENADO Y CONTENEDOR DE DERRAME EN EL LLENADO. NIVEL DE COMBUSTIBLE MUY ALTO, BAJO Y MUY BAJO, VÁLVULAS DE SOBRELLENADO Y CONTENEDOR DE DERRAMES EN EL LLENADO. * CERTIFICACION UL2200 * PROYECTO CRUSOE, EQUIPO 12 DE 16 * REVISAR ESPECIFICACIONES. [V415V] [%CASETA%] [//ESPECIAL//] [*/BASECHASIS/*] [*/UL6200/*]
126304 | Export. EUA | RICARDO ORTIZ DELGADO | IGSA CORP. | 1 | 1 | EP1-2000-WE-4 | MOTOR GEN SEMIAUTO 2000 KW 415 V MOTOR IGSA MOD. GS2000 GENERADOR STAMFORD |  | 415 | Especial | A | 0 | PLANTAS ELECTRICAS | Cerrada | 4582600% | 4602600% |  |  |  | 1263041 | 126304 |  | Orden ret. por CxC | ok | Sin Job asignado | Solicitar a Planeación | [11 empty] | PENDIENTE |  |  | 0% |  | 0% | [13 empty] | Sin Job asignado |  | 0 | 0 | 0 | 0 | 0 | [11 empty] | CRUSOE F2 | [6 empty] | Sin Job asignado |  | 0 | 0 | 0 | 0 | 0 | [11 empty] | CRUSOE F2 | [6 empty] | Sin Job asignado |  |  | 0 | 0 | 0 |  | Sin Job asignado | [5 empty] | PLANTA DIESEL ELECTRICA, MARCA IGSA 2000 KW, SEMIAUTOMATICA, 415 VOLTS MOTOR: BAUDOUIN INCLUYE: - MOTOR 16M55G4D2/6, CON DOBLE MARCHA - GENERADOR STAMFORD S7L1D-K4 - BASE CHASIS - CASETA ACUSTICA ESPECIAL - CONTROL DSE 7420 - CON RTD'S EN FASES Y (1) EN BALERO, RESISTENCIA CALEFACTORA. - INTERRUPTOR PRINCIPAL DE 4000AMP LSIG 4 POLOS, DOBLE BANCO DE BATERÍAS DE PLOMO-ÁCIDO LIBRES DE MANTENIMIENTO ESTRUCTURA DE REFUERZO PARA TIER IV. - PERSIANAS MOTORIZADAS A LA ENTRADA Y DE GRAVEDAD A LA SALIDA DEL AIRE, LUZ INTERIOR PARA NORMAL Y EMERGENCIA - RESISTENCIA CALEFACTORA DE ESPACIOS CON TERMOSTATO, PANEL DE DISTRIBUCIÓN PARA SERVICIOS PROPIOS, RECEPTACULOS. - PANEL CON INTERRUPTOR SECUNDARIO DE 4000A, LSIG 4 POLOS, 65KA - CHAROLA ANTI DERRAMES - TANQUE UL 142, DE 6200 GALONES CON SENSOR DE DERRAME, SENSORES DE NIVEL ALTO, NIVEL DE COMBUSTIBLE MUY ALTO, BAJO Y MUY BAJO, VÁLVULAS DE SOBRELLENADO Y CONTENEDOR DE DERRAME EN EL LLENADO. NIVEL DE COMBUSTIBLE MUY ALTO, BAJO Y MUY BAJO, VÁLVULAS DE SOBRELLENADO Y CONTENEDOR DE DERRAMES EN EL LLENADO. * CERTIFICACION UL2200 * PROYECTO CRUSOE, EQUIPO 11 DE 16 * REVISAR ESPECIFICACIONES. [V415V] [%CASETA%] [//ESPECIAL//] [*/BASECHASIS/*] [*/UL6200/*]
126303 | Export. EUA | RICARDO ORTIZ DELGADO | IGSA CORP. | 1 | 1 | EP1-2000-WE-4 | MOTOR GEN SEMIAUTO 2000 KW 415 V MOTOR IGSA MOD. GS2000 GENERADOR STAMFORD |  | 415 | Especial | A | 0 | PLANTAS ELECTRICAS | Cerrada | 4582600% | 4602600% |  |  |  | 1263031 | 126303 |  | Orden ret. por CxC | ok | Sin Job asignado | Solicitar a Planeación | [11 empty] | PENDIENTE |  |  | 0% |  | 0% | [13 empty] | Sin Job asignado |  | 0 | 0 | 0 | 0 | 0 | [11 empty] | CRUSOE F2 | [6 empty] | Sin Job asignado |  | 0 | 0 | 0 | 0 | 0 | [11 empty] | CRUSOE F2 | [6 empty] | Sin Job asignado |  |  | 0 | 0 | 0 |  | Sin Job asignado | [5 empty] | PLANTA DIESEL ELECTRICA, MARCA IGSA 2000 KW, SEMIAUTOMATICA, 415 VOLTS MOTOR: BAUDOUIN INCLUYE: - MOTOR 16M55G4D2/6, CON DOBLE MARCHA - GENERADOR STAMFORD S7L1D-K4 - BASE CHASIS - CASETA ACUSTICA ESPECIAL - CONTROL DSE 7420 - CON RTD'S EN FASES Y (1) EN BALERO, RESISTENCIA CALEFACTORA. - INTERRUPTOR PRINCIPAL DE 4000AMP LSIG 4 POLOS, DOBLE BANCO DE BATERÍAS DE PLOMO-ÁCIDO LIBRES DE MANTENIMIENTO ESTRUCTURA DE REFUERZO PARA TIER IV. - PERSIANAS MOTORIZADAS A LA ENTRADA Y DE GRAVEDAD A LA SALIDA DEL AIRE, LUZ INTERIOR PARA NORMAL Y EMERGENCIA - RESISTENCIA CALEFACTORA DE ESPACIOS CON TERMOSTATO, PANEL DE DISTRIBUCIÓN PARA SERVICIOS PROPIOS, RECEPTACULOS. - PANEL CON INTERRUPTOR SECUNDARIO DE 4000A, LSIG 4 POLOS, 65KA - CHAROLA ANTI DERRAMES - TANQUE UL 142, DE 6200 GALONES CON SENSOR DE DERRAME, SENSORES DE NIVEL ALTO, NIVEL DE COMBUSTIBLE MUY ALTO, BAJO Y MUY BAJO, VÁLVULAS DE SOBRELLENADO Y CONTENEDOR DE DERRAME EN EL LLENADO. NIVEL DE COMBUSTIBLE MUY ALTO, BAJO Y MUY BAJO, VÁLVULAS DE SOBRELLENADO Y CONTENEDOR DE DERRAMES EN EL LLENADO. * CERTIFICACION UL2200 * PROYECTO CRUSOE, EQUIPO 10 DE 16 * REVISAR ESPECIFICACIONES. [V415V] [%CASETA%] [//ESPECIAL//] [*/BASECHASIS/*] [*/UL6200/*]
126302 | Export. EUA | RICARDO ORTIZ DELGADO | IGSA CORP. | 1 | 1 | EP1-2000-WE-4 | MOTOR GEN SEMIAUTO 2000 KW 415 V MOTOR IGSA MOD. GS2000 GENERADOR STAMFORD |  | 415 | Especial | A | 0 | PLANTAS ELECTRICAS | Cerrada | 4582600% | 4602600% |  |  |  | 1263021 | 126302 |  | Orden ret. por CxC | ok | Sin Job asignado | Solicitar a Planeación | [11 empty] | PENDIENTE |  |  | 0% |  | 0% | [13 empty] | Sin Job asignado |  | 0 | 0 | 0 | 0 | 0 | [11 empty] | CRUSOE F2 | [6 empty] | Sin Job asignado |  | 0 | 0 | 0 | 0 | 0 | [11 empty] | CRUSOE F2 | [6 empty] | Sin Job asignado |  |  | 0 | 0 | 0 |  | Sin Job asignado | [5 empty] | PLANTA DIESEL ELECTRICA, MARCA IGSA 2000 KW, SEMIAUTOMATICA, 415 VOLTS MOTOR: BAUDOUIN INCLUYE: - MOTOR 16M55G4D2/6, CON DOBLE MARCHA - GENERADOR STAMFORD S7L1D-K4 - BASE CHASIS - CASETA ACUSTICA ESPECIAL - CONTROL DSE 7420 - CON RTD'S EN FASES Y (1) EN BALERO, RESISTENCIA CALEFACTORA. - INTERRUPTOR PRINCIPAL DE 4000AMP LSIG 4 POLOS, DOBLE BANCO DE BATERÍAS DE PLOMO-ÁCIDO LIBRES DE MANTENIMIENTO ESTRUCTURA DE REFUERZO PARA TIER IV. - PERSIANAS MOTORIZADAS A LA ENTRADA Y DE GRAVEDAD A LA SALIDA DEL AIRE, LUZ INTERIOR PARA NORMAL Y EMERGENCIA - RESISTENCIA CALEFACTORA DE ESPACIOS CON TERMOSTATO, PANEL DE DISTRIBUCIÓN PARA SERVICIOS PROPIOS, RECEPTACULOS. - PANEL CON INTERRUPTOR SECUNDARIO DE 4000A, LSIG 4 POLOS, 65KA - CHAROLA ANTI DERRAMES - TANQUE UL 142, DE 6200 GALONES CON SENSOR DE DERRAME, SENSORES DE NIVEL ALTO, NIVEL DE COMBUSTIBLE MUY ALTO, BAJO Y MUY BAJO, VÁLVULAS DE SOBRELLENADO Y CONTENEDOR DE DERRAME EN EL LLENADO. NIVEL DE COMBUSTIBLE MUY ALTO, BAJO Y MUY BAJO, VÁLVULAS DE SOBRELLENADO Y CONTENEDOR DE DERRAMES EN EL LLENADO. * CERTIFICACION UL2200 * PROYECTO CRUSOE, EQUIPO 9 DE 16 * REVISAR ESPECIFICACIONES. [V415V] [%CASETA%] [//ESPECIAL//] [*/BASECHASIS/*] [*/UL6200/*]
126301 | Export. EUA | RICARDO ORTIZ DELGADO | IGSA CORP. | 1 | 1 | EP1-2000-WE-4 | MOTOR GEN SEMIAUTO 2000 KW 415 V MOTOR IGSA MOD. GS2000 GENERADOR STAMFORD |  | 415 | Especial | A | 0 | PLANTAS ELECTRICAS | Cerrada | 4582600% | 4602600% |  |  |  | 1263011 | 126301 |  | Orden ret. por CxC | ok | Sin Job asignado | Solicitar a Planeación | [11 empty] | PENDIENTE |  |  | 0% |  | 0% | [13 empty] | Sin Job asignado |  | 0 | 0 | 0 | 0 | 0 | [11 empty] | CRUSOE F2 | [6 empty] | Sin Job asignado |  | 0 | 0 | 0 | 0 | 0 | [11 empty] | CRUSOE F2 | [6 empty] | Sin Job asignado |  |  | 0 | 0 | 0 |  | Sin Job asignado | [5 empty] | PLANTA DIESEL ELECTRICA, MARCA IGSA 2000 KW, SEMIAUTOMATICA, 415 VOLTS MOTOR: BAUDOUIN INCLUYE: - MOTOR 16M55G4D2/6, CON DOBLE MARCHA - GENERADOR STAMFORD S7L1D-K4 - BASE CHASIS - CASETA ACUSTICA ESPECIAL - CONTROL DSE 7420 - CON RTD'S EN FASES Y (1) EN BALERO, RESISTENCIA CALEFACTORA. - INTERRUPTOR PRINCIPAL DE 4000AMP LSIG 4 POLOS, DOBLE BANCO DE BATERÍAS DE PLOMO-ÁCIDO LIBRES DE MANTENIMIENTO ESTRUCTURA DE REFUERZO PARA TIER IV. - PERSIANAS MOTORIZADAS A LA ENTRADA Y DE GRAVEDAD A LA SALIDA DEL AIRE, LUZ INTERIOR PARA NORMAL Y EMERGENCIA - RESISTENCIA CALEFACTORA DE ESPACIOS CON TERMOSTATO, PANEL DE DISTRIBUCIÓN PARA SERVICIOS PROPIOS, RECEPTACULOS. - PANEL CON INTERRUPTOR SECUNDARIO DE 4000A, LSIG 4 POLOS, 65KA - CHAROLA ANTI DERRAMES - TANQUE UL 142, DE 6200 GALONES CON SENSOR DE DERRAME, SENSORES DE NIVEL ALTO, NIVEL DE COMBUSTIBLE MUY ALTO, BAJO Y MUY BAJO, VÁLVULAS DE SOBRELLENADO Y CONTENEDOR DE DERRAME EN EL LLENADO. NIVEL DE COMBUSTIBLE MUY ALTO, BAJO Y MUY BAJO, VÁLVULAS DE SOBRELLENADO Y CONTENEDOR DE DERRAMES EN EL LLENADO. * CERTIFICACION UL2200 * PROYECTO CRUSOE, EQUIPO 8 DE 16 * REVISAR ESPECIFICACIONES. [V415V] [%CASETA%] [//ESPECIAL//] [*/BASECHASIS/*] [*/UL6200/*]
126300 | Export. EUA | RICARDO ORTIZ DELGADO | IGSA CORP. | 1 | 1 | EP1-2000-WE-4 | MOTOR GEN SEMIAUTO 2000 KW 415 V MOTOR IGSA MOD. GS2000 GENERADOR STAMFORD |  | 415 | Especial | A | 0 | PLANTAS ELECTRICAS | Cerrada | 4582600% | 4602600% |  |  |  | 1263001 | 126300 |  | Orden ret. por CxC | ok | Sin Job asignado | Solicitar a Planeación | [11 empty] | PENDIENTE |  |  | 0% |  | 0% | [13 empty] | Sin Job asignado |  | 0 | 0 | 0 | 0 | 0 | [11 empty] | CRUSOE F2 | [6 empty] | Sin Job asignado |  | 0 | 0 | 0 | 0 | 0 | [11 empty] | CRUSOE F2 | [6 empty] | Sin Job asignado |  |  | 0 | 0 | 0 |  | Sin Job asignado | [5 empty] | PLANTA DIESEL ELECTRICA, MARCA IGSA 2000 KW, SEMIAUTOMATICA, 415 VOLTS MOTOR: BAUDOUIN INCLUYE: - MOTOR 16M55G4D2/6, CON DOBLE MARCHA - GENERADOR STAMFORD S7L1D-K4 - BASE CHASIS - CASETA ACUSTICA ESPECIAL - CONTROL DSE 7420 - CON RTD'S EN FASES Y (1) EN BALERO, RESISTENCIA CALEFACTORA. - INTERRUPTOR PRINCIPAL DE 4000AMP LSIG 4 POLOS, DOBLE BANCO DE BATERÍAS DE PLOMO-ÁCIDO LIBRES DE MANTENIMIENTO ESTRUCTURA DE REFUERZO PARA TIER IV. - PERSIANAS MOTORIZADAS A LA ENTRADA Y DE GRAVEDAD A LA SALIDA DEL AIRE, LUZ INTERIOR PARA NORMAL Y EMERGENCIA - RESISTENCIA CALEFACTORA DE ESPACIOS CON TERMOSTATO, PANEL DE DISTRIBUCIÓN PARA SERVICIOS PROPIOS, RECEPTACULOS. - PANEL CON INTERRUPTOR SECUNDARIO DE 4000A, LSIG 4 POLOS, 65KA - CHAROLA ANTI DERRAMES - TANQUE UL 142, DE 6200 GALONES CON SENSOR DE DERRAME, SENSORES DE NIVEL ALTO, NIVEL DE COMBUSTIBLE MUY ALTO, BAJO Y MUY BAJO, VÁLVULAS DE SOBRELLENADO Y CONTENEDOR DE DERRAME EN EL LLENADO. NIVEL DE COMBUSTIBLE MUY ALTO, BAJO Y MUY BAJO, VÁLVULAS DE SOBRELLENADO Y CONTENEDOR DE DERRAMES EN EL LLENADO. * CERTIFICACION UL2200 * PROYECTO CRUSOE, EQUIPO 7 DE 16 * REVISAR ESPECIFICACIONES. [V415V] [%CASETA%] [//ESPECIAL//] [*/BASECHASIS/*] [*/UL6200/*]
126299 | Export. EUA | RICARDO ORTIZ DELGADO | IGSA CORP. | 1 | 1 | EP1-2000-WE-4 | MOTOR GEN SEMIAUTO 2000 KW 415 V MOTOR IGSA MOD. GS2000 GENERADOR STAMFORD |  | 415 | Especial | A | 0 | PLANTAS ELECTRICAS | Cerrada | 4582600% | 4602600% |  |  |  | 1262991 | 126299 |  | Orden ret. por CxC | ok | Sin Job asignado | Solicitar a Planeación | [11 empty] | PENDIENTE |  |  | 0% |  | 0% | [13 empty] | Sin Job asignado |  | 0 | 0 | 0 | 0 | 0 | [11 empty] | CRUSOE F2 | [6 empty] | Sin Job asignado |  | 0 | 0 | 0 | 0 | 0 | [11 empty] | CRUSOE F2 | [6 empty] | Sin Job asignado |  |  | 0 | 0 | 0 |  | Sin Job asignado | [5 empty] | PLANTA DIESEL ELECTRICA, MARCA IGSA 2000 KW, SEMIAUTOMATICA, 415 VOLTS MOTOR: BAUDOUIN INCLUYE: - MOTOR 16M55G4D2/6, CON DOBLE MARCHA - GENERADOR STAMFORD S7L1D-K4 - BASE CHASIS - CASETA ACUSTICA ESPECIAL - CONTROL DSE 7420 - CON RTD'S EN FASES Y (1) EN BALERO, RESISTENCIA CALEFACTORA. - INTERRUPTOR PRINCIPAL DE 4000AMP LSIG 4 POLOS, DOBLE BANCO DE BATERÍAS DE PLOMO-ÁCIDO LIBRES DE MANTENIMIENTO ESTRUCTURA DE REFUERZO PARA TIER IV. - PERSIANAS MOTORIZADAS A LA ENTRADA Y DE GRAVEDAD A LA SALIDA DEL AIRE, LUZ INTERIOR PARA NORMAL Y EMERGENCIA - RESISTENCIA CALEFACTORA DE ESPACIOS CON TERMOSTATO, PANEL DE DISTRIBUCIÓN PARA SERVICIOS PROPIOS, RECEPTACULOS. - PANEL CON INTERRUPTOR SECUNDARIO DE 4000A, LSIG 4 POLOS, 65KA - CHAROLA ANTI DERRAMES - TANQUE UL 142, DE 6200 GALONES CON SENSOR DE DERRAME, SENSORES DE NIVEL ALTO, NIVEL DE COMBUSTIBLE MUY ALTO, BAJO Y MUY BAJO, VÁLVULAS DE SOBRELLENADO Y CONTENEDOR DE DERRAME EN EL LLENADO. NIVEL DE COMBUSTIBLE MUY ALTO, BAJO Y MUY BAJO, VÁLVULAS DE SOBRELLENADO Y CONTENEDOR DE DERRAMES EN EL LLENADO. * CERTIFICACION UL2200 * PROYECTO CRUSOE, EQUIPO 6 DE 16 * REVISAR ESPECIFICACIONES. [V415V] [%CASETA%] [//ESPECIAL//] [*/BASECHASIS/*] [*/UL6200/*]
126298 | Export. EUA | RICARDO ORTIZ DELGADO | IGSA CORP. | 1 | 1 | EP1-2000-WE-4 | MOTOR GEN SEMIAUTO 2000 KW 415 V MOTOR IGSA MOD. GS2000 GENERADOR STAMFORD |  | 415 | Especial | A | 0 | PLANTAS ELECTRICAS | Cerrada | 4582600% | 4602600% |  |  |  | 1262981 | 126298 |  | Orden ret. por CxC | ok | Sin Job asignado | Solicitar a Planeación | [11 empty] | PENDIENTE |  |  | 0% |  | 0% | [13 empty] | Sin Job asignado |  | 0 | 0 | 0 | 0 | 0 | [11 empty] | CRUSOE F2 | [6 empty] | Sin Job asignado |  | 0 | 0 | 0 | 0 | 0 | [11 empty] | CRUSOE F2 | [6 empty] | Sin Job asignado |  |  | 0 | 0 | 0 |  | Sin Job asignado | [5 empty] | PLANTA DIESEL ELECTRICA, MARCA IGSA 2000 KW, SEMIAUTOMATICA, 415 VOLTS MOTOR: BAUDOUIN INCLUYE: - MOTOR 16M55G4D2/6, CON DOBLE MARCHA - GENERADOR STAMFORD S7L1D-K4 - BASE CHASIS - CASETA ACUSTICA ESPECIAL - CONTROL DSE 7420 - CON RTD'S EN FASES Y (1) EN BALERO, RESISTENCIA CALEFACTORA. - INTERRUPTOR PRINCIPAL DE 4000AMP LSIG 4 POLOS, DOBLE BANCO DE BATERÍAS DE PLOMO-ÁCIDO LIBRES DE MANTENIMIENTO ESTRUCTURA DE REFUERZO PARA TIER IV. - PERSIANAS MOTORIZADAS A LA ENTRADA Y DE GRAVEDAD A LA SALIDA DEL AIRE, LUZ INTERIOR PARA NORMAL Y EMERGENCIA - RESISTENCIA CALEFACTORA DE ESPACIOS CON TERMOSTATO, PANEL DE DISTRIBUCIÓN PARA SERVICIOS PROPIOS, RECEPTACULOS. - PANEL CON INTERRUPTOR SECUNDARIO DE 4000A, LSIG 4 POLOS, 65KA - CHAROLA ANTI DERRAMES - TANQUE UL 142, DE 6200 GALONES CON SENSOR DE DERRAME, SENSORES DE NIVEL ALTO, NIVEL DE COMBUSTIBLE MUY ALTO, BAJO Y MUY BAJO, VÁLVULAS DE SOBRELLENADO Y CONTENEDOR DE DERRAME EN EL LLENADO. NIVEL DE COMBUSTIBLE MUY ALTO, BAJO Y MUY BAJO, VÁLVULAS DE SOBRELLENADO Y CONTENEDOR DE DERRAMES EN EL LLENADO. * CERTIFICACION UL2200 * PROYECTO CRUSOE, EQUIPO 5 DE 16 * REVISAR ESPECIFICACIONES. [V415V] [%CASETA%] [//ESPECIAL//] [*/BASECHASIS/*] [*/UL6200/*]
126297 | Export. EUA | RICARDO ORTIZ DELGADO | IGSA CORP. | 1 | 1 | EP1-2000-WE-4 | MOTOR GEN SEMIAUTO 2000 KW 415 V MOTOR IGSA MOD. GS2000 GENERADOR STAMFORD |  | 415 | Especial | A | 0 | PLANTAS ELECTRICAS | Cerrada | 4582600% | 4602600% |  |  |  | 1262971 |  |  | Orden ret. por CxC | Linea de OV sin Proyecto | Sin Job asignado | Solicitar a Planeación | [11 empty] | PENDIENTE |  |  | 0% |  | 0% | [13 empty] | Sin Job asignado |  | 0 | 0 | 0 | 0 | 0 | [11 empty] | CRUSOE F2 | [6 empty] | Sin Job asignado |  | 0 | 0 | 0 | 0 | 0 | [11 empty] | CRUSOE F2 | [6 empty] | Sin Job asignado |  |  | 0 | 0 | 0 |  | Sin Job asignado | [5 empty] | PLANTA DIESEL ELECTRICA, MARCA IGSA 2000 KW, SEMIAUTOMATICA, 415 VOLTS MOTOR: BAUDOUIN INCLUYE: - MOTOR 16M55G4D2/6, CON DOBLE MARCHA - GENERADOR STAMFORD S7L1D-K4 - BASE CHASIS - CASETA ACUSTICA ESPECIAL - CONTROL DSE 7420 - CON RTD'S EN FASES Y (1) EN BALERO, RESISTENCIA CALEFACTORA. - INTERRUPTOR PRINCIPAL DE 4000AMP LSIG 4 POLOS, DOBLE BANCO DE BATERÍAS DE PLOMO-ÁCIDO LIBRES DE MANTENIMIENTO ESTRUCTURA DE REFUERZO PARA TIER IV. - PERSIANAS MOTORIZADAS A LA ENTRADA Y DE GRAVEDAD A LA SALIDA DEL AIRE, LUZ INTERIOR PARA NORMAL Y EMERGENCIA - RESISTENCIA CALEFACTORA DE ESPACIOS CON TERMOSTATO, PANEL DE DISTRIBUCIÓN PARA SERVICIOS PROPIOS, RECEPTACULOS. - PANEL CON INTERRUPTOR SECUNDARIO DE 4000A, LSIG 4 POLOS, 65KA - CHAROLA ANTI DERRAMES - TANQUE UL 142, DE 6200 GALONES CON SENSOR DE DERRAME, SENSORES DE NIVEL ALTO, NIVEL DE COMBUSTIBLE MUY ALTO, BAJO Y MUY BAJO, VÁLVULAS DE SOBRELLENADO Y CONTENEDOR DE DERRAME EN EL LLENADO. NIVEL DE COMBUSTIBLE MUY ALTO, BAJO Y MUY BAJO, VÁLVULAS DE SOBRELLENADO Y CONTENEDOR DE DERRAMES EN EL LLENADO. * CERTIFICACION UL2200 * PROYECTO CRUSOE, EQUIPO 4 DE 16 * REVISAR ESPECIFICACIONES. [V415V] [%CASETA%] [//ESPECIAL//] [*/BASECHASIS/*] [*/UL6200/*]
126296 | Export. EUA | RICARDO ORTIZ DELGADO | IGSA CORP. | 1 | 1 | EP1-2000-WE-4 | MOTOR GEN SEMIAUTO 2000 KW 415 V MOTOR IGSA MOD. GS2000 GENERADOR STAMFORD |  | 415 | Especial | A | 0 | PLANTAS ELECTRICAS | Cerrada | 4582600% | 4602600% |  |  |  | 1262961 | 126296 |  | Orden ret. por CxC | ok | Sin Job asignado | Solicitar a Planeación | [11 empty] | PENDIENTE |  |  | 0% |  | 0% | [13 empty] | Sin Job asignado |  | 0 | 0 | 0 | 0 | 0 | [11 empty] | CRUSOE F2 | [6 empty] | Sin Job asignado |  | 0 | 0 | 0 | 0 | 0 | [11 empty] | CRUSOE F2 | [6 empty] | Sin Job asignado |  |  | 0 | 0 | 0 |  | Sin Job asignado | [5 empty] | PLANTA DIESEL ELECTRICA, MARCA IGSA 2000 KW, SEMIAUTOMATICA, 415 VOLTS MOTOR: BAUDOUIN INCLUYE: - MOTOR 16M55G4D2/6, CON DOBLE MARCHA - GENERADOR STAMFORD S7L1D-K4 - BASE CHASIS - CASETA ACUSTICA ESPECIAL - CONTROL DSE 7420 - CON RTD'S EN FASES Y (1) EN BALERO, RESISTENCIA CALEFACTORA. - INTERRUPTOR PRINCIPAL DE 4000AMP LSIG 4 POLOS, DOBLE BANCO DE BATERÍAS DE PLOMO-ÁCIDO LIBRES DE MANTENIMIENTO ESTRUCTURA DE REFUERZO PARA TIER IV. - PERSIANAS MOTORIZADAS A LA ENTRADA Y DE GRAVEDAD A LA SALIDA DEL AIRE, LUZ INTERIOR PARA NORMAL Y EMERGENCIA - RESISTENCIA CALEFACTORA DE ESPACIOS CON TERMOSTATO, PANEL DE DISTRIBUCIÓN PARA SERVICIOS PROPIOS, RECEPTACULOS. - PANEL CON INTERRUPTOR SECUNDARIO DE 4000A, LSIG 4 POLOS, 65KA - CHAROLA ANTI DERRAMES - TANQUE UL 142, DE 6200 GALONES CON SENSOR DE DERRAME, SENSORES DE NIVEL ALTO, NIVEL DE COMBUSTIBLE MUY ALTO, BAJO Y MUY BAJO, VÁLVULAS DE SOBRELLENADO Y CONTENEDOR DE DERRAME EN EL LLENADO. NIVEL DE COMBUSTIBLE MUY ALTO, BAJO Y MUY BAJO, VÁLVULAS DE SOBRELLENADO Y CONTENEDOR DE DERRAMES EN EL LLENADO. * CERTIFICACION UL2200 * PROYECTO CRUSOE, EQUIPO 3 DE 16 * REVISAR ESPECIFICACIONES. [V415V] [%CASETA%] [//ESPECIAL//] [*/BASECHASIS/*] [*/UL6200/*]
126295 | Export. EUA | RICARDO ORTIZ DELGADO | IGSA CORP. | 1 | 1 | EP1-2000-WE-4 | MOTOR GEN SEMIAUTO 2000 KW 415 V MOTOR IGSA MOD. GS2000 GENERADOR STAMFORD |  | 415 | Especial | A | 0 | PLANTAS ELECTRICAS | Cerrada | 4582600% | 4602600% |  |  |  | 1262951 | 126295 |  | Orden ret. por CxC | ok | Sin Job asignado | Solicitar a Planeación | [11 empty] | PENDIENTE |  |  | 0% |  | 0% | [13 empty] | Sin Job asignado |  | 0 | 0 | 0 | 0 | 0 | [11 empty] | CRUSOE F2 | [6 empty] | Sin Job asignado |  | 0 | 0 | 0 | 0 | 0 | [11 empty] | CRUSOE F2 | [6 empty] | Sin Job asignado |  |  | 0 | 0 | 0 |  | Sin Job asignado | [5 empty] | PLANTA DIESEL ELECTRICA, MARCA IGSA 2000 KW, SEMIAUTOMATICA, 415 VOLTS MOTOR: BAUDOUIN INCLUYE: - MOTOR 16M55G4D2/6, CON DOBLE MARCHA - GENERADOR STAMFORD S7L1D-K4 - BASE CHASIS - CASETA ACUSTICA ESPECIAL - CONTROL DSE 7420 - CON RTD'S EN FASES Y (1) EN BALERO, RESISTENCIA CALEFACTORA. - INTERRUPTOR PRINCIPAL DE 4000AMP LSIG 4 POLOS, DOBLE BANCO DE BATERÍAS DE PLOMO-ÁCIDO LIBRES DE MANTENIMIENTO ESTRUCTURA DE REFUERZO PARA TIER IV. - PERSIANAS MOTORIZADAS A LA ENTRADA Y DE GRAVEDAD A LA SALIDA DEL AIRE, LUZ INTERIOR PARA NORMAL Y EMERGENCIA - RESISTENCIA CALEFACTORA DE ESPACIOS CON TERMOSTATO, PANEL DE DISTRIBUCIÓN PARA SERVICIOS PROPIOS, RECEPTACULOS. - PANEL CON INTERRUPTOR SECUNDARIO DE 4000A, LSIG 4 POLOS, 65KA - CHAROLA ANTI DERRAMES - TANQUE UL 142, DE 6200 GALONES CON SENSOR DE DERRAME, SENSORES DE NIVEL ALTO, NIVEL DE COMBUSTIBLE MUY ALTO, BAJO Y MUY BAJO, VÁLVULAS DE SOBRELLENADO Y CONTENEDOR DE DERRAME EN EL LLENADO. NIVEL DE COMBUSTIBLE MUY ALTO, BAJO Y MUY BAJO, VÁLVULAS DE SOBRELLENADO Y CONTENEDOR DE DERRAMES EN EL LLENADO. * CERTIFICACION UL2200 * PROYECTO CRUSOE, EQUIPO 2 DE 16 * REVISAR ESPECIFICACIONES. [V415V] [%CASETA%] [//ESPECIAL//] [*/BASECHASIS/*] [*/UL6200/*]
126294 | Export. EUA | RICARDO ORTIZ DELGADO | IGSA CORP. | 1 | 1 | EP1-2000-WE-4 | MOTOR GEN SEMIAUTO 2000 KW 415 V MOTOR IGSA MOD. GS2000 GENERADOR STAMFORD |  | 415 | Especial | A | 0 | PLANTAS ELECTRICAS | Cerrada | 4582600% | 4602600% |  |  |  | 1262941 | 126294 |  | Orden ret. por CxC | ok | Sin Job asignado | Solicitar a Planeación | [11 empty] | PENDIENTE |  |  | 0% |  | 0% | [13 empty] | Sin Job asignado |  | 0 | 0 | 0 | 0 | 0 | [11 empty] | CRUSOE F2 | [6 empty] | Sin Job asignado |  | 0 | 0 | 0 | 0 | 0 | [11 empty] | CRUSOE F2 | [6 empty] | Sin Job asignado |  |  | 0 | 0 | 0 |  | Sin Job asignado | [5 empty] | PLANTA DIESEL ELECTRICA, MARCA IGSA 2000 KW, SEMIAUTOMATICA, 415 VOLTS MOTOR: BAUDOUIN INCLUYE: - MOTOR 16M55G4D2/6, CON DOBLE MARCHA - GENERADOR STAMFORD S7L1D-K4 - BASE CHASIS - CASETA ACUSTICA ESPECIAL - CONTROL DSE 7420 - CON RTD'S EN FASES Y (1) EN BALERO, RESISTENCIA CALEFACTORA. - INTERRUPTOR PRINCIPAL DE 4000AMP LSIG 4 POLOS, DOBLE BANCO DE BATERÍAS DE PLOMO-ÁCIDO LIBRES DE MANTENIMIENTO ESTRUCTURA DE REFUERZO PARA TIER IV. - PERSIANAS MOTORIZADAS A LA ENTRADA Y DE GRAVEDAD A LA SALIDA DEL AIRE, LUZ INTERIOR PARA NORMAL Y EMERGENCIA - RESISTENCIA CALEFACTORA DE ESPACIOS CON TERMOSTATO, PANEL DE DISTRIBUCIÓN PARA SERVICIOS PROPIOS, RECEPTACULOS. - PANEL CON INTERRUPTOR SECUNDARIO DE 4000A, LSIG 4 POLOS, 65KA - CHAROLA ANTI DERRAMES - TANQUE UL 142, DE 6200 GALONES CON SENSOR DE DERRAME, SENSORES DE NIVEL ALTO, NIVEL DE COMBUSTIBLE MUY ALTO, BAJO Y MUY BAJO, VÁLVULAS DE SOBRELLENADO Y CONTENEDOR DE DERRAME EN EL LLENADO. NIVEL DE COMBUSTIBLE MUY ALTO, BAJO Y MUY BAJO, VÁLVULAS DE SOBRELLENADO Y CONTENEDOR DE DERRAMES EN EL LLENADO. * CERTIFICACION UL2200 * PROYECTO CRUSOE, EQUIPO 1 DE 16 * REVISAR ESPECIFICACIONES. [V415V] [%CASETA%] [//ESPECIAL//] [*/BASECHASIS/*] [*/UL6200/*]
126293 | Export. EUA | RICARDO ORTIZ DELGADO | IGSA CORP. | 1 | 1 | EP1-2500-WE-4-UL | MOTOR GEN SEMIAUTO 2500 KW 480 V MOTOR IGSA MOD. GS2500 NORMA UL |  | 480 | Especial | A | 0 | PLANTAS ELECTRICAS | Cerrada | 4582600% | 4602600% |  |  |  | 1262931 | 126293 |  | Orden ret. por CxC | ok | Sin Job asignado | Solicitar a Planeación | [11 empty] | PENDIENTE |  |  | 4606400% |  | 0% | [13 empty] | Sin Job asignado |  | 0 | 0 | 0 | 0 | 0 | [8 empty] | 73793 | ok |  | Crusoe F1 |  | 73793 | 1 | OC pendiente de pago 73793 | 4606400% |  | Sin Job asignado |  | 0 | 0 | 0 | 0 | 0 | [11 empty] | Crusoe F1 | [6 empty] | Sin Job asignado |  |  | 0 | 0 | 0 |  | Sin Job asignado | [5 empty] | PLANTA DIESEL ELECTRICA, MARCA IGSA 2500 KW, SEMIAUTOMATICA, 480 VOLTS MOTOR: BAUDOUIN INCLUYE: - MOTOR 16M55G4D2/6, CON DOBLE MARCHA - GENERADOR STAMFORD S7L1D-K4 - BASE CHASIS - CASETA ACUSTICA ESPECIAL - CONTROL DSE 7420 - CON RTD'S EN FASES Y (1) EN BALERO, RESISTENCIA CALEFACTORA. - INTERRUPTOR PRINCIPAL DE 4000AMP LSIG 4 POLOS, DOBLE BANCO DE BATERÍAS DE PLOMO-ÁCIDO LIBRES DE MANTENIMIENTO ESTRUCTURA DE REFUERZO PARA TIER IV. - PERSIANAS MOTORIZADAS A LA ENTRADA Y DE GRAVEDAD A LA SALIDA DEL AIRE, LUZ INTERIOR PARA NORMAL Y EMERGENCIA - RESISTENCIA CALEFACTORA DE ESPACIOS CON TERMOSTATO, PANEL DE DISTRIBUCIÓN PARA SERVICIOS PROPIOS, RECEPTACULOS. - PANEL CON INTERRUPTOR SECUNDARIO DE 4000A, LSIG 4 POLOS, 65KA - CHAROLA ANTI DERRAMES - TANQUE UL 142, DE 6200 GALONES CON SENSOR DE DERRAME, SENSORES DE NIVEL ALTO, NIVEL DE COMBUSTIBLE MUY ALTO, BAJO Y MUY BAJO, VÁLVULAS DE SOBRELLENADO Y CONTENEDOR DE DERRAME EN EL LLENADO. NIVEL DE COMBUSTIBLE MUY ALTO, BAJO Y MUY BAJO, VÁLVULAS DE SOBRELLENADO Y CONTENEDOR DE DERRAMES EN EL LLENADO. * CERTIFICACION UL2200 * PROYECTO CRUSOE, EQUIPO 16 DE 16 * REVISAR ESPECIFICACIONES. [V480V] [%CASETA%] [//ESPECIAL//] [*/BASECHASIS/*] [*/UL6200/*]
126292 | Export. EUA | RICARDO ORTIZ DELGADO | IGSA CORP. | 1 | 1 | EP1-2500-WE-4-UL | MOTOR GEN SEMIAUTO 2500 KW 480 V MOTOR IGSA MOD. GS2500 NORMA UL |  | 480 | Especial | A | 0 | PLANTAS ELECTRICAS | Cerrada | 4582600% | 4602600% |  |  |  | 1262921 | 126292 |  | Orden ret. por CxC | ok | Sin Job asignado | Solicitar a Planeación | [11 empty] | PENDIENTE |  |  | 4606400% |  | 0% | [13 empty] | Sin Job asignado |  | 0 | 0 | 0 | 0 | 0 | [8 empty] | 73793 | ok |  | Crusoe F1 |  | 73793 | 1 | OC pendiente de pago 73793 | 4606400% |  | Sin Job asignado |  | 0 | 0 | 0 | 0 | 0 | [11 empty] | Crusoe F1 | [6 empty] | Sin Job asignado |  |  | 0 | 0 | 0 |  | Sin Job asignado | [5 empty] | PLANTA DIESEL ELECTRICA, MARCA IGSA 2500 KW, SEMIAUTOMATICA, 480 VOLTS MOTOR: BAUDOUIN INCLUYE: - MOTOR 16M55G4D2/6, CON DOBLE MARCHA - GENERADOR STAMFORD S7L1D-K4 - BASE CHASIS - CASETA ACUSTICA ESPECIAL - CONTROL DSE 7420 - CON RTD'S EN FASES Y (1) EN BALERO, RESISTENCIA CALEFACTORA. - INTERRUPTOR PRINCIPAL DE 4000AMP LSIG 4 POLOS, DOBLE BANCO DE BATERÍAS DE PLOMO-ÁCIDO LIBRES DE MANTENIMIENTO ESTRUCTURA DE REFUERZO PARA TIER IV. - PERSIANAS MOTORIZADAS A LA ENTRADA Y DE GRAVEDAD A LA SALIDA DEL AIRE, LUZ INTERIOR PARA NORMAL Y EMERGENCIA - RESISTENCIA CALEFACTORA DE ESPACIOS CON TERMOSTATO, PANEL DE DISTRIBUCIÓN PARA SERVICIOS PROPIOS, RECEPTACULOS. - PANEL CON INTERRUPTOR SECUNDARIO DE 4000A, LSIG 4 POLOS, 65KA - CHAROLA ANTI DERRAMES - TANQUE UL 142, DE 6200 GALONES CON SENSOR DE DERRAME, SENSORES DE NIVEL ALTO, NIVEL DE COMBUSTIBLE MUY ALTO, BAJO Y MUY BAJO, VÁLVULAS DE SOBRELLENADO Y CONTENEDOR DE DERRAME EN EL LLENADO. NIVEL DE COMBUSTIBLE MUY ALTO, BAJO Y MUY BAJO, VÁLVULAS DE SOBRELLENADO Y CONTENEDOR DE DERRAMES EN EL LLENADO. * CERTIFICACION UL2200 * PROYECTO CRUSOE, EQUIPO 15 DE 16 * REVISAR ESPECIFICACIONES. [V480V] [%CASETA%] [//ESPECIAL//] [*/BASECHASIS/*] [*/UL6200/*]
126291 | Export. EUA | RICARDO ORTIZ DELGADO | IGSA CORP. | 1 | 1 | EP1-2500-WE-4-UL | MOTOR GEN SEMIAUTO 2500 KW 480 V MOTOR IGSA MOD. GS2500 NORMA UL |  | 480 | Especial | A | 0 | PLANTAS ELECTRICAS | Cerrada | 4582600% | 4602600% |  |  |  | 1262911 | 126291 |  | Orden ret. por CxC | ok | Sin Job asignado | Solicitar a Planeación | [11 empty] | PENDIENTE |  |  | 4606400% |  | 0% | [13 empty] | Sin Job asignado |  | 0 | 0 | 0 | 0 | 0 | [8 empty] | 73793 | ok |  | Crusoe F1 |  | 73793 | 1 | OC pendiente de pago 73793 | 4606400% |  | Sin Job asignado |  | 0 | 0 | 0 | 0 | 0 | [11 empty] | Crusoe F1 | [6 empty] | Sin Job asignado |  |  | 0 | 0 | 0 |  | Sin Job asignado | [5 empty] | PLANTA DIESEL ELECTRICA, MARCA IGSA 2500 KW, SEMIAUTOMATICA, 480 VOLTS MOTOR: BAUDOUIN INCLUYE: - MOTOR 16M55G4D2/6, CON DOBLE MARCHA - GENERADOR STAMFORD S7L1D-K4 - BASE CHASIS - CASETA ACUSTICA ESPECIAL - CONTROL DSE 7420 - CON RTD'S EN FASES Y (1) EN BALERO, RESISTENCIA CALEFACTORA. - INTERRUPTOR PRINCIPAL DE 4000AMP LSIG 4 POLOS, DOBLE BANCO DE BATERÍAS DE PLOMO-ÁCIDO LIBRES DE MANTENIMIENTO ESTRUCTURA DE REFUERZO PARA TIER IV. - PERSIANAS MOTORIZADAS A LA ENTRADA Y DE GRAVEDAD A LA SALIDA DEL AIRE, LUZ INTERIOR PARA NORMAL Y EMERGENCIA - RESISTENCIA CALEFACTORA DE ESPACIOS CON TERMOSTATO, PANEL DE DISTRIBUCIÓN PARA SERVICIOS PROPIOS, RECEPTACULOS. - PANEL CON INTERRUPTOR SECUNDARIO DE 4000A, LSIG 4 POLOS, 65KA - CHAROLA ANTI DERRAMES - TANQUE UL 142, DE 6200 GALONES CON SENSOR DE DERRAME, SENSORES DE NIVEL ALTO, NIVEL DE COMBUSTIBLE MUY ALTO, BAJO Y MUY BAJO, VÁLVULAS DE SOBRELLENADO Y CONTENEDOR DE DERRAME EN EL LLENADO. NIVEL DE COMBUSTIBLE MUY ALTO, BAJO Y MUY BAJO, VÁLVULAS DE SOBRELLENADO Y CONTENEDOR DE DERRAMES EN EL LLENADO. * CERTIFICACION UL2200 * PROYECTO CRUSOE, EQUIPO 14 DE 16 * REVISAR ESPECIFICACIONES. [V480V] [%CASETA%] [//ESPECIAL//] [*/BASECHASIS/*] [*/UL6200/*]
126290 | Export. EUA | RICARDO ORTIZ DELGADO | IGSA CORP. | 1 | 1 | EP1-2500-WE-4-UL | MOTOR GEN SEMIAUTO 2500 KW 480 V MOTOR IGSA MOD. GS2500 NORMA UL |  | 480 | Especial | A | 0 | PLANTAS ELECTRICAS | Cerrada | 4582600% | 4602600% |  |  |  | 1262901 | 126290 |  | Orden ret. por CxC | ok | Sin Job asignado | Solicitar a Planeación | [11 empty] | PENDIENTE |  |  | 4606400% |  | 0% | [13 empty] | Sin Job asignado |  | 0 | 0 | 0 | 0 | 0 | [8 empty] | 73793 | ok |  | Crusoe F1 |  | 73793 | 1 | OC pendiente de pago 73793 | 4606400% |  | Sin Job asignado |  | 0 | 0 | 0 | 0 | 0 | [11 empty] | Crusoe F1 | [6 empty] | Sin Job asignado |  |  | 0 | 0 | 0 |  | Sin Job asignado | [5 empty] | PLANTA DIESEL ELECTRICA, MARCA IGSA 2500 KW, SEMIAUTOMATICA, 480 VOLTS MOTOR: BAUDOUIN INCLUYE: - MOTOR 16M55G4D2/6, CON DOBLE MARCHA - GENERADOR STAMFORD S7L1D-K4 - BASE CHASIS - CASETA ACUSTICA ESPECIAL - CONTROL DSE 7420 - CON RTD'S EN FASES Y (1) EN BALERO, RESISTENCIA CALEFACTORA. - INTERRUPTOR PRINCIPAL DE 4000AMP LSIG 4 POLOS, DOBLE BANCO DE BATERÍAS DE PLOMO-ÁCIDO LIBRES DE MANTENIMIENTO ESTRUCTURA DE REFUERZO PARA TIER IV. - PERSIANAS MOTORIZADAS A LA ENTRADA Y DE GRAVEDAD A LA SALIDA DEL AIRE, LUZ INTERIOR PARA NORMAL Y EMERGENCIA - RESISTENCIA CALEFACTORA DE ESPACIOS CON TERMOSTATO, PANEL DE DISTRIBUCIÓN PARA SERVICIOS PROPIOS, RECEPTACULOS. - PANEL CON INTERRUPTOR SECUNDARIO DE 4000A, LSIG 4 POLOS, 65KA - CHAROLA ANTI DERRAMES - TANQUE UL 142, DE 6200 GALONES CON SENSOR DE DERRAME, SENSORES DE NIVEL ALTO, NIVEL DE COMBUSTIBLE MUY ALTO, BAJO Y MUY BAJO, VÁLVULAS DE SOBRELLENADO Y CONTENEDOR DE DERRAME EN EL LLENADO. NIVEL DE COMBUSTIBLE MUY ALTO, BAJO Y MUY BAJO, VÁLVULAS DE SOBRELLENADO Y CONTENEDOR DE DERRAMES EN EL LLENADO. * CERTIFICACION UL2200 * PROYECTO CRUSOE, EQUIPO 13 DE 16 * REVISAR ESPECIFICACIONES. [V480V] [%CASETA%] [//ESPECIAL//] [*/BASECHASIS/*] [*/UL6200/*]
126289 | Export. EUA | RICARDO ORTIZ DELGADO | IGSA CORP. | 1 | 1 | EP1-2500-WE-4-UL | MOTOR GEN SEMIAUTO 2500 KW 480 V MOTOR IGSA MOD. GS2500 NORMA UL |  | 480 | Especial | A | 0 | PLANTAS ELECTRICAS | Cerrada | 4582600% | 4602600% |  |  |  | 1262891 | 126289 |  | Orden ret. por CxC | ok | Sin Job asignado | Solicitar a Planeación | [11 empty] | PENDIENTE |  |  | 4606400% |  | 0% | [13 empty] | Sin Job asignado |  | 0 | 0 | 0 | 0 | 0 | [8 empty] | 73793 | ok |  | Crusoe F1 |  | 73793 | 1 | OC pendiente de pago 73793 | 4606400% |  | Sin Job asignado |  | 0 | 0 | 0 | 0 | 0 | [11 empty] | Crusoe F1 | [6 empty] | Sin Job asignado |  |  | 0 | 0 | 0 |  | Sin Job asignado | [5 empty] | PLANTA DIESEL ELECTRICA, MARCA IGSA 2500 KW, SEMIAUTOMATICA, 480 VOLTS MOTOR: BAUDOUIN INCLUYE: - MOTOR 16M55G4D2/6, CON DOBLE MARCHA - GENERADOR STAMFORD S7L1D-K4 - BASE CHASIS - CASETA ACUSTICA ESPECIAL - CONTROL DSE 7420 - CON RTD'S EN FASES Y (1) EN BALERO, RESISTENCIA CALEFACTORA. - INTERRUPTOR PRINCIPAL DE 4000AMP LSIG 4 POLOS, DOBLE BANCO DE BATERÍAS DE PLOMO-ÁCIDO LIBRES DE MANTENIMIENTO ESTRUCTURA DE REFUERZO PARA TIER IV. - PERSIANAS MOTORIZADAS A LA ENTRADA Y DE GRAVEDAD A LA SALIDA DEL AIRE, LUZ INTERIOR PARA NORMAL Y EMERGENCIA - RESISTENCIA CALEFACTORA DE ESPACIOS CON TERMOSTATO, PANEL DE DISTRIBUCIÓN PARA SERVICIOS PROPIOS, RECEPTACULOS. - PANEL CON INTERRUPTOR SECUNDARIO DE 4000A, LSIG 4 POLOS, 65KA - CHAROLA ANTI DERRAMES - TANQUE UL 142, DE 6200 GALONES CON SENSOR DE DERRAME, SENSORES DE NIVEL ALTO, NIVEL DE COMBUSTIBLE MUY ALTO, BAJO Y MUY BAJO, VÁLVULAS DE SOBRELLENADO Y CONTENEDOR DE DERRAME EN EL LLENADO. NIVEL DE COMBUSTIBLE MUY ALTO, BAJO Y MUY BAJO, VÁLVULAS DE SOBRELLENADO Y CONTENEDOR DE DERRAMES EN EL LLENADO. * CERTIFICACION UL2200 * PROYECTO CRUSOE, EQUIPO 12 DE 16 * REVISAR ESPECIFICACIONES. [V480V] [%CASETA%] [//ESPECIAL//] [*/BASECHASIS/*] [*/UL6200/*]
126288 | Export. EUA | RICARDO ORTIZ DELGADO | IGSA CORP. | 1 | 1 | EP1-2500-WE-4-UL | MOTOR GEN SEMIAUTO 2500 KW 480 V MOTOR IGSA MOD. GS2500 NORMA UL |  | 480 | Especial | A | 0 | PLANTAS ELECTRICAS | Cerrada | 4582600% | 4602600% |  |  |  | 1262881 | 126288 |  | Orden ret. por CxC | ok | Sin Job asignado | Solicitar a Planeación | [11 empty] | PENDIENTE |  |  | 4606400% |  | 0% | [13 empty] | Sin Job asignado |  | 0 | 0 | 0 | 0 | 0 | [8 empty] | 73793 | ok |  | Crusoe F1 |  | 73793 | 1 | OC pendiente de pago 73793 | 4606400% |  | Sin Job asignado |  | 0 | 0 | 0 | 0 | 0 | [11 empty] | Crusoe F1 | [6 empty] | Sin Job asignado |  |  | 0 | 0 | 0 |  | Sin Job asignado | [5 empty] | PLANTA DIESEL ELECTRICA, MARCA IGSA 2500 KW, SEMIAUTOMATICA, 480 VOLTS MOTOR: BAUDOUIN INCLUYE: - MOTOR 16M55G4D2/6, CON DOBLE MARCHA - GENERADOR STAMFORD S7L1D-K4 - BASE CHASIS - CASETA ACUSTICA ESPECIAL - CONTROL DSE 7420 - CON RTD'S EN FASES Y (1) EN BALERO, RESISTENCIA CALEFACTORA. - INTERRUPTOR PRINCIPAL DE 4000AMP LSIG 4 POLOS, DOBLE BANCO DE BATERÍAS DE PLOMO-ÁCIDO LIBRES DE MANTENIMIENTO ESTRUCTURA DE REFUERZO PARA TIER IV. - PERSIANAS MOTORIZADAS A LA ENTRADA Y DE GRAVEDAD A LA SALIDA DEL AIRE, LUZ INTERIOR PARA NORMAL Y EMERGENCIA - RESISTENCIA CALEFACTORA DE ESPACIOS CON TERMOSTATO, PANEL DE DISTRIBUCIÓN PARA SERVICIOS PROPIOS, RECEPTACULOS. - PANEL CON INTERRUPTOR SECUNDARIO DE 4000A, LSIG 4 POLOS, 65KA - CHAROLA ANTI DERRAMES - TANQUE UL 142, DE 6200 GALONES CON SENSOR DE DERRAME, SENSORES DE NIVEL ALTO, NIVEL DE COMBUSTIBLE MUY ALTO, BAJO Y MUY BAJO, VÁLVULAS DE SOBRELLENADO Y CONTENEDOR DE DERRAME EN EL LLENADO. NIVEL DE COMBUSTIBLE MUY ALTO, BAJO Y MUY BAJO, VÁLVULAS DE SOBRELLENADO Y CONTENEDOR DE DERRAMES EN EL LLENADO. * CERTIFICACION UL2200 * PROYECTO CRUSOE, EQUIPO 11 DE 16 * REVISAR ESPECIFICACIONES. [V480V] [%CASETA%] [//ESPECIAL//] [*/BASECHASIS/*] [*/UL6200/*]
126287 | Export. EUA | RICARDO ORTIZ DELGADO | IGSA CORP. | 1 | 1 | EP1-2500-WE-4-UL | MOTOR GEN SEMIAUTO 2500 KW 480 V MOTOR IGSA MOD. GS2500 NORMA UL |  | 480 | Especial | A | 0 | PLANTAS ELECTRICAS | Cerrada | 4582600% | 4602600% |  |  |  | 1262871 | 126287 |  | Orden ret. por CxC | ok | Sin Job asignado | Solicitar a Planeación | [11 empty] | PENDIENTE |  |  | 4606400% |  | 0% | [13 empty] | Sin Job asignado |  | 0 | 0 | 0 | 0 | 0 | [8 empty] | 73793 | ok |  | Crusoe F1 |  | 73793 | 1 | OC pendiente de pago 73793 | 4606400% |  | Sin Job asignado |  | 0 | 0 | 0 | 0 | 0 | [11 empty] | Crusoe F1 | [6 empty] | Sin Job asignado |  |  | 0 | 0 | 0 |  | Sin Job asignado | [5 empty] | PLANTA DIESEL ELECTRICA, MARCA IGSA 2500 KW, SEMIAUTOMATICA, 480 VOLTS MOTOR: BAUDOUIN INCLUYE: - MOTOR 16M55G4D2/6, CON DOBLE MARCHA - GENERADOR STAMFORD S7L1D-K4 - BASE CHASIS - CASETA ACUSTICA ESPECIAL - CONTROL DSE 7420 - CON RTD'S EN FASES Y (1) EN BALERO, RESISTENCIA CALEFACTORA. - INTERRUPTOR PRINCIPAL DE 4000AMP LSIG 4 POLOS, DOBLE BANCO DE BATERÍAS DE PLOMO-ÁCIDO LIBRES DE MANTENIMIENTO ESTRUCTURA DE REFUERZO PARA TIER IV. - PERSIANAS MOTORIZADAS A LA ENTRADA Y DE GRAVEDAD A LA SALIDA DEL AIRE, LUZ INTERIOR PARA NORMAL Y EMERGENCIA - RESISTENCIA CALEFACTORA DE ESPACIOS CON TERMOSTATO, PANEL DE DISTRIBUCIÓN PARA SERVICIOS PROPIOS, RECEPTACULOS. - PANEL CON INTERRUPTOR SECUNDARIO DE 4000A, LSIG 4 POLOS, 65KA - CHAROLA ANTI DERRAMES - TANQUE UL 142, DE 6200 GALONES CON SENSOR DE DERRAME, SENSORES DE NIVEL ALTO, NIVEL DE COMBUSTIBLE MUY ALTO, BAJO Y MUY BAJO, VÁLVULAS DE SOBRELLENADO Y CONTENEDOR DE DERRAME EN EL LLENADO. NIVEL DE COMBUSTIBLE MUY ALTO, BAJO Y MUY BAJO, VÁLVULAS DE SOBRELLENADO Y CONTENEDOR DE DERRAMES EN EL LLENADO. * CERTIFICACION UL2200 * PROYECTO CRUSOE, EQUIPO 10 DE 16 * REVISAR ESPECIFICACIONES. [V480V] [%CASETA%] [//ESPECIAL//] [*/BASECHASIS/*] [*/UL6200/*]
126286 | Export. EUA | RICARDO ORTIZ DELGADO | IGSA CORP. | 1 | 1 | EP1-2500-WE-4-UL | MOTOR GEN SEMIAUTO 2500 KW 480 V MOTOR IGSA MOD. GS2500 NORMA UL |  | 480 | Especial | A | 0 | PLANTAS ELECTRICAS | Cerrada | 4582600% | 4602600% |  |  |  | 1262861 | 126286 |  | Orden ret. por CxC | ok | Sin Job asignado | Solicitar a Planeación | [11 empty] | PENDIENTE |  |  | 4606400% |  | 0% | [13 empty] | Sin Job asignado |  | 0 | 0 | 0 | 0 | 0 | [8 empty] | 73793 | ok |  | Crusoe F1 |  | 73793 | 1 | OC pendiente de pago 73793 | 4606400% |  | Sin Job asignado |  | 0 | 0 | 0 | 0 | 0 | [11 empty] | Crusoe F1 | [6 empty] | Sin Job asignado |  |  | 0 | 0 | 0 |  | Sin Job asignado | [5 empty] | PLANTA DIESEL ELECTRICA, MARCA IGSA 2500 KW, SEMIAUTOMATICA, 480 VOLTS MOTOR: BAUDOUIN INCLUYE: - MOTOR 16M55G4D2/6, CON DOBLE MARCHA - GENERADOR STAMFORD S7L1D-K4 - BASE CHASIS - CASETA ACUSTICA ESPECIAL - CONTROL DSE 7420 - CON RTD'S EN FASES Y (1) EN BALERO, RESISTENCIA CALEFACTORA. - INTERRUPTOR PRINCIPAL DE 4000AMP LSIG 4 POLOS, DOBLE BANCO DE BATERÍAS DE PLOMO-ÁCIDO LIBRES DE MANTENIMIENTO ESTRUCTURA DE REFUERZO PARA TIER IV. - PERSIANAS MOTORIZADAS A LA ENTRADA Y DE GRAVEDAD A LA SALIDA DEL AIRE, LUZ INTERIOR PARA NORMAL Y EMERGENCIA - RESISTENCIA CALEFACTORA DE ESPACIOS CON TERMOSTATO, PANEL DE DISTRIBUCIÓN PARA SERVICIOS PROPIOS, RECEPTACULOS. - PANEL CON INTERRUPTOR SECUNDARIO DE 4000A, LSIG 4 POLOS, 65KA - CHAROLA ANTI DERRAMES - TANQUE UL 142, DE 6200 GALONES CON SENSOR DE DERRAME, SENSORES DE NIVEL ALTO, NIVEL DE COMBUSTIBLE MUY ALTO, BAJO Y MUY BAJO, VÁLVULAS DE SOBRELLENADO Y CONTENEDOR DE DERRAME EN EL LLENADO. NIVEL DE COMBUSTIBLE MUY ALTO, BAJO Y MUY BAJO, VÁLVULAS DE SOBRELLENADO Y CONTENEDOR DE DERRAMES EN EL LLENADO. * CERTIFICACION UL2200 * PROYECTO CRUSOE, EQUIPO 9 DE 16 * REVISAR ESPECIFICACIONES. [V480V] [%CASETA%] [//ESPECIAL//] [*/BASECHASIS/*] [*/UL6200/*]
126285 | Export. EUA | RICARDO ORTIZ DELGADO | IGSA CORP. | 1 | 1 | EP1-2500-WE-4-UL | MOTOR GEN SEMIAUTO 2500 KW 480 V MOTOR IGSA MOD. GS2500 NORMA UL |  | 480 | Especial | A | 0 | PLANTAS ELECTRICAS | Cerrada | 4582600% | 4602600% |  |  |  | 1262851 | 126285 |  | Orden ret. por CxC | ok | Sin Job asignado | Solicitar a Planeación | [11 empty] | PENDIENTE |  |  | 4606400% |  | 0% | [13 empty] | Sin Job asignado |  | 0 | 0 | 0 | 0 | 0 | [8 empty] | 73793 | ok |  | Crusoe F1 |  | 73793 | 1 | OC pendiente de pago 73793 | 4606400% |  | Sin Job asignado |  | 0 | 0 | 0 | 0 | 0 | [11 empty] | Crusoe F1 | [6 empty] | Sin Job asignado |  |  | 0 | 0 | 0 |  | Sin Job asignado | [5 empty] | PLANTA DIESEL ELECTRICA, MARCA IGSA 2500 KW, SEMIAUTOMATICA, 480 VOLTS MOTOR: BAUDOUIN INCLUYE: - MOTOR 16M55G4D2/6, CON DOBLE MARCHA - GENERADOR STAMFORD S7L1D-K4 - BASE CHASIS - CASETA ACUSTICA ESPECIAL - CONTROL DSE 7420 - CON RTD'S EN FASES Y (1) EN BALERO, RESISTENCIA CALEFACTORA. - INTERRUPTOR PRINCIPAL DE 4000AMP LSIG 4 POLOS, DOBLE BANCO DE BATERÍAS DE PLOMO-ÁCIDO LIBRES DE MANTENIMIENTO ESTRUCTURA DE REFUERZO PARA TIER IV. - PERSIANAS MOTORIZADAS A LA ENTRADA Y DE GRAVEDAD A LA SALIDA DEL AIRE, LUZ INTERIOR PARA NORMAL Y EMERGENCIA - RESISTENCIA CALEFACTORA DE ESPACIOS CON TERMOSTATO, PANEL DE DISTRIBUCIÓN PARA SERVICIOS PROPIOS, RECEPTACULOS. - PANEL CON INTERRUPTOR SECUNDARIO DE 4000A, LSIG 4 POLOS, 65KA - CHAROLA ANTI DERRAMES - TANQUE UL 142, DE 6200 GALONES CON SENSOR DE DERRAME, SENSORES DE NIVEL ALTO, NIVEL DE COMBUSTIBLE MUY ALTO, BAJO Y MUY BAJO, VÁLVULAS DE SOBRELLENADO Y CONTENEDOR DE DERRAME EN EL LLENADO. NIVEL DE COMBUSTIBLE MUY ALTO, BAJO Y MUY BAJO, VÁLVULAS DE SOBRELLENADO Y CONTENEDOR DE DERRAMES EN EL LLENADO. * CERTIFICACION UL2200 * PROYECTO CRUSOE, EQUIPO 8 DE 16 * REVISAR ESPECIFICACIONES. [V480V] [%CASETA%] [//ESPECIAL//] [*/BASECHASIS/*] [*/UL6200/*]
126284 | Export. EUA | RICARDO ORTIZ DELGADO | IGSA CORP. | 1 | 1 | EP1-2500-WE-4-UL | MOTOR GEN SEMIAUTO 2500 KW 480 V MOTOR IGSA MOD. GS2500 NORMA UL |  | 480 | Especial | A | 0 | PLANTAS ELECTRICAS | Cerrada | 4582600% | 4602600% |  |  |  | 1262841 | 126284 |  | Orden ret. por CxC | ok | Sin Job asignado | Solicitar a Planeación | [11 empty] | PENDIENTE |  |  | 4606400% |  | 0% | [13 empty] | Sin Job asignado |  | 0 | 0 | 0 | 0 | 0 | [8 empty] | 73793 | ok |  | Crusoe F1 |  | 73793 | 1 | OC pendiente de pago 73793 | 4606400% |  | Sin Job asignado |  | 0 | 0 | 0 | 0 | 0 | [11 empty] | Crusoe F1 | [6 empty] | Sin Job asignado |  |  | 0 | 0 | 0 |  | Sin Job asignado | [5 empty] | PLANTA DIESEL ELECTRICA, MARCA IGSA 2500 KW, SEMIAUTOMATICA, 480 VOLTS MOTOR: BAUDOUIN INCLUYE: - MOTOR 16M55G4D2/6, CON DOBLE MARCHA - GENERADOR STAMFORD S7L1D-K4 - BASE CHASIS - CASETA ACUSTICA ESPECIAL - CONTROL DSE 7420 - CON RTD'S EN FASES Y (1) EN BALERO, RESISTENCIA CALEFACTORA. - INTERRUPTOR PRINCIPAL DE 4000AMP LSIG 4 POLOS, DOBLE BANCO DE BATERÍAS DE PLOMO-ÁCIDO LIBRES DE MANTENIMIENTO ESTRUCTURA DE REFUERZO PARA TIER IV. - PERSIANAS MOTORIZADAS A LA ENTRADA Y DE GRAVEDAD A LA SALIDA DEL AIRE, LUZ INTERIOR PARA NORMAL Y EMERGENCIA - RESISTENCIA CALEFACTORA DE ESPACIOS CON TERMOSTATO, PANEL DE DISTRIBUCIÓN PARA SERVICIOS PROPIOS, RECEPTACULOS. - PANEL CON INTERRUPTOR SECUNDARIO DE 4000A, LSIG 4 POLOS, 65KA - CHAROLA ANTI DERRAMES - TANQUE UL 142, DE 6200 GALONES CON SENSOR DE DERRAME, SENSORES DE NIVEL ALTO, NIVEL DE COMBUSTIBLE MUY ALTO, BAJO Y MUY BAJO, VÁLVULAS DE SOBRELLENADO Y CONTENEDOR DE DERRAME EN EL LLENADO. NIVEL DE COMBUSTIBLE MUY ALTO, BAJO Y MUY BAJO, VÁLVULAS DE SOBRELLENADO Y CONTENEDOR DE DERRAMES EN EL LLENADO. * CERTIFICACION UL2200 * PROYECTO CRUSOE, EQUIPO 7 DE 16 * REVISAR ESPECIFICACIONES. [V480V] [%CASETA%] [//ESPECIAL//] [*/BASECHASIS/*] [*/UL6200/*]
126283 | Export. EUA | RICARDO ORTIZ DELGADO | IGSA CORP. | 1 | 1 | EP1-2500-WE-4-UL | MOTOR GEN SEMIAUTO 2500 KW 480 V MOTOR IGSA MOD. GS2500 NORMA UL |  | 480 | Especial | A | 0 | PLANTAS ELECTRICAS | Cerrada | 4582600% | 4602600% |  |  |  | 1262831 | 126283 |  | Orden ret. por CxC | ok | Sin Job asignado | Solicitar a Planeación | [11 empty] | PENDIENTE |  |  | 4606400% |  | 0% | [13 empty] | Sin Job asignado |  | 0 | 0 | 0 | 0 | 0 | [8 empty] | 73793 | ok |  | Crusoe F1 |  | 73793 | 1 | OC pendiente de pago 73793 | 4606400% |  | Sin Job asignado |  | 0 | 0 | 0 | 0 | 0 | [11 empty] | Crusoe F1 | [6 empty] | Sin Job asignado |  |  | 0 | 0 | 0 |  | Sin Job asignado | [5 empty] | PLANTA DIESEL ELECTRICA, MARCA IGSA 2500 KW, SEMIAUTOMATICA, 480 VOLTS MOTOR: BAUDOUIN INCLUYE: - MOTOR 16M55G4D2/6, CON DOBLE MARCHA - GENERADOR STAMFORD S7L1D-K4 - BASE CHASIS - CASETA ACUSTICA ESPECIAL - CONTROL DSE 7420 - CON RTD'S EN FASES Y (1) EN BALERO, RESISTENCIA CALEFACTORA. - INTERRUPTOR PRINCIPAL DE 4000AMP LSIG 4 POLOS, DOBLE BANCO DE BATERÍAS DE PLOMO-ÁCIDO LIBRES DE MANTENIMIENTO ESTRUCTURA DE REFUERZO PARA TIER IV. - PERSIANAS MOTORIZADAS A LA ENTRADA Y DE GRAVEDAD A LA SALIDA DEL AIRE, LUZ INTERIOR PARA NORMAL Y EMERGENCIA - RESISTENCIA CALEFACTORA DE ESPACIOS CON TERMOSTATO, PANEL DE DISTRIBUCIÓN PARA SERVICIOS PROPIOS, RECEPTACULOS. - PANEL CON INTERRUPTOR SECUNDARIO DE 4000A, LSIG 4 POLOS, 65KA - CHAROLA ANTI DERRAMES - TANQUE UL 142, DE 6200 GALONES CON SENSOR DE DERRAME, SENSORES DE NIVEL ALTO, NIVEL DE COMBUSTIBLE MUY ALTO, BAJO Y MUY BAJO, VÁLVULAS DE SOBRELLENADO Y CONTENEDOR DE DERRAME EN EL LLENADO. NIVEL DE COMBUSTIBLE MUY ALTO, BAJO Y MUY BAJO, VÁLVULAS DE SOBRELLENADO Y CONTENEDOR DE DERRAMES EN EL LLENADO. * CERTIFICACION UL2200 * PROYECTO CRUSOE, EQUIPO 6 DE 16 * REVISAR ESPECIFICACIONES. [V480V] [%CASETA%] [//ESPECIAL//] [*/BASECHASIS/*] [*/UL6200/*]
126282 | Export. EUA | RICARDO ORTIZ DELGADO | IGSA CORP. | 1 | 1 | EP1-2500-WE-4-UL | MOTOR GEN SEMIAUTO 2500 KW 480 V MOTOR IGSA MOD. GS2500 NORMA UL |  | 480 | Especial | A | 0 | PLANTAS ELECTRICAS | Cerrada | 4582600% | 4602600% |  |  |  | 1262821 | 126282 |  | Orden ret. por CxC | ok | Sin Job asignado | Solicitar a Planeación | [11 empty] | PENDIENTE |  |  | 4606400% |  | 0% | [13 empty] | Sin Job asignado |  | 0 | 0 | 0 | 0 | 0 | [8 empty] | 73793 | ok |  | Crusoe F1 |  | 73793 | 1 | OC pendiente de pago 73793 | 4606400% |  | Sin Job asignado |  | 0 | 0 | 0 | 0 | 0 | [11 empty] | Crusoe F1 | [6 empty] | Sin Job asignado |  |  | 0 | 0 | 0 |  | Sin Job asignado | [5 empty] | PLANTA DIESEL ELECTRICA, MARCA IGSA 2500 KW, SEMIAUTOMATICA, 480 VOLTS MOTOR: BAUDOUIN INCLUYE: - MOTOR 16M55G4D2/6, CON DOBLE MARCHA - GENERADOR STAMFORD S7L1D-K4 - BASE CHASIS - CASETA ACUSTICA ESPECIAL - CONTROL DSE 7420 - CON RTD'S EN FASES Y (1) EN BALERO, RESISTENCIA CALEFACTORA. - INTERRUPTOR PRINCIPAL DE 4000AMP LSIG 4 POLOS, DOBLE BANCO DE BATERÍAS DE PLOMO-ÁCIDO LIBRES DE MANTENIMIENTO ESTRUCTURA DE REFUERZO PARA TIER IV. - PERSIANAS MOTORIZADAS A LA ENTRADA Y DE GRAVEDAD A LA SALIDA DEL AIRE, LUZ INTERIOR PARA NORMAL Y EMERGENCIA - RESISTENCIA CALEFACTORA DE ESPACIOS CON TERMOSTATO, PANEL DE DISTRIBUCIÓN PARA SERVICIOS PROPIOS, RECEPTACULOS. - PANEL CON INTERRUPTOR SECUNDARIO DE 4000A, LSIG 4 POLOS, 65KA - CHAROLA ANTI DERRAMES - TANQUE UL 142, DE 6200 GALONES CON SENSOR DE DERRAME, SENSORES DE NIVEL ALTO, NIVEL DE COMBUSTIBLE MUY ALTO, BAJO Y MUY BAJO, VÁLVULAS DE SOBRELLENADO Y CONTENEDOR DE DERRAME EN EL LLENADO. NIVEL DE COMBUSTIBLE MUY ALTO, BAJO Y MUY BAJO, VÁLVULAS DE SOBRELLENADO Y CONTENEDOR DE DERRAMES EN EL LLENADO. * CERTIFICACION UL2200 * PROYECTO CRUSOE, EQUIPO 5 DE 16 * REVISAR ESPECIFICACIONES. [V480V] [%CASETA%] [//ESPECIAL//] [*/BASECHASIS/*] [*/UL6200/*]
126281 | Export. EUA | RICARDO ORTIZ DELGADO | IGSA CORP. | 1 | 1 | EP1-2500-WE-4-UL | MOTOR GEN SEMIAUTO 2500 KW 480 V MOTOR IGSA MOD. GS2500 NORMA UL |  | 480 | Especial | A | 0 | PLANTAS ELECTRICAS | Cerrada | 4582600% | 4602600% |  |  |  | 1262811 | 126281 |  | Orden ret. por CxC | ok | Sin Job asignado | Solicitar a Planeación | [11 empty] | PENDIENTE |  |  | 4606400% |  | 0% | [13 empty] | Sin Job asignado |  | 0 | 0 | 0 | 0 | 0 | [8 empty] | 73793 | ok |  | Crusoe F1 |  | 73793 | 1 | OC pendiente de pago 73793 | 4606400% |  | Sin Job asignado |  | 0 | 0 | 0 | 0 | 0 | [11 empty] | Crusoe F1 | [6 empty] | Sin Job asignado |  |  | 0 | 0 | 0 |  | Sin Job asignado | [5 empty] | PLANTA DIESEL ELECTRICA, MARCA IGSA 2500 KW, SEMIAUTOMATICA, 480 VOLTS MOTOR: BAUDOUIN INCLUYE: - MOTOR 16M55G4D2/6, CON DOBLE MARCHA - GENERADOR STAMFORD S7L1D-K4 - BASE CHASIS - CASETA ACUSTICA ESPECIAL - CONTROL DSE 7420 - CON RTD'S EN FASES Y (1) EN BALERO, RESISTENCIA CALEFACTORA. - INTERRUPTOR PRINCIPAL DE 4000AMP LSIG 4 POLOS, DOBLE BANCO DE BATERÍAS DE PLOMO-ÁCIDO LIBRES DE MANTENIMIENTO ESTRUCTURA DE REFUERZO PARA TIER IV. - PERSIANAS MOTORIZADAS A LA ENTRADA Y DE GRAVEDAD A LA SALIDA DEL AIRE, LUZ INTERIOR PARA NORMAL Y EMERGENCIA - RESISTENCIA CALEFACTORA DE ESPACIOS CON TERMOSTATO, PANEL DE DISTRIBUCIÓN PARA SERVICIOS PROPIOS, RECEPTACULOS. - PANEL CON INTERRUPTOR SECUNDARIO DE 4000A, LSIG 4 POLOS, 65KA - CHAROLA ANTI DERRAMES - TANQUE UL 142, DE 6200 GALONES CON SENSOR DE DERRAME, SENSORES DE NIVEL ALTO, NIVEL DE COMBUSTIBLE MUY ALTO, BAJO Y MUY BAJO, VÁLVULAS DE SOBRELLENADO Y CONTENEDOR DE DERRAME EN EL LLENADO. NIVEL DE COMBUSTIBLE MUY ALTO, BAJO Y MUY BAJO, VÁLVULAS DE SOBRELLENADO Y CONTENEDOR DE DERRAMES EN EL LLENADO. * CERTIFICACION UL2200 * PROYECTO CRUSOE, EQUIPO 4 DE 16 * REVISAR ESPECIFICACIONES. [V480V] [%CASETA%] [//ESPECIAL//] [*/BASECHASIS/*] [*/UL6200/*]
126280 | Export. EUA | RICARDO ORTIZ DELGADO | IGSA CORP. | 1 | 1 | EP1-2500-WE-4-UL | MOTOR GEN SEMIAUTO 2500 KW 480 V MOTOR IGSA MOD. GS2500 NORMA UL |  | 480 | Especial | A | 0 | PLANTAS ELECTRICAS | Cerrada | 4582600% | 4602600% |  |  |  | 1262801 | 126280 |  | Orden ret. por CxC | ok | Sin Job asignado | Solicitar a Planeación | [11 empty] | PENDIENTE |  |  | 4606400% |  | 0% | [13 empty] | Sin Job asignado |  | 0 | 0 | 0 | 0 | 0 | [8 empty] | 73793 | ok |  | Crusoe F1 |  | 73793 | 1 | OC pendiente de pago 73793 | 4606400% |  | Sin Job asignado |  | 0 | 0 | 0 | 0 | 0 | [11 empty] | Crusoe F1 | [6 empty] | Sin Job asignado |  |  | 0 | 0 | 0 |  | Sin Job asignado | [5 empty] | PLANTA DIESEL ELECTRICA, MARCA IGSA 2500 KW, SEMIAUTOMATICA, 480 VOLTS MOTOR: BAUDOUIN INCLUYE: - MOTOR 16M55G4D2/6, CON DOBLE MARCHA - GENERADOR STAMFORD S7L1D-K4 - BASE CHASIS - CASETA ACUSTICA ESPECIAL - CONTROL DSE 7420 - CON RTD'S EN FASES Y (1) EN BALERO, RESISTENCIA CALEFACTORA. - INTERRUPTOR PRINCIPAL DE 4000AMP LSIG 4 POLOS, DOBLE BANCO DE BATERÍAS DE PLOMO-ÁCIDO LIBRES DE MANTENIMIENTO ESTRUCTURA DE REFUERZO PARA TIER IV. - PERSIANAS MOTORIZADAS A LA ENTRADA Y DE GRAVEDAD A LA SALIDA DEL AIRE, LUZ INTERIOR PARA NORMAL Y EMERGENCIA - RESISTENCIA CALEFACTORA DE ESPACIOS CON TERMOSTATO, PANEL DE DISTRIBUCIÓN PARA SERVICIOS PROPIOS, RECEPTACULOS. - PANEL CON INTERRUPTOR SECUNDARIO DE 4000A, LSIG 4 POLOS, 65KA - CHAROLA ANTI DERRAMES - TANQUE UL 142, DE 6200 GALONES CON SENSOR DE DERRAME, SENSORES DE NIVEL ALTO, NIVEL DE COMBUSTIBLE MUY ALTO, BAJO Y MUY BAJO, VÁLVULAS DE SOBRELLENADO Y CONTENEDOR DE DERRAME EN EL LLENADO. NIVEL DE COMBUSTIBLE MUY ALTO, BAJO Y MUY BAJO, VÁLVULAS DE SOBRELLENADO Y CONTENEDOR DE DERRAMES EN EL LLENADO. * CERTIFICACION UL2200 * PROYECTO CRUSOE, EQUIPO 3 DE 16 * REVISAR ESPECIFICACIONES. [V480V] [%CASETA%] [//ESPECIAL//] [*/BASECHASIS/*] [*/UL6200/*]
126279 | Export. EUA | RICARDO ORTIZ DELGADO | IGSA CORP. | 1 | 1 | EP1-2500-WE-4-UL | MOTOR GEN SEMIAUTO 2500 KW 480 V MOTOR IGSA MOD. GS2500 NORMA UL |  | 480 | Especial | A | 0 | PLANTAS ELECTRICAS | Cerrada | 4582600% | 4602600% |  |  |  | 1262791 | 126279 |  | Orden ret. por CxC | ok | Sin Job asignado | Solicitar a Planeación | [11 empty] | PENDIENTE |  |  | 4606400% |  | 0% | [13 empty] | Sin Job asignado |  | 0 | 0 | 0 | 0 | 0 | [8 empty] | 73793 | ok |  | Crusoe F1 |  | 73793 | 1 | OC pendiente de pago 73793 | 4606400% |  | Sin Job asignado |  | 0 | 0 | 0 | 0 | 0 | [11 empty] | Crusoe F1 | [6 empty] | Sin Job asignado |  |  | 0 | 0 | 0 |  | Sin Job asignado | [5 empty] | PLANTA DIESEL ELECTRICA, MARCA IGSA 2500 KW, SEMIAUTOMATICA, 480 VOLTS MOTOR: BAUDOUIN INCLUYE: - MOTOR 16M55G4D2/6, CON DOBLE MARCHA - GENERADOR STAMFORD S7L1D-K4 - BASE CHASIS - CASETA ACUSTICA ESPECIAL - CONTROL DSE 7420 - CON RTD'S EN FASES Y (1) EN BALERO, RESISTENCIA CALEFACTORA. - INTERRUPTOR PRINCIPAL DE 4000AMP LSIG 4 POLOS, DOBLE BANCO DE BATERÍAS DE PLOMO-ÁCIDO LIBRES DE MANTENIMIENTO ESTRUCTURA DE REFUERZO PARA TIER IV. - PERSIANAS MOTORIZADAS A LA ENTRADA Y DE GRAVEDAD A LA SALIDA DEL AIRE, LUZ INTERIOR PARA NORMAL Y EMERGENCIA - RESISTENCIA CALEFACTORA DE ESPACIOS CON TERMOSTATO, PANEL DE DISTRIBUCIÓN PARA SERVICIOS PROPIOS, RECEPTACULOS. - PANEL CON INTERRUPTOR SECUNDARIO DE 4000A, LSIG 4 POLOS, 65KA - CHAROLA ANTI DERRAMES - TANQUE UL 142, DE 6200 GALONES CON SENSOR DE DERRAME, SENSORES DE NIVEL ALTO, NIVEL DE COMBUSTIBLE MUY ALTO, BAJO Y MUY BAJO, VÁLVULAS DE SOBRELLENADO Y CONTENEDOR DE DERRAME EN EL LLENADO. NIVEL DE COMBUSTIBLE MUY ALTO, BAJO Y MUY BAJO, VÁLVULAS DE SOBRELLENADO Y CONTENEDOR DE DERRAMES EN EL LLENADO. * CERTIFICACION UL2200 * PROYECTO CRUSOE, EQUIPO 2 DE 16 * REVISAR ESPECIFICACIONES. [V480V] [%CASETA%] [//ESPECIAL//] [*/BASECHASIS/*] [*/UL6200/*]
126278 | Export. EUA | RICARDO ORTIZ DELGADO | IGSA CORP. | 1 | 1 | EP1-2500-WE-4-UL | MOTOR GEN SEMIAUTO 2500 KW 480 V MOTOR IGSA MOD. GS2500 NORMA UL |  | 480 | Especial | A | 0 | PLANTAS ELECTRICAS | Cerrada | 4582600% | 4602600% |  |  |  | 1262781 | 126278 |  | Orden ret. por CxC | ok | Sin Job asignado | Solicitar a Planeación | [11 empty] | PENDIENTE |  |  | 4606400% |  | 0% | [13 empty] | Sin Job asignado |  | 0 | 0 | 0 | 0 | 0 | [8 empty] | 73793 | ok |  | Crusoe F1 |  | 73793 | 1 | OC pendiente de pago 73793 | 4606400% |  | Sin Job asignado |  | 0 | 0 | 0 | 0 | 0 | [11 empty] | Crusoe F1 | [6 empty] | Sin Job asignado |  |  | 0 | 0 | 0 |  | Sin Job asignado | [5 empty] | PLANTA DIESEL ELECTRICA, MARCA IGSA 2500 KW, SEMIAUTOMATICA, 480 VOLTS MOTOR: BAUDOUIN INCLUYE: - MOTOR 16M55G4D2/6, CON DOBLE MARCHA - GENERADOR STAMFORD S7L1D-K4 - BASE CHASIS - CASETA ACUSTICA ESPECIAL - CONTROL DSE 7420 - CON RTD'S EN FASES Y (1) EN BALERO, RESISTENCIA CALEFACTORA. - INTERRUPTOR PRINCIPAL DE 4000AMP LSIG 4 POLOS, DOBLE BANCO DE BATERÍAS DE PLOMO-ÁCIDO LIBRES DE MANTENIMIENTO ESTRUCTURA DE REFUERZO PARA TIER IV. - PERSIANAS MOTORIZADAS A LA ENTRADA Y DE GRAVEDAD A LA SALIDA DEL AIRE, LUZ INTERIOR PARA NORMAL Y EMERGENCIA - RESISTENCIA CALEFACTORA DE ESPACIOS CON TERMOSTATO, PANEL DE DISTRIBUCIÓN PARA SERVICIOS PROPIOS, RECEPTACULOS. - PANEL CON INTERRUPTOR SECUNDARIO DE 4000A, LSIG 4 POLOS, 65KA - CHAROLA ANTI DERRAMES - TANQUE UL 142, DE 6200 GALONES CON SENSOR DE DERRAME, SENSORES DE NIVEL ALTO, NIVEL DE COMBUSTIBLE MUY ALTO, BAJO Y MUY BAJO, VÁLVULAS DE SOBRELLENADO Y CONTENEDOR DE DERRAME EN EL LLENADO. NIVEL DE COMBUSTIBLE MUY ALTO, BAJO Y MUY BAJO, VÁLVULAS DE SOBRELLENADO Y CONTENEDOR DE DERRAMES EN EL LLENADO. * CERTIFICACION UL2200 * PROYECTO CRUSOE, EQUIPO 1 DE 16 * REVISAR ESPECIFICACIONES. [V480V] [%CASETA%] [//ESPECIAL//] [*/BASECHASIS/*] [*/UL6200/*]
126277 | Export. EUA | RICARDO ORTIZ DELGADO | IGSA CORP. | 2 | 1 | EP1-3330-WE-4-UL | MOTOR GEN SEMIAUTO 3330 KW 480 V MOTOR IGSA MOD. GS3330 NORMA UL | 3300 | 480 | Especial | A | 0 | PLANTAS ELECTRICAS | Cerrada | 4582600% | 4603700% |  |  |  | 1262771 | 126277 | PM5G199C | Orden ret. por CxC | ok | Sin Ingeniería liberada | [12 empty] | PENDIENTE |  |  | 4603900% | SIN INGENIERIA LIBERADA | 0% |  |  | 4595200% | REP-00731 - HIGH RESISTANCE GROUNDING SYSTEM GROUND FAULT ALARM AND RESISTOR MONITORING SYSTEM 277V L/N, 5A, Cont., NEMA 3R, CT, ER, IL, w/ SE330-03-00 (06 nov) // REP-00-00386 - ABRAZADERA FORRADA P/CABLE 7/8" DE DIAMETRO C/OJILLO M8 (24 oct) // REP-00-00387 - ABRAZADERA FORRADA P/CABLE DE 1 1/8" DE DIAMETRO C/OJILLO (24 oct) // REP-00452 - INTERRUPTOR DE NIVEL DE PUNTO UNICO MOD. M7000 MCA MADISON (31 oct) // |  |  |  |  | 175 | 0 | 0% |  | EM8-16M55G8D2/6-1 | MOTOR BAUDOUIN (WEICHAI) MOD 16M55G8D2/6 EPA TIER 2 DE 3300 KW / 1800 RPM SAE 00-21 CON DOBLE MARCHA, RADIADOR Y TUBERIA DE CONEXION AL MOTOR MOD. IGSA GS3300 | MOTORES IGSA / WEICHAI | 3300 | 1 | 0 | 1 |  |  |  | 1 | [5 empty] | 74005 | ok |  | Server F2 |  | 74005 | 1 | En Fabricación | 4603900% | EG2-S9L1D-F4 | GENERADOR STAMFORD UL 2200,UL1446,UL1004 MOD. S9L1D-F4 DE 3338 KW A 480 kV CONT. F 105-40°C DE 1800 RPM, PMG DOBLE BALERO SAE 00 | GENERADORES STAMFORD | 3300 | 1 | 0 | 1 | 14 |  |  | 1 | [5 empty] | 71998 | ok |  | Server F2 |  | 71998 | 1 | En revisión de calidad | 4590500% | n/a | Sin transferencia cargada por Ingeniería |  |  | 0 | 0 | 0 |  | Sin Radiador cargado por Ingeniería | [5 empty] | PLANTA DIESEL ELECTRICA, MARCA IGSA 3300 KW, SEMIAUTOMATICA, 480 VOLTS MOTOR: BAUDOUIN INCLUYE: - GENERADOR MARATHON - BASE CHASIS - CASETA ACUSTICA ESPECIAL - CONTROL DSE 8610 - TANQUE UL 142 DE 6200 GALONES - BATERÍAS DOBLES CON CABLES Y TERMINALES PARA ARRANQUE ELÉCTRICO Y CARGADOR DE BATERÍAS. - SILENCIADOR DE GRADO CRÍTICO. - PULIDO DE COMBUSTIBLE. - DOBLE ARRANQUE. - FILTRO RACOR. - PANEL DE ALARMA REMOTO. - INCLUYE UN KIT DE FILTROS (AIRE,COMBUSTIBLE, ACEITE) Y CORREA. - RESISTENCIA PUESTA A TIERRA. - ANUNCIADOR REMOTO. - BEST BATTERY SELECTOR - RELEVADOR DE PROTECCIONES. - DOBLE INTERRUPTOR ELECTROMAGNÉTICO CON SISTEMA DE CONECTORES RÁPIDOS CON 10 CONECTORES POR FASE MÁS UNO DE TIERRA. * CERTIFICACION UL2200 * PROYECTO SERVER FARM FASE 2, EQUIPO 16 DE 16 * REVISAR ESPECIFICACIONES. [V480V] [%CASETA%] [//ESPECIAL//] [*/BASECHASIS/*] [*/UL6200/*]
126276 | Export. EUA | RICARDO ORTIZ DELGADO | IGSA CORP. | 2 | 1 | EP1-3330-WE-4-UL | MOTOR GEN SEMIAUTO 3330 KW 480 V MOTOR IGSA MOD. GS3330 NORMA UL | 3300 | 480 | Especial | A | 0 | PLANTAS ELECTRICAS | Cerrada | 4582600% | 4603700% |  |  |  | 1262761 | 126276 | PM4L119C | Orden ret. por CxC | ok | Sin Ingeniería liberada | [12 empty] | ENERO |  |  | 4605800% | SIN INGENIERIA LIBERADA | 0% |  |  |  | RA4-00016-AMORTIGUADOR SPRING ISOLATORS SEISMIC/RESTRAINT (ACE 632 SERIES) MOD. 632-K BLACK-YELLOW 5000 LBS. MCA. ACE MOUNTINGS 18pz 72771/74053(TENTATIVA 15 DE AGOSTO), // REP-00281-FIBRA CERAMICA 1" 6 LBS DE 0.6X7.5 MTS ROLLO MCA SUPERWOOL 6 5m2 70990(ENTREGAS PARCIALES), // REP-1SDA075853R1-JUEGO DE TERMINALES KIT FC CuAl 4-300 AWG XT3 3pcs UL/CSA COD. 1SDA075853R1 2pz 75185(FECHA POR CONFIRMAR), // REP-00897-LAMPARA MARCA LITHONIA SERIE CLX TIPO FLAT DIFUSSER MULTIVOLTAJE DE 24 PULGADAS DE LARGO FLAT DIFFUSE 4pz 74111(15 DE AGOSTO), // REP-00899-BEST BATTERY SELECTOR MARCA SENS MODELO BBS4800 CON OPCION PARA CARGA CON ALTERNADOR 1pz 74049(15 DE AGOSTO), // RF2-1001450793-ELEMENTO DE FILTRO GRUESO DE COMBUSTIBLE PARA MOTOR MOD. 16M55 2pz 74058(5 DE SEPTIEMBRE), // RB2-00011-CORREA POLY V MCA OPTIBELT SUPER X-POWER M=S MOD. XPC 2800 5pz 74424(25 DE AGOSTO), // REP-00924-MONITOR DE LINEA MARCA CARLO GAVAZI MODELO D-PB-51 1pz 74893(19 DE AGOSTO), // REP-00731-RESISTENCIA DE PUESTA A TIERRA 1pz 74576(13 DE OCTUBRE)//POR CONFIRMAR, // REP-00732-DETECTOR DE FLAMA MODELO FSL100-UV/IR MARCA HONEYWELL 1pz 73302(12 DE AGOSTO), // RI1-1SDA075115R1-INTERRUPTOR TERMO ABB XT3N 225 TMF 150-1500A In=150A 3p FF UL/CSA COD. 1SDA075115R1 1pz 75185(FECHA POR CONFIRMAR), // RF2-1001421244-ELEMENTO DE FILTRO FINO DE COMBUSTIBLE PARA MOTOR MOD. 16M55 6pz 74058(5 DE SEPTIEMBRE), // RF1-1001246286-FILTRO DE AIRE PARA MOTOR MOD. 16M55 4pz 74058(5 DE SEPTIEMBRE), // RMP-01131-POLIURETANO FORRADO C/VINIL DE 6" ESPESOR CON 1 CAPA DE VINIL DE 1.4 X 2 MTS 35pz 74150(ENTREGAS PARCIALES), // RT2-00222-NIPLE NEGRO CED. 40 DE 3/4" CUERDA CORRIDA 4pz 75266(15 DE AGOSTO), // RMP-01149-ACOPLAMIENTO FLEXIBLE MOD.: AC-10.21D.UN.F2.21.240-175MM MD LOCKING ASSEMBLY ARCUSAFLEX FLYWHEEL COUPLING WITH 175MM BORE SUITABLE FOR 3600 KW & STAMFORD S9L1D-F4 READY FOR INSTALLATION REICH USA P/N: A0165090 - TVC: 31974 Rev. A 1pz 73030(TENTATIVA 15 DE AGOSTO), // REP-00938-SENSOR ULTRASONICO MARCA FLOWLINE MODELO LU80-5101 1pz 43881(SIN FECHA) |  |  |  |  | 175 | 0 | 0% |  | EM8-16M55G8D2/6-1 | MOTOR BAUDOUIN (WEICHAI) MOD 16M55G8D2/6 EPA TIER 2 DE 3300 KW / 1800 RPM SAE 00-21 CON DOBLE MARCHA, RADIADOR Y TUBERIA DE CONEXION AL MOTOR MOD. IGSA GS3300 | MOTORES IGSA / WEICHAI | 3300 | 1 | 0 | 1 |  |  |  | 1 | [5 empty] | 74005 | ok |  | Server F2 |  | 74005 | 1 | En Fabricación | 4603900% | EG1-1020RDL2206D | GENERADOR MARATHON UL 2200,UL1446,UL1004 MOD 1020RDL2206D 3300 KW 480 V DOBLE BALERO, AVR, 2XRTD FASE, 1 RTD BALERO, RESISTENCIA CALEFACTORA, COUPLING ADAPTER, CT’S, TRANFORMADORES DIFERENCIALES, SAE 00 | GENERADORES MARATHON | 3300 | 1 | 0 | 1 |  |  |  | 1 | 15 | 74612 / 73520 / 73520 / 73520 |  |  |  | 73520 | ok |  | Server F2 |  | 73520 | 1 | En Fabricación | 4605800% | n/a | Sin transferencia cargada por Ingeniería |  |  | 0 | 0 | 0 |  | Sin Radiador cargado por Ingeniería | [5 empty] | PLANTA DIESEL ELECTRICA, MARCA IGSA 3300 KW, SEMIAUTOMATICA, 480 VOLTS MOTOR: BAUDOUIN INCLUYE: - GENERADOR MARATHON - BASE CHASIS - CASETA ACUSTICA ESPECIAL - CONTROL DSE 8610 - TANQUE UL 142 DE 6200 GALONES - BATERÍAS DOBLES CON CABLES Y TERMINALES PARA ARRANQUE ELÉCTRICO Y CARGADOR DE BATERÍAS. - SILENCIADOR DE GRADO CRÍTICO. - PULIDO DE COMBUSTIBLE. - DOBLE ARRANQUE. - FILTRO RACOR. - PANEL DE ALARMA REMOTO. - INCLUYE UN KIT DE FILTROS (AIRE,COMBUSTIBLE, ACEITE) Y CORREA. - RESISTENCIA PUESTA A TIERRA. - ANUNCIADOR REMOTO. - BEST BATTERY SELECTOR - RELEVADOR DE PROTECCIONES. - DOBLE INTERRUPTOR ELECTROMAGNÉTICO CON SISTEMA DE CONECTORES RÁPIDOS CON 10 CONECTORES POR FASE MÁS UNO DE TIERRA. * CERTIFICACION UL2200 * PROYECTO SERVER FARM FASE 2, EQUIPO 15 DE 16 * REVISAR ESPECIFICACIONES. [V480V] [%CASETA%] [//ESPECIAL//] [*/BASECHASIS/*] [*/UL6200/*]
126275 | Export. EUA | RICARDO ORTIZ DELGADO | IGSA CORP. | 2 | 1 | EP1-3330-WE-4-UL | MOTOR GEN SEMIAUTO 3330 KW 480 V MOTOR IGSA MOD. GS3330 NORMA UL | 3300 | 480 | Especial | A | 0 | PLANTAS ELECTRICAS | Cerrada | 4582600% | 4603700% |  |  |  | 1262751 | 126275 | PM5D127C | Orden ret. por CxC | ok | Sin Ingeniería liberada | [12 empty] | ENERO |  |  | 4605800% | SIN INGENIERIA LIBERADA | 0% |  |  |  | RA4-00016-AMORTIGUADOR SPRING ISOLATORS SEISMIC/RESTRAINT (ACE 632 SERIES) MOD. 632-K BLACK-YELLOW 5000 LBS. MCA. ACE MOUNTINGS 18pz 72771/74053(TENTATIVA 15 DE AGOSTO), // REP-00281-FIBRA CERAMICA 1" 6 LBS DE 0.6X7.5 MTS ROLLO MCA SUPERWOOL 6 5m2 70990(ENTREGAS PARCIALES), // REP-1SDA075853R1-JUEGO DE TERMINALES KIT FC CuAl 4-300 AWG XT3 3pcs UL/CSA COD. 1SDA075853R1 2pz 75185(FECHA POR CONFIRMAR), // REP-00897-LAMPARA MARCA LITHONIA SERIE CLX TIPO FLAT DIFUSSER MULTIVOLTAJE DE 24 PULGADAS DE LARGO FLAT DIFFUSE 4pz 74111(15 DE AGOSTO), // REP-00899-BEST BATTERY SELECTOR MARCA SENS MODELO BBS4800 CON OPCION PARA CARGA CON ALTERNADOR 1pz 74049(15 DE AGOSTO), // RF2-1001450793-ELEMENTO DE FILTRO GRUESO DE COMBUSTIBLE PARA MOTOR MOD. 16M55 2pz 74058(5 DE SEPTIEMBRE), // RB2-00011-CORREA POLY V MCA OPTIBELT SUPER X-POWER M=S MOD. XPC 2800 5pz 74424(25 DE AGOSTO), // REP-00924-MONITOR DE LINEA MARCA CARLO GAVAZI MODELO D-PB-51 1pz 74893(19 DE AGOSTO), // REP-00731-RESISTENCIA DE PUESTA A TIERRA 1pz 74576(13 DE OCTUBRE)//POR CONFIRMAR, // REP-00732-DETECTOR DE FLAMA MODELO FSL100-UV/IR MARCA HONEYWELL 1pz 73302(12 DE AGOSTO), // RI1-1SDA075115R1-INTERRUPTOR TERMO ABB XT3N 225 TMF 150-1500A In=150A 3p FF UL/CSA COD. 1SDA075115R1 1pz 75185(FECHA POR CONFIRMAR), // RF2-1001421244-ELEMENTO DE FILTRO FINO DE COMBUSTIBLE PARA MOTOR MOD. 16M55 6pz 74058(5 DE SEPTIEMBRE), // RF1-1001246286-FILTRO DE AIRE PARA MOTOR MOD. 16M55 4pz 74058(5 DE SEPTIEMBRE), // RMP-01131-POLIURETANO FORRADO C/VINIL DE 6" ESPESOR CON 1 CAPA DE VINIL DE 1.4 X 2 MTS 35pz 74150(ENTREGAS PARCIALES), // RT2-00222-NIPLE NEGRO CED. 40 DE 3/4" CUERDA CORRIDA 4pz 75266(15 DE AGOSTO), // RMP-01149-ACOPLAMIENTO FLEXIBLE MOD.: AC-10.21D.UN.F2.21.240-175MM MD LOCKING ASSEMBLY ARCUSAFLEX FLYWHEEL COUPLING WITH 175MM BORE SUITABLE FOR 3600 KW & STAMFORD S9L1D-F4 READY FOR INSTALLATION REICH USA P/N: A0165090 - TVC: 31974 Rev. A 1pz 73030(TENTATIVA 15 DE AGOSTO), // REP-00938-SENSOR ULTRASONICO MARCA FLOWLINE MODELO LU80-5101 1pz 43881(SIN FECHA) |  |  |  |  | 175 | 0 | 0% |  | EM8-16M55G8D2/6-1 | MOTOR BAUDOUIN (WEICHAI) MOD 16M55G8D2/6 EPA TIER 2 DE 3300 KW / 1800 RPM SAE 00-21 CON DOBLE MARCHA, RADIADOR Y TUBERIA DE CONEXION AL MOTOR MOD. IGSA GS3300 | MOTORES IGSA / WEICHAI | 3300 | 1 | 0 | 1 |  |  |  | 1 | [5 empty] | 74005 | ok |  | Server F2 |  | 74005 | 1 | En Fabricación | 4603900% | EG1-1020RDL2206D | GENERADOR MARATHON UL 2200,UL1446,UL1004 MOD 1020RDL2206D 3300 KW 480 V DOBLE BALERO, AVR, 2XRTD FASE, 1 RTD BALERO, RESISTENCIA CALEFACTORA, COUPLING ADAPTER, CT’S, TRANFORMADORES DIFERENCIALES, SAE 00 | GENERADORES MARATHON | 3300 | 1 | 0 | 1 |  |  |  | 1 | 15 | 74612 / 73520 / 73520 / 73520 |  |  |  | 73520 | ok |  | Server F2 |  | 73520 | 1 | En Fabricación | 4605800% | n/a | Sin transferencia cargada por Ingeniería |  |  | 0 | 0 | 0 |  | Sin Radiador cargado por Ingeniería | [5 empty] | PLANTA DIESEL ELECTRICA, MARCA IGSA 3300 KW, SEMIAUTOMATICA, 480 VOLTS MOTOR: BAUDOUIN INCLUYE: - GENERADOR MARATHON - BASE CHASIS - CASETA ACUSTICA ESPECIAL - CONTROL DSE 8610 - TANQUE UL 142 DE 6200 GALONES - BATERÍAS DOBLES CON CABLES Y TERMINALES PARA ARRANQUE ELÉCTRICO Y CARGADOR DE BATERÍAS. - SILENCIADOR DE GRADO CRÍTICO. - PULIDO DE COMBUSTIBLE. - DOBLE ARRANQUE. - FILTRO RACOR. - PANEL DE ALARMA REMOTO. - INCLUYE UN KIT DE FILTROS (AIRE,COMBUSTIBLE, ACEITE) Y CORREA. - RESISTENCIA PUESTA A TIERRA. - ANUNCIADOR REMOTO. - BEST BATTERY SELECTOR - RELEVADOR DE PROTECCIONES. - DOBLE INTERRUPTOR ELECTROMAGNÉTICO CON SISTEMA DE CONECTORES RÁPIDOS CON 10 CONECTORES POR FASE MÁS UNO DE TIERRA. * CERTIFICACION UL2200 * PROYECTO SERVER FARM FASE 2, EQUIPO 14 DE 16 * REVISAR ESPECIFICACIONES. [V480V] [%CASETA%] [//ESPECIAL//] [*/BASECHASIS/*] [*/UL6200/*]
126274 | Export. EUA | RICARDO ORTIZ DELGADO | IGSA CORP. | 2 | 1 | EP1-3330-WE-4-UL | MOTOR GEN SEMIAUTO 3330 KW 480 V MOTOR IGSA MOD. GS3330 NORMA UL | 3300 | 480 | Especial | A | 0 | PLANTAS ELECTRICAS | Cerrada | 4582600% | 4603700% |  |  |  | 1262741 | 126274 | PM5D126C | Orden ret. por CxC | ok | Sin Ingeniería liberada | [12 empty] | ENERO |  |  | 4605800% | SIN INGENIERIA LIBERADA | 0% |  |  |  | RA4-00016-AMORTIGUADOR SPRING ISOLATORS SEISMIC/RESTRAINT (ACE 632 SERIES) MOD. 632-K BLACK-YELLOW 5000 LBS. MCA. ACE MOUNTINGS 18pz 72771/74053(TENTATIVA 15 DE AGOSTO), // REP-00281-FIBRA CERAMICA 1" 6 LBS DE 0.6X7.5 MTS ROLLO MCA SUPERWOOL 6 5m2 70990(ENTREGAS PARCIALES), // REP-1SDA075853R1-JUEGO DE TERMINALES KIT FC CuAl 4-300 AWG XT3 3pcs UL/CSA COD. 1SDA075853R1 2pz 75185(FECHA POR CONFIRMAR), // REP-00897-LAMPARA MARCA LITHONIA SERIE CLX TIPO FLAT DIFUSSER MULTIVOLTAJE DE 24 PULGADAS DE LARGO FLAT DIFFUSE 4pz 74111(15 DE AGOSTO), // REP-00899-BEST BATTERY SELECTOR MARCA SENS MODELO BBS4800 CON OPCION PARA CARGA CON ALTERNADOR 1pz 74049(15 DE AGOSTO), // RF2-1001450793-ELEMENTO DE FILTRO GRUESO DE COMBUSTIBLE PARA MOTOR MOD. 16M55 2pz 74058(5 DE SEPTIEMBRE), // RB2-00011-CORREA POLY V MCA OPTIBELT SUPER X-POWER M=S MOD. XPC 2800 5pz 74424(25 DE AGOSTO), // REP-00924-MONITOR DE LINEA MARCA CARLO GAVAZI MODELO D-PB-51 1pz 74893(19 DE AGOSTO), // REP-00731-RESISTENCIA DE PUESTA A TIERRA 1pz 74576(13 DE OCTUBRE)//POR CONFIRMAR, // REP-00732-DETECTOR DE FLAMA MODELO FSL100-UV/IR MARCA HONEYWELL 1pz 73302(12 DE AGOSTO), // RI1-1SDA075115R1-INTERRUPTOR TERMO ABB XT3N 225 TMF 150-1500A In=150A 3p FF UL/CSA COD. 1SDA075115R1 1pz 75185(FECHA POR CONFIRMAR), // RF2-1001421244-ELEMENTO DE FILTRO FINO DE COMBUSTIBLE PARA MOTOR MOD. 16M55 6pz 74058(5 DE SEPTIEMBRE), // RF1-1001246286-FILTRO DE AIRE PARA MOTOR MOD. 16M55 4pz 74058(5 DE SEPTIEMBRE), // RMP-01131-POLIURETANO FORRADO C/VINIL DE 6" ESPESOR CON 1 CAPA DE VINIL DE 1.4 X 2 MTS 35pz 74150(ENTREGAS PARCIALES), // RT2-00222-NIPLE NEGRO CED. 40 DE 3/4" CUERDA CORRIDA 4pz 75266(15 DE AGOSTO), // RMP-01149-ACOPLAMIENTO FLEXIBLE MOD.: AC-10.21D.UN.F2.21.240-175MM MD LOCKING ASSEMBLY ARCUSAFLEX FLYWHEEL COUPLING WITH 175MM BORE SUITABLE FOR 3600 KW & STAMFORD S9L1D-F4 READY FOR INSTALLATION REICH USA P/N: A0165090 - TVC: 31974 Rev. A 1pz 73030(TENTATIVA 15 DE AGOSTO), // REP-00938-SENSOR ULTRASONICO MARCA FLOWLINE MODELO LU80-5101 1pz 43881(SIN FECHA) |  |  |  |  | 175 | 0 | 0% |  | EM8-16M55G8D2/6-1 | MOTOR BAUDOUIN (WEICHAI) MOD 16M55G8D2/6 EPA TIER 2 DE 3300 KW / 1800 RPM SAE 00-21 CON DOBLE MARCHA, RADIADOR Y TUBERIA DE CONEXION AL MOTOR MOD. IGSA GS3300 | MOTORES IGSA / WEICHAI | 3300 | 1 | 0 | 1 |  |  |  | 1 | [5 empty] | 74005 | ok |  | Server F2 |  | 74005 | 1 | En Fabricación | 4603900% | EG1-1020RDL2206D | GENERADOR MARATHON UL 2200,UL1446,UL1004 MOD 1020RDL2206D 3300 KW 480 V DOBLE BALERO, AVR, 2XRTD FASE, 1 RTD BALERO, RESISTENCIA CALEFACTORA, COUPLING ADAPTER, CT’S, TRANFORMADORES DIFERENCIALES, SAE 00 | GENERADORES MARATHON | 3300 | 1 | 0 | 1 |  |  |  | 1 | 15 | 74612 / 73520 / 73520 / 73520 |  |  |  | 73520 | ok |  | Server F2 |  | 73520 | 1 | En Fabricación | 4605800% | n/a | Sin transferencia cargada por Ingeniería |  |  | 0 | 0 | 0 |  | Sin Radiador cargado por Ingeniería | [5 empty] | PLANTA DIESEL ELECTRICA, MARCA IGSA 3300 KW, SEMIAUTOMATICA, 480 VOLTS MOTOR: BAUDOUIN INCLUYE: - GENERADOR MARATHON - BASE CHASIS - CASETA ACUSTICA ESPECIAL - CONTROL DSE 8610 - TANQUE UL 142 DE 6200 GALONES - BATERÍAS DOBLES CON CABLES Y TERMINALES PARA ARRANQUE ELÉCTRICO Y CARGADOR DE BATERÍAS. - SILENCIADOR DE GRADO CRÍTICO. - PULIDO DE COMBUSTIBLE. - DOBLE ARRANQUE. - FILTRO RACOR. - PANEL DE ALARMA REMOTO. - INCLUYE UN KIT DE FILTROS (AIRE,COMBUSTIBLE, ACEITE) Y CORREA. - RESISTENCIA PUESTA A TIERRA. - ANUNCIADOR REMOTO. - BEST BATTERY SELECTOR - RELEVADOR DE PROTECCIONES. - DOBLE INTERRUPTOR ELECTROMAGNÉTICO CON SISTEMA DE CONECTORES RÁPIDOS CON 10 CONECTORES POR FASE MÁS UNO DE TIERRA. * CERTIFICACION UL2200 * PROYECTO SERVER FARM FASE 2, EQUIPO 13 DE 16 * REVISAR ESPECIFICACIONES. [V480V] [%CASETA%] [//ESPECIAL//] [*/BASECHASIS/*] [*/UL6200/*]
126273 | Export. EUA | RICARDO ORTIZ DELGADO | IGSA CORP. | 2 | 1 | EP1-3330-WE-4-UL | MOTOR GEN SEMIAUTO 3330 KW 480 V MOTOR IGSA MOD. GS3330 NORMA UL | 3300 | 480 | Especial | A | 0 | PLANTAS ELECTRICAS | Cerrada | 4582600% | 4603700% |  |  |  | 1262731 | 126273 | PM5D125C | Orden ret. por CxC | ok | Sin Ingeniería liberada | [12 empty] | ENERO | 14 |  | 4605800% | SIN INGENIERIA LIBERADA | 0% |  |  |  | RA4-00016-AMORTIGUADOR SPRING ISOLATORS SEISMIC/RESTRAINT (ACE 632 SERIES) MOD. 632-K BLACK-YELLOW 5000 LBS. MCA. ACE MOUNTINGS 18pz 72771/74053(TENTATIVA 15 DE AGOSTO), // REP-00281-FIBRA CERAMICA 1" 6 LBS DE 0.6X7.5 MTS ROLLO MCA SUPERWOOL 6 5m2 70990(ENTREGAS PARCIALES), // REP-1SDA075853R1-JUEGO DE TERMINALES KIT FC CuAl 4-300 AWG XT3 3pcs UL/CSA COD. 1SDA075853R1 2pz 75185(FECHA POR CONFIRMAR), // REP-00897-LAMPARA MARCA LITHONIA SERIE CLX TIPO FLAT DIFUSSER MULTIVOLTAJE DE 24 PULGADAS DE LARGO FLAT DIFFUSE 4pz 74111(15 DE AGOSTO), // REP-00899-BEST BATTERY SELECTOR MARCA SENS MODELO BBS4800 CON OPCION PARA CARGA CON ALTERNADOR 1pz 74049(15 DE AGOSTO), // RF2-1001450793-ELEMENTO DE FILTRO GRUESO DE COMBUSTIBLE PARA MOTOR MOD. 16M55 2pz 74058(5 DE SEPTIEMBRE), // RB2-00011-CORREA POLY V MCA OPTIBELT SUPER X-POWER M=S MOD. XPC 2800 5pz 74424(25 DE AGOSTO), // REP-00924-MONITOR DE LINEA MARCA CARLO GAVAZI MODELO D-PB-51 1pz 74893(19 DE AGOSTO), // REP-00731-RESISTENCIA DE PUESTA A TIERRA 1pz 74576(13 DE OCTUBRE)//POR CONFIRMAR, // REP-00732-DETECTOR DE FLAMA MODELO FSL100-UV/IR MARCA HONEYWELL 1pz 73302(12 DE AGOSTO), // RI1-1SDA075115R1-INTERRUPTOR TERMO ABB XT3N 225 TMF 150-1500A In=150A 3p FF UL/CSA COD. 1SDA075115R1 1pz 75185(FECHA POR CONFIRMAR), // RF2-1001421244-ELEMENTO DE FILTRO FINO DE COMBUSTIBLE PARA MOTOR MOD. 16M55 6pz 74058(5 DE SEPTIEMBRE), // RF1-1001246286-FILTRO DE AIRE PARA MOTOR MOD. 16M55 4pz 74058(5 DE SEPTIEMBRE), // RMP-01131-POLIURETANO FORRADO C/VINIL DE 6" ESPESOR CON 1 CAPA DE VINIL DE 1.4 X 2 MTS 35pz 74150(ENTREGAS PARCIALES), // RT2-00222-NIPLE NEGRO CED. 40 DE 3/4" CUERDA CORRIDA 4pz 75266(15 DE AGOSTO), // RMP-01149-ACOPLAMIENTO FLEXIBLE MOD.: AC-10.21D.UN.F2.21.240-175MM MD LOCKING ASSEMBLY ARCUSAFLEX FLYWHEEL COUPLING WITH 175MM BORE SUITABLE FOR 3600 KW & STAMFORD S9L1D-F4 READY FOR INSTALLATION REICH USA P/N: A0165090 - TVC: 31974 Rev. A 1pz 73030(TENTATIVA 15 DE AGOSTO), // REP-00938-SENSOR ULTRASONICO MARCA FLOWLINE MODELO LU80-5101 1pz 43881(SIN FECHA) |  |  |  |  | 175 | 0 | 0% |  | EM8-16M55G8D2/6-1 | MOTOR BAUDOUIN (WEICHAI) MOD 16M55G8D2/6 EPA TIER 2 DE 3300 KW / 1800 RPM SAE 00-21 CON DOBLE MARCHA, RADIADOR Y TUBERIA DE CONEXION AL MOTOR MOD. IGSA GS3300 | MOTORES IGSA / WEICHAI | 3300 | 1 | 0 | 1 |  |  |  | 1 | [5 empty] | 74005 | ok |  | Server F2 |  | 74005 | 1 | En Fabricación | 4604600% | EG1-1020RDL2206D | GENERADOR MARATHON UL 2200,UL1446,UL1004 MOD 1020RDL2206D 3300 KW 480 V DOBLE BALERO, AVR, 2XRTD FASE, 1 RTD BALERO, RESISTENCIA CALEFACTORA, COUPLING ADAPTER, CT’S, TRANFORMADORES DIFERENCIALES, SAE 00 | GENERADORES MARATHON | 3300 | 1 | 0 | 1 |  |  |  | 1 | 15 | 74612 / 73520 / 73520 / 73520 |  |  |  | 73520 | ok |  | Server F2 |  | 73520 | 1 | En Fabricación | 4605800% | n/a | Sin transferencia cargada por Ingeniería |  |  | 0 | 0 | 0 |  | Sin Radiador cargado por Ingeniería | [5 empty] | PLANTA DIESEL ELECTRICA, MARCA IGSA 3300 KW, SEMIAUTOMATICA, 480 VOLTS MOTOR: BAUDOUIN INCLUYE: - GENERADOR MARATHON - BASE CHASIS - CASETA ACUSTICA ESPECIAL - CONTROL DSE 8610 - TANQUE UL 142 DE 6200 GALONES - BATERÍAS DOBLES CON CABLES Y TERMINALES PARA ARRANQUE ELÉCTRICO Y CARGADOR DE BATERÍAS. - SILENCIADOR DE GRADO CRÍTICO. - PULIDO DE COMBUSTIBLE. - DOBLE ARRANQUE. - FILTRO RACOR. - PANEL DE ALARMA REMOTO. - INCLUYE UN KIT DE FILTROS (AIRE,COMBUSTIBLE, ACEITE) Y CORREA. - RESISTENCIA PUESTA A TIERRA. - ANUNCIADOR REMOTO. - BEST BATTERY SELECTOR - RELEVADOR DE PROTECCIONES. - DOBLE INTERRUPTOR ELECTROMAGNÉTICO CON SISTEMA DE CONECTORES RÁPIDOS CON 10 CONECTORES POR FASE MÁS UNO DE TIERRA. * CERTIFICACION UL2200 * PROYECTO SERVER FARM FASE 2, EQUIPO 12 DE 16 * REVISAR ESPECIFICACIONES. [V480V] [%CASETA%] [//ESPECIAL//] [*/BASECHASIS/*] [*/UL6200/*]
126272 | Export. EUA | RICARDO ORTIZ DELGADO | IGSA CORP. | 2 | 1 | EP1-3330-WE-4-UL | MOTOR GEN SEMIAUTO 3330 KW 480 V MOTOR IGSA MOD. GS3330 NORMA UL | 3300 | 480 | Especial | A | 0 | PLANTAS ELECTRICAS | Cerrada | 4582600% | 4603700% |  |  |  | 1262721 | 126272 | PM5D124C | Orden ret. por CxC | ok | Sin Ingeniería liberada | [12 empty] | ENERO |  |  | 4605800% | SIN INGENIERIA LIBERADA | 0% |  |  |  | RA4-00016-AMORTIGUADOR SPRING ISOLATORS SEISMIC/RESTRAINT (ACE 632 SERIES) MOD. 632-K BLACK-YELLOW 5000 LBS. MCA. ACE MOUNTINGS 18pz 72771/74053(TENTATIVA 15 DE AGOSTO), // REP-00281-FIBRA CERAMICA 1" 6 LBS DE 0.6X7.5 MTS ROLLO MCA SUPERWOOL 6 5m2 70990(ENTREGAS PARCIALES), // REP-1SDA075853R1-JUEGO DE TERMINALES KIT FC CuAl 4-300 AWG XT3 3pcs UL/CSA COD. 1SDA075853R1 2pz 75185(FECHA POR CONFIRMAR), // REP-00897-LAMPARA MARCA LITHONIA SERIE CLX TIPO FLAT DIFUSSER MULTIVOLTAJE DE 24 PULGADAS DE LARGO FLAT DIFFUSE 4pz 74111(15 DE AGOSTO), // REP-00899-BEST BATTERY SELECTOR MARCA SENS MODELO BBS4800 CON OPCION PARA CARGA CON ALTERNADOR 1pz 74049(15 DE AGOSTO), // RF2-1001450793-ELEMENTO DE FILTRO GRUESO DE COMBUSTIBLE PARA MOTOR MOD. 16M55 2pz 74058(5 DE SEPTIEMBRE), // RB2-00011-CORREA POLY V MCA OPTIBELT SUPER X-POWER M=S MOD. XPC 2800 5pz 74424(25 DE AGOSTO), // REP-00924-MONITOR DE LINEA MARCA CARLO GAVAZI MODELO D-PB-51 1pz 74893(19 DE AGOSTO), // REP-00731-RESISTENCIA DE PUESTA A TIERRA 1pz 74576(13 DE OCTUBRE)//POR CONFIRMAR, // REP-00732-DETECTOR DE FLAMA MODELO FSL100-UV/IR MARCA HONEYWELL 1pz 73302(12 DE AGOSTO), // RI1-1SDA075115R1-INTERRUPTOR TERMO ABB XT3N 225 TMF 150-1500A In=150A 3p FF UL/CSA COD. 1SDA075115R1 1pz 75185(FECHA POR CONFIRMAR), // RF2-1001421244-ELEMENTO DE FILTRO FINO DE COMBUSTIBLE PARA MOTOR MOD. 16M55 6pz 74058(5 DE SEPTIEMBRE), // RF1-1001246286-FILTRO DE AIRE PARA MOTOR MOD. 16M55 4pz 74058(5 DE SEPTIEMBRE), // RMP-01131-POLIURETANO FORRADO C/VINIL DE 6" ESPESOR CON 1 CAPA DE VINIL DE 1.4 X 2 MTS 35pz 74150(ENTREGAS PARCIALES), // RT2-00222-NIPLE NEGRO CED. 40 DE 3/4" CUERDA CORRIDA 4pz 75266(15 DE AGOSTO), // RMP-01149-ACOPLAMIENTO FLEXIBLE MOD.: AC-10.21D.UN.F2.21.240-175MM MD LOCKING ASSEMBLY ARCUSAFLEX FLYWHEEL COUPLING WITH 175MM BORE SUITABLE FOR 3600 KW & STAMFORD S9L1D-F4 READY FOR INSTALLATION REICH USA P/N: A0165090 - TVC: 31974 Rev. A 1pz 73030(TENTATIVA 15 DE AGOSTO), // REP-00938-SENSOR ULTRASONICO MARCA FLOWLINE MODELO LU80-5101 1pz 43881(SIN FECHA) |  |  |  |  | 175 | 0 | 0% |  | EM8-16M55G8D2/6-1 | MOTOR BAUDOUIN (WEICHAI) MOD 16M55G8D2/6 EPA TIER 2 DE 3300 KW / 1800 RPM SAE 00-21 CON DOBLE MARCHA, RADIADOR Y TUBERIA DE CONEXION AL MOTOR MOD. IGSA GS3300 | MOTORES IGSA / WEICHAI | 3300 | 1 | 0 | 1 |  |  |  | 1 | [5 empty] | 74005 | ok |  | Server F2 |  | 74005 | 1 | En Fabricación | 4604600% | EG1-1020RDL2206D | GENERADOR MARATHON UL 2200,UL1446,UL1004 MOD 1020RDL2206D 3300 KW 480 V DOBLE BALERO, AVR, 2XRTD FASE, 1 RTD BALERO, RESISTENCIA CALEFACTORA, COUPLING ADAPTER, CT’S, TRANFORMADORES DIFERENCIALES, SAE 00 | GENERADORES MARATHON | 3300 | 1 | 0 | 1 |  |  |  | 1 | 15 | 74612 / 73520 / 73520 / 73520 |  |  |  | 73520 | ok |  | Server F2 |  | 73520 | 1 | En Fabricación | 4605800% | n/a | Sin transferencia cargada por Ingeniería |  |  | 0 | 0 | 0 |  | Sin Radiador cargado por Ingeniería | [5 empty] | PLANTA DIESEL ELECTRICA, MARCA IGSA 3300 KW, SEMIAUTOMATICA, 480 VOLTS MOTOR: BAUDOUIN INCLUYE: - GENERADOR MARATHON - BASE CHASIS - CASETA ACUSTICA ESPECIAL - CONTROL DSE 8610 - TANQUE UL 142 DE 6200 GALONES - BATERÍAS DOBLES CON CABLES Y TERMINALES PARA ARRANQUE ELÉCTRICO Y CARGADOR DE BATERÍAS. - SILENCIADOR DE GRADO CRÍTICO. - PULIDO DE COMBUSTIBLE. - DOBLE ARRANQUE. - FILTRO RACOR. - PANEL DE ALARMA REMOTO. - INCLUYE UN KIT DE FILTROS (AIRE,COMBUSTIBLE, ACEITE) Y CORREA. - RESISTENCIA PUESTA A TIERRA. - ANUNCIADOR REMOTO. - BEST BATTERY SELECTOR - RELEVADOR DE PROTECCIONES. - DOBLE INTERRUPTOR ELECTROMAGNÉTICO CON SISTEMA DE CONECTORES RÁPIDOS CON 10 CONECTORES POR FASE MÁS UNO DE TIERRA. * CERTIFICACION UL2200 * PROYECTO SERVER FARM FASE 2, EQUIPO 11 DE 16 * REVISAR ESPECIFICACIONES. [V480V] [%CASETA%] [//ESPECIAL//] [*/BASECHASIS/*] [*/UL6200/*]
126271 | Export. EUA | RICARDO ORTIZ DELGADO | IGSA CORP. | 2 | 1 | EP1-3330-WE-4-UL | MOTOR GEN SEMIAUTO 3330 KW 480 V MOTOR IGSA MOD. GS3330 NORMA UL | 3300 | 480 | Especial | A | 0 | PLANTAS ELECTRICAS | Cerrada | 4582600% | 4603700% |  |  |  | 1262711 | 126271 | PM5D123C | Orden ret. por CxC | ok | Sin Ingeniería liberada | [12 empty] | ENERO |  |  | 4605800% | SIN INGENIERIA LIBERADA | 0% |  |  |  | RA4-00016-AMORTIGUADOR SPRING ISOLATORS SEISMIC/RESTRAINT (ACE 632 SERIES) MOD. 632-K BLACK-YELLOW 5000 LBS. MCA. ACE MOUNTINGS 18pz 72771/74053(TENTATIVA 15 DE AGOSTO), // REP-00281-FIBRA CERAMICA 1" 6 LBS DE 0.6X7.5 MTS ROLLO MCA SUPERWOOL 6 5m2 70990(ENTREGAS PARCIALES), // REP-1SDA075853R1-JUEGO DE TERMINALES KIT FC CuAl 4-300 AWG XT3 3pcs UL/CSA COD. 1SDA075853R1 2pz 75185(FECHA POR CONFIRMAR), // REP-00897-LAMPARA MARCA LITHONIA SERIE CLX TIPO FLAT DIFUSSER MULTIVOLTAJE DE 24 PULGADAS DE LARGO FLAT DIFFUSE 4pz 74111(15 DE AGOSTO), // REP-00899-BEST BATTERY SELECTOR MARCA SENS MODELO BBS4800 CON OPCION PARA CARGA CON ALTERNADOR 1pz 74049(15 DE AGOSTO), // RF2-1001450793-ELEMENTO DE FILTRO GRUESO DE COMBUSTIBLE PARA MOTOR MOD. 16M55 2pz 74058(5 DE SEPTIEMBRE), // RB2-00011-CORREA POLY V MCA OPTIBELT SUPER X-POWER M=S MOD. XPC 2800 5pz 74424(25 DE AGOSTO), // REP-00924-MONITOR DE LINEA MARCA CARLO GAVAZI MODELO D-PB-51 1pz 74893(19 DE AGOSTO), // REP-00731-RESISTENCIA DE PUESTA A TIERRA 1pz 74576(13 DE OCTUBRE)//POR CONFIRMAR, // REP-00732-DETECTOR DE FLAMA MODELO FSL100-UV/IR MARCA HONEYWELL 1pz 73302(12 DE AGOSTO), // RI1-1SDA075115R1-INTERRUPTOR TERMO ABB XT3N 225 TMF 150-1500A In=150A 3p FF UL/CSA COD. 1SDA075115R1 1pz 75185(FECHA POR CONFIRMAR), // RF2-1001421244-ELEMENTO DE FILTRO FINO DE COMBUSTIBLE PARA MOTOR MOD. 16M55 6pz 74058(5 DE SEPTIEMBRE), // RF1-1001246286-FILTRO DE AIRE PARA MOTOR MOD. 16M55 4pz 74058(5 DE SEPTIEMBRE), // RMP-01131-POLIURETANO FORRADO C/VINIL DE 6" ESPESOR CON 1 CAPA DE VINIL DE 1.4 X 2 MTS 35pz 74150(ENTREGAS PARCIALES), // RT2-00222-NIPLE NEGRO CED. 40 DE 3/4" CUERDA CORRIDA 4pz 75266(15 DE AGOSTO), // RMP-01149-ACOPLAMIENTO FLEXIBLE MOD.: AC-10.21D.UN.F2.21.240-175MM MD LOCKING ASSEMBLY ARCUSAFLEX FLYWHEEL COUPLING WITH 175MM BORE SUITABLE FOR 3600 KW & STAMFORD S9L1D-F4 READY FOR INSTALLATION REICH USA P/N: A0165090 - TVC: 31974 Rev. A 1pz 73030(TENTATIVA 15 DE AGOSTO), // REP-00938-SENSOR ULTRASONICO MARCA FLOWLINE MODELO LU80-5101 1pz 43881(SIN FECHA) |  |  |  |  | 175 | 0 | 0% |  | EM8-16M55G8D2/6-1 | MOTOR BAUDOUIN (WEICHAI) MOD 16M55G8D2/6 EPA TIER 2 DE 3300 KW / 1800 RPM SAE 00-21 CON DOBLE MARCHA, RADIADOR Y TUBERIA DE CONEXION AL MOTOR MOD. IGSA GS3300 | MOTORES IGSA / WEICHAI | 3300 | 1 | 0 | 1 |  |  |  | 1 | [5 empty] | 74005 | ok |  | Server F2 |  | 74005 | 1 | En Fabricación | 4604600% | EG1-1020RDL2206D | GENERADOR MARATHON UL 2200,UL1446,UL1004 MOD 1020RDL2206D 3300 KW 480 V DOBLE BALERO, AVR, 2XRTD FASE, 1 RTD BALERO, RESISTENCIA CALEFACTORA, COUPLING ADAPTER, CT’S, TRANFORMADORES DIFERENCIALES, SAE 00 | GENERADORES MARATHON | 3300 | 1 | 0 | 1 |  |  |  | 1 | 15 | 74612 / 73520 / 73520 / 73520 |  |  |  | 73520 | ok |  | Server F2 |  | 73520 | 1 | En Fabricación | 4605800% | n/a | Sin transferencia cargada por Ingeniería |  |  | 0 | 0 | 0 |  | Sin Radiador cargado por Ingeniería | [5 empty] | PLANTA DIESEL ELECTRICA, MARCA IGSA 3300 KW, SEMIAUTOMATICA, 480 VOLTS MOTOR: BAUDOUIN INCLUYE: - GENERADOR MARATHON - BASE CHASIS - CASETA ACUSTICA ESPECIAL - CONTROL DSE 8610 - TANQUE UL 142 DE 6200 GALONES - BATERÍAS DOBLES CON CABLES Y TERMINALES PARA ARRANQUE ELÉCTRICO Y CARGADOR DE BATERÍAS. - SILENCIADOR DE GRADO CRÍTICO. - PULIDO DE COMBUSTIBLE. - DOBLE ARRANQUE. - FILTRO RACOR. - PANEL DE ALARMA REMOTO. - INCLUYE UN KIT DE FILTROS (AIRE,COMBUSTIBLE, ACEITE) Y CORREA. - RESISTENCIA PUESTA A TIERRA. - ANUNCIADOR REMOTO. - BEST BATTERY SELECTOR - RELEVADOR DE PROTECCIONES. - DOBLE INTERRUPTOR ELECTROMAGNÉTICO CON SISTEMA DE CONECTORES RÁPIDOS CON 10 CONECTORES POR FASE MÁS UNO DE TIERRA. * CERTIFICACION UL2200 * PROYECTO SERVER FARM FASE 2, EQUIPO 10 DE 16 * REVISAR ESPECIFICACIONES. [V480V] [%CASETA%] [//ESPECIAL//] [*/BASECHASIS/*] [*/UL6200/*]
126270 | Export. EUA | RICARDO ORTIZ DELGADO | IGSA CORP. | 2 | 1 | EP1-3330-WE-4-UL | MOTOR GEN SEMIAUTO 3330 KW 480 V MOTOR IGSA MOD. GS3330 NORMA UL | 3300 | 480 | Especial | A | 0 | PLANTAS ELECTRICAS | Cerrada | 4582600% | 4603700% |  |  |  | 1262701 | 126270 | PM5D122C | Orden ret. por CxC | ok | Sin Ingeniería liberada | [12 empty] | ENERO |  |  | 4606500% | SIN INGENIERIA LIBERADA | 0% |  |  |  | RA4-00016-AMORTIGUADOR SPRING ISOLATORS SEISMIC/RESTRAINT (ACE 632 SERIES) MOD. 632-K BLACK-YELLOW 5000 LBS. MCA. ACE MOUNTINGS 18pz 72771/74053(TENTATIVA 15 DE AGOSTO), // REP-00281-FIBRA CERAMICA 1" 6 LBS DE 0.6X7.5 MTS ROLLO MCA SUPERWOOL 6 5m2 70990(ENTREGAS PARCIALES), // REP-1SDA075853R1-JUEGO DE TERMINALES KIT FC CuAl 4-300 AWG XT3 3pcs UL/CSA COD. 1SDA075853R1 2pz 75185(FECHA POR CONFIRMAR), // REP-00897-LAMPARA MARCA LITHONIA SERIE CLX TIPO FLAT DIFUSSER MULTIVOLTAJE DE 24 PULGADAS DE LARGO FLAT DIFFUSE 4pz 74111(15 DE AGOSTO), // REP-00899-BEST BATTERY SELECTOR MARCA SENS MODELO BBS4800 CON OPCION PARA CARGA CON ALTERNADOR 1pz 74049(15 DE AGOSTO), // RF2-1001450793-ELEMENTO DE FILTRO GRUESO DE COMBUSTIBLE PARA MOTOR MOD. 16M55 2pz 74058(5 DE SEPTIEMBRE), // RB2-00011-CORREA POLY V MCA OPTIBELT SUPER X-POWER M=S MOD. XPC 2800 5pz 74424(25 DE AGOSTO), // REP-00924-MONITOR DE LINEA MARCA CARLO GAVAZI MODELO D-PB-51 1pz 74893(19 DE AGOSTO), // REP-00731-RESISTENCIA DE PUESTA A TIERRA 1pz 74576(13 DE OCTUBRE)//POR CONFIRMAR, // REP-00732-DETECTOR DE FLAMA MODELO FSL100-UV/IR MARCA HONEYWELL 1pz 73302(12 DE AGOSTO), // RI1-1SDA075115R1-INTERRUPTOR TERMO ABB XT3N 225 TMF 150-1500A In=150A 3p FF UL/CSA COD. 1SDA075115R1 1pz 75185(FECHA POR CONFIRMAR), // RF2-1001421244-ELEMENTO DE FILTRO FINO DE COMBUSTIBLE PARA MOTOR MOD. 16M55 6pz 74058(5 DE SEPTIEMBRE), // RF1-1001246286-FILTRO DE AIRE PARA MOTOR MOD. 16M55 4pz 74058(5 DE SEPTIEMBRE), // RMP-01131-POLIURETANO FORRADO C/VINIL DE 6" ESPESOR CON 1 CAPA DE VINIL DE 1.4 X 2 MTS 35pz 74150(ENTREGAS PARCIALES), // RT2-00222-NIPLE NEGRO CED. 40 DE 3/4" CUERDA CORRIDA 4pz 75266(15 DE AGOSTO), // RMP-01149-ACOPLAMIENTO FLEXIBLE MOD.: AC-10.21D.UN.F2.21.240-175MM MD LOCKING ASSEMBLY ARCUSAFLEX FLYWHEEL COUPLING WITH 175MM BORE SUITABLE FOR 3600 KW & STAMFORD S9L1D-F4 READY FOR INSTALLATION REICH USA P/N: A0165090 - TVC: 31974 Rev. A 1pz 73030(TENTATIVA 15 DE AGOSTO), // REP-00938-SENSOR ULTRASONICO MARCA FLOWLINE MODELO LU80-5101 1pz 43881(SIN FECHA) |  |  |  |  | 175 | 0 | 0% |  | EM8-16M55G8D2/6-1 | MOTOR BAUDOUIN (WEICHAI) MOD 16M55G8D2/6 EPA TIER 2 DE 3300 KW / 1800 RPM SAE 00-21 CON DOBLE MARCHA, RADIADOR Y TUBERIA DE CONEXION AL MOTOR MOD. IGSA GS3300 | MOTORES IGSA / WEICHAI | 3300 | 1 | 0 | 1 |  |  |  | 1 | [5 empty] | 74005 | ok |  | Server F2 |  | 74005 | 1 | En Fabricación | 4604600% | EG1-1020RDL2206D | GENERADOR MARATHON UL 2200,UL1446,UL1004 MOD 1020RDL2206D 3300 KW 480 V DOBLE BALERO, AVR, 2XRTD FASE, 1 RTD BALERO, RESISTENCIA CALEFACTORA, COUPLING ADAPTER, CT’S, TRANFORMADORES DIFERENCIALES, SAE 00 | GENERADORES MARATHON | 3300 | 1 | 0 | 1 |  |  |  | 1 | 15 | 74612 / 73520 / 73520 / 73520 |  |  |  | 73520 | ok |  | Server F2 |  | 73520 | 1 | En Fabricación | 4606500% | n/a | Sin transferencia cargada por Ingeniería |  |  | 0 | 0 | 0 |  | Sin Radiador cargado por Ingeniería | [5 empty] | PLANTA DIESEL ELECTRICA, MARCA IGSA 3300 KW, SEMIAUTOMATICA, 480 VOLTS MOTOR: BAUDOUIN INCLUYE: - GENERADOR MARATHON - BASE CHASIS - CASETA ACUSTICA ESPECIAL - CONTROL DSE 8610 - TANQUE UL 142 DE 6200 GALONES - BATERÍAS DOBLES CON CABLES Y TERMINALES PARA ARRANQUE ELÉCTRICO Y CARGADOR DE BATERÍAS. - SILENCIADOR DE GRADO CRÍTICO. - PULIDO DE COMBUSTIBLE. - DOBLE ARRANQUE. - FILTRO RACOR. - PANEL DE ALARMA REMOTO. - INCLUYE UN KIT DE FILTROS (AIRE,COMBUSTIBLE, ACEITE) Y CORREA. - RESISTENCIA PUESTA A TIERRA. - ANUNCIADOR REMOTO. - BEST BATTERY SELECTOR - RELEVADOR DE PROTECCIONES. - DOBLE INTERRUPTOR ELECTROMAGNÉTICO CON SISTEMA DE CONECTORES RÁPIDOS CON 10 CONECTORES POR FASE MÁS UNO DE TIERRA. * CERTIFICACION UL2200 * PROYECTO SERVER FARM FASE 2, EQUIPO 9 DE 16 * REVISAR ESPECIFICACIONES. [V480V] [%CASETA%] [//ESPECIAL//] [*/BASECHASIS/*] [*/UL6200/*]
126269 | Export. EUA | RICARDO ORTIZ DELGADO | IGSA CORP. | 2 | 1 | EP1-3330-WE-4-UL | MOTOR GEN SEMIAUTO 3330 KW 480 V MOTOR IGSA MOD. GS3330 NORMA UL | 3300 | 480 | Especial | A | 0 | PLANTAS ELECTRICAS | Cerrada | 4582600% | 4603700% |  |  |  | 1262691 | 126269 | PM5D121C | Orden ret. por CxC | ok | Sin Ingeniería liberada | [12 empty] | ENERO |  |  | 4606500% | SIN INGENIERIA LIBERADA | 0% |  |  |  | RA4-00016-AMORTIGUADOR SPRING ISOLATORS SEISMIC/RESTRAINT (ACE 632 SERIES) MOD. 632-K BLACK-YELLOW 5000 LBS. MCA. ACE MOUNTINGS 18pz 72771/74053(TENTATIVA 15 DE AGOSTO), // REP-00281-FIBRA CERAMICA 1" 6 LBS DE 0.6X7.5 MTS ROLLO MCA SUPERWOOL 6 5m2 70990(ENTREGAS PARCIALES), // REP-1SDA075853R1-JUEGO DE TERMINALES KIT FC CuAl 4-300 AWG XT3 3pcs UL/CSA COD. 1SDA075853R1 2pz 75185(FECHA POR CONFIRMAR), // REP-00897-LAMPARA MARCA LITHONIA SERIE CLX TIPO FLAT DIFUSSER MULTIVOLTAJE DE 24 PULGADAS DE LARGO FLAT DIFFUSE 4pz 74111(15 DE AGOSTO), // REP-00899-BEST BATTERY SELECTOR MARCA SENS MODELO BBS4800 CON OPCION PARA CARGA CON ALTERNADOR 1pz 74049(15 DE AGOSTO), // RF2-1001450793-ELEMENTO DE FILTRO GRUESO DE COMBUSTIBLE PARA MOTOR MOD. 16M55 2pz 74058(5 DE SEPTIEMBRE), // RB2-00011-CORREA POLY V MCA OPTIBELT SUPER X-POWER M=S MOD. XPC 2800 5pz 74424(25 DE AGOSTO), // REP-00924-MONITOR DE LINEA MARCA CARLO GAVAZI MODELO D-PB-51 1pz 74893(19 DE AGOSTO), // REP-00731-RESISTENCIA DE PUESTA A TIERRA 1pz 74576(13 DE OCTUBRE)//POR CONFIRMAR, // REP-00732-DETECTOR DE FLAMA MODELO FSL100-UV/IR MARCA HONEYWELL 1pz 73302(12 DE AGOSTO), // RI1-1SDA075115R1-INTERRUPTOR TERMO ABB XT3N 225 TMF 150-1500A In=150A 3p FF UL/CSA COD. 1SDA075115R1 1pz 75185(FECHA POR CONFIRMAR), // RF2-1001421244-ELEMENTO DE FILTRO FINO DE COMBUSTIBLE PARA MOTOR MOD. 16M55 6pz 74058(5 DE SEPTIEMBRE), // RF1-1001246286-FILTRO DE AIRE PARA MOTOR MOD. 16M55 4pz 74058(5 DE SEPTIEMBRE), // RMP-01131-POLIURETANO FORRADO C/VINIL DE 6" ESPESOR CON 1 CAPA DE VINIL DE 1.4 X 2 MTS 35pz 74150(ENTREGAS PARCIALES), // RT2-00222-NIPLE NEGRO CED. 40 DE 3/4" CUERDA CORRIDA 4pz 75266(15 DE AGOSTO), // RMP-01149-ACOPLAMIENTO FLEXIBLE MOD.: AC-10.21D.UN.F2.21.240-175MM MD LOCKING ASSEMBLY ARCUSAFLEX FLYWHEEL COUPLING WITH 175MM BORE SUITABLE FOR 3600 KW & STAMFORD S9L1D-F4 READY FOR INSTALLATION REICH USA P/N: A0165090 - TVC: 31974 Rev. A 1pz 73030(TENTATIVA 15 DE AGOSTO), // REP-00938-SENSOR ULTRASONICO MARCA FLOWLINE MODELO LU80-5101 1pz 43881(SIN FECHA) |  |  |  |  | 175 | 0 | 0% |  | EM8-16M55G8D2/6-1 | MOTOR BAUDOUIN (WEICHAI) MOD 16M55G8D2/6 EPA TIER 2 DE 3300 KW / 1800 RPM SAE 00-21 CON DOBLE MARCHA, RADIADOR Y TUBERIA DE CONEXION AL MOTOR MOD. IGSA GS3300 | MOTORES IGSA / WEICHAI | 3300 | 1 | 0 | 1 |  |  |  | 1 | [5 empty] | 74005 | ok |  | Server F2 |  | 74005 | 1 | En Fabricación | 4605300% | EG1-1020RDL2206D | GENERADOR MARATHON UL 2200,UL1446,UL1004 MOD 1020RDL2206D 3300 KW 480 V DOBLE BALERO, AVR, 2XRTD FASE, 1 RTD BALERO, RESISTENCIA CALEFACTORA, COUPLING ADAPTER, CT’S, TRANFORMADORES DIFERENCIALES, SAE 00 | GENERADORES MARATHON | 3300 | 1 | 0 | 1 |  |  |  | 1 | 15 | 74612 / 73520 / 73520 / 73520 |  |  |  | 73520 | ok |  | Server F2 |  | 73520 | 1 | En Fabricación | 4606500% | n/a | Sin transferencia cargada por Ingeniería |  |  | 0 | 0 | 0 |  | Sin Radiador cargado por Ingeniería | [5 empty] | PLANTA DIESEL ELECTRICA, MARCA IGSA 3300 KW, SEMIAUTOMATICA, 480 VOLTS MOTOR: BAUDOUIN INCLUYE: - GENERADOR MARATHON - BASE CHASIS - CASETA ACUSTICA ESPECIAL - CONTROL DSE 8610 - TANQUE UL 142 DE 6200 GALONES - BATERÍAS DOBLES CON CABLES Y TERMINALES PARA ARRANQUE ELÉCTRICO Y CARGADOR DE BATERÍAS. - SILENCIADOR DE GRADO CRÍTICO. - PULIDO DE COMBUSTIBLE. - DOBLE ARRANQUE. - FILTRO RACOR. - PANEL DE ALARMA REMOTO. - INCLUYE UN KIT DE FILTROS (AIRE,COMBUSTIBLE, ACEITE) Y CORREA. - RESISTENCIA PUESTA A TIERRA. - ANUNCIADOR REMOTO. - BEST BATTERY SELECTOR - RELEVADOR DE PROTECCIONES. - DOBLE INTERRUPTOR ELECTROMAGNÉTICO CON SISTEMA DE CONECTORES RÁPIDOS CON 10 CONECTORES POR FASE MÁS UNO DE TIERRA. * CERTIFICACION UL2200 * PROYECTO SERVER FARM FASE 2, EQUIPO 8 DE 16 * REVISAR ESPECIFICACIONES. [V480V] [%CASETA%] [//ESPECIAL//] [*/BASECHASIS/*] [*/UL6200/*]
126268 | Export. EUA | RICARDO ORTIZ DELGADO | IGSA CORP. | 2 | 1 | EP1-3330-WE-4-UL | MOTOR GEN SEMIAUTO 3330 KW 480 V MOTOR IGSA MOD. GS3330 NORMA UL | 3300 | 480 | Especial | A | 0 | PLANTAS ELECTRICAS | Cerrada | 4582600% | 4603700% |  |  |  | 1262681 | 126268 | PM5D120C | Orden ret. por CxC | ok | Sin Ingeniería liberada | [12 empty] | ENERO |  |  | 4606500% | SIN INGENIERIA LIBERADA | 0% |  |  |  | RA4-00016-AMORTIGUADOR SPRING ISOLATORS SEISMIC/RESTRAINT (ACE 632 SERIES) MOD. 632-K BLACK-YELLOW 5000 LBS. MCA. ACE MOUNTINGS 18pz 72771/74053(TENTATIVA 15 DE AGOSTO), // REP-00281-FIBRA CERAMICA 1" 6 LBS DE 0.6X7.5 MTS ROLLO MCA SUPERWOOL 6 5m2 70990(ENTREGAS PARCIALES), // REP-1SDA075853R1-JUEGO DE TERMINALES KIT FC CuAl 4-300 AWG XT3 3pcs UL/CSA COD. 1SDA075853R1 2pz 75185(FECHA POR CONFIRMAR), // REP-00897-LAMPARA MARCA LITHONIA SERIE CLX TIPO FLAT DIFUSSER MULTIVOLTAJE DE 24 PULGADAS DE LARGO FLAT DIFFUSE 4pz 74111(15 DE AGOSTO), // REP-00899-BEST BATTERY SELECTOR MARCA SENS MODELO BBS4800 CON OPCION PARA CARGA CON ALTERNADOR 1pz 74049(15 DE AGOSTO), // RF2-1001450793-ELEMENTO DE FILTRO GRUESO DE COMBUSTIBLE PARA MOTOR MOD. 16M55 2pz 74058(5 DE SEPTIEMBRE), // RB2-00011-CORREA POLY V MCA OPTIBELT SUPER X-POWER M=S MOD. XPC 2800 5pz 74424(25 DE AGOSTO), // REP-00924-MONITOR DE LINEA MARCA CARLO GAVAZI MODELO D-PB-51 1pz 74893(19 DE AGOSTO), // REP-00731-RESISTENCIA DE PUESTA A TIERRA 1pz 74576(13 DE OCTUBRE)//POR CONFIRMAR, // REP-00732-DETECTOR DE FLAMA MODELO FSL100-UV/IR MARCA HONEYWELL 1pz 73302(12 DE AGOSTO), // RI1-1SDA075115R1-INTERRUPTOR TERMO ABB XT3N 225 TMF 150-1500A In=150A 3p FF UL/CSA COD. 1SDA075115R1 1pz 75185(FECHA POR CONFIRMAR), // RF2-1001421244-ELEMENTO DE FILTRO FINO DE COMBUSTIBLE PARA MOTOR MOD. 16M55 6pz 74058(5 DE SEPTIEMBRE), // RF1-1001246286-FILTRO DE AIRE PARA MOTOR MOD. 16M55 4pz 74058(5 DE SEPTIEMBRE), // RMP-01131-POLIURETANO FORRADO C/VINIL DE 6" ESPESOR CON 1 CAPA DE VINIL DE 1.4 X 2 MTS 35pz 74150(ENTREGAS PARCIALES), // RT2-00222-NIPLE NEGRO CED. 40 DE 3/4" CUERDA CORRIDA 4pz 75266(15 DE AGOSTO), // RMP-01149-ACOPLAMIENTO FLEXIBLE MOD.: AC-10.21D.UN.F2.21.240-175MM MD LOCKING ASSEMBLY ARCUSAFLEX FLYWHEEL COUPLING WITH 175MM BORE SUITABLE FOR 3600 KW & STAMFORD S9L1D-F4 READY FOR INSTALLATION REICH USA P/N: A0165090 - TVC: 31974 Rev. A 1pz 73030(TENTATIVA 15 DE AGOSTO), // REP-00938-SENSOR ULTRASONICO MARCA FLOWLINE MODELO LU80-5101 1pz 43881(SIN FECHA) |  |  |  |  | 175 | 0 | 0% |  | EM8-16M55G8D2/6-1 | MOTOR BAUDOUIN (WEICHAI) MOD 16M55G8D2/6 EPA TIER 2 DE 3300 KW / 1800 RPM SAE 00-21 CON DOBLE MARCHA, RADIADOR Y TUBERIA DE CONEXION AL MOTOR MOD. IGSA GS3300 | MOTORES IGSA / WEICHAI | 3300 | 1 | 0 | 1 |  |  |  | 1 | [5 empty] | 74005 | ok |  | Server F2 |  | 74005 | 1 | En Fabricación | 4605300% | EG1-1020RDL2206D | GENERADOR MARATHON UL 2200,UL1446,UL1004 MOD 1020RDL2206D 3300 KW 480 V DOBLE BALERO, AVR, 2XRTD FASE, 1 RTD BALERO, RESISTENCIA CALEFACTORA, COUPLING ADAPTER, CT’S, TRANFORMADORES DIFERENCIALES, SAE 00 | GENERADORES MARATHON | 3300 | 1 | 0 | 1 |  |  |  | 1 | 15 | 74612 / 73520 / 73520 / 73520 |  |  |  | 73520 | ok |  | Server F2 |  | 73520 | 1 | En Fabricación | 4606500% | n/a | Sin transferencia cargada por Ingeniería |  |  | 0 | 0 | 0 |  | Sin Radiador cargado por Ingeniería | [5 empty] | PLANTA DIESEL ELECTRICA, MARCA IGSA 3300 KW, SEMIAUTOMATICA, 480 VOLTS MOTOR: BAUDOUIN INCLUYE: - GENERADOR MARATHON - BASE CHASIS - CASETA ACUSTICA ESPECIAL - CONTROL DSE 8610 - TANQUE UL 142 DE 6200 GALONES - BATERÍAS DOBLES CON CABLES Y TERMINALES PARA ARRANQUE ELÉCTRICO Y CARGADOR DE BATERÍAS. - SILENCIADOR DE GRADO CRÍTICO. - PULIDO DE COMBUSTIBLE. - DOBLE ARRANQUE. - FILTRO RACOR. - PANEL DE ALARMA REMOTO. - INCLUYE UN KIT DE FILTROS (AIRE,COMBUSTIBLE, ACEITE) Y CORREA. - RESISTENCIA PUESTA A TIERRA. - ANUNCIADOR REMOTO. - BEST BATTERY SELECTOR - RELEVADOR DE PROTECCIONES. - DOBLE INTERRUPTOR ELECTROMAGNÉTICO CON SISTEMA DE CONECTORES RÁPIDOS CON 10 CONECTORES POR FASE MÁS UNO DE TIERRA. * CERTIFICACION UL2200 * PROYECTO SERVER FARM FASE 2, EQUIPO 7 DE 16 * REVISAR ESPECIFICACIONES. [V480V] [%CASETA%] [//ESPECIAL//] [*/BASECHASIS/*] [*/UL6200/*]
126267 | Export. EUA | RICARDO ORTIZ DELGADO | IGSA CORP. | 2 | 1 | EP1-3330-WE-4-UL | MOTOR GEN SEMIAUTO 3330 KW 480 V MOTOR IGSA MOD. GS3330 NORMA UL | 3300 | 480 | Especial | A | 0 | PLANTAS ELECTRICAS | Cerrada | 4582600% | 4603700% |  |  |  | 1262671 | 126267 | PM5D119C | Orden ret. por CxC | ok | Sin Ingeniería liberada | [12 empty] | ENERO |  |  | 4606500% | SIN INGENIERIA LIBERADA | 0% |  |  |  | RA4-00016-AMORTIGUADOR SPRING ISOLATORS SEISMIC/RESTRAINT (ACE 632 SERIES) MOD. 632-K BLACK-YELLOW 5000 LBS. MCA. ACE MOUNTINGS 18pz 72771/74053(TENTATIVA 15 DE AGOSTO), // REP-00281-FIBRA CERAMICA 1" 6 LBS DE 0.6X7.5 MTS ROLLO MCA SUPERWOOL 6 5m2 70990(ENTREGAS PARCIALES), // REP-1SDA075853R1-JUEGO DE TERMINALES KIT FC CuAl 4-300 AWG XT3 3pcs UL/CSA COD. 1SDA075853R1 2pz 75185(FECHA POR CONFIRMAR), // REP-00897-LAMPARA MARCA LITHONIA SERIE CLX TIPO FLAT DIFUSSER MULTIVOLTAJE DE 24 PULGADAS DE LARGO FLAT DIFFUSE 4pz 74111(15 DE AGOSTO), // REP-00899-BEST BATTERY SELECTOR MARCA SENS MODELO BBS4800 CON OPCION PARA CARGA CON ALTERNADOR 1pz 74049(15 DE AGOSTO), // RF2-1001450793-ELEMENTO DE FILTRO GRUESO DE COMBUSTIBLE PARA MOTOR MOD. 16M55 2pz 74058(5 DE SEPTIEMBRE), // RB2-00011-CORREA POLY V MCA OPTIBELT SUPER X-POWER M=S MOD. XPC 2800 5pz 74424(25 DE AGOSTO), // REP-00924-MONITOR DE LINEA MARCA CARLO GAVAZI MODELO D-PB-51 1pz 74893(19 DE AGOSTO), // REP-00731-RESISTENCIA DE PUESTA A TIERRA 1pz 74576(13 DE OCTUBRE)//POR CONFIRMAR, // REP-00732-DETECTOR DE FLAMA MODELO FSL100-UV/IR MARCA HONEYWELL 1pz 73302(12 DE AGOSTO), // RI1-1SDA075115R1-INTERRUPTOR TERMO ABB XT3N 225 TMF 150-1500A In=150A 3p FF UL/CSA COD. 1SDA075115R1 1pz 75185(FECHA POR CONFIRMAR), // RF2-1001421244-ELEMENTO DE FILTRO FINO DE COMBUSTIBLE PARA MOTOR MOD. 16M55 6pz 74058(5 DE SEPTIEMBRE), // RF1-1001246286-FILTRO DE AIRE PARA MOTOR MOD. 16M55 4pz 74058(5 DE SEPTIEMBRE), // RMP-01131-POLIURETANO FORRADO C/VINIL DE 6" ESPESOR CON 1 CAPA DE VINIL DE 1.4 X 2 MTS 35pz 74150(ENTREGAS PARCIALES), // RT2-00222-NIPLE NEGRO CED. 40 DE 3/4" CUERDA CORRIDA 4pz 75266(15 DE AGOSTO), // RMP-01149-ACOPLAMIENTO FLEXIBLE MOD.: AC-10.21D.UN.F2.21.240-175MM MD LOCKING ASSEMBLY ARCUSAFLEX FLYWHEEL COUPLING WITH 175MM BORE SUITABLE FOR 3600 KW & STAMFORD S9L1D-F4 READY FOR INSTALLATION REICH USA P/N: A0165090 - TVC: 31974 Rev. A 1pz 73030(TENTATIVA 15 DE AGOSTO), // REP-00938-SENSOR ULTRASONICO MARCA FLOWLINE MODELO LU80-5101 1pz 43881(SIN FECHA) |  |  |  |  | 175 | 0 | 0% |  | EM8-16M55G8D2/6-1 | MOTOR BAUDOUIN (WEICHAI) MOD 16M55G8D2/6 EPA TIER 2 DE 3300 KW / 1800 RPM SAE 00-21 CON DOBLE MARCHA, RADIADOR Y TUBERIA DE CONEXION AL MOTOR MOD. IGSA GS3300 | MOTORES IGSA / WEICHAI | 3300 | 1 | 0 | 1 |  |  |  | 1 | [5 empty] | 74005 | ok |  | Server F2 |  | 74005 | 1 | En Fabricación | 4605300% | EG1-1020RDL2206D | GENERADOR MARATHON UL 2200,UL1446,UL1004 MOD 1020RDL2206D 3300 KW 480 V DOBLE BALERO, AVR, 2XRTD FASE, 1 RTD BALERO, RESISTENCIA CALEFACTORA, COUPLING ADAPTER, CT’S, TRANFORMADORES DIFERENCIALES, SAE 00 | GENERADORES MARATHON | 3300 | 1 | 0 | 1 |  |  |  | 1 | 15 | 74612 / 73520 / 73520 / 73520 |  |  |  | 73520 | ok |  | Server F2 |  | 73520 | 1 | En Fabricación | 4606500% | n/a | Sin transferencia cargada por Ingeniería |  |  | 0 | 0 | 0 |  | Sin Radiador cargado por Ingeniería | [5 empty] | PLANTA DIESEL ELECTRICA, MARCA IGSA 3300 KW, SEMIAUTOMATICA, 480 VOLTS MOTOR: BAUDOUIN INCLUYE: - GENERADOR MARATHON - BASE CHASIS - CASETA ACUSTICA ESPECIAL - CONTROL DSE 8610 - TANQUE UL 142 DE 6200 GALONES - BATERÍAS DOBLES CON CABLES Y TERMINALES PARA ARRANQUE ELÉCTRICO Y CARGADOR DE BATERÍAS. - SILENCIADOR DE GRADO CRÍTICO. - PULIDO DE COMBUSTIBLE. - DOBLE ARRANQUE. - FILTRO RACOR. - PANEL DE ALARMA REMOTO. - INCLUYE UN KIT DE FILTROS (AIRE,COMBUSTIBLE, ACEITE) Y CORREA. - RESISTENCIA PUESTA A TIERRA. - ANUNCIADOR REMOTO. - BEST BATTERY SELECTOR - RELEVADOR DE PROTECCIONES. - DOBLE INTERRUPTOR ELECTROMAGNÉTICO CON SISTEMA DE CONECTORES RÁPIDOS CON 10 CONECTORES POR FASE MÁS UNO DE TIERRA. * CERTIFICACION UL2200 * PROYECTO SERVER FARM FASE 2, EQUIPO 6 DE 16 * REVISAR ESPECIFICACIONES. [V480V] [%CASETA%] [//ESPECIAL//] [*/BASECHASIS/*] [*/UL6200/*]
126266 | Export. EUA | RICARDO ORTIZ DELGADO | IGSA CORP. | 2 | 1 | EP1-3330-WE-4-UL | MOTOR GEN SEMIAUTO 3330 KW 480 V MOTOR IGSA MOD. GS3330 NORMA UL | 3300 | 480 | Especial | A | 0 | PLANTAS ELECTRICAS | Cerrada | 4582600% | 4603700% |  |  |  | 1262661 | 126266 | PM5D118C | Orden ret. por CxC | ok | Sin Ingeniería liberada | [12 empty] | ENERO |  |  | 4606500% | SIN INGENIERIA LIBERADA | 0% |  |  |  | RA4-00016-AMORTIGUADOR SPRING ISOLATORS SEISMIC/RESTRAINT (ACE 632 SERIES) MOD. 632-K BLACK-YELLOW 5000 LBS. MCA. ACE MOUNTINGS 18pz 72771/74053(TENTATIVA 15 DE AGOSTO), // REP-00281-FIBRA CERAMICA 1" 6 LBS DE 0.6X7.5 MTS ROLLO MCA SUPERWOOL 6 5m2 70990(ENTREGAS PARCIALES), // REP-1SDA075853R1-JUEGO DE TERMINALES KIT FC CuAl 4-300 AWG XT3 3pcs UL/CSA COD. 1SDA075853R1 2pz 75185(FECHA POR CONFIRMAR), // REP-00897-LAMPARA MARCA LITHONIA SERIE CLX TIPO FLAT DIFUSSER MULTIVOLTAJE DE 24 PULGADAS DE LARGO FLAT DIFFUSE 4pz 74111(15 DE AGOSTO), // REP-00899-BEST BATTERY SELECTOR MARCA SENS MODELO BBS4800 CON OPCION PARA CARGA CON ALTERNADOR 1pz 74049(15 DE AGOSTO), // RF2-1001450793-ELEMENTO DE FILTRO GRUESO DE COMBUSTIBLE PARA MOTOR MOD. 16M55 2pz 74058(5 DE SEPTIEMBRE), // RB2-00011-CORREA POLY V MCA OPTIBELT SUPER X-POWER M=S MOD. XPC 2800 5pz 74424(25 DE AGOSTO), // REP-00924-MONITOR DE LINEA MARCA CARLO GAVAZI MODELO D-PB-51 1pz 74893(19 DE AGOSTO), // REP-00731-RESISTENCIA DE PUESTA A TIERRA 1pz 74576(13 DE OCTUBRE)//POR CONFIRMAR, // REP-00732-DETECTOR DE FLAMA MODELO FSL100-UV/IR MARCA HONEYWELL 1pz 73302(12 DE AGOSTO), // RI1-1SDA075115R1-INTERRUPTOR TERMO ABB XT3N 225 TMF 150-1500A In=150A 3p FF UL/CSA COD. 1SDA075115R1 1pz 75185(FECHA POR CONFIRMAR), // RF2-1001421244-ELEMENTO DE FILTRO FINO DE COMBUSTIBLE PARA MOTOR MOD. 16M55 6pz 74058(5 DE SEPTIEMBRE), // RF1-1001246286-FILTRO DE AIRE PARA MOTOR MOD. 16M55 4pz 74058(5 DE SEPTIEMBRE), // RMP-01131-POLIURETANO FORRADO C/VINIL DE 6" ESPESOR CON 1 CAPA DE VINIL DE 1.4 X 2 MTS 35pz 74150(ENTREGAS PARCIALES), // RT2-00222-NIPLE NEGRO CED. 40 DE 3/4" CUERDA CORRIDA 4pz 75266(15 DE AGOSTO), // RMP-01149-ACOPLAMIENTO FLEXIBLE MOD.: AC-10.21D.UN.F2.21.240-175MM MD LOCKING ASSEMBLY ARCUSAFLEX FLYWHEEL COUPLING WITH 175MM BORE SUITABLE FOR 3600 KW & STAMFORD S9L1D-F4 READY FOR INSTALLATION REICH USA P/N: A0165090 - TVC: 31974 Rev. A 1pz 73030(TENTATIVA 15 DE AGOSTO), // REP-00938-SENSOR ULTRASONICO MARCA FLOWLINE MODELO LU80-5101 1pz 43881(SIN FECHA) |  |  |  |  | 175 | 0 | 0% |  | EM8-16M55G8D2/6-1 | MOTOR BAUDOUIN (WEICHAI) MOD 16M55G8D2/6 EPA TIER 2 DE 3300 KW / 1800 RPM SAE 00-21 CON DOBLE MARCHA, RADIADOR Y TUBERIA DE CONEXION AL MOTOR MOD. IGSA GS3300 | MOTORES IGSA / WEICHAI | 3300 | 1 | 0 | 1 |  |  |  | 1 | [5 empty] | 74005 | ok |  | Server F2 |  | 74005 | 1 | En Fabricación | 4605300% | EG1-1020RDL2206D | GENERADOR MARATHON UL 2200,UL1446,UL1004 MOD 1020RDL2206D 3300 KW 480 V DOBLE BALERO, AVR, 2XRTD FASE, 1 RTD BALERO, RESISTENCIA CALEFACTORA, COUPLING ADAPTER, CT’S, TRANFORMADORES DIFERENCIALES, SAE 00 | GENERADORES MARATHON | 3300 | 1 | 0 | 1 |  |  |  | 1 | 15 | 74612 / 73520 / 73520 / 73520 |  |  |  | 73520 | ok |  | Server F2 |  | 73520 | 1 | En Fabricación | 4606500% | n/a | Sin transferencia cargada por Ingeniería |  |  | 0 | 0 | 0 |  | Sin Radiador cargado por Ingeniería | [5 empty] | PLANTA DIESEL ELECTRICA, MARCA IGSA 3300 KW, SEMIAUTOMATICA, 480 VOLTS MOTOR: BAUDOUIN INCLUYE: - GENERADOR MARATHON - BASE CHASIS - CASETA ACUSTICA ESPECIAL - CONTROL DSE 8610 - TANQUE UL 142 DE 6200 GALONES - BATERÍAS DOBLES CON CABLES Y TERMINALES PARA ARRANQUE ELÉCTRICO Y CARGADOR DE BATERÍAS. - SILENCIADOR DE GRADO CRÍTICO. - PULIDO DE COMBUSTIBLE. - DOBLE ARRANQUE. - FILTRO RACOR. - PANEL DE ALARMA REMOTO. - INCLUYE UN KIT DE FILTROS (AIRE,COMBUSTIBLE, ACEITE) Y CORREA. - RESISTENCIA PUESTA A TIERRA. - ANUNCIADOR REMOTO. - BEST BATTERY SELECTOR - RELEVADOR DE PROTECCIONES. - DOBLE INTERRUPTOR ELECTROMAGNÉTICO CON SISTEMA DE CONECTORES RÁPIDOS CON 10 CONECTORES POR FASE MÁS UNO DE TIERRA. * CERTIFICACION UL2200 * PROYECTO SERVER FARM FASE 2, EQUIPO 5 DE 16 * REVISAR ESPECIFICACIONES. [V480V] [%CASETA%] [//ESPECIAL//] [*/BASECHASIS/*] [*/UL6200/*]
126265 | Export. EUA | RICARDO ORTIZ DELGADO | IGSA CORP. | 2 | 1 | EP1-3330-WE-4-UL | MOTOR GEN SEMIAUTO 3330 KW 480 V MOTOR IGSA MOD. GS3330 NORMA UL | 3300 | 480 | Especial | A | 0 | PLANTAS ELECTRICAS | Cerrada | 4582600% | 4603700% |  |  |  | 1262651 | 126265 | PM5D117C | Orden ret. por CxC | ok | Sin Ingeniería liberada | [12 empty] | ENERO |  |  | 4606500% | SIN INGENIERIA LIBERADA | 0% |  |  |  | RA4-00016-AMORTIGUADOR SPRING ISOLATORS SEISMIC/RESTRAINT (ACE 632 SERIES) MOD. 632-K BLACK-YELLOW 5000 LBS. MCA. ACE MOUNTINGS 18pz 72771/74053(TENTATIVA 15 DE AGOSTO), // REP-00281-FIBRA CERAMICA 1" 6 LBS DE 0.6X7.5 MTS ROLLO MCA SUPERWOOL 6 5m2 70990(ENTREGAS PARCIALES), // REP-1SDA075853R1-JUEGO DE TERMINALES KIT FC CuAl 4-300 AWG XT3 3pcs UL/CSA COD. 1SDA075853R1 2pz 75185(FECHA POR CONFIRMAR), // REP-00897-LAMPARA MARCA LITHONIA SERIE CLX TIPO FLAT DIFUSSER MULTIVOLTAJE DE 24 PULGADAS DE LARGO FLAT DIFFUSE 4pz 74111(15 DE AGOSTO), // REP-00899-BEST BATTERY SELECTOR MARCA SENS MODELO BBS4800 CON OPCION PARA CARGA CON ALTERNADOR 1pz 74049(15 DE AGOSTO), // RF2-1001450793-ELEMENTO DE FILTRO GRUESO DE COMBUSTIBLE PARA MOTOR MOD. 16M55 2pz 74058(5 DE SEPTIEMBRE), // RB2-00011-CORREA POLY V MCA OPTIBELT SUPER X-POWER M=S MOD. XPC 2800 5pz 74424(25 DE AGOSTO), // REP-00924-MONITOR DE LINEA MARCA CARLO GAVAZI MODELO D-PB-51 1pz 74893(19 DE AGOSTO), // REP-00731-RESISTENCIA DE PUESTA A TIERRA 1pz 74576(13 DE OCTUBRE)//POR CONFIRMAR, // REP-00732-DETECTOR DE FLAMA MODELO FSL100-UV/IR MARCA HONEYWELL 1pz 73302(12 DE AGOSTO), // RI1-1SDA075115R1-INTERRUPTOR TERMO ABB XT3N 225 TMF 150-1500A In=150A 3p FF UL/CSA COD. 1SDA075115R1 1pz 75185(FECHA POR CONFIRMAR), // RF2-1001421244-ELEMENTO DE FILTRO FINO DE COMBUSTIBLE PARA MOTOR MOD. 16M55 6pz 74058(5 DE SEPTIEMBRE), // RF1-1001246286-FILTRO DE AIRE PARA MOTOR MOD. 16M55 4pz 74058(5 DE SEPTIEMBRE), // RMP-01131-POLIURETANO FORRADO C/VINIL DE 6" ESPESOR CON 1 CAPA DE VINIL DE 1.4 X 2 MTS 35pz 74150(ENTREGAS PARCIALES), // RT2-00222-NIPLE NEGRO CED. 40 DE 3/4" CUERDA CORRIDA 4pz 75266(15 DE AGOSTO), // RMP-01149-ACOPLAMIENTO FLEXIBLE MOD.: AC-10.21D.UN.F2.21.240-175MM MD LOCKING ASSEMBLY ARCUSAFLEX FLYWHEEL COUPLING WITH 175MM BORE SUITABLE FOR 3600 KW & STAMFORD S9L1D-F4 READY FOR INSTALLATION REICH USA P/N: A0165090 - TVC: 31974 Rev. A 1pz 73030(TENTATIVA 15 DE AGOSTO), // REP-00938-SENSOR ULTRASONICO MARCA FLOWLINE MODELO LU80-5101 1pz 43881(SIN FECHA) |  |  |  |  | 175 | 0 | 0% |  | EM8-16M55G8D2/6-1 | MOTOR BAUDOUIN (WEICHAI) MOD 16M55G8D2/6 EPA TIER 2 DE 3300 KW / 1800 RPM SAE 00-21 CON DOBLE MARCHA, RADIADOR Y TUBERIA DE CONEXION AL MOTOR MOD. IGSA GS3300 | MOTORES IGSA / WEICHAI | 3300 | 1 | 0 | 1 |  |  |  | 1 | [5 empty] | 74005 | ok |  | Server F2 |  | 74005 | 1 | En Fabricación | 4606000% | EG1-1020RDL2206D | GENERADOR MARATHON UL 2200,UL1446,UL1004 MOD 1020RDL2206D 3300 KW 480 V DOBLE BALERO, AVR, 2XRTD FASE, 1 RTD BALERO, RESISTENCIA CALEFACTORA, COUPLING ADAPTER, CT’S, TRANFORMADORES DIFERENCIALES, SAE 00 | GENERADORES MARATHON | 3300 | 1 | 0 | 1 |  |  |  | 1 | 15 | 74612 / 73520 / 73520 / 73520 |  |  |  | 73520 | ok |  | Server F2 |  | 73520 | 1 | En Fabricación | 4606500% | n/a | Sin transferencia cargada por Ingeniería |  |  | 0 | 0 | 0 |  | Sin Radiador cargado por Ingeniería | [5 empty] | PLANTA DIESEL ELECTRICA, MARCA IGSA 3300 KW, SEMIAUTOMATICA, 480 VOLTS MOTOR: BAUDOUIN INCLUYE: - GENERADOR MARATHON - BASE CHASIS - CASETA ACUSTICA ESPECIAL - CONTROL DSE 8610 - TANQUE UL 142 DE 6200 GALONES - BATERÍAS DOBLES CON CABLES Y TERMINALES PARA ARRANQUE ELÉCTRICO Y CARGADOR DE BATERÍAS. - SILENCIADOR DE GRADO CRÍTICO. - PULIDO DE COMBUSTIBLE. - DOBLE ARRANQUE. - FILTRO RACOR. - PANEL DE ALARMA REMOTO. - INCLUYE UN KIT DE FILTROS (AIRE,COMBUSTIBLE, ACEITE) Y CORREA. - RESISTENCIA PUESTA A TIERRA. - ANUNCIADOR REMOTO. - BEST BATTERY SELECTOR - RELEVADOR DE PROTECCIONES. - DOBLE INTERRUPTOR ELECTROMAGNÉTICO CON SISTEMA DE CONECTORES RÁPIDOS CON 10 CONECTORES POR FASE MÁS UNO DE TIERRA. * CERTIFICACION UL2200 * PROYECTO SERVER FARM FASE 2, EQUIPO 4 DE 16 * REVISAR ESPECIFICACIONES. [V480V] [%CASETA%] [//ESPECIAL//] [*/BASECHASIS/*] [*/UL6200/*]
126264 | Export. EUA | RICARDO ORTIZ DELGADO | IGSA CORP. | 2 | 1 | EP1-3330-WE-4-UL | MOTOR GEN SEMIAUTO 3330 KW 480 V MOTOR IGSA MOD. GS3330 NORMA UL | 3300 | 480 | Especial | A | 0 | PLANTAS ELECTRICAS | Cerrada | 4582600% | 4603700% |  |  |  | 1262641 | 126264 | PM5D116C | Orden ret. por CxC | ok | Sin Ingeniería liberada | [12 empty] | ENERO |  |  | 4611400% | SIN INGENIERIA LIBERADA | 0% |  |  |  | RA4-00016-AMORTIGUADOR SPRING ISOLATORS SEISMIC/RESTRAINT (ACE 632 SERIES) MOD. 632-K BLACK-YELLOW 5000 LBS. MCA. ACE MOUNTINGS 18pz 72771/74053(TENTATIVA 15 DE AGOSTO), // REP-00281-FIBRA CERAMICA 1" 6 LBS DE 0.6X7.5 MTS ROLLO MCA SUPERWOOL 6 5m2 70990(ENTREGAS PARCIALES), // REP-1SDA075853R1-JUEGO DE TERMINALES KIT FC CuAl 4-300 AWG XT3 3pcs UL/CSA COD. 1SDA075853R1 2pz 75185(FECHA POR CONFIRMAR), // REP-00897-LAMPARA MARCA LITHONIA SERIE CLX TIPO FLAT DIFUSSER MULTIVOLTAJE DE 24 PULGADAS DE LARGO FLAT DIFFUSE 4pz 74111(15 DE AGOSTO), // REP-00899-BEST BATTERY SELECTOR MARCA SENS MODELO BBS4800 CON OPCION PARA CARGA CON ALTERNADOR 1pz 74049(15 DE AGOSTO), // RF2-1001450793-ELEMENTO DE FILTRO GRUESO DE COMBUSTIBLE PARA MOTOR MOD. 16M55 2pz 74058(5 DE SEPTIEMBRE), // RB2-00011-CORREA POLY V MCA OPTIBELT SUPER X-POWER M=S MOD. XPC 2800 5pz 74424(25 DE AGOSTO), // REP-00924-MONITOR DE LINEA MARCA CARLO GAVAZI MODELO D-PB-51 1pz 74893(19 DE AGOSTO), // REP-00731-RESISTENCIA DE PUESTA A TIERRA 1pz 74576(13 DE OCTUBRE)//POR CONFIRMAR, // REP-00732-DETECTOR DE FLAMA MODELO FSL100-UV/IR MARCA HONEYWELL 1pz 73302(12 DE AGOSTO), // RI1-1SDA075115R1-INTERRUPTOR TERMO ABB XT3N 225 TMF 150-1500A In=150A 3p FF UL/CSA COD. 1SDA075115R1 1pz 75185(FECHA POR CONFIRMAR), // RF2-1001421244-ELEMENTO DE FILTRO FINO DE COMBUSTIBLE PARA MOTOR MOD. 16M55 6pz 74058(5 DE SEPTIEMBRE), // RF1-1001246286-FILTRO DE AIRE PARA MOTOR MOD. 16M55 4pz 74058(5 DE SEPTIEMBRE), // RMP-01131-POLIURETANO FORRADO C/VINIL DE 6" ESPESOR CON 1 CAPA DE VINIL DE 1.4 X 2 MTS 35pz 74150(ENTREGAS PARCIALES), // RT2-00222-NIPLE NEGRO CED. 40 DE 3/4" CUERDA CORRIDA 4pz 75266(15 DE AGOSTO), // RMP-01149-ACOPLAMIENTO FLEXIBLE MOD.: AC-10.21D.UN.F2.21.240-175MM MD LOCKING ASSEMBLY ARCUSAFLEX FLYWHEEL COUPLING WITH 175MM BORE SUITABLE FOR 3600 KW & STAMFORD S9L1D-F4 READY FOR INSTALLATION REICH USA P/N: A0165090 - TVC: 31974 Rev. A 1pz 73030(TENTATIVA 15 DE AGOSTO), // REP-00938-SENSOR ULTRASONICO MARCA FLOWLINE MODELO LU80-5101 1pz 43881(SIN FECHA) |  |  |  |  | 175 | 0 | 0% |  | EM8-16M55G8D2/6-1 | MOTOR BAUDOUIN (WEICHAI) MOD 16M55G8D2/6 EPA TIER 2 DE 3300 KW / 1800 RPM SAE 00-21 CON DOBLE MARCHA, RADIADOR Y TUBERIA DE CONEXION AL MOTOR MOD. IGSA GS3300 | MOTORES IGSA / WEICHAI | 3300 | 1 | 0 | 1 |  |  |  | 1 | [5 empty] | 74005 | ok |  | Server F2 |  | 74005 | 1 | En Fabricación | 4606000% | EG1-1020RDL2206D | GENERADOR MARATHON UL 2200,UL1446,UL1004 MOD 1020RDL2206D 3300 KW 480 V DOBLE BALERO, AVR, 2XRTD FASE, 1 RTD BALERO, RESISTENCIA CALEFACTORA, COUPLING ADAPTER, CT’S, TRANFORMADORES DIFERENCIALES, SAE 00 | GENERADORES MARATHON | 3300 | 1 | 0 | 1 |  |  |  | 1 | 15 | 74612 / 73520 / 73520 / 73520 |  |  |  | 73520 | ok |  | Server F2 |  | 73520 | 1 | En Fabricación | 4611400% | n/a | Sin transferencia cargada por Ingeniería |  |  | 0 | 0 | 0 |  | Sin Radiador cargado por Ingeniería | [5 empty] | PLANTA DIESEL ELECTRICA, MARCA IGSA 3300 KW, SEMIAUTOMATICA, 480 VOLTS MOTOR: BAUDOUIN INCLUYE: - GENERADOR MARATHON - BASE CHASIS - CASETA ACUSTICA ESPECIAL - CONTROL DSE 8610 - TANQUE UL 142 DE 6200 GALONES - BATERÍAS DOBLES CON CABLES Y TERMINALES PARA ARRANQUE ELÉCTRICO Y CARGADOR DE BATERÍAS. - SILENCIADOR DE GRADO CRÍTICO. - PULIDO DE COMBUSTIBLE. - DOBLE ARRANQUE. - FILTRO RACOR. - PANEL DE ALARMA REMOTO. - INCLUYE UN KIT DE FILTROS (AIRE,COMBUSTIBLE, ACEITE) Y CORREA. - RESISTENCIA PUESTA A TIERRA. - ANUNCIADOR REMOTO. - BEST BATTERY SELECTOR - RELEVADOR DE PROTECCIONES. - DOBLE INTERRUPTOR ELECTROMAGNÉTICO CON SISTEMA DE CONECTORES RÁPIDOS CON 10 CONECTORES POR FASE MÁS UNO DE TIERRA. * CERTIFICACION UL2200 * PROYECTO SERVER FARM FASE 2, EQUIPO 3 DE 16 * REVISAR ESPECIFICACIONES. [V480V] [%CASETA%] [//ESPECIAL//] [*/BASECHASIS/*] [*/UL6200/*]
126263 | Export. EUA | RICARDO ORTIZ DELGADO | IGSA CORP. | 2 | 1 | EP1-3330-WE-4-UL | MOTOR GEN SEMIAUTO 3330 KW 480 V MOTOR IGSA MOD. GS3330 NORMA UL | 3300 | 480 | Especial | A | 0 | PLANTAS ELECTRICAS | Cerrada | 4582600% | 4603700% |  |  |  | 1262631 | 126263 | PM5D115C | Orden ret. por CxC | ok | Sin Ingeniería liberada | [12 empty] | ENERO |  |  | 4611400% | SIN INGENIERIA LIBERADA | 0% |  |  |  | RA4-00016-AMORTIGUADOR SPRING ISOLATORS SEISMIC/RESTRAINT (ACE 632 SERIES) MOD. 632-K BLACK-YELLOW 5000 LBS. MCA. ACE MOUNTINGS 18pz 72771/74053(TENTATIVA 15 DE AGOSTO), // REP-00281-FIBRA CERAMICA 1" 6 LBS DE 0.6X7.5 MTS ROLLO MCA SUPERWOOL 6 5m2 70990(ENTREGAS PARCIALES), // REP-1SDA075853R1-JUEGO DE TERMINALES KIT FC CuAl 4-300 AWG XT3 3pcs UL/CSA COD. 1SDA075853R1 2pz 75185(FECHA POR CONFIRMAR), // REP-00897-LAMPARA MARCA LITHONIA SERIE CLX TIPO FLAT DIFUSSER MULTIVOLTAJE DE 24 PULGADAS DE LARGO FLAT DIFFUSE 4pz 74111(15 DE AGOSTO), // REP-00899-BEST BATTERY SELECTOR MARCA SENS MODELO BBS4800 CON OPCION PARA CARGA CON ALTERNADOR 1pz 74049(15 DE AGOSTO), // RF2-1001450793-ELEMENTO DE FILTRO GRUESO DE COMBUSTIBLE PARA MOTOR MOD. 16M55 2pz 74058(5 DE SEPTIEMBRE), // RB2-00011-CORREA POLY V MCA OPTIBELT SUPER X-POWER M=S MOD. XPC 2800 5pz 74424(25 DE AGOSTO), // REP-00924-MONITOR DE LINEA MARCA CARLO GAVAZI MODELO D-PB-51 1pz 74893(19 DE AGOSTO), // REP-00731-RESISTENCIA DE PUESTA A TIERRA 1pz 74576(13 DE OCTUBRE)//POR CONFIRMAR, // REP-00732-DETECTOR DE FLAMA MODELO FSL100-UV/IR MARCA HONEYWELL 1pz 73302(12 DE AGOSTO), // RI1-1SDA075115R1-INTERRUPTOR TERMO ABB XT3N 225 TMF 150-1500A In=150A 3p FF UL/CSA COD. 1SDA075115R1 1pz 75185(FECHA POR CONFIRMAR), // RF2-1001421244-ELEMENTO DE FILTRO FINO DE COMBUSTIBLE PARA MOTOR MOD. 16M55 6pz 74058(5 DE SEPTIEMBRE), // RF1-1001246286-FILTRO DE AIRE PARA MOTOR MOD. 16M55 4pz 74058(5 DE SEPTIEMBRE), // RMP-01131-POLIURETANO FORRADO C/VINIL DE 6" ESPESOR CON 1 CAPA DE VINIL DE 1.4 X 2 MTS 35pz 74150(ENTREGAS PARCIALES), // RT2-00222-NIPLE NEGRO CED. 40 DE 3/4" CUERDA CORRIDA 4pz 75266(15 DE AGOSTO), // RMP-01149-ACOPLAMIENTO FLEXIBLE MOD.: AC-10.21D.UN.F2.21.240-175MM MD LOCKING ASSEMBLY ARCUSAFLEX FLYWHEEL COUPLING WITH 175MM BORE SUITABLE FOR 3600 KW & STAMFORD S9L1D-F4 READY FOR INSTALLATION REICH USA P/N: A0165090 - TVC: 31974 Rev. A 1pz 73030(TENTATIVA 15 DE AGOSTO), // REP-00938-SENSOR ULTRASONICO MARCA FLOWLINE MODELO LU80-5101 1pz 43881(SIN FECHA) |  |  |  |  | 175 | 0 | 0% |  | EM8-16M55G8D2/6-1 | MOTOR BAUDOUIN (WEICHAI) MOD 16M55G8D2/6 EPA TIER 2 DE 3300 KW / 1800 RPM SAE 00-21 CON DOBLE MARCHA, RADIADOR Y TUBERIA DE CONEXION AL MOTOR MOD. IGSA GS3300 | MOTORES IGSA / WEICHAI | 3300 | 1 | 0 | 1 |  |  |  | 1 | [5 empty] | 74005 | ok |  | Server F2 |  | 74005 | 1 | En Fabricación | 4606000% | EG1-1020RDL2206D | GENERADOR MARATHON UL 2200,UL1446,UL1004 MOD 1020RDL2206D 3300 KW 480 V DOBLE BALERO, AVR, 2XRTD FASE, 1 RTD BALERO, RESISTENCIA CALEFACTORA, COUPLING ADAPTER, CT’S, TRANFORMADORES DIFERENCIALES, SAE 00 | GENERADORES MARATHON | 3300 | 1 | 0 | 1 |  |  |  | 1 | 15 | 74612 / 73520 / 73520 / 73520 |  |  |  | 73520 | ok |  | Server F2 |  | 73520 | 1 | En Fabricación | 4611400% | n/a | Sin transferencia cargada por Ingeniería |  |  | 0 | 0 | 0 |  | Sin Radiador cargado por Ingeniería | [5 empty] | PLANTA DIESEL ELECTRICA, MARCA IGSA 3300 KW, SEMIAUTOMATICA, 480 VOLTS MOTOR: BAUDOUIN INCLUYE: - GENERADOR MARATHON - BASE CHASIS - CASETA ACUSTICA ESPECIAL - CONTROL DSE 8610 - TANQUE UL 142 DE 6200 GALONES - BATERÍAS DOBLES CON CABLES Y TERMINALES PARA ARRANQUE ELÉCTRICO Y CARGADOR DE BATERÍAS. - SILENCIADOR DE GRADO CRÍTICO. - PULIDO DE COMBUSTIBLE. - DOBLE ARRANQUE. - FILTRO RACOR. - PANEL DE ALARMA REMOTO. - INCLUYE UN KIT DE FILTROS (AIRE,COMBUSTIBLE, ACEITE) Y CORREA. - RESISTENCIA PUESTA A TIERRA. - ANUNCIADOR REMOTO. - BEST BATTERY SELECTOR - RELEVADOR DE PROTECCIONES. - DOBLE INTERRUPTOR ELECTROMAGNÉTICO CON SISTEMA DE CONECTORES RÁPIDOS CON 10 CONECTORES POR FASE MÁS UNO DE TIERRA. * CERTIFICACION UL2200 * PROYECTO SERVER FARM FASE 2, EQUIPO 2 DE 16 * REVISAR ESPECIFICACIONES. [V480V] [%CASETA%] [//ESPECIAL//] [*/BASECHASIS/*] [*/UL6200/*]
126262 | Export. EUA | RICARDO ORTIZ DELGADO | IGSA CORP. | 2 | 1 | EP1-3330-WE-4-UL | MOTOR GEN SEMIAUTO 3330 KW 480 V MOTOR IGSA MOD. GS3330 NORMA UL | 3300 | 480 | Especial | A | 0 | PLANTAS ELECTRICAS | Cerrada | 4582600% | 4603700% |  |  |  | 1262621 | 126262 | PM5D114C | Orden ret. por CxC | ok | Sin Ingeniería liberada | [12 empty] | ENERO |  |  | 4611400% | SIN INGENIERIA LIBERADA | 0% |  |  |  | RA4-00016-AMORTIGUADOR SPRING ISOLATORS SEISMIC/RESTRAINT (ACE 632 SERIES) MOD. 632-K BLACK-YELLOW 5000 LBS. MCA. ACE MOUNTINGS 18pz 72771/74053(TENTATIVA 15 DE AGOSTO), // REP-00281-FIBRA CERAMICA 1" 6 LBS DE 0.6X7.5 MTS ROLLO MCA SUPERWOOL 6 5m2 70990(ENTREGAS PARCIALES), // REP-1SDA075853R1-JUEGO DE TERMINALES KIT FC CuAl 4-300 AWG XT3 3pcs UL/CSA COD. 1SDA075853R1 2pz 75185(FECHA POR CONFIRMAR), // REP-00897-LAMPARA MARCA LITHONIA SERIE CLX TIPO FLAT DIFUSSER MULTIVOLTAJE DE 24 PULGADAS DE LARGO FLAT DIFFUSE 4pz 74111(15 DE AGOSTO), // REP-00899-BEST BATTERY SELECTOR MARCA SENS MODELO BBS4800 CON OPCION PARA CARGA CON ALTERNADOR 1pz 74049(15 DE AGOSTO), // RF2-1001450793-ELEMENTO DE FILTRO GRUESO DE COMBUSTIBLE PARA MOTOR MOD. 16M55 2pz 74058(5 DE SEPTIEMBRE), // RB2-00011-CORREA POLY V MCA OPTIBELT SUPER X-POWER M=S MOD. XPC 2800 5pz 74424(25 DE AGOSTO), // REP-00924-MONITOR DE LINEA MARCA CARLO GAVAZI MODELO D-PB-51 1pz 74893(19 DE AGOSTO), // REP-00731-RESISTENCIA DE PUESTA A TIERRA 1pz 74576(13 DE OCTUBRE)//POR CONFIRMAR, // REP-00732-DETECTOR DE FLAMA MODELO FSL100-UV/IR MARCA HONEYWELL 1pz 73302(12 DE AGOSTO), // RI1-1SDA075115R1-INTERRUPTOR TERMO ABB XT3N 225 TMF 150-1500A In=150A 3p FF UL/CSA COD. 1SDA075115R1 1pz 75185(FECHA POR CONFIRMAR), // RF2-1001421244-ELEMENTO DE FILTRO FINO DE COMBUSTIBLE PARA MOTOR MOD. 16M55 6pz 74058(5 DE SEPTIEMBRE), // RF1-1001246286-FILTRO DE AIRE PARA MOTOR MOD. 16M55 4pz 74058(5 DE SEPTIEMBRE), // RMP-01131-POLIURETANO FORRADO C/VINIL DE 6" ESPESOR CON 1 CAPA DE VINIL DE 1.4 X 2 MTS 35pz 74150(ENTREGAS PARCIALES), // RT2-00222-NIPLE NEGRO CED. 40 DE 3/4" CUERDA CORRIDA 4pz 75266(15 DE AGOSTO), // RMP-01149-ACOPLAMIENTO FLEXIBLE MOD.: AC-10.21D.UN.F2.21.240-175MM MD LOCKING ASSEMBLY ARCUSAFLEX FLYWHEEL COUPLING WITH 175MM BORE SUITABLE FOR 3600 KW & STAMFORD S9L1D-F4 READY FOR INSTALLATION REICH USA P/N: A0165090 - TVC: 31974 Rev. A 1pz 73030(TENTATIVA 15 DE AGOSTO), // REP-00938-SENSOR ULTRASONICO MARCA FLOWLINE MODELO LU80-5101 1pz 43881(SIN FECHA) |  |  |  |  | 175 | 0 | 0% |  | EM8-16M55G8D2/6-1 | MOTOR BAUDOUIN (WEICHAI) MOD 16M55G8D2/6 EPA TIER 2 DE 3300 KW / 1800 RPM SAE 00-21 CON DOBLE MARCHA, RADIADOR Y TUBERIA DE CONEXION AL MOTOR MOD. IGSA GS3300 | MOTORES IGSA / WEICHAI | 3300 | 1 | 0 | 1 |  |  |  | 1 |  |  |  |  | EME-16M55G8D2/6E | 74602 | ok |  | Server F2 |  | 74602 | 1 | En Fabricación | 4606000% | EG1-1020RDL2206D | GENERADOR MARATHON UL 2200,UL1446,UL1004 MOD 1020RDL2206D 3300 KW 480 V DOBLE BALERO, AVR, 2XRTD FASE, 1 RTD BALERO, RESISTENCIA CALEFACTORA, COUPLING ADAPTER, CT’S, TRANFORMADORES DIFERENCIALES, SAE 00 | GENERADORES MARATHON | 3300 | 1 | 0 | 1 |  |  |  | 1 | 15 | 74612 / 73520 / 73520 / 73520 |  |  |  | 74612 | ok |  | Server F2 |  | 74612 | 1 | En Fabricación | 4611400% | n/a | Sin transferencia cargada por Ingeniería |  |  | 0 | 0 | 0 |  | Sin Radiador cargado por Ingeniería | [5 empty] | PLANTA DIESEL ELECTRICA, MARCA IGSA 3300 KW, SEMIAUTOMATICA, 480 VOLTS MOTOR: BAUDOUIN INCLUYE: - GENERADOR STAMFORD - BASE CHASIS - CASETA ACUSTICA ESPECIAL - CONTROL DSE 8610 - TANQUE UL 142 DE 6200 GALONES - BATERÍAS DOBLES CON CABLES Y TERMINALES PARA ARRANQUE ELÉCTRICO Y CARGADOR DE BATERÍAS. - SILENCIADOR DE GRADO CRÍTICO. - PULIDO DE COMBUSTIBLE. - DOBLE ARRANQUE. - FILTRO RACOR. - PANEL DE ALARMA REMOTO. - INCLUYE UN KIT DE FILTROS (AIRE,COMBUSTIBLE, ACEITE) Y CORREA. - RESISTENCIA PUESTA A TIERRA. - ANUNCIADOR REMOTO. - BEST BATTERY SELECTOR - RELEVADOR DE PROTECCIONES. - DOBLE INTERRUPTOR ELECTROMAGNÉTICO CON SISTEMA DE CONECTORES RÁPIDOS CON 10 CONECTORES POR FASE MÁS UNO DE TIERRA. * CERTIFICACION UL2200 * PROYECTO SERVER FARM FASE 2, EQUIPO 1 DE 16 * REVISAR ESPECIFICACIONES. [V480V] [%CASETA%] [//ESPECIAL//] [*/BASECHASIS/*] [*/UL6200/*]
126261 | Export. EUA | RICARDO ORTIZ DELGADO | IGSA CORP. | 2 | 1 | EP1-3330-WE-4-UL | MOTOR GEN SEMIAUTO 3330 KW 480 V MOTOR IGSA MOD. GS3330 NORMA UL | 3300 | 480 | Especial | A | 0 | PLANTAS ELECTRICAS | Cerrada | 4582600% | 4600100% |  |  |  | 1262611 | 126261 | PM4L118C | Orden ret. por CxC | ok | Liberada a produccion | Solicitar a Planeación | [11 empty] | PENDIENTE |  |  | 0% | SIN INGENIERIA LIBERADA | 0% |  |  | 4595200% | REP-00731 - HIGH RESISTANCE GROUNDING SYSTEM GROUND FAULT ALARM AND RESISTOR MONITORING SYSTEM 277V L/N, 5A, Cont., NEMA 3R, CT, ER, IL, w/ SE330-03-00 (06 nov) // REP-00-00386 - ABRAZADERA FORRADA P/CABLE 7/8" DE DIAMETRO C/OJILLO M8 (24 oct) // REP-00-00387 - ABRAZADERA FORRADA P/CABLE DE 1 1/8" DE DIAMETRO C/OJILLO (24 oct) // REP-00452 - INTERRUPTOR DE NIVEL DE PUNTO UNICO MOD. M7000 MCA MADISON (31 oct) // |  |  |  |  | 211 | 0 | 0% |  | EME-16M55G8D2/6E | MOTOR BAUDOUIN (WEICHAI) MOD 16M55G8D2/6E EPA TIER 2 DE 3300 KW / 1800 RPM SAE 00-21 CON DOBLE MARCHA,IGSA GS3300 | MOTORES IGSA / WEICHAI | 3300 | 1 | 0 | 1 | 14 | 1 | 6225F000214 | ok | 601 | 76128 / 75743 / 74602 / 74005 | 33 | 42861 / 42859 / | EME-16M55G8D2/6E | 73996 | ok |  | Server F1 |  | 73996 | 1 |  |  | EG2-S9L1D-F4 | GENERADOR STAMFORD UL 2200,UL1446,UL1004 MOD. S9L1D-E4 DE 3338 KW A 480 kV CONT. F 105-40°C DE 1800 RPM, PMG DOBLE BALERO SAE 00 | GENERADORES STAMFORD | 3300 | 1 | 0 | 1 | 14 | 1 | C25E0024831 | ok |  |  |  |  | EG2-S9L1D-F4 | 71160 | ok |  | Server F1 |  | 71160 | 1 |  |  | n/a | Sin transferencia cargada por Ingeniería |  |  | 0 | 0 | 0 | RRE-16M55G8D2/6E | RADIADOR Y TUBERÍA DE CONEXIÓN AL MOTOR MODELO 16M55G8D2/6E | RADIADORES / WEICHAI EXP | 0 | 1 | 0 |  | PLANTA DIESEL ELECTRICA, MARCA IGSA 3300 KW, SEMIAUTOMATICA, 480 VOLTS MOTOR: BAUDOUIN INCLUYE: - GENERADOR STAMFORD - BASE CHASIS - CASETA ACUSTICA ESPECIAL - CONTROL DSE 8610 - TANQUE UL 142 DE 6200 GALONES - BATERÍAS DOBLES CON CABLES Y TERMINALES PARA ARRANQUE ELÉCTRICO Y CARGADOR DE BATERÍAS. - SILENCIADOR DE GRADO CRÍTICO. - PULIDO DE COMBUSTIBLE. - DOBLE ARRANQUE. - FILTRO RACOR. - PANEL DE ALARMA REMOTO. - INCLUYE UN KIT DE FILTROS (AIRE,COMBUSTIBLE, ACEITE) Y CORREA. - RESISTENCIA PUESTA A TIERRA. - ANUNCIADOR REMOTO. - BEST BATTERY SELECTOR - RELEVADOR DE PROTECCIONES. - DOBLE INTERRUPTOR ELECTROMAGNÉTICO CON SISTEMA DE CONECTORES RÁPIDOS CON 10 CONECTORES POR FASE MÁS UNO DE TIERRA. * CERTIFICACION UL2200 * PROYECTO SERVER FARM FASE 1, EQUIPO 18 DE 18 * REVISAR ESPECIFICACIONES. [V480V] [%CASETA%] [//ESPECIAL//] [*/BASECHASIS/*] [*/UL6200/*] ~~411~SERVER FARM~~ | 411 | SERVER FARM
126260 | Export. EUA | RICARDO ORTIZ DELGADO | IGSA CORP. | 2 | 1 | EP1-3330-WE-4-UL | MOTOR GEN SEMIAUTO 3330 KW 480 V MOTOR IGSA MOD. GS3330 NORMA UL | 3300 | 480 | Especial | A | 0 | PLANTAS ELECTRICAS | Cerrada | 4582600% | 4600100% |  |  |  | 1262601 | 126260 | PM4L117C | Orden ret. por CxC | ok | Liberada a produccion | Solicitar a Planeación | [11 empty] | PENDIENTE |  |  | 0% | SIN INGENIERIA LIBERADA | 0% |  |  | 4595200% | REP-00731 - HIGH RESISTANCE GROUNDING SYSTEM GROUND FAULT ALARM AND RESISTOR MONITORING SYSTEM 277V L/N, 5A, Cont., NEMA 3R, CT, ER, IL, w/ SE330-03-00 (06 nov) // REP-00-00386 - ABRAZADERA FORRADA P/CABLE 7/8" DE DIAMETRO C/OJILLO M8 (24 oct) // REP-00-00387 - ABRAZADERA FORRADA P/CABLE DE 1 1/8" DE DIAMETRO C/OJILLO (24 oct) // REP-00452 - INTERRUPTOR DE NIVEL DE PUNTO UNICO MOD. M7000 MCA MADISON (31 oct) // |  |  |  |  | 211 | 0 | 0% |  | EME-16M55G8D2/6E | MOTOR BAUDOUIN (WEICHAI) MOD 16M55G8D2/6E EPA TIER 2 DE 3300 KW / 1800 RPM SAE 00-21 CON DOBLE MARCHA,IGSA GS3300 | MOTORES IGSA / WEICHAI | 3300 | 1 | 0 | 1 | 14 | 1 | 6225F000213 | ok | 601 | 76128 / 75743 / 74602 / 74005 | 33 | 42861 / 42859 / | EME-16M55G8D2/6E | 73996 | ok |  | Server F1 |  | 73996 | 1 |  |  | EG2-S9L1D-F4 | GENERADOR STAMFORD UL 2200,UL1446,UL1004 MOD. S9L1D-E4 DE 3338 KW A 480 kV CONT. F 105-40°C DE 1800 RPM, PMG DOBLE BALERO SAE 00 | GENERADORES STAMFORD | 3300 | 1 | 0 | 1 | 14 | 1 | C25E0024832 | ok |  |  |  |  | EG2-S9L1D-F4 | 71160 | ok |  | Server F1 |  | 71160 | 1 |  |  | n/a | Sin transferencia cargada por Ingeniería |  |  | 0 | 0 | 0 | RRE-16M55G8D2/6E | RADIADOR Y TUBERÍA DE CONEXIÓN AL MOTOR MODELO 16M55G8D2/6E | RADIADORES / WEICHAI EXP | 0 | 1 | 0 |  | PLANTA DIESEL ELECTRICA, MARCA IGSA 3300 KW, SEMIAUTOMATICA, 480 VOLTS MOTOR: BAUDOUIN INCLUYE: - GENERADOR STAMFORD - BASE CHASIS - CASETA ACUSTICA ESPECIAL - CONTROL DSE 8610 - TANQUE UL 142 DE 6200 GALONES - BATERÍAS DOBLES CON CABLES Y TERMINALES PARA ARRANQUE ELÉCTRICO Y CARGADOR DE BATERÍAS. - SILENCIADOR DE GRADO CRÍTICO. - PULIDO DE COMBUSTIBLE. - DOBLE ARRANQUE. - FILTRO RACOR. - PANEL DE ALARMA REMOTO. - INCLUYE UN KIT DE FILTROS (AIRE,COMBUSTIBLE, ACEITE) Y CORREA. - RESISTENCIA PUESTA A TIERRA. - ANUNCIADOR REMOTO. - BEST BATTERY SELECTOR - RELEVADOR DE PROTECCIONES. - DOBLE INTERRUPTOR ELECTROMAGNÉTICO CON SISTEMA DE CONECTORES RÁPIDOS CON 10 CONECTORES POR FASE MÁS UNO DE TIERRA. * CERTIFICACION UL2200 * PROYECTO SERVER FARM FASE 1, EQUIPO 17 DE 18 * REVISAR ESPECIFICACIONES. [V480V] [%CASETA%] [//ESPECIAL//] [*/BASECHASIS/*] [*/UL6200/*] ~~411~SERVER FARM~~ | 411 | SERVER FARM
126259 | Export. EUA | RICARDO ORTIZ DELGADO | IGSA CORP. | 2 | 1 | EP1-3330-WE-4-UL | MOTOR GEN SEMIAUTO 3330 KW 480 V MOTOR IGSA MOD. GS3330 NORMA UL | 3300 | 480 | Especial | A | 0 | PLANTAS ELECTRICAS | Cerrada | 4582600% | 4600100% |  |  |  | 1262591 | 126259 | PM4L116C | Orden ret. por CxC | ok | Liberada a produccion | Solicitar a Planeación | [11 empty] | PENDIENTE |  |  | 0% | SIN INGENIERIA LIBERADA | 0% |  |  | 4595200% | REP-00731 - HIGH RESISTANCE GROUNDING SYSTEM GROUND FAULT ALARM AND RESISTOR MONITORING SYSTEM 277V L/N, 5A, Cont., NEMA 3R, CT, ER, IL, w/ SE330-03-00 (06 nov) // REP-00-00386 - ABRAZADERA FORRADA P/CABLE 7/8" DE DIAMETRO C/OJILLO M8 (24 oct) // REP-00-00387 - ABRAZADERA FORRADA P/CABLE DE 1 1/8" DE DIAMETRO C/OJILLO (24 oct) // REP-00452 - INTERRUPTOR DE NIVEL DE PUNTO UNICO MOD. M7000 MCA MADISON (31 oct) // |  |  |  |  | 211 | 0 | 0% |  | EME-16M55G8D2/6E | MOTOR BAUDOUIN (WEICHAI) MOD 16M55G8D2/6E EPA TIER 2 DE 3300 KW / 1800 RPM SAE 00-21 CON DOBLE MARCHA,IGSA GS3300 | MOTORES IGSA / WEICHAI | 3300 | 1 | 0 | 1 | 14 | 1 | 6225F000212 | ok | 601 | 76128 / 75743 / 74602 / 74005 | 33 | 42861 / 42859 / | EME-16M55G8D2/6E | 73996 | ok |  | Server F1 |  | 73996 | 1 |  |  | EG2-S9L1D-F4 | GENERADOR STAMFORD UL 2200,UL1446,UL1004 MOD. S9L1D-E4 DE 3338 KW A 480 kV CONT. F 105-40°C DE 1800 RPM, PMG DOBLE BALERO SAE 00 | GENERADORES STAMFORD | 3300 | 1 | 0 | 1 | 14 | 1 | C25E0024835 | ok |  |  |  |  | EG2-S9L1D-F4 | 71160 | ok |  | Server F1 |  | 71160 | 1 |  |  | n/a | Sin transferencia cargada por Ingeniería |  |  | 0 | 0 | 0 | RRE-16M55G8D2/6E | RADIADOR Y TUBERÍA DE CONEXIÓN AL MOTOR MODELO 16M55G8D2/6E | RADIADORES / WEICHAI EXP | 0 | 1 | 0 |  | PLANTA DIESEL ELECTRICA, MARCA IGSA 3300 KW, SEMIAUTOMATICA, 480 VOLTS MOTOR: BAUDOUIN INCLUYE: - GENERADOR STAMFORD - BASE CHASIS - CASETA ACUSTICA ESPECIAL - CONTROL DSE 8610 - TANQUE UL 142 DE 6200 GALONES - BATERÍAS DOBLES CON CABLES Y TERMINALES PARA ARRANQUE ELÉCTRICO Y CARGADOR DE BATERÍAS. - SILENCIADOR DE GRADO CRÍTICO. - PULIDO DE COMBUSTIBLE. - DOBLE ARRANQUE. - FILTRO RACOR. - PANEL DE ALARMA REMOTO. - INCLUYE UN KIT DE FILTROS (AIRE,COMBUSTIBLE, ACEITE) Y CORREA. - RESISTENCIA PUESTA A TIERRA. - ANUNCIADOR REMOTO. - BEST BATTERY SELECTOR - RELEVADOR DE PROTECCIONES. - DOBLE INTERRUPTOR ELECTROMAGNÉTICO CON SISTEMA DE CONECTORES RÁPIDOS CON 10 CONECTORES POR FASE MÁS UNO DE TIERRA. * CERTIFICACION UL2200 * PROYECTO SERVER FARM FASE 1, EQUIPO 16 DE 18 * REVISAR ESPECIFICACIONES. [V480V] [%CASETA%] [//ESPECIAL//] [*/BASECHASIS/*] [*/UL6200/*] ~~411~SERVER FARM~~ | 411 | SERVER FARM
126258 | Export. EUA | RICARDO ORTIZ DELGADO | IGSA CORP. | 2 | 1 | EP1-3330-WE-4-UL | MOTOR GEN SEMIAUTO 3330 KW 480 V MOTOR IGSA MOD. GS3330 NORMA UL | 3300 | 480 | Especial | A | 0 | PLANTAS ELECTRICAS | Cerrada | 4582600% | 4600100% |  |  |  | 1262581 | 126258 | PM4L115C | Orden ret. por CxC | ok | Liberada a produccion | Solicitar a Planeación | [11 empty] | PENDIENTE |  |  | 0% | SIN INGENIERIA LIBERADA | 0% |  |  | 4595200% | REP-00731 - HIGH RESISTANCE GROUNDING SYSTEM GROUND FAULT ALARM AND RESISTOR MONITORING SYSTEM 277V L/N, 5A, Cont., NEMA 3R, CT, ER, IL, w/ SE330-03-00 (06 nov) // REP-00-00386 - ABRAZADERA FORRADA P/CABLE 7/8" DE DIAMETRO C/OJILLO M8 (24 oct) // REP-00-00387 - ABRAZADERA FORRADA P/CABLE DE 1 1/8" DE DIAMETRO C/OJILLO (24 oct) // REP-00452 - INTERRUPTOR DE NIVEL DE PUNTO UNICO MOD. M7000 MCA MADISON (31 oct) // |  |  |  |  | 211 | 0 | 0% |  | EME-16M55G8D2/6E | MOTOR BAUDOUIN (WEICHAI) MOD 16M55G8D2/6E EPA TIER 2 DE 3300 KW / 1800 RPM SAE 00-21 CON DOBLE MARCHA,IGSA GS3300 | MOTORES IGSA / WEICHAI | 3300 | 1 | 0 | 1 | 14 | 1 | 6225F000215 | ok | 601 | 76128 / 75743 / 74602 / 74005 | 33 | 42861 / 42859 / | EME-16M55G8D2/6E | 73996 | ok |  | Server F1 |  | 73996 | 1 |  |  | EG2-S9L1D-F4 | GENERADOR STAMFORD UL 2200,UL1446,UL1004 MOD. S9L1D-E4 DE 3338 KW A 480 kV CONT. F 105-40°C DE 1800 RPM, PMG DOBLE BALERO SAE 00 | GENERADORES STAMFORD | 3300 | 1 | 0 | 1 | 14 | 1 | C25E0024843 | ok |  |  |  |  | EG2-S9L1D-F4 | 71160 | ok |  | Server F1 |  | 71160 | 1 |  |  | n/a | Sin transferencia cargada por Ingeniería |  |  | 0 | 0 | 0 | RRE-16M55G8D2/6E | RADIADOR Y TUBERÍA DE CONEXIÓN AL MOTOR MODELO 16M55G8D2/6E | RADIADORES / WEICHAI EXP | 0 | 1 | 0 |  | PLANTA DIESEL ELECTRICA, MARCA IGSA 3300 KW, SEMIAUTOMATICA, 480 VOLTS MOTOR: BAUDOUIN INCLUYE: - GENERADOR STAMFORD - BASE CHASIS - CASETA ACUSTICA ESPECIAL - CONTROL DSE 8610 - TANQUE UL 142 DE 6200 GALONES - BATERÍAS DOBLES CON CABLES Y TERMINALES PARA ARRANQUE ELÉCTRICO Y CARGADOR DE BATERÍAS. - SILENCIADOR DE GRADO CRÍTICO. - PULIDO DE COMBUSTIBLE. - DOBLE ARRANQUE. - FILTRO RACOR. - PANEL DE ALARMA REMOTO. - INCLUYE UN KIT DE FILTROS (AIRE,COMBUSTIBLE, ACEITE) Y CORREA. - RESISTENCIA PUESTA A TIERRA. - ANUNCIADOR REMOTO. - BEST BATTERY SELECTOR - RELEVADOR DE PROTECCIONES. - DOBLE INTERRUPTOR ELECTROMAGNÉTICO CON SISTEMA DE CONECTORES RÁPIDOS CON 10 CONECTORES POR FASE MÁS UNO DE TIERRA. * CERTIFICACION UL2200 * PROYECTO SERVER FARM FASE 1, EQUIPO 15 DE 18 * REVISAR ESPECIFICACIONES. [V480V] [%CASETA%] [//ESPECIAL//] [*/BASECHASIS/*] [*/UL6200/*]
126257 | Export. EUA | RICARDO ORTIZ DELGADO | IGSA CORP. | 2 | 1 | EP1-3330-WE-4-UL | MOTOR GEN SEMIAUTO 3330 KW 480 V MOTOR IGSA MOD. GS3330 NORMA UL | 3300 | 480 | Especial | A | 0 | PLANTAS ELECTRICAS | Cerrada | 4582600% | 4600100% |  |  |  | 1262571 | 126257 | PM4L114C | Orden ret. por CxC | ok | Liberada a produccion | Solicitar a Planeación | [11 empty] | PENDIENTE |  |  | 0% | SIN INGENIERIA LIBERADA | 0% |  |  | 4595200% | REP-00731 - HIGH RESISTANCE GROUNDING SYSTEM GROUND FAULT ALARM AND RESISTOR MONITORING SYSTEM 277V L/N, 5A, Cont., NEMA 3R, CT, ER, IL, w/ SE330-03-00 (06 nov) // REP-00-00386 - ABRAZADERA FORRADA P/CABLE 7/8" DE DIAMETRO C/OJILLO M8 (24 oct) // REP-00-00387 - ABRAZADERA FORRADA P/CABLE DE 1 1/8" DE DIAMETRO C/OJILLO (24 oct) // REP-00452 - INTERRUPTOR DE NIVEL DE PUNTO UNICO MOD. M7000 MCA MADISON (31 oct) // |  |  |  |  | 211 | 0 | 0% |  | EME-16M55G8D2/6E | MOTOR BAUDOUIN (WEICHAI) MOD 16M55G8D2/6E EPA TIER 2 DE 3300 KW / 1800 RPM SAE 00-21 CON DOBLE MARCHA,IGSA GS3300 | MOTORES IGSA / WEICHAI | 3300 | 1 | 0 | 1 | 14 | 1 | 6225F000194 | ok | 601 | 76128 / 75743 / 74602 / 74005 | 33 | 42861 / 42859 / | EME-16M55G8D2/6E | 73996 | ok |  | Server F1 |  | 73996 | 1 |  |  | EG2-S9L1D-F4 | GENERADOR STAMFORD UL 2200,UL1446,UL1004 MOD. S9L1D-E4 DE 3338 KW A 480 kV CONT. F 105-40°C DE 1800 RPM, PMG DOBLE BALERO SAE 00 | GENERADORES STAMFORD | 3300 | 1 | 0 | 1 | 14 | 1 | C25E0024844 | ok |  |  |  |  | EG2-S9L1D-F4 | 71160 | ok |  | Server F1 |  | 71160 | 1 |  |  | n/a | Sin transferencia cargada por Ingeniería |  |  | 0 | 0 | 0 | RRE-16M55G8D2/6E | RADIADOR Y TUBERÍA DE CONEXIÓN AL MOTOR MODELO 16M55G8D2/6E | RADIADORES / WEICHAI EXP | 0 | 1 | 0 |  | PLANTA DIESEL ELECTRICA, MARCA IGSA 3300 KW, SEMIAUTOMATICA, 480 VOLTS MOTOR: BAUDOUIN INCLUYE: - GENERADOR STAMFORD - BASE CHASIS - CASETA ACUSTICA ESPECIAL - CONTROL DSE 8610 - TANQUE UL 142 DE 6200 GALONES - BATERÍAS DOBLES CON CABLES Y TERMINALES PARA ARRANQUE ELÉCTRICO Y CARGADOR DE BATERÍAS. - SILENCIADOR DE GRADO CRÍTICO. - PULIDO DE COMBUSTIBLE. - DOBLE ARRANQUE. - FILTRO RACOR. - PANEL DE ALARMA REMOTO. - INCLUYE UN KIT DE FILTROS (AIRE,COMBUSTIBLE, ACEITE) Y CORREA. - RESISTENCIA PUESTA A TIERRA. - ANUNCIADOR REMOTO. - BEST BATTERY SELECTOR - RELEVADOR DE PROTECCIONES. - DOBLE INTERRUPTOR ELECTROMAGNÉTICO CON SISTEMA DE CONECTORES RÁPIDOS CON 10 CONECTORES POR FASE MÁS UNO DE TIERRA. * CERTIFICACION UL2200 * PROYECTO SERVER FARM FASE 1, EQUIPO 14 DE 18 * REVISAR ESPECIFICACIONES. [V480V] [%CASETA%] [//ESPECIAL//] [*/BASECHASIS/*] [*/UL6200/*] ~~411~SERVER FARM~~ | 411 | SERVER FARM
126256 | Export. EUA | RICARDO ORTIZ DELGADO | IGSA CORP. | 2 | 1 | EP1-3330-WE-4-UL | MOTOR GEN SEMIAUTO 3330 KW 480 V MOTOR IGSA MOD. GS3330 NORMA UL | 3300 | 480 | Especial | A | 0 | PLANTAS ELECTRICAS | Cerrada | 4582600% | 4600100% |  |  |  | 1262561 | 126256 | PM4L113C | Orden ret. por CxC | ok | Liberada a produccion | Solicitar a Planeación | [11 empty] | PENDIENTE |  |  | 0% | SIN INGENIERIA LIBERADA | 0% |  |  | 4595200% | REP-00731 - HIGH RESISTANCE GROUNDING SYSTEM GROUND FAULT ALARM AND RESISTOR MONITORING SYSTEM 277V L/N, 5A, Cont., NEMA 3R, CT, ER, IL, w/ SE330-03-00 (06 nov) // REP-00-00386 - ABRAZADERA FORRADA P/CABLE 7/8" DE DIAMETRO C/OJILLO M8 (24 oct) // REP-00-00387 - ABRAZADERA FORRADA P/CABLE DE 1 1/8" DE DIAMETRO C/OJILLO (24 oct) // REP-00452 - INTERRUPTOR DE NIVEL DE PUNTO UNICO MOD. M7000 MCA MADISON (31 oct) // |  |  |  |  | 211 | 0 | 0% |  | EME-16M55G8D2/6E | MOTOR BAUDOUIN (WEICHAI) MOD 16M55G8D2/6E EPA TIER 2 DE 3300 KW / 1800 RPM SAE 00-21 CON DOBLE MARCHA,IGSA GS3300 | MOTORES IGSA / WEICHAI | 3300 | 1 | 0 | 1 | 14 | 1 | 6225F000209 | ok | 601 | 76128 / 75743 / 74602 / 74005 | 33 | 42861 / 42859 / | EME-16M55G8D2/6E | 73996 | ok |  | Server F1 |  | 73996 | 1 |  |  | EG2-S9L1D-F4 | GENERADOR STAMFORD UL 2200,UL1446,UL1004 MOD. S9L1D-E4 DE 3338 KW A 480 kV CONT. F 105-40°C DE 1800 RPM, PMG DOBLE BALERO SAE 00 | GENERADORES STAMFORD | 3300 | 1 | 0 | 1 | 14 | 1 | C25E0024845 | ok |  |  |  |  | EG2-S9L1D-F4 | 71160 | ok |  | Server F1 |  | 71160 | 1 |  |  | n/a | Sin transferencia cargada por Ingeniería |  |  | 0 | 0 | 0 | RRE-16M55G8D2/6E | RADIADOR Y TUBERÍA DE CONEXIÓN AL MOTOR MODELO 16M55G8D2/6E | RADIADORES / WEICHAI EXP | 0 | 1 | 0 |  | PLANTA DIESEL ELECTRICA, MARCA IGSA 3300 KW, SEMIAUTOMATICA, 480 VOLTS MOTOR: BAUDOUIN INCLUYE: - GENERADOR STAMFORD - BASE CHASIS - CASETA ACUSTICA ESPECIAL - CONTROL DSE 8610 - TANQUE UL 142 DE 6200 GALONES - BATERÍAS DOBLES CON CABLES Y TERMINALES PARA ARRANQUE ELÉCTRICO Y CARGADOR DE BATERÍAS. - SILENCIADOR DE GRADO CRÍTICO. - PULIDO DE COMBUSTIBLE. - DOBLE ARRANQUE. - FILTRO RACOR. - PANEL DE ALARMA REMOTO. - INCLUYE UN KIT DE FILTROS (AIRE,COMBUSTIBLE, ACEITE) Y CORREA. - RESISTENCIA PUESTA A TIERRA. - ANUNCIADOR REMOTO. - BEST BATTERY SELECTOR - RELEVADOR DE PROTECCIONES. - DOBLE INTERRUPTOR ELECTROMAGNÉTICO CON SISTEMA DE CONECTORES RÁPIDOS CON 10 CONECTORES POR FASE MÁS UNO DE TIERRA. * CERTIFICACION UL2200 * PROYECTO SERVER FARM FASE 1, EQUIPO 13 DE 18 * REVISAR ESPECIFICACIONES. [V480V] [%CASETA%] [//ESPECIAL//] [*/BASECHASIS/*] [*/UL6200/*] ~~411~SERVER FARM~~ | 411 | SERVER FARM
126255 | Export. EUA | RICARDO ORTIZ DELGADO | IGSA CORP. | 2 | 1 | EP1-3330-WE-4-UL | MOTOR GEN SEMIAUTO 3330 KW 480 V MOTOR IGSA MOD. GS3330 NORMA UL | 3300 | 480 | Especial | A | 0 | PLANTAS ELECTRICAS | Cerrada | 4582600% | 4600100% |  |  |  | 1262551 | 126255 | PM4L112C | Orden ret. por CxC | ok | Liberada a produccion | Solicitar a Planeación | [11 empty] | PENDIENTE |  |  | 0% | SIN INGENIERIA LIBERADA | 21.75% |  |  | 4595200% | REP-00731 - HIGH RESISTANCE GROUNDING SYSTEM GROUND FAULT ALARM AND RESISTOR MONITORING SYSTEM 277V L/N, 5A, Cont., NEMA 3R, CT, ER, IL, w/ SE330-03-00 (06 nov) // REP-00-00386 - ABRAZADERA FORRADA P/CABLE 7/8" DE DIAMETRO C/OJILLO M8 (24 oct) // REP-00-00387 - ABRAZADERA FORRADA P/CABLE DE 1 1/8" DE DIAMETRO C/OJILLO (24 oct) // REP-00452 - INTERRUPTOR DE NIVEL DE PUNTO UNICO MOD. M7000 MCA MADISON (31 oct) // |  |  |  |  | 211 | 170 | 80.57% |  | EME-16M55G8D2/6E | MOTOR BAUDOUIN (WEICHAI) MOD 16M55G8D2/6E EPA TIER 2 DE 3300 KW / 1800 RPM SAE 00-21 CON DOBLE MARCHA,IGSA GS3300 | MOTORES IGSA / WEICHAI | 3300 | 1 | 0 | 1 | 14 | 1 | 6225F000211 | ok | 601 | 76128 / 75743 / 74602 / 74005 | 33 | 42861 / 42859 / | EME-16M55G8D2/6E | 73996 | ok |  | Server F1 |  | 73996 | 1 |  |  | EG2-S9L1D-F4 | GENERADOR STAMFORD UL 2200,UL1446,UL1004 MOD. S9L1D-E4 DE 3338 KW A 480 kV CONT. F 105-40°C DE 1800 RPM, PMG DOBLE BALERO SAE 00 | GENERADORES STAMFORD | 3300 | 1 | 0 | 1 | 14 | 1 | C25E0024851 | ok |  |  |  |  | EG2-S9L1D-F4 | 71160 | ok |  | Server F1 |  | 71160 | 1 |  |  | n/a | Sin transferencia cargada por Ingeniería |  |  | 0 | 0 | 0 | RRE-16M55G8D2/6E | RADIADOR Y TUBERÍA DE CONEXIÓN AL MOTOR MODELO 16M55G8D2/6E | RADIADORES / WEICHAI EXP | 0 | 1 | 0 |  | PLANTA DIESEL ELECTRICA, MARCA IGSA 3300 KW, SEMIAUTOMATICA, 480 VOLTS MOTOR: BAUDOUIN INCLUYE: - GENERADOR STAMFORD - BASE CHASIS - CASETA ACUSTICA ESPECIAL - CONTROL DSE 8610 - TANQUE UL 142 DE 6200 GALONES - BATERÍAS DOBLES CON CABLES Y TERMINALES PARA ARRANQUE ELÉCTRICO Y CARGADOR DE BATERÍAS. - SILENCIADOR DE GRADO CRÍTICO. - PULIDO DE COMBUSTIBLE. - DOBLE ARRANQUE. - FILTRO RACOR. - PANEL DE ALARMA REMOTO. - INCLUYE UN KIT DE FILTROS (AIRE,COMBUSTIBLE, ACEITE) Y CORREA. - RESISTENCIA PUESTA A TIERRA. - ANUNCIADOR REMOTO. - BEST BATTERY SELECTOR - RELEVADOR DE PROTECCIONES. - DOBLE INTERRUPTOR ELECTROMAGNÉTICO CON SISTEMA DE CONECTORES RÁPIDOS CON 10 CONECTORES POR FASE MÁS UNO DE TIERRA. * CERTIFICACION UL2200 * PROYECTO SERVER FARM FASE 1, EQUIPO 12 DE 18 * REVISAR ESPECIFICACIONES. [V480V] [%CASETA%] [//ESPECIAL//] [*/BASECHASIS/*] [*/UL6200/*] ~~411~SERVER FARM~~ | 411 | SERVER FARM
126254 | Export. EUA | RICARDO ORTIZ DELGADO | IGSA CORP. | 2 | 1 | EP1-3330-WE-4-UL | MOTOR GEN SEMIAUTO 3330 KW 480 V MOTOR IGSA MOD. GS3330 NORMA UL | 3300 | 480 | Especial | A | 0 | PLANTAS ELECTRICAS | Cerrada | 4582600% | 4600100% |  |  |  | 1262541 | 126254 | PM4L111C | Orden ret. por CxC | ok | Liberada a produccion | Solicitar a Planeación | [11 empty] | PENDIENTE |  |  | 0% | SIN INGENIERIA LIBERADA | 21.47% |  |  | 4595200% | REP-00731 - HIGH RESISTANCE GROUNDING SYSTEM GROUND FAULT ALARM AND RESISTOR MONITORING SYSTEM 277V L/N, 5A, Cont., NEMA 3R, CT, ER, IL, w/ SE330-03-00 (06 nov) // REP-00-00386 - ABRAZADERA FORRADA P/CABLE 7/8" DE DIAMETRO C/OJILLO M8 (24 oct) // REP-00-00387 - ABRAZADERA FORRADA P/CABLE DE 1 1/8" DE DIAMETRO C/OJILLO (24 oct) // REP-00452 - INTERRUPTOR DE NIVEL DE PUNTO UNICO MOD. M7000 MCA MADISON (31 oct) // |  |  |  |  | 210 | 167 | 79.52% |  | EME-16M55G8D2/6E | MOTOR BAUDOUIN (WEICHAI) MOD 16M55G8D2/6E EPA TIER 2 DE 3300 KW / 1800 RPM SAE 00-21 CON DOBLE MARCHA,IGSA GS3300 | MOTORES IGSA / WEICHAI | 3300 | 1 | 0 | 1 | 14 | 1 | 6225F000203 | ok | 601 | 76128 / 75743 / 74602 / 74005 | 33 | 42861 / 42859 / | EME-16M55G8D2/6E | 73996 | ok |  | Server F1 |  | 73996 | 1 |  |  | EG2-S9L1D-F4 | GENERADOR STAMFORD UL 2200,UL1446,UL1004 MOD. S9L1D-E4 DE 3338 KW A 480 kV CONT. F 105-40°C DE 1800 RPM, PMG DOBLE BALERO SAE 00 | GENERADORES STAMFORD | 3300 | 1 | 0 | 1 | 14 | 1 | C25E0024852 | ok |  |  |  |  | EG2-S9L1D-F4 | 71160 | ok |  | Server F1 |  | 71160 | 1 |  |  | n/a | Sin transferencia cargada por Ingeniería |  |  | 0 | 0 | 0 | RRE-16M55G8D2/6E | RADIADOR Y TUBERÍA DE CONEXIÓN AL MOTOR MODELO 16M55G8D2/6E | RADIADORES / WEICHAI EXP | 0 | 1 | 0 |  | PLANTA DIESEL ELECTRICA, MARCA IGSA 3300 KW, SEMIAUTOMATICA, 480 VOLTS MOTOR: BAUDOUIN INCLUYE: - GENERADOR STAMFORD - BASE CHASIS - CASETA ACUSTICA ESPECIAL - CONTROL DSE 8610 - TANQUE UL 142 DE 6200 GALONES - BATERÍAS DOBLES CON CABLES Y TERMINALES PARA ARRANQUE ELÉCTRICO Y CARGADOR DE BATERÍAS. - SILENCIADOR DE GRADO CRÍTICO. - PULIDO DE COMBUSTIBLE. - DOBLE ARRANQUE. - FILTRO RACOR. - PANEL DE ALARMA REMOTO. - INCLUYE UN KIT DE FILTROS (AIRE,COMBUSTIBLE, ACEITE) Y CORREA. - RESISTENCIA PUESTA A TIERRA. - ANUNCIADOR REMOTO. - BEST BATTERY SELECTOR - RELEVADOR DE PROTECCIONES. - DOBLE INTERRUPTOR ELECTROMAGNÉTICO CON SISTEMA DE CONECTORES RÁPIDOS CON 10 CONECTORES POR FASE MÁS UNO DE TIERRA. * CERTIFICACION UL2200 * PROYECTO SERVER FARM FASE 1, EQUIPO 11 DE 18 * REVISAR ESPECIFICACIONES. [V480V] [%CASETA%] [//ESPECIAL//] [*/BASECHASIS/*] [*/UL6200/*] ~~411~SERVER FARM~~ | 411 | SERVER FARM
126253 | Export. EUA | RICARDO ORTIZ DELGADO | IGSA CORP. | 2 | 1 | EP1-3330-WE-4-UL | MOTOR GEN SEMIAUTO 3330 KW 480 V MOTOR IGSA MOD. GS3330 NORMA UL | 3300 | 480 | Especial | A | 0 | PLANTAS ELECTRICAS | Cerrada | 4582600% | 4600100% |  |  |  | 1262531 | 126253 | PM4L110C | Orden ret. por CxC | ok | Liberada a produccion | Solicitar a Planeación | [11 empty] | PENDIENTE |  |  | 0% | SIN INGENIERIA LIBERADA | 21.37% |  |  | 4595200% | REP-00731 - HIGH RESISTANCE GROUNDING SYSTEM GROUND FAULT ALARM AND RESISTOR MONITORING SYSTEM 277V L/N, 5A, Cont., NEMA 3R, CT, ER, IL, w/ SE330-03-00 (06 nov) // REP-00-00386 - ABRAZADERA FORRADA P/CABLE 7/8" DE DIAMETRO C/OJILLO M8 (24 oct) // REP-00-00387 - ABRAZADERA FORRADA P/CABLE DE 1 1/8" DE DIAMETRO C/OJILLO (24 oct) // REP-00452 - INTERRUPTOR DE NIVEL DE PUNTO UNICO MOD. M7000 MCA MADISON (31 oct) // |  |  |  |  | 211 | 167 | 79.15% |  | EME-16M55G8D2/6E | MOTOR BAUDOUIN (WEICHAI) MOD 16M55G8D2/6E EPA TIER 2 DE 3300 KW / 1800 RPM SAE 00-21 CON DOBLE MARCHA,IGSA GS3300 | MOTORES IGSA / WEICHAI | 3300 | 1 | 0 | 1 | 14 | 1 | 6225F000200 | ok | 601 | 76128 / 75743 / 74602 / 74005 | 33 | 42861 / 42859 / | EME-16M55G8D2/6E | 73996 | ok |  | Server F1 |  | 73996 | 1 |  |  | EG2-S9L1D-F4 | GENERADOR STAMFORD UL 2200,UL1446,UL1004 MOD. S9L1D-E4 DE 3338 KW A 480 kV CONT. F 105-40°C DE 1800 RPM, PMG DOBLE BALERO SAE 00 | GENERADORES STAMFORD | 3300 | 1 | 0 | 1 | 14 | 1 | C25E0024853 | ok |  |  |  |  | EG2-S9L1D-F4 | 71160 | ok |  | Server F1 |  | 71160 | 1 |  |  | n/a | Sin transferencia cargada por Ingeniería |  |  | 0 | 0 | 0 | RRE-16M55G8D2/6E | RADIADOR Y TUBERÍA DE CONEXIÓN AL MOTOR MODELO 16M55G8D2/6E | RADIADORES / WEICHAI EXP | 0 | 1 | 0 |  | PLANTA DIESEL ELECTRICA, MARCA IGSA 3300 KW, SEMIAUTOMATICA, 480 VOLTS MOTOR: BAUDOUIN INCLUYE: - GENERADOR STAMFORD - BASE CHASIS - CASETA ACUSTICA ESPECIAL - CONTROL DSE 8610 - TANQUE UL 142 DE 6200 GALONES - BATERÍAS DOBLES CON CABLES Y TERMINALES PARA ARRANQUE ELÉCTRICO Y CARGADOR DE BATERÍAS. - SILENCIADOR DE GRADO CRÍTICO. - PULIDO DE COMBUSTIBLE. - DOBLE ARRANQUE. - FILTRO RACOR. - PANEL DE ALARMA REMOTO. - INCLUYE UN KIT DE FILTROS (AIRE,COMBUSTIBLE, ACEITE) Y CORREA. - RESISTENCIA PUESTA A TIERRA. - ANUNCIADOR REMOTO. - BEST BATTERY SELECTOR - RELEVADOR DE PROTECCIONES. - DOBLE INTERRUPTOR ELECTROMAGNÉTICO CON SISTEMA DE CONECTORES RÁPIDOS CON 10 CONECTORES POR FASE MÁS UNO DE TIERRA. * CERTIFICACION UL2200 * PROYECTO SERVER FARM FASE 1, EQUIPO 10 DE 18 * REVISAR ESPECIFICACIONES. [V480V] [%CASETA%] [//ESPECIAL//] [*/BASECHASIS/*] [*/UL6200/*] ~~411~SERVER FARM~~ | 411 | SERVER FARM
126252 | Export. EUA | RICARDO ORTIZ DELGADO | IGSA CORP. | 2 | 1 | EP1-3330-WE-4-UL | MOTOR GEN SEMIAUTO 3330 KW 480 V MOTOR IGSA MOD. GS3330 NORMA UL | 3300 | 480 | Especial | A | 0 | PLANTAS ELECTRICAS | Cerrada | 4582600% | 4600100% |  |  |  | 1262521 | 126252 | PM4L109C | Orden ret. por CxC | ok | Liberada a produccion | Solicitar a Planeación | [11 empty] | PENDIENTE |  |  | 0% | SIN INGENIERIA LIBERADA | 21.5% |  |  | 4595200% | REP-00731 - HIGH RESISTANCE GROUNDING SYSTEM GROUND FAULT ALARM AND RESISTOR MONITORING SYSTEM 277V L/N, 5A, Cont., NEMA 3R, CT, ER, IL, w/ SE330-03-00 (06 nov) // REP-00-00386 - ABRAZADERA FORRADA P/CABLE 7/8" DE DIAMETRO C/OJILLO M8 (24 oct) // REP-00-00387 - ABRAZADERA FORRADA P/CABLE DE 1 1/8" DE DIAMETRO C/OJILLO (24 oct) // REP-00452 - INTERRUPTOR DE NIVEL DE PUNTO UNICO MOD. M7000 MCA MADISON (31 oct) // |  |  |  |  | 211 | 168 | 79.62% |  | EME-16M55G8D2/6E | MOTOR BAUDOUIN (WEICHAI) MOD 16M55G8D2/6E EPA TIER 2 DE 3300 KW / 1800 RPM SAE 00-21 CON DOBLE MARCHA,IGSA GS3300 | MOTORES IGSA / WEICHAI | 3300 | 1 | 0 | 1 | 14 | 1 | 6225F000195 | ok | 601 | 76128 / 75743 / 74602 / 74005 | 33 | 42861 / 42859 / | EME-16M55G8D2/6E | 73996 | ok |  | Server F1 |  | 73996 | 1 |  |  | EG2-S9L1D-F4 | GENERADOR STAMFORD UL 2200,UL1446,UL1004 MOD. S9L1D-E4 DE 3338 KW A 480 kV CONT. F 105-40°C DE 1800 RPM, PMG DOBLE BALERO SAE 00 | GENERADORES STAMFORD | 3300 | 1 | 0 | 1 | 14 | 1 | C25G0025549 | ok |  |  |  |  | EG2-S9L1D-F4 | 71998 | ok |  | Server F1 |  | 71998 | 1 |  |  | n/a | Sin transferencia cargada por Ingeniería |  |  | 0 | 0 | 0 | RRE-16M55G8D2/6E | RADIADOR Y TUBERÍA DE CONEXIÓN AL MOTOR MODELO 16M55G8D2/6E | RADIADORES / WEICHAI EXP | 0 | 1 | 0 |  | PLANTA DIESEL ELECTRICA, MARCA IGSA 3300 KW, SEMIAUTOMATICA, 480 VOLTS MOTOR: BAUDOUIN INCLUYE: - GENERADOR STAMFORD - BASE CHASIS - CASETA ACUSTICA ESPECIAL - CONTROL DSE 8610 - TANQUE UL 142 DE 6200 GALONES - BATERÍAS DOBLES CON CABLES Y TERMINALES PARA ARRANQUE ELÉCTRICO Y CARGADOR DE BATERÍAS. - SILENCIADOR DE GRADO CRÍTICO. - PULIDO DE COMBUSTIBLE. - DOBLE ARRANQUE. - FILTRO RACOR. - PANEL DE ALARMA REMOTO. - INCLUYE UN KIT DE FILTROS (AIRE,COMBUSTIBLE, ACEITE) Y CORREA. - RESISTENCIA PUESTA A TIERRA. - ANUNCIADOR REMOTO. - BEST BATTERY SELECTOR - RELEVADOR DE PROTECCIONES. - DOBLE INTERRUPTOR ELECTROMAGNÉTICO CON SISTEMA DE CONECTORES RÁPIDOS CON 10 CONECTORES POR FASE MÁS UNO DE TIERRA. * CERTIFICACION UL2200 * PROYECTO SERVER FARM FASE 1, EQUIPO 9 DE 18 * REVISAR ESPECIFICACIONES. [V480V] [%CASETA%] [//ESPECIAL//] [*/BASECHASIS/*] [*/UL6200/*] ~~411~SERVER FARM~~ | 411 | SERVER FARM
126251 | Export. EUA | RICARDO ORTIZ DELGADO | IGSA CORP. | 2 | 1 | EP1-3330-WE-4-UL | MOTOR GEN SEMIAUTO 3330 KW 480 V MOTOR IGSA MOD. GS3330 NORMA UL | 3300 | 480 | Especial | A | 0 | PLANTAS ELECTRICAS | Cerrada | 4582600% | 4600100% |  |  |  | 1262511 | 126251 | PM4L108C | Orden ret. por CxC | ok | Liberada a produccion | Solicitar a Planeación | [11 empty] | PENDIENTE |  |  | 0% | SIN INGENIERIA LIBERADA | 21.5% |  |  | 4595200% | REP-00731 - HIGH RESISTANCE GROUNDING SYSTEM GROUND FAULT ALARM AND RESISTOR MONITORING SYSTEM 277V L/N, 5A, Cont., NEMA 3R, CT, ER, IL, w/ SE330-03-00 (06 nov) // REP-00-00386 - ABRAZADERA FORRADA P/CABLE 7/8" DE DIAMETRO C/OJILLO M8 (24 oct) // REP-00-00387 - ABRAZADERA FORRADA P/CABLE DE 1 1/8" DE DIAMETRO C/OJILLO (24 oct) // REP-00452 - INTERRUPTOR DE NIVEL DE PUNTO UNICO MOD. M7000 MCA MADISON (31 oct) // |  |  |  |  | 211 | 168 | 79.62% |  | EME-16M55G8D2/6E | MOTOR BAUDOUIN (WEICHAI) MOD 16M55G8D2/6E EPA TIER 2 DE 3300 KW / 1800 RPM SAE 00-21 CON DOBLE MARCHA,IGSA GS3300 | MOTORES IGSA / WEICHAI | 3300 | 1 | 0 | 1 | 14 | 1 | 6225F000197 | ok | 601 | 76128 / 75743 / 74602 / 74005 | 33 | 42861 / 42859 / | EME-16M55G8D2/6E | 73996 | ok |  | Server F1 |  | 73996 | 1 |  |  | EG2-S9L1D-F4 | GENERADOR STAMFORD UL 2200,UL1446,UL1004 MOD. S9L1D-E4 DE 3338 KW A 480 kV CONT. F 105-40°C DE 1800 RPM, PMG DOBLE BALERO SAE 00 | GENERADORES STAMFORD | 3300 | 1 | 0 | 1 | 14 | 1 | C25G0025550 | ok |  |  |  |  | EG2-S9L1D-F4 | 71998 | ok |  | Server F1 |  | 71998 | 1 |  |  | n/a | Sin transferencia cargada por Ingeniería |  |  | 0 | 0 | 0 | RRE-16M55G8D2/6E | RADIADOR Y TUBERÍA DE CONEXIÓN AL MOTOR MODELO 16M55G8D2/6E | RADIADORES / WEICHAI EXP | 0 | 1 | 0 |  | PLANTA DIESEL ELECTRICA, MARCA IGSA 3300 KW, SEMIAUTOMATICA, 480 VOLTS MOTOR: BAUDOUIN INCLUYE: - GENERADOR STAMFORD - BASE CHASIS - CASETA ACUSTICA ESPECIAL - CONTROL DSE 8610 - TANQUE UL 142 DE 6200 GALONES - BATERÍAS DOBLES CON CABLES Y TERMINALES PARA ARRANQUE ELÉCTRICO Y CARGADOR DE BATERÍAS. - SILENCIADOR DE GRADO CRÍTICO. - PULIDO DE COMBUSTIBLE. - DOBLE ARRANQUE. - FILTRO RACOR. - PANEL DE ALARMA REMOTO. - INCLUYE UN KIT DE FILTROS (AIRE,COMBUSTIBLE, ACEITE) Y CORREA. - RESISTENCIA PUESTA A TIERRA. - ANUNCIADOR REMOTO. - BEST BATTERY SELECTOR - RELEVADOR DE PROTECCIONES. - DOBLE INTERRUPTOR ELECTROMAGNÉTICO CON SISTEMA DE CONECTORES RÁPIDOS CON 10 CONECTORES POR FASE MÁS UNO DE TIERRA. * CERTIFICACION UL2200 * PROYECTO SERVER FARM FASE 1, EQUIPO 8 DE 18 * REVISAR ESPECIFICACIONES. [V480V] [%CASETA%] [//ESPECIAL//] [*/BASECHASIS/*] [*/UL6200/*] ~~411~SERVER FARM~~ | 411 | SERVER FARM
126250 | Export. EUA | RICARDO ORTIZ DELGADO | IGSA CORP. | 2 | 1 | EP1-3330-WE-4-UL | MOTOR GEN SEMIAUTO 3330 KW 480 V MOTOR IGSA MOD. GS3330 NORMA UL | 3300 | 480 | Especial | A | 0 | PLANTAS ELECTRICAS | Cerrada | 4582600% | 4600100% |  |  |  | 1262501 | 126250 | PM4L107C | Orden ret. por CxC | ok | Liberada a produccion | Solicitar a Planeación | [11 empty] | PENDIENTE |  |  | 0% | SIN INGENIERIA LIBERADA | 22.01% |  |  | 4595200% | REP-00731 - HIGH RESISTANCE GROUNDING SYSTEM GROUND FAULT ALARM AND RESISTOR MONITORING SYSTEM 277V L/N, 5A, Cont., NEMA 3R, CT, ER, IL, w/ SE330-03-00 (06 nov) // REP-00-00386 - ABRAZADERA FORRADA P/CABLE 7/8" DE DIAMETRO C/OJILLO M8 (24 oct) // REP-00-00387 - ABRAZADERA FORRADA P/CABLE DE 1 1/8" DE DIAMETRO C/OJILLO (24 oct) // REP-00452 - INTERRUPTOR DE NIVEL DE PUNTO UNICO MOD. M7000 MCA MADISON (31 oct) // |  |  |  |  | 211 | 172 | 81.52% |  | EME-16M55G8D2/6E | MOTOR BAUDOUIN (WEICHAI) MOD 16M55G8D2/6E EPA TIER 2 DE 3300 KW / 1800 RPM SAE 00-21 CON DOBLE MARCHA,IGSA GS3300 | MOTORES IGSA / WEICHAI | 3300 | 1 | 0 | 1 | 14 | 1 | 6225F000196 | ok | 601 | 76128 / 75743 / 74602 / 74005 | 33 | 42861 / 42859 / | EME-16M55G8D2/6E | 73996 | ok |  | Server F1 |  | 73996 | 1 |  |  | EG2-S9L1D-F4 | GENERADOR STAMFORD UL 2200,UL1446,UL1004 MOD. S9L1D-E4 DE 3338 KW A 480 kV CONT. F 105-40°C DE 1800 RPM, PMG DOBLE BALERO SAE 00 | GENERADORES STAMFORD | 3300 | 1 | 0 | 1 | 14 | 1 | C25G0025552 | ok |  |  |  |  | EG2-S9L1D-F4 | 71998 | ok |  | Server F1 |  | 71998 | 1 |  |  | n/a | Sin transferencia cargada por Ingeniería |  |  | 0 | 0 | 0 | RRE-16M55G8D2/6E | RADIADOR Y TUBERÍA DE CONEXIÓN AL MOTOR MODELO 16M55G8D2/6E | RADIADORES / WEICHAI EXP | 0 | 1 | 0 |  | PLANTA DIESEL ELECTRICA, MARCA IGSA 3300 KW, SEMIAUTOMATICA, 480 VOLTS MOTOR: BAUDOUIN INCLUYE: - GENERADOR STAMFORD - BASE CHASIS - CASETA ACUSTICA ESPECIAL - CONTROL DSE 8610 - TANQUE UL 142 DE 6200 GALONES - BATERÍAS DOBLES CON CABLES Y TERMINALES PARA ARRANQUE ELÉCTRICO Y CARGADOR DE BATERÍAS. - SILENCIADOR DE GRADO CRÍTICO. - PULIDO DE COMBUSTIBLE. - DOBLE ARRANQUE. - FILTRO RACOR. - PANEL DE ALARMA REMOTO. - INCLUYE UN KIT DE FILTROS (AIRE,COMBUSTIBLE, ACEITE) Y CORREA. - RESISTENCIA PUESTA A TIERRA. - ANUNCIADOR REMOTO. - BEST BATTERY SELECTOR - RELEVADOR DE PROTECCIONES. - DOBLE INTERRUPTOR ELECTROMAGNÉTICO CON SISTEMA DE CONECTORES RÁPIDOS CON 10 CONECTORES POR FASE MÁS UNO DE TIERRA. * CERTIFICACION UL2200 * PROYECTO SERVER FARM FASE 1, EQUIPO 7 DE 18 * REVISAR ESPECIFICACIONES. [V480V] [%CASETA%] [//ESPECIAL//] [*/BASECHASIS/*] [*/UL6200/*] ~~411~SERVER FARM~~ | 411 | SERVER FARM
126249 | Export. EUA | RICARDO ORTIZ DELGADO | IGSA CORP. | 2 | 1 | EP1-3330-WE-4-UL | MOTOR GEN SEMIAUTO 3330 KW 480 V MOTOR IGSA MOD. GS3330 NORMA UL | 3300 | 480 | Especial | A | 0 | PLANTAS ELECTRICAS | Cerrada | 4582600% | 4600100% |  |  |  | 1262491 | 126249 | PM4L106C | Orden ret. por CxC | ok | Liberada a produccion | Solicitar a Planeación | [11 empty] | PENDIENTE |  |  | 0% | SIN INGENIERIA LIBERADA | 21.7% |  |  | 4595200% | REP-00731 - HIGH RESISTANCE GROUNDING SYSTEM GROUND FAULT ALARM AND RESISTOR MONITORING SYSTEM 277V L/N, 5A, Cont., NEMA 3R, CT, ER, IL, w/ SE330-03-00 (06 nov) // REP-00-00386 - ABRAZADERA FORRADA P/CABLE 7/8" DE DIAMETRO C/OJILLO M8 (24 oct) // REP-00-00387 - ABRAZADERA FORRADA P/CABLE DE 1 1/8" DE DIAMETRO C/OJILLO (24 oct) // REP-00452 - INTERRUPTOR DE NIVEL DE PUNTO UNICO MOD. M7000 MCA MADISON (31 oct) // |  |  |  |  | 214 | 172 | 80.37% |  | EME-16M55G8D2/6E | MOTOR BAUDOUIN (WEICHAI) MOD 16M55G8D2/6E EPA TIER 2 DE 3300 KW / 1800 RPM SAE 00-21 CON DOBLE MARCHA,IGSA GS3300 | MOTORES IGSA / WEICHAI | 3300 | 1 | 0 | 1 | 14 | 1 | 6225F000205 | ok | 601 | 76128 / 75743 / 74602 / 74005 | 33 | 42861 / 42859 / | EME-16M55G8D2/6E | 73996 | ok |  | Server F1 |  | 73996 | 1 |  |  | EG2-S9L1D-F4 | GENERADOR STAMFORD UL 2200,UL1446,UL1004 MOD. S9L1D-E4 DE 3338 KW A 480 kV CONT. F 105-40°C DE 1800 RPM, PMG DOBLE BALERO SAE 00 | GENERADORES STAMFORD | 3300 | 1 | 0 | 1 | 14 | 1 | C25G0025553 | ok |  |  |  |  | EG2-S9L1D-F4 | 71998 | ok |  | Server F1 |  | 71998 | 1 |  |  | n/a | Sin transferencia cargada por Ingeniería |  |  | 0 | 0 | 0 | RRE-16M55G8D2/6E | RADIADOR Y TUBERÍA DE CONEXIÓN AL MOTOR MODELO 16M55G8D2/6E | RADIADORES / WEICHAI EXP | 0 | 1 | 0 |  | PLANTA DIESEL ELECTRICA, MARCA IGSA 3300 KW, SEMIAUTOMATICA, 480 VOLTS MOTOR: BAUDOUIN INCLUYE: - GENERADOR STAMFORD - BASE CHASIS - CASETA ACUSTICA ESPECIAL - CONTROL DSE 8610 - TANQUE UL 142 DE 6200 GALONES - BATERÍAS DOBLES CON CABLES Y TERMINALES PARA ARRANQUE ELÉCTRICO Y CARGADOR DE BATERÍAS. - SILENCIADOR DE GRADO CRÍTICO. - PULIDO DE COMBUSTIBLE. - DOBLE ARRANQUE. - FILTRO RACOR. - PANEL DE ALARMA REMOTO. - INCLUYE UN KIT DE FILTROS (AIRE,COMBUSTIBLE, ACEITE) Y CORREA. - RESISTENCIA PUESTA A TIERRA. - ANUNCIADOR REMOTO. - BEST BATTERY SELECTOR - RELEVADOR DE PROTECCIONES. - DOBLE INTERRUPTOR ELECTROMAGNÉTICO CON SISTEMA DE CONECTORES RÁPIDOS CON 10 CONECTORES POR FASE MÁS UNO DE TIERRA. * CERTIFICACION UL2200 * PROYECTO SERVER FARM FASE 1, EQUIPO 6 DE 18 * REVISAR ESPECIFICACIONES. [V480V] [%CASETA%] [//ESPECIAL//] [*/BASECHASIS/*] [*/UL6200/*] ~~411~SERVER FARM~~ | 411 | SERVER FARM
126248 | Export. EUA | RICARDO ORTIZ DELGADO | IGSA CORP. | 2 | 1 | EP1-3330-WE-4-UL | MOTOR GEN SEMIAUTO 3330 KW 480 V MOTOR IGSA MOD. GS3330 NORMA UL | 3300 | 480 | Especial | A | 0 | PLANTAS ELECTRICAS | Cerrada | 4582600% | 4600100% |  |  |  | 1262481 | 126248 | PM4L105C | Orden ret. por CxC | ok | Liberada a produccion | Solicitar a Planeación | [11 empty] | PENDIENTE |  |  | 0% | SIN INGENIERIA LIBERADA | 21.91% |  |  | 4595200% | REP-00731 - HIGH RESISTANCE GROUNDING SYSTEM GROUND FAULT ALARM AND RESISTOR MONITORING SYSTEM 277V L/N, 5A, Cont., NEMA 3R, CT, ER, IL, w/ SE330-03-00 (06 nov) // REP-00-00386 - ABRAZADERA FORRADA P/CABLE 7/8" DE DIAMETRO C/OJILLO M8 (24 oct) // REP-00-00387 - ABRAZADERA FORRADA P/CABLE DE 1 1/8" DE DIAMETRO C/OJILLO (24 oct) // REP-00452 - INTERRUPTOR DE NIVEL DE PUNTO UNICO MOD. M7000 MCA MADISON (31 oct) // |  |  |  |  | 212 | 172 | 81.13% |  | EME-16M55G8D2/6E | MOTOR BAUDOUIN (WEICHAI) MOD 16M55G8D2/6E EPA TIER 2 DE 3300 KW / 1800 RPM SAE 00-21 CON DOBLE MARCHA,IGSA GS3300 | MOTORES IGSA / WEICHAI | 3300 | 1 | 0 | 1 | 14 | 1 | 6225F000199 | ok | 601 | 76128 / 75743 / 74602 / 74005 | 33 | 42861 / 42859 / | EME-16M55G8D2/6E | 73996 | ok |  | Server F1 |  | 73996 | 1 |  |  | EG2-S9L1D-F4 | GENERADOR STAMFORD UL 2200,UL1446,UL1004 MOD. S9L1D-E4 DE 3338 KW A 480 kV CONT. F 105-40°C DE 1800 RPM, PMG DOBLE BALERO SAE 00 | GENERADORES STAMFORD | 3300 | 1 | 0 | 1 | 14 | 1 | C25E0024856 | ok |  |  |  |  | EG2-S9L1D-F4 | 71160 | ok |  | Server F1 |  | 71160 | 1 |  |  | n/a | Sin transferencia cargada por Ingeniería |  |  | 0 | 0 | 0 | RRE-16M55G8D2/6E | RADIADOR Y TUBERÍA DE CONEXIÓN AL MOTOR MODELO 16M55G8D2/6E | RADIADORES / WEICHAI EXP | 0 | 1 | 0 |  | PLANTA DIESEL ELECTRICA, MARCA IGSA 3300 KW, SEMIAUTOMATICA, 480 VOLTS MOTOR: BAUDOUIN INCLUYE: - GENERADOR STAMFORD - BASE CHASIS - CASETA ACUSTICA ESPECIAL - CONTROL DSE 8610 - TANQUE UL 142 DE 6200 GALONES - BATERÍAS DOBLES CON CABLES Y TERMINALES PARA ARRANQUE ELÉCTRICO Y CARGADOR DE BATERÍAS. - SILENCIADOR DE GRADO CRÍTICO. - PULIDO DE COMBUSTIBLE. - DOBLE ARRANQUE. - FILTRO RACOR. - PANEL DE ALARMA REMOTO. - INCLUYE UN KIT DE FILTROS (AIRE,COMBUSTIBLE, ACEITE) Y CORREA. - RESISTENCIA PUESTA A TIERRA. - ANUNCIADOR REMOTO. - BEST BATTERY SELECTOR - RELEVADOR DE PROTECCIONES. - DOBLE INTERRUPTOR ELECTROMAGNÉTICO CON SISTEMA DE CONECTORES RÁPIDOS CON 10 CONECTORES POR FASE MÁS UNO DE TIERRA. * CERTIFICACION UL2200 * PROYECTO SERVER FARM FASE 1, EQUIPO 5 DE 18 * REVISAR ESPECIFICACIONES. [V480V] [%CASETA%] [//ESPECIAL//] [*/BASECHASIS/*] [*/UL6200/*] ~~411~SERVER FARM~~ | 411 | SERVER FARM
126239 | Matriz | ARMANDO VILLANUEVA DELGADILLO | LABORATORIOS LICON | 1 | 1 | EP1-0080-WE-2 | PLANTA DIESEL ELECTRICA, MARCA IGSA 80 KW, AUTOMATICA, 220 VOLTS MOTOR: IGSA EN CASETA ACUSTICA | 80 | 220 | Estandar | B | x | PLANTAS ELECTRICAS | Cerrada | 4582600% | 4589500% | 30/06/2025 | 02/07/2025 | 50 ANTICIPO, 50% CONTRA AVISO DE TERMINACION | 1262391 | 126239 | PM5G175C | Orden ret. por CxC | ok | Liberada a produccion | 4598000% |  |  |  | 4598000% |  |  | 4598000% | 4597900% |  | 4598100% |  | NOVIEMBRE |  |  | 0% | OK | 96.4% |  |  | 4597200% | OK |  |  |  |  | 45 | 39 | 86.67% |  | EM8-4M10G83/6 | MOTOR BAUDOUIN (WEICHAI) MOD 4M10G83/6 DE 95 KW / 1800 RPM SAE 3-11.5 MOD. IGSA GS80 | MOTORES IGSA / WEICHAI | 80 | 1 | 1 | 0 |  |  |  | ok | 10 | 75128 / 75128 / 75128 / 75128 | 18 | 43587 / 43586 / |  | 74611 | ok | 43538 | EN PUERTO 29/10/2025 | 4584600% | 74611 | 1 |  |  | EG2-UCI224G1L | GENERADOR STANFORD MOD UCI224G1L 80 KW SAE 3-11.5 | GENERADORES STAMFORD | 80 | 1 | 1 | 0 |  |  |  | ok | 74 | 77087 / 77038 / 76483 / 76483 |  |  | EG2-UCI224G1L | 75627 | ok | 43920 |  | 4588000% | 75627 | 1 |  |  | ET1-J01ATSA30260DG0C | TRANSFERENCIA ASCO FRAME J 260A 220V #J01ATSA30260DG0C PANEL DE CONTROL GRUPO G NEMA 1 | TABLEROS DE TRANSFERENCIA | 0250 | 1 | 1 | 17 |  | Sin Radiador cargado por Ingeniería | [5 empty] | PLANTA DIESEL ELECTRICA, MARCA IGSA 80 KW, AUTOMATICA, 220 VOLTS MOTOR: IGSA INCLUYE: - GENERADOR STAMFORD O EL QUE SE TENGA EN EXISTENCIA - CASETA ACUSTICA - TABLERO DE TRANSFERENCIA DE 250 AMPS - FLETE [V220V] [%CASETA%] [*/TESTANDAR/*]
126226 | Matriz | PLAZA ALMANZA JOSE ANTONIO | "BANCA MIFEL", S.A. FIDEICOMISO NUMERO 828/2007 | 1 | 1 | EP1-0300-CU-4 | PLANTA DIESEL ELECTRICA, MARCA IGSA 300 KW, MANUAL, 480 VOLTS MOTOR: CUMMINS EN CASETA ACUSTICA | 300 | 480 | Especial | B | x | PLANTAS ELECTRICAS | Cerrada | 4582400% | 4587900% | 08/07/2025 | 14/07/2025 | 30% ANTICIPO, 30% 4 SEMANAS POSTERIORES AL ANTICIPO, 30% 4 SEMANAS POSTERIORES AL SEGUNDO PAGO, 10% 2 SEMANAS POSTERIORES AL TERCER PAGO | 1262261 | 126226 | PM5G188C | Orden ret. por CxC | ok | Sin Ingeniería liberada | 4602200% |  |  |  | 4602200% |  |  |  | 4600600% |  |  |  | ENERO |  |  | 4601500% | OK | 0% |  |  | 4597300% | RMP-00169 - COPLE PARA TURBO DE 5" (SIN FECHA) |  |  |  |  | 31 | 0 | 0% |  | EM9-0300-CMML-1 | MOTOR CUMMINS COOLPACK 300KW MOD. 6ZTAA13-G3 SAE 1-14 INCLUYE BASE TANQUE Y CONFIGURATION (BRAND JOINT VENTURE CUMMINS ENGINE, STANDARD RADIATOR, COMAP IL4-AMF8 CONTROL SYSTEM, 12V/24V BATERRY WITH BATERRY CABLES & BATERRY CHARGER, INDUSTRIAL SILENCERS WITH FLANGED FLEXIBLE CONNECTION, WITH STANDARD FUEL TANK, ENGLISH OPERATION/MAINTENANCE MANUAL/TEST REPORT FOR ENGINE, ALTERNATOR AND GENSET, LEGA MAINTIAN TOOL KIT, WITH DILIXI CIRCUIT BREAKER | MOTORES CUMMINS FUZHOU | 300 | 1 | 0 | 1 |  |  |  | 1 |  |  |  |  | EM9-0300-CMML | 75127 | ok | 43600 | ETA 24/11/2025 | 4585300% | 75127 | 1 | En Transito | 4601500% | EG2-S4L1D-D | GENERADOR STAMFORD MOD S4L1D-D 300 KW SAE 1-14 | GENERADORES STAMFORD | 300 | 1 | 0 | 1 | 3 | 1 | X25C124618 | ok | 71 | 77139 / 77087 / 76483 / 76483 | 6 | 31334 / | EG2-S4L1D-D | [9 empty] | n/a | Sin transferencia cargada por Ingeniería |  |  | 0 | 0 | 0 |  | Sin Radiador cargado por Ingeniería | [5 empty] | PLANTA DIESEL ELECTRICA, MARCA IGSA 300 KW, MANUAL, 480 VOLTS MOTOR: CUMMINS INCLUYE: - GENERADOR STAMFORD - CASETA ACUSTICA - EQUIPO SIN CONTROLADOR, PERO CON TODAS LAS SEÑALES DISPONIBLES EN EL TABLERO DE CONTROL. - EMITIR UN DIAGRAMA ESPECIFICO PARA EL EQUIPO CON LA RECOMENDACIÓN DE CONEXIÓN AL CONTROL EXISTENTE. (EL CLIENTE CUENTA CON UN ATS CON UN CONTROLADOR DS8620 Y ESTE EQUIPO SE CONECTARA A ESTE TABLERO) SE ADJUNTA D.U. CON LOGICA DE OPERACION DEL TABLERO. - ESTE EQUIPO SERA INTEGRADO CON INTERRUPTOR ABB A PIE DE GENERADOR. - SERVICIOS * EQUIPO CON CUMMINS FUZHOU ARMADO [V480V] [%CASETA%] [//ESPECIAL//] [*/TESTANDAR/*]
126225 | Export. EUA | RAFAEL SALGADO DURAN | IGSA CORP. | 1 | 1 | EP1-1250-WE-4-UL | MOTOR GEN SEMIAUTO 1250 KW 480 V MOTOR IGSA MOD. GS1250 NORMA UL | 1250 | 480 | Especial | A | x | PLANTAS ELECTRICAS | Cerrada | 4582100% | 4602200% | CREDITO | 13/06/2025 | 90 DIAS | 1262251 | 126225 | PM5F160C | Orden ret. por CxC | ok | Sin Ingeniería liberada | [8 empty] | 4600900% |  |  |  | ENERO |  |  | 4602800% | 4601000% | 0% |  |  | 4597300% | RMP-516-5000 - CONTENEDOR DERRAMES 5 GAL. 2" NPT (19 DIC) |  |  |  |  | 91 | 0 | 0% |  | EM8-12M33G12D2/6 | MOTOR BAUDOUIN (WEICHAI) MOD 12M33G12D2/6 EPA TIER 2 DE 1300 KW / 1800 RPM SAE 0-18 CON RADIADOR Y TUBERIA DE CONEXION AL MOTOR MOD. IGSA GS1300 | MOTORES IGSA / WEICHAI | 1250 | 1 | 0 | 1 |  |  |  | 1 | 2 | 67255 / 67254 / | 1 | 39825 / | EME-12M33G12D2/6E | 74608 | ok | 43288 | Check Mod. Exp SALIDA PUERTO CH 12/11/2025 | 4582400% | 74608 | 1 | En Transito | 4602800% | EG2-S7L1D-C-UL-1 | GENERADOR STAMFORD UL 2200,UL1446,UL1004 MOD. S7L1D-C4 DE 1250 KW, 1800 RMP 440/254 VCA SAE 0-18 | GENERADORES STAMFORD | 1250 | 1 | 0 | 1 | 1 | 1 | X25I374720 | ok | 4 | 68199 / 68199 / 68196 / 68193 |  |  | EG2-S7L1D-C-UL-1 | 74365 | ok | 43290 |  | 4582400% | 74365 | 1 |  |  | n/a | Sin transferencia cargada por Ingeniería |  |  | 0 | 0 | 0 |  | Sin Radiador cargado por Ingeniería | [5 empty] | PLANTA DIESEL ELECTRICA MARCA IGSA 1250 KW, SEMIAUTOMATICA, 480 VOLTS MOTOR: BAUDOUIN EPA INCLUYE: - GENERADOR STAMFORD UL - CASETA ACUSTICA UL - BASE CHASIS - CONTROL DSE7310 - 2000A BREAKER CONSIDERAR LAS TAPAS DE PROTECCIÓN - DSE7310, 2 X DSE2548 ANUNCIADORES REMOTOS - PARO REMOTO TIPO GLASS BREAK NEMA 3R - CARGADOR DE BATERIAS 10A DSEBC2410EI - RESISTENCIA CALEFACTORA DEL ALTERNADOR - REHOSTATO AJUSTADOR DE VOLTAJE - TANQUE DE 2500 GALONES, CON SENSOR DE NIVEL, SPILL CONTAINMENT DE 5 GALONES, VALVULA DE PROTECCIÓN DE SOBRELLENADO, DUAL SWITCHES, VENTEO EXTENDIDO 12FT * CERTIFICACION UL 2200 * CLIENTE FINAL: GENSERVE [V480V] [%CASETA%] [//ESPECIAL//] [*/BASECHASIS/*] [*/UL2500/*]
126218 | Export. EUA | RAFAEL SALGADO DURAN | IGSA CORP. | 1 | 1 | EP1-1750-WE-4-UL | MOTOR GEN SEMIAUTO 1750 KW 600 V MOTOR IGSA MOD. GS1750 NORMA UL | 1750 | 600 | Especial | B | x | PLANTAS ELECTRICAS | Cerrada | 4581900% | 4596100% | Crédito | 13/06/25 | 90 DIAS | 1262181 | 126218 | PM5F157C | Orden ret. por CxC | ok | Sin Ingeniería liberada | [7 empty] | 4601900% | 4601900% |  | 4602700% |  | ENERO |  |  | 4602800% | SIN FECHA | 0% |  |  | 4595200% | RI1-1SDA077290R1 INTERRUPTOR ELECTROMAGNETICO EMAX2 E2.2N-A 2000 Ekip Dip LSIG 3p FHR COD. 1SDA077290R1 UL (11 de noviembre) // RT2-00222 - NIPLE NEGRO CED. 40 DE 3/4" CUERDA CORRIDA (SIN FECHA) // RMP-01111 - PERSINA DE GRAVEDAD DE 82" X 83"" PARA CASETA DE 1500-2000 KW PROYECTO WINCO MOD. WD-300 (sin fecha) // RMP-01112 - PERSINA AUTOMATICA (DAMPERS) DE 113" X 88" PARA CASETA DE 1500-2000 KW 24VDC MOD. VCD-20 (sin fecha) // REP-00948 - CALENTADOR DE ESPACIOS MARCA KING MODELO SKB2007-1-T-B DE 7.5 KW @ 208 VAC (sin fecha) // REP-00958 - LAMPARA DE EMERGENCIA MARCA MIRCOM MODELO EL-7006 CON DURACION DE 180 MIN DE 120/347 V CA 50/60 Hz BATERIA DE 1800mAH CON 100 LUIMENS POR FARO (sin fecha). |  |  |  |  | 124 | 0 | 0% |  | EM8-16M33G4D2/6 | MOTOR BAUDOUIN (WEICHAI) MOD 16M33G4D2/6 EPA TIER 2 DE 1750 KW / 1800 RPM SAE 0-18 CON RADIADOR Y TUBERIA DE CONEXION AL MOTOR MOD. IGSA GS1750 | MOTORES IGSA / WEICHAI | 1700 | 1 | 0 | 1 |  |  |  | 1 | 5 | 67255 / 67254 / | 1 | 42064 / | EME-16M33G4D2/6E | 74605 | ok | 43287 | Check Mod. Exp SALE PUERTO CH 12/11/2025 | 4582400% | 74605 | 1 | En Transito | 4602800% | EG2-S7L1D-F-2-UL | GENERADOR STAMFORD UL2200, UL1446, UL1004 MOD. S7L1D-F4 DE 1750 KW, 1800 RMP 600 VCA WDG 07 SAE 0-18 | GENERADORES STAMFORD | 1600 | 1 | 0 | 1 | 1 | 1 | X25I373734 | ok |  |  |  |  | EG2-S7L1D-F-2-UL | 74363 | ok | 43289 |  | 4582400% | 74363 | 1 |  |  | n/a | Sin transferencia cargada por Ingeniería |  |  | 0 | 0 | 0 |  | Sin Radiador cargado por Ingeniería | [5 empty] | PLANTA DIESEL ELECTRIC MARCA IGSA 1750 KW, SEMIAUTOMATICA, 600 VOLTS MOTOR: BAUDOUIN EPA INCLUYE: - GENERADOR STAMFORD UL - CASETA ACUSTICA - TANQUE DE 9200 GALONES - CONTROL DSE7410 - BREAKER 2000 A ABB, SHUNT TRIP AND WIRING, LSIG, CONTACTOS AUXILIARES, - 1XDSE2157,2xDSE2548, - CARGADOR DE BATERIAS 10 A DSEBC2410Ei NFPA110, - ENCLOSURE NIVEL 3, 2x RECEPTACULOS 120 V, CALENTADOR DE ESPACIOS KINGSTON 7 KW 208 V, LOAD CENTER, - ACCESORIOS PRECONECTADOS AL LOAD CENTER, - PERSIANAS AUTOMATICAS A LA ENTRADA DE AIRE DE VENTILACION Y DE GRAVEDAD A LA SALIDA DE AIRE CALIENTE, - 2XLUCES DE EMERGENCIA CSA, AISLADORES SISMICOS CON CERTIFICACION IBC,MX321, - BATTERY RESTRAINT, RUN RELAY 10 A, REFRIFGERANTE Y ACEITE EN EL GENSET, - TANQUE CON RUPTURE BASIN SWITCH, - SENSOR DE NIVEL DE COMBUSTIBLE, SPILL CONTAIMENT DE 5 GAL, - VALVULA DE PROTECCION DE SOBRELLENADO, DUAL FUEL SWITCHES, HIGH FUEL LEVEL SWITCH, PANEL DE ALARMA REMOTA, 100 % ENGINE CONTAIMENT, - 1 HORA DE PRUEBAS CON TESTIGO * CERTIFICACION UL 2200 * CLIENTE FINAL: TOTAL POWER [V600V] [%CASETA%] [//ESPECIAL//] [*/BASECHASIS/*] [*/UL9200/*]
126216 | VTAS REF PLANTA | ANGELICA VILLAGOMEZ LADRILLERO | BA GLASS MEXICO | 2 | 2 | ET1-0002-UMEC-24V | TABLERO UNIVERSAL MOTORES MECANICOS CU, DO, CON Y SIN GOBERNADOR ELECTRONICO |  | N/A | Estandar | B | 0 | TABLEROS DE TRANSFERENCIA | N/A | 4581700% | 4584500% |  |  |  | 1262162 | 126216 | PM5G110C02 | Orden ret. por CxC | ok | Liberada a produccion | Solicitar a Planeación | [11 empty] | PENDIENTE |  |  | 0% |  | 96.77% | [8 empty] | 31 | 30 | 96.77% |  |  | Ov que no necesita motor |  | 0 | 0 | 0 | 0 | 0 | [18 empty] | Ov que no necesita motor |  | 0 | 0 | 0 | 0 | 0 | [17 empty] | n/a | Sin transferencia cargada por Ingeniería |  |  | 0 | 0 | 0 |  | Sin Radiador cargado por Ingeniería
126216 | VTAS REF PLANTA | ANGELICA VILLAGOMEZ LADRILLERO | BA GLASS MEXICO | 2 | 1 | ET1-H01ATSA31200LG0C | TRANSFERENCIA ASCO FRAME H 1200 A 440 V #H01ATSA31200LG0C PANEL DE CONTROL GRUPO G NEMA 1 |  | N/A | Estandar |  | 0 | TABLEROS DE TRANSFERENCIA | N/A | 4581700% | 4584500% |  |  |  | 1262161 | 126216 |  | Orden ret. por CxC | ok | Sin Job asignado | Solicitar a Planeación | [11 empty] | PENDIENTE |  |  | 0% |  | 0% | [13 empty] | Ov que no necesita motor |  | 0 | 0 | 0 | 0 | 0 | [18 empty] | Ov que no necesita motor |  | 0 | 0 | 0 | 0 | 0 | [18 empty] | Sin Job asignado |  |  | 0 | 0 | 0 |  | Sin Job asignado
126189 | Matriz | ARMANDO GUTIERREZ GARCIA | FULL REC | 1 | 1 | EP1-0080-WE-2 | PLANTA DIESEL ELECTRICA MARCA IGSA 80 KW, SEMIAUTOMATICA, 220 VOLTS MOTOR: IGSA EN CASETA ACUSTICA | 80 | 220 | Especial | B | x | PLANTAS ELECTRICAS | Cerrada | 4580700% | 4589000% |  |  |  | 1261891 | 126189 | PM5F148C | Orden ret. por CxC | ok | Liberada a produccion | 4598900% |  |  |  | 4598900% |  |  | 4598900% | 4597800% |  | 4597800% |  | NOVIEMBRE |  |  | 0% | OK | 97.5% |  |  | 4597200% | OK |  |  |  |  | 58 | 53 | 91.38% |  | EM8-4M10G83/6 | MOTOR BAUDOUIN (WEICHAI) MOD 4M10G83/6 DE 95 KW / 1800 RPM SAE 3-11.5 MOD. IGSA GS80 | MOTORES IGSA / WEICHAI | 80 | 1 | 1 | 0 |  |  |  | ok | 10 | 75128 / 75128 / 75128 / 75128 | 18 | 43587 / 43586 / |  | 74601 | ok | 43123 | EN PUERTO 29/10/2025 | 4581300% | 74601 | 1 |  |  | EG2-UCI224G1L | GENERADOR STANFORD MOD UCI224G1L 80 KW SAE 3-11.5 | GENERADORES STAMFORD | 80 | 1 | 1 | 0 |  |  |  | ok | 74 | 77087 / 77038 / 76483 / 76483 |  |  | EG2-UCI224G1L | 75627 | ok | 43920 |  | 4588000% | 75627 | 1 |  |  | n/a | Sin transferencia cargada por Ingeniería |  |  | 0 | 0 | 0 |  | Sin Radiador cargado por Ingeniería | [5 empty] | PLANTA DIESEL ELECTRICA MARCA IGSA 80 KW, SEMIAUTOMATICA, 220 VOLTS MOTOR: IGSA INCLUYE: - GENERADOR STAMFORD - CASETA ACUSTICA - SUMINISTRO DE CAMLOCKS HEMBRA TIPO FIJO (1 POR FASE MÁS NEUTRO) Y 1 CAMLOCK MACHO PARA TIERRA FÍSICA, Y 2 RECEPTÁCULOS DÚPLEX PARA 127 VCA 15 AMPERES INSTALADOS EN LA PARED DE LA CASETA ACÚSTICA Y CONECTADO AL INTERRUPTOR DEL GENERADOR POR MEDIO DE CABLE TIPO PORTA ELECTRODO (FLEXIBLE), CON PUERTA Y CHAPA CON LLAVE PARA PLANTA DIESEL ELÉCTRICA DE 80 KWE EN 220VCA. [V220V] [%CASETA%] [//ESPECIAL//] [*/TESTANDAR/*]
126130 | Matriz | JOSE MANUEL CANTERO HERNANDEZ | COGENERACION DE ENERGIA LIMPIA DE COSOLEACAQUE | 1 | 1 | EP1-1600-MI-4 | PLANTA DIESEL ELECTRICA, MARCA IGSA 1600 KW, AUTOMATICA, 480 VOLTS MOTOR: MITSUBISHI EN CONTENEDOR | 1600 | 480 | Estandar | A | x | PLANTAS ELECTRICAS | Cerrada | 4579300% | 4593200% |  |  |  | 1261301 | 126130 | PM5F153C | Orden ret. por CxC | ok | Sin Ingeniería liberada | [12 empty] | MARZO |  |  | 4608300% |  | 0% | [8 empty] | 52 | 0 | 0% |  | EM3-S16R-Y1PTA-2 | MOTOR MITSUBISHI MOD S16R-Y1PTA-2 TIER 1 1600 KWe SAE 00-21 | MOTORES MITSUBISHI | 1600 | 1 | 0 | 1 |  |  |  | 1 | 1 | 74802 / |  |  |  | 74802 | ok | 43171 |  | 4581700% | 74802 | 1 | OC en espera de OA 74802 | 4608300% | EG2-S7L1D-D-1 | GENERADOR STAMFORD MOD S7L1D-D41 DE 1600 KW 440/480 VCA WDG312 SAE 00-21 | GENERADORES STAMFORD | 1600 | 1 | 0 | 1 |  |  |  | 1 | 1 | 74805 / |  |  | EG2-S7L1D-D-1 | 74805 | ok | 43172 |  | 4581700% | 74805 | 1 | OC en espera de OA 74805 | 4603600% | ET1-2500A-4-DSE331 | TABLERO DE TRANSFERENCIA TRANSICION ABIERTA 2500 AMP, 480 V, 60 HZ, 3F, 4 H CON DSE 331 | TABLEROS DE TRANSFERENCIA |  | 1 | 0 | 1 | RR1-S16R-Y1PTA-2 | RADIADOR P/MITSUBISHI 1600KW MOTOR MOD. S16R-Y1PTA-2 COMPLETO CON TUBERIAS Y MANGUERAS PARA LA INTERCONEXION AL MOTOR, JUNTO CON SU VENTILADOR Y ESPACIADOR | RADIADORES | 0 | 1 | 0 |  | PLANTA DIESEL ELECTRICA, MARCA IGSA 1600 KW, AUTOMATICA, 480 VOLTS MOTOR: MITSUBISHI INCLUYE: - GENERADOR STAMFORD - CASETA TIPO CONTENEDOR - TABLERO DE TRANSFERENCIA DE 2500 AMPS - TANQUE BASE ESTANDAR DE 3000 LITROS - FLETE - VIATICOS (2 VISITAS) [V480V] [%CASETA%] [*/TESTANDAR/*]
126113 | Matriz | ARMANDO GUTIERREZ GARCIA | HOLCIM MEXICO OPERACIONES | 1 | 1 | EP1-0150-WE-2 | PLANTA DIESEL ELECTRICA, MARCA IGSA 150 KW, SEMIAUTOMATICA, 220 VOLTS MOTOR: IGSA | 150 | 220 | Estandar | B | x | PLANTAS ELECTRICAS | Abierta | 4579000% | 4581000% |  |  |  | 1261131 | 126113 | PM5E0301C | Orden ret. por CxC | ok | Liberada a produccion | Solicitar a Planeación | [11 empty] | NOVIEMBRE |  |  | 0% | OK | 97.47% | 4581400% | COMPLETO | 4597200% | OK |  |  |  |  | 49 | 45 | 91.84% |  | EM8-6M11G160/6 | MOTOR BAUDOUIN (WEICHAI) MOD 6M11G160/6 DE 180 KW / 1800 RPM SAE 3-11.5 MOD. IGSA GS150 | MOTORES IGSA / WEICHAI | 150 | 1 | 1 | 0 |  |  |  | ok | 6 | 75128 / 75128 / 75128 / 75128 | 6 | 43587 / | EM8-6M11G160/6 | 75128 | ok |  |  |  | 75128 | 1 |  |  | EG2-UCI274F | GENERADOR STAMFORD MOD UCI274F 150 KW SAE 3-11.5 | GENERADORES STAMFORD | 150 | 1 | 1 | 0 | 3 |  |  | ok | 9 | 77139 / | 8 | 31334 / | [10 empty] | n/a | Sin transferencia cargada por Ingeniería |  |  | 0 | 0 | 0 |  | Sin Radiador cargado por Ingeniería | [5 empty] | PLANTA DIESEL ELECTRICA, MARCA IGSA 150 KW, SEMIAUTOMATICA, 220 VOLTS MOTOR: IGSA INCLUYE: - GENERADOR STAMFORD [V220V] [*/TESTANDAR/*]
126093 | Matriz | CRISTIAN PEREZ OLGUIN | VOLTAJES Y REDES ELECTRICAS DE MEXICO | 1 | 1 | EP1-0030-WE-2 | PLANTA DIESEL ELECTRICA, MARCA IGSA 30 KW, AUTOMATICA, 220 VOLTS MOTOR: IGSA | 30 | 220 | Estandar | B | x | PLANTAS ELECTRICAS | Abierta | 4578400% | 4580700% |  |  |  | 1260931 | 126093 | PM5J128C | Orden ret. por CxC | ok | Listo para liberar | Terminado |  |  |  | 4586500% | [5 empty] | 4586500% |  | TERMINADA |  |  | 0% | OK | 0% | 4586000% | COMPLETO | 4585900% | COMPLETO |  |  |  |  | 52 | 0 | 0% |  | EM8-4M06G33/6 | MOTOR BAUDOUIN (WEICHAI) MOD 4M06G33/6 DE 41 KW / 1800 RPM SAE 3-11.5 MOD. IGSA GS30 | MOTORES IGSA / WEICHAI | 30 | 1 | 0 | 1 | 3 | 1 | 5625A000368 | ok | 4 | 75128 / 75128 / 75128 / 75128 | 8 | 43587 / 43586 / | EM8-4M06G33/6 | [9 empty] | EG2-S1L2-J | GENERADOR STAMFORD MOD S1L2-J1 30 KW SAE 3-11.5 | GENERADORES STAMFORD | 30 | 1 | 0 | 1 | 15 | 1 | X25C123050 | ok | 9 | 70387 / 70387 / 70387 / 70387 | 5 | 31225 / | EG2-S1L2-J | [5 empty] | 70376 | 1 |  |  | ET1-D01ATSA30104DG0C | TRANSFERENCIA ASCO FRAME D 104 A 220 V #D01ATSA30104DG0C PANEL DE CONTROL GRUPO G NEMA 1 | TABLEROS DE TRANSFERENCIA | 0100 | 1 | 0 | 37 |  | Sin Radiador cargado por Ingeniería | [5 empty] | PLANTA DIESEL ELECTRICA, MARCA IGSA 30 KW, AUTOMATICA, 220 VOLTS MOTOR: IGSA INCLUYE: - GENERADOR STAMFORD - TABLERO DE TRANSFERENCIA DE 100 AMPS - FLETE A PIE DE CAMION - DESGLOSE DE PRECIOS [V220V] [*/TESTANDAR/*]
126060 | Matriz | PLAZA ALMANZA JOSE ANTONIO | TELESTAR DE OCCIDENTE | 2 | 1 | EP1-0800-MI-2 | PLANTA DIESEL ELECTRICA MARCA IGSA 800 KW, AUTOMATICA, 220 VOLTS MOTOR: MITSUBISHI | 800 | 220 | Especial | B | x | PLANTAS ELECTRICAS | Cerrada | 4577700% | 4580200% | DD/MM/AAAA | 21/08/2025 | 30% ANTICIPO 70% CONTRA TERMINACION DE PROYECTO | 1260601 | 126060 | PM5H157C | Orden ret. por CxC | ok | Liberada a produccion | 4598500% |  |  |  | 4598500% |  |  | 4598500% | 4597700% |  | 4597200% |  | NOVIEMBRE |  |  | 0% | OK | 90.45% |  |  | 4597200% | OK |  |  |  |  | 76 | 66 | 86.84% |  | EM3-S12A2-Y1PTA-1 | MOTOR MITSUBISHI MOD S12A2-Y1PTA-1 TIER 1 800 KWe SAE 0-18 | MOTORES MITSUBISHI | 800 | 1 | 1 | 0 |  |  |  | ok |  |  |  |  | EM3-S12A2-Y1PTA-1 | 67590 | ok |  |  |  | 67590 | 1 |  |  | EG2-S6L1D-C | GENERADOR STAMFORD MOD S6L1D-C 800 KW SAE 0-18 | GENERADORES STAMFORD | 800 | 1 | 1 | 0 |  |  |  | ok | 4 | 77087 / 76920 / 70387 / 70387 | 5 | 37601 / 31334 / | [10 empty] | n/a | Sin transferencia cargada por Ingeniería |  |  | 0 | 0 | 0 | RR1-00013 | RADIADOR MOD 800 KWe P/MOTOR MITSUBISHI S12A2-Y1PTA-1 (INCLUYE TUBERIA PARA INTERCONEXION ENTRE MOTOR AL RADIADOR) | RADIADORES | 0 | 1 | 0 | 1 | PLANTA DIESEL ELECTRICA MARCA IGSA 800 KW, AUTOMATICA, 220 VOLTS MOTOR: MITSUBISHI INCLUYE: - MOTOR MITSUBISHI - GENERADOR STAMFORD - CASETA ACUSTICA - CON INTERRUPTOR LSIG A PIE DE GENERADOR - ATS A BASE DE INTERRUPTORES ELECTROMAGNETICOS LSIG EXTRAIBLES DE 3200 AMPS - CON DSE-7320 Y DSE-890 PARA COMUNICACIÓN MEDIANTE MENSAJES SMS CONSIDERAR SU ANTENA REQUERIDA. - ELECTRO NIVEL Y CAJA CON FLOTADOR. - BASE TANQUE CON CAPACIDAD DE 3000 LTS. - ILUMINACION DENTRO DE CASETA ACUSTICA, PUERTAS ABATIBLES - LA SALIDA DE DESFOGUE DEL EQUIPO DEBE SER SUPERIOR - ARRANQUE, CURSO DE CAPACITACION EN SITIO Y 3 VISITAS DE EMERGENCIA - FIANZA * PLAY CITY XALAPA [V220V] [%CASETA%] [//ESPECIAL//]
126059 | Matriz | CRISTIAN PEREZ OLGUIN | TECNOLOGIA EFECTIVA | 1 | 1 | EP1-0400-WE-4 | PLANTA DIESEL ELECTRICA, MARCA IGSA 400 KW, AUTOMATICA, 480 VOLTS MOTOR: IGSA EN CASETA ACUSTICA | 400 | 480 | Especial | B | x | PLANTAS ELECTRICAS | Cerrada | 4577700% | 4585800% |  |  |  | 1260591 | 126059 | PM5F134C | Orden ret. por CxC | ok | Trabajo Completado | Terminado |  |  |  | 4597600% |  |  | 4597600% | 4596900% |  | 4596600% |  | NOVIEMBRE |  |  | 0% | OK | 100% | 4597900% | COMPLETO | 4597200% | COMPLETO | 4598200% |  |  |  | 59 | 59 | 100% | 4598200% | EM8-6M21G390/6 | MOTOR BAUDOUIN (WEICHAI) MOD 6M21G390/6 DE 448 KW / 1800 RPM SAE 1-14 MOD. IGSA GS400 | MOTORES IGSA / WEICHAI | 400 | 1 | 1 | 0 | 2 |  |  | ok | 9 | 76331 / |  |  |  | 73951 | ok | 43029 | Weichai | 4581000% | 73951 | 1 |  |  | EG2-S4L1D-G | GENERADOR STAMFORD MOD S4L1D-G 450 KW SAE 1-14 | GENERADORES STAMFORD | 450 | 1 | 1 | 0 |  |  |  | ok | [14 empty] | ET1-H01ATSA30800DG0C | TRANSFERENCIA ASCO FRAME H 800 A 220 V #H01ATSA30800DG0C PANEL DE CONTROL GRUPO G NEMA 1 | TABLEROS DE TRANSFERENCIA | 0800 | 1 | 1 | 67 |  | Sin Radiador cargado por Ingeniería | [5 empty] | PLANTA DIESEL ELECTRICA, MARCA IGSA 400 KW, AUTOMATICA, 480 VOLTS MOTOR: IGSA INCLUYE: - GENERADOR STAMFORD ESPECIAL - TABLERO DE TRANSFERENCIA DE 800 AMPS - CASETA ACUSTICA - CONTROL 7420 - INTERRUPTOR LSIG 800 A - BASE TANQUE DOBLE PARED CON AUTONOMÍA DE 12 HORAS - CARGADOR DE BATERÍAS INTELIGENTE - PUERTO DE MUESTREO PARA EMISIONES - ILUMINACIÓN ESTÁNDAR EN CASETA ACÚSTICA - PRUEBAS FAT ATESTIGUADAS POR CLIENTE - DOSSIER DE CALIDAD. - FLETE - VIATICOS * EL CLIENTE SOLICITARÁ LA CALADA PARA LOS CABLES DE FUERZA Y CONTROL EN UN LUGAR EN ESPECÍFICO Y CON DIMENSIONES ESPECÍFICAS * EL TIEMPO DE ENTREGA DE 14 A 16 SEMANAS * SE SOLICITÓ EXTENSIÓN DE GARANTÍA A 2 AÑOS CONSIDERANDO REALIZAR 2 MANTENIMIENTOS PREVENTIVOS MAYORES [V480V] [%CASETA%] [//ESPECIAL//]
126047 | Distribuidores | DIANA GARDUÑO RAFAEL | GRUPO APCE DE TIJUANA | 2 | 1 | EP1-0500-WE-4 | PLANTA DIESEL ELECTRICA, MARCA IGSA 500 KW, AUTOMATICA, 480 VOLTS MOTOR: IGSA EN CASETA ACUSTICA | 500 | 480 | Especial | B | x | PLANTAS ELECTRICAS | Cerrada | 4577500% | 4585600% |  |  |  | 1260471 | 126047 | PM5D136C | Orden ret. por CxC | ok | Listo para liberar | 4600700% |  |  |  | 4600700% |  |  |  | 4599800% |  | 4600700% |  | DICIEMBRE |  |  | 0% | OK | 0% |  |  | 4597300% | OK |  |  |  |  | 47 | 0 | 0% |  | EM8-6M26G500/6 | MOTOR BAUDOUIN (WEICHAI) MOD 6M26G500/6 DE 556 KW / 1800 RPM SAE 1-14 MOD. IGSA GS500 | MOTORES IGSA / WEICHAI | 500 | 1 | 0 | 1 | 1 | 1 | 2825S000091 | ok | 6 | 76331 / 75128 / 73274 / | 1 | 43587 / | EM8-6M26G500/6 | 73834 | ok | 42632 | ETA 29/10/2025 | 4577900% | 73834 | 1 |  |  | EG2-HCI534D | GENERADOR STAMFORD MOD HCI534D 500 KW SAE 1-14 | GENERADORES STAMFORD | 500 | 1 | 0 | 1 | 3 | 1 | X25I376647 | ok | 7 | 75179 / 68911 / 68615 / 68615 | 2 | 36898 / 36898 / | EG2-HCI534D | 73835 | ok | 42633 |  | 4577900% | 73835 | 1 |  |  | n/a | Sin transferencia cargada por Ingeniería |  |  | 0 | 0 | 0 |  | Sin Radiador cargado por Ingeniería | [5 empty] | PLANTA DIESEL ELECTRICA, MARCA IGSA 500 KW, AUTOMATICA, 480 VOLTS MOTOR: IGSA INCLUYE: - GENERADOR STAMFORD - CASETA ACUSTICA - TABLERO DE TRANSFERENCIA DE 2500 AMPS 480 V. MARCA IGSA A BASE DE INTERRUPTORES ELECTROMAGNETICOS - FLETE - VIATICOS * CASETA PREENSAMBLADA [V480V] [%CASETA%] [//ESPECIAL//] [*/TESTANDAR/*]
126027 | Distribuidores | VERONICA GARCIA BAUTISTA | MARIAFERNANDA MEDRANO CHIO | 1 | 1 | EP1-0500-CU-4 | PLANTA DIESEL ELECTRICA MARCA IGSA 500 KW, AUTOMATICA, 480 VOLTS MOTOR: CUMMINS | 500 | 480 | Estandar | B | x | PLANTAS ELECTRICAS | Abierta | 4577000% | 4579800% |  |  |  | 1260271 | 126027 | PM5H144C | Orden ret. por CxC | ok | Sin Ingeniería liberada | 4602400% |  |  |  | 4602400% | [7 empty] | ENERO |  |  | 4601700% |  | 0% |  |  | 4581700% | [5 empty] | 26 | 0 | 0% |  | EM9-0500-CMML | MOTOR CUMMINS COOLPACK 500KW MOD. KTA19-G4 SAE 0-14 INCLUYE BASE TANQUE Y CASETA ACUSTICA STANDARD CONFIGURATION (BRAND JOINT VENTURE CUMMINS ENGINE, STANDARD RADIATOR, COMAP IL4-AMF8 CONTROL SYSTEM, 12V/24V BATERRY WITH BATERRY CABLES & BATERRY CHARGER, INDUSTRIAL SILENCERS WITH FLANGED FLEXIBLE CONNECTION, WITH STANDARD FUEL TANK, ENGLISH OPERATION/MAINTENANCE MANUAL/TEST REPORT FOR ENGINE, ALTERNATOR AND GENSET, LEGA MAINTIAN TOOL KIT, WITH DILIXI CIRCUIT BREAKER | MOTORES CUMMINS FUZHOU | 500 | 1 | 0 | 1 |  |  |  | 1 | 3 | 75624 / 71627 / 71627 / |  |  | EM9-0500-CMML | 75624 | ok | 43852 |  | 4587400% | 75624 | 1 | En Transito | 4601700% | EG2-HCI534D-2 | GENERADOR STAMFORD MOD HCI534D 500 KW SAE 0-14 | GENERADORES STAMFORD | 500 | 1 | 0 | 1 | 1 | 1 | X25C124646 | ok |  |  |  |  | EG2-HCI534D-2 | [9 empty] | n/a | Sin transferencia cargada por Ingeniería |  |  | 0 | 0 | 0 |  | Sin Radiador cargado por Ingeniería | [5 empty] | PLANTA DIESEL ELECTRICA MARCA IGSA 500 KW, AUTOMATICA, 480 VOLTS MOTOR: CUMMINS INCLUYE: - GENERADOR STAMFORD - TABLERO DE TRANSFERENCIA DE 800 AMPS * PLANTA DE EMERGENCIA ABIERTA, MOTOR CUMMINS ARMADO CON GENERADOR STAMFORD [V480V] [*/TESTANDAR/*]
126025 | Export. EUA | LUIS EDUARDO HERNANDEZ GARCIA | IGSA CORP. | 1 | 1 | EP1-1500-WE-4-UL | MOTOR GEN SEMIAUTO 1500 KW 480 V MOTOR IGSA MOD. GS1500 NORMA UL | 1500 | 480 | Especial | B | x | PLANTAS ELECTRICAS | Cerrada | 4577000% | 4592000% |  |  |  | 1260251 | 126025 | PM5D132C | Orden ret. por CxC | ok | Sin Ingeniería liberada | 4603500% |  |  |  | 4603500% | [5 empty] | 4603400% |  | ENERO |  |  | 4602100% | OK | 0% |  |  | 4597300% | OK |  |  |  |  | 62 | 0 | 0% |  | EM8-16M33G2D2/6 | MOTOR BAUDOUIN (WEICHAI) MOD 16M33G2D2/6 EPA TIER 2 DE 1604 KW / 1800 RPM SAE 0-18 CON RADIADOR Y TUBERIA DE CONEXION AL MOTOR MOD. IGSA GS1500 | MOTORES IGSA / WEICHAI | 1500 | 1 | 0 | 1 |  |  |  | 1 | 2 | 67255 / 67254 / | 1 | 39909 / |  | 73958 | ok | 42565 | SALE DE PUERTO CH 12/11/2025 | 4577100% | 73958 | 1 | En Transito | 4602100% | EG2-S7L1D-F-1-UL | GENERADOR STAMFORD UL2200, UL1446, UL1004 MOD. S7L1D-F4 DE 1600 KW, 1800 RMP 440/254 VCA SAE 0-18 | GENERADORES STAMFORD | 1600 | 1 | 0 | 1 | 3 | 1 | X25I374722 | ok | 10 | 75628 / 68199 / 68199 / 68199 |  |  | EG2-S7L1D-F-1-UL | 73279 | ok | 42566 | Ver si se cambia a Marathon | 4577100% | 73279 | 1 |  |  | n/a | Sin transferencia cargada por Ingeniería |  |  | 0 | 0 | 0 |  | Sin Radiador cargado por Ingeniería | [5 empty] | PLANTA DIESEL ELECTRICA MARCA IGSA 1500 KW, SEMIAUTOMATICA, 480 VOLTS MOTOR: BAUDOUIN EPA INCLUYE: - GENERADOR STAMFORD UL - CASETA ACUSTICA - 2 X 1600A BREAKERS CON SHUNT TRIP CABLEADO Y GFI EN UNO DE ELLOS, CONTACTOS AUXILIARES EN AMBOS, CONSIDERAR LAS TAPAS DE PROTECCIÓN. - DSE7420, 2 X DSE2548 - ANUNCIADORES REMOTOS PARA MONTAJE EN SUPERFICIE (PLACA SIN CAJA), - 2 X DSE2157, - PARO REMOTO TIPO GLASS BREAK NEMA 3R, - CARGADOR DE BATERIAS 10A DSEBC2410EI, - RESISTENCIA CALEFACTORA DEL ALTERNADOR, - REHOSTATO AJUSTADOR DE VOLTAJE, - GARANTÍA EXTENDIDA DE 5 AÑOS. - FLETE * CERTIFICACION UL 2200 * CLIENTE FINAL: GENSERVE [V480V] [%CASETA%] [//ESPECIAL//] [*/BASECHASIS/*]
126024 | Export. EUA | LUIS EDUARDO HERNANDEZ GARCIA | IGSA CORP. | 1 | 1 | EP1-1500-WE-4-UL | MOTOR GEN SEMIAUTO 1500 KW 480 V MOTOR IGSA MOD. GS1500 NORMA UL | 1500 | 480 | Especial | B | x | PLANTAS ELECTRICAS | Cerrada | 4577000% | 4592000% |  |  |  | 1260241 | 126024 | PM5D131C | Orden ret. por CxC | ok | Sin Ingeniería liberada | 4603500% |  |  |  | 4603500% | [5 empty] | 4603400% |  | ENERO |  |  | 4602100% | OK | 0% |  |  | 4597300% | OK |  |  |  |  | 66 | 0 | 0% |  | EM8-16M33G2D2/6 | MOTOR BAUDOUIN (WEICHAI) MOD 16M33G2D2/6 EPA TIER 2 DE 1604 KW / 1800 RPM SAE 0-18 CON RADIADOR Y TUBERIA DE CONEXION AL MOTOR MOD. IGSA GS1500 | MOTORES IGSA / WEICHAI | 1500 | 1 | 0 | 1 |  |  |  | 1 | 2 | 67255 / 67254 / | 1 | 39909 / |  | 73958 | ok | 42565 | SALE DE PUERTO CH 12/11/2025 | 4577100% | 73958 | 1 | En Transito | 4602100% | EG2-S7L1D-F-1-UL | GENERADOR STAMFORD UL2200, UL1446, UL1004 MOD. S7L1D-F4 DE 1600 KW, 1800 RMP 440/254 VCA SAE 0-18 | GENERADORES STAMFORD | 1600 | 1 | 0 | 1 | 3 | 1 | X25I374721 | ok | 10 | 75628 / 68199 / 68199 / 68199 |  |  | EG2-S7L1D-F-1-UL | 73279 | ok | 42566 | Ver si se cambia a Marathon | 4577100% | 73279 | 1 |  |  | n/a | Sin transferencia cargada por Ingeniería |  |  | 0 | 0 | 0 |  | Sin Radiador cargado por Ingeniería | [5 empty] | PLANTA DIESEL ELECTRICA MARCA IGSA 1500 KW, SEMIAUTOMATICA, 480 VOLTS MOTOR: BAUDOUIN EPA INCLUYE: - GENERADOR STAMFORD UL - CASETA ACUSTICA - 3 X 1600A BREAKERS CON SHUNT TRIP CABLEADO Y GFI EN UNO DE ELLOS, 700A BREAKERS CON SHUNT TRIP CABLEADO, CONTACTOS AUXILIARES EN TODOS LOS BREAKERS, CONSIDERAR LAS TAPAS DE PROTECCIÓN. - DSE7420, - 2 X DSE2548 ANUNCIADORES REMOTOS PARA MONTAJE EN SUPERFICIE (PLACA SIN CAJA) - 2 X DSE2157, - PARO REMOTO TIPO GLASS BREAK NEMA 3R, - CARGADOR DE BATERIAS 10A DSEBC2410EI, - RESISTENCIA CALEFACTORA DEL ALTERNADOR, - REHOSTATO AJUSTADOR DE VOLTAJE, - GARANTÍA EXTENDIDA DE 5 AÑOS. - FLETE * CERTIFICACION UL 2200 * CLIENTE FINAL: GENSERVE [V480V] [%CASETA%] [//ESPECIAL//] [*/BASECHASIS/*]
125966 | Export. EUA | RAFAEL SALGADO DURAN | IGSA CORP. | 1 | 1 | EP1-1250-WE-4-UL | MOTOR GEN SEMIAUTO 1250 KW 600 V MOTOR IGSA MOD. GS1250 NORMA UL | 1250 | 600 | Especial |  | x | PLANTAS ELECTRICAS | Abierta | 4575500% | 4593800% |  |  |  | 1259661 | 125966 | PM5D108C | Orden ret. por CxC | ok | Sin Ingeniería liberada | 4598900% |  |  |  | 4598900% | [5 empty] | 4598900% |  | NOVIEMBRE |  |  | 0% | OK | 0% |  |  | 4597200% | OK |  |  |  |  | 69 | 0 | 0% |  | EM8-12M33G12D2/6 | MOTOR BAUDOUIN (WEICHAI) MOD 12M33G12D2/6 EPA TIER 2 DE 1300 KW / 1800 RPM SAE 0-18 CON RADIADOR Y TUBERIA DE CONEXION AL MOTOR MOD. IGSA GS1300 | MOTORES IGSA / WEICHAI | 1250 | 1 | 0 | 1 |  | 1 | 3924K000964 | ok | 2 | 67255 / 67254 / | 1 | 39825 / | EME-12M33G12D2/6E | 73979 | ok |  | Check Mod. Exp. |  | 73979 | 1 |  |  | EG2-S6L1D-H4-1-UL | GENERADOR STAMFORD UL2200, UL1446, UL1004 MOD. S6L1D-H4 DE 1250 KW, 1800 RMP 600 VCA WDG 07 SAE 0-18 | GENERADORES STAMFORD | 1250 | 1 | 0 | 1 | 1 | 1 | X25I374725 | ok |  |  |  |  | EG2-S6L1D-H4-1-UL | 73275 | ok | 42449 | Pago impuestos | 4576100% | 73275 | 1 |  |  | n/a | Sin transferencia cargada por Ingeniería |  |  | 0 | 0 | 0 |  | Sin Radiador cargado por Ingeniería | [5 empty] | PLANTA DIESEL ELECTRICA, MARCA IGSA 1250 KW, SEMIAUTOMATICA, 600 VOLTS MOTOR: BAUDOUIN EPA INCLUYE: - GENERADOR STAMFORD UL - BASE CHASIS - CONTROL DSE7310 - 2 CIRCUIT BREAKERS 1600 A ABB LSIG CON SHUT TRIP, SHUNT TRIP WIRING, GFI, AUXILIARY CONTACTS - CARGADOR DE BATERIAS DSE BC2410Ei02 NFPA110, - 1 DSE 2157, 2 DSE2548, - RELAY 10 A ALARMA COMUN, RELAY 10 A RUN REALY, - COOLANT IN GENSET, OIL IN GENSET, - REMOTE E STOP SURFACE MOUNT, - GARANTIA Y TEST ESTANDAR * CERTIFICACION UL 2200 * CLIENTE FINAL: TOTAL POWER [V600V] [//ESPECIAL//] [*/BASECHASIS/*]
125963 | Distribuidores | JOSE MANUEL CANTERO HERNANDEZ | EQUIPOS E INSTALACIONES INDUSTRIALES PARA LA CONST | 1 | 1 | EP1-0080-WE-2 | PLANTA DIESEL ELECTRICA MARCA IGSA 80 KW, AUTOMATICA, 220 VOLTS MOTOR: IGSA EN CASETA ACUSTICA | 80 | 220 | Estandar | B | x | PLANTAS ELECTRICAS | Cerrada | 4575100% | 4586300% |  |  |  | 1259631 | 125963 | PM5D107C | Orden ret. por CxC | ok | Listo para liberar | [12 empty] | ENERO |  |  | 4603600% | OK | 0% |  |  | 4593600% | OK |  |  |  |  | 45 | 0 | 0% |  | EM8-4M10G83/6 | MOTOR BAUDOUIN (WEICHAI) MOD 4M10G83/6 DE 95 KW / 1800 RPM SAE 3-11.5 MOD. IGSA GS80 | MOTORES IGSA / WEICHAI | 80 | 1 | 0 | 1 |  |  |  | 1 | 10 | 75128 / 75128 / 75128 / 75128 | 18 | 43587 / 43586 / |  | 74906 | ok |  |  |  | 74906 | 1 | En Transito | 4599600% | EG2-UCI224G1L | GENERADOR STANFORD MOD UCI224G1L 80 KW SAE 3-11.5 | GENERADORES STAMFORD | 80 | 1 | 0 | 1 |  |  |  | 1 | 74 | 77087 / 77038 / 76483 / 76483 |  |  | EG2-UCI224G1L | 76483 | ok | 44363 |  | 4591700% | 76483 | 1 | OC en espera de OA 76483 | 4603600% | ET1-J01ATSA30260DG0C | TRANSFERENCIA ASCO FRAME J 260A 220V #J01ATSA30260DG0C PANEL DE CONTROL GRUPO G NEMA 1 | TABLEROS DE TRANSFERENCIA | 0250 | 1 | 0 | 17 |  | Sin Radiador cargado por Ingeniería | [5 empty] | PLANTA DIESEL ELECTRICA MARCA IGSA 80 KW, AUTOMATICA, 220 VOLTS MOTOR: IGSA INCLUYE: - GENERADOR STAMFORD - CASETA ACUSTICA - TABLERO DE TRANSFERENCIA DE 260 AMPS - FLETE - VIATICOS [V220V] [%CASETA%] [*/TESTANDAR/*]
125938 | Export. EUA | RAFAEL SALGADO DURAN | IGSA CORP. | 1 | 1 | EP1-2500-WE-4-UL | MOTOR GEN SEMIAUTO 2500 KW 480 V MOTOR IGSA MOD. GS2500 NORMA UL | 2500 | 480 | Especial | A | x | PLANTAS ELECTRICAS | Cerrada | 4574700% | 4580700% |  |  |  | 1259381 | 125938 | PM5D106C | Orden ret. por CxC | ok | Liberada a produccion | 4598400% |  |  |  | 4598400% |  |  |  | 4601800% |  | 4598400% |  | NOVIEMBRE |  |  | 0% | SIN FECHA | 71.24% |  |  | 4597300% | REP-00652 - RESISTENCIA TIPO CARTUCHO AC Ø20MM X 40CM DE LARGO, TERMINALES DE 40CM 240V 900W (SIN FECHA) // RC5-1-11014-UL83-A - CABLE MTW-14 AWG AZUL UL758 (CAJA 100ML) ARSA MCA. ARSA (SIN FECHA) |  |  |  |  | 121 | 1 | 0.8264% |  | EM8-12M55G5D2/6 | MOTOR BAUDOUIN (WEICHAI) MOD. 12M55G5D2/6 EPA TIER 2 DE 2700 KWm / 1800 RPM SAE 00-21 CON RADIADOR Y TUBERIA DE CONEXION AL MOTOR MOD. IGSA GS2500 | MOTORES IGSA / WEICHAI | 2500 | 1 | 1 | 0 |  |  |  | ok | 6 | 70216 / 67254 / 67252 / | 9 | 39825 / 39825 / 39825 / 39825 | [10 empty] | EG2-S7L1D-K-4 | GENERADOR STAMFORD UL 2200,UL1446,UL1004 MOD S7L1D-K 2500 KW AVR DM110, DROOP CT, ADAPTADOR BADOUIN, 1 BALERO, SAE 00-21 | GENERADORES STAMFORD | 2500 | 1 | 1 | 0 |  |  |  | ok | [14 empty] | n/a | Sin transferencia cargada por Ingeniería |  |  | 0 | 0 | 0 |  | Sin Radiador cargado por Ingeniería | [5 empty] | PLANTA DIESEL ELECTRICA, MARCA IGSA 2500 KW, SEMIAUTOMATICA, 480 VOLTS MOTOR: BAUDOUIN EPA INCLUYE: - GENERADOR STAMFORD UL - BASE CHASIS - CASETA ACUSTICA TIPO WINCO - TANQUE DE 4500 GALONES - CONTROL DSE7310 - BREAKER DE 4000 A LSIG - ANUNCIADOR REMOTO DSE2548, - CARGADOR DE BATERIA DSE -BC24, - CONSIDERAR TRANFORMADOR 15KVA, 120 V GFCI RECEPTACLE, - LUCES DC DE PRENDIDO Y APAGADO, LOAD CENTER, - ACCESORIOS PRECABLEADOS, ALTERNATOR STRIP HEATER, BATTERY DISCONNECT SWITCH *CERTIFICACIO UL 2200 * CLIENTE FINAL WINCO [V480V] [%CASETA%] [//ESPECIAL//] [*/BASECHASIS/*] [*/UL4500/*]
125917 | Export. EUA | RAFAEL SALGADO DURAN | IGSA CORP. | 1 | 1 | EP1-1750-WE-4 | MOTOR GEN SEMIAUTO 1750 KW 480 V MOTOR IGSA MOD. GS1750 GENERADOR STAMFORD | 1750 | 480 | Especial | A | x | PLANTAS ELECTRICAS | Cerrada | 4574300% | 4588400% |  |  |  | 1259171 | 125917 | PM5D101C | Orden ret. por CxC | ok | Sin Ingeniería liberada | 4603500% |  |  |  | 4603500% |  |  | 4603400% | 4601100% |  | 4603400% |  | ENERO |  |  | 4602100% | SIN ING APROBADA | 0% |  |  | 4595200% | OK |  |  |  |  | 87 | 0 | 0% |  | EM8-16M33G4D2/6 | MOTOR BAUDOUIN (WEICHAI) MOD 16M33G4D2/6 EPA TIER 2 DE 1750 KW / 1800 RPM SAE 0-18 CON RADIADOR Y TUBERIA DE CONEXION AL MOTOR MOD. IGSA GS1750 | MOTORES IGSA / WEICHAI | 1700 | 1 | 0 | 1 |  |  |  | 1 | 5 | 67255 / 67254 / | 1 | 42064 / |  | 73968 | ok | 42300 | SALE DE PUERTO CH 12/11/2025 | 4575000% | 73968 | 1 | En Transito | 4602100% | EG2-S7L1D-F-1-UL | GENERADOR STAMFORD UL2200, UL1446, UL1004 MOD. S7L1D-F4 DE 1600 KW, 1800 RMP 440/254 VCA SAE 0-18 | GENERADORES STAMFORD | 1600 | 1 | 0 | 1 | 3 | 1 | X25I374723 | ok | 10 | 75628 / 68199 / 68199 / 68199 |  |  | EG2-S7L1D-F-1-UL | 73028 | ok | 42301 |  | 4575000% | 73028 | 1 |  |  | n/a | Sin transferencia cargada por Ingeniería |  |  | 0 | 0 | 0 |  | Sin Radiador cargado por Ingeniería | [5 empty] | PLANTA DIESEL ELECTRICA, MARCA IGSA 1750 KW, SEMIAUTOMATICA, 480 VOLTS MOTOR: BAUDOUIN EPA INCLUYE: - GENERADOR STAMFORD UL - BASE CHASIS - CASETA ACUSTICA TIPO WINCO, NIVEL 3 CON BAFLE DE SALIDA - TANQUE DE 3100 GALONES - CONTROL DSE7310 - BREAKER DE 2500 A LSIG - ANUNCIADOR REMOTO DSE2548, - CARGADOR DE BATERIA DSE -BC24, - CONSIDERAR TRANFORMADOR 15KVA, 120 V GFCI RECEPTACLE, - LUCES DC DE PRENDIDO Y APAGADO, LOAD CENTER, - ACCESORIOS PRECABLEADOS, ALTERNATOR STRIP HEATER, BATTERY DISCONNECT SWITCH *CERTIFICACIO UL 2200 * CLIENTE FINAL WINCO [V480V] [%CASETA%] [//ESPECIAL//] [*/BASECHASIS/*] [*/UL3100/*]
125916 | Matriz | RAUL BUSTOS LUVIANO | GRUPO ORS CONSULTORES ELECTRICOS | 1 | 1 | EP1-1000-MI-4 | PLANTA DIESEL ELECTRICA, MARCA IGSA 1000 KW, SEMIAUTOMATICA, 480 VOLTS MOTOR: MITSUBISHI EN CASETA ACUSTICA | 1000 | 480 | Estandar | B | x | PLANTAS ELECTRICAS | Cerrada | 4574300% | 4574600% |  |  |  | 1259161 | 125916 | PM5D099C | Orden ret. por CxC | ok | Liberada a produccion | CANCELAR | [11 empty] | PENDIENTE |  |  | 0% |  | 0.6667% | [8 empty] | 81 | 2 | 2.469% |  | EM3-S12H-Y1PTA-3 | MOTOR MITSUBISHI MOD S12H-Y1PTA-3 TIER 1 1000 KWe SAE 0-18 | MOTORES MITSUBISHI | 1000 | 1 | 0 | 1 |  |  |  | 1 | [8 empty] | CANCELAR | [5 empty] | EG2-S6L1D-F4 | GENERADOR STAMFORD MOD S6L1D-F 1000 KW WDG311 SAE 0-18 | GENERADORES STAMFORD | 1000 | 1 | 0 | 1 |  |  |  | 1 | [8 empty] | CANCELAR | [5 empty] | n/a | Sin transferencia cargada por Ingeniería |  |  | 0 | 0 | 0 | RR1-S12H-Y1PTA-3 | RADIADOR MOD 1000 KWe P/MOTOR MITSUBISHI S12H-Y1PTA-3 | RADIADORES | 0 | 1 | 0 |  | PLANTA DIESEL ELECTRICA, MARCA IGSA 1000 KW, SEMIAUTOMATICA, 480 VOLTS MOTOR: MITSUBISHI INCLUYE: - MOTOR MITSUBISHI EPA TIER 2 MODELO S12H-Y2PTAW-1 - GENERADOR STAMFORD - CASETA ACUSTICA - BASE TANQUE ESTANDAR DE 2000 LITROS - FLETE - VIATICOS PARA ARRANQUE [V480V] [%CASETA%] [*/TESTANDAR/*]
125895 | Distribuidores | VERONICA GARCIA BAUTISTA | SAME POTENCIA | 1 | 1 | EP1-0350-WE-2 | PLANTA DIESEL ELECTRICA MARCA IGSA 350 KW, SEMIAUTOMATICA, 220 VOLTS MOTOR: IGSA | 350 | Agregar Voltaje | Estandar | B | x | PLANTAS ELECTRICAS | Abierta | 4573500% | 4586300% |  |  |  | 1258951 | 125895 | PM5C113C | Orden ret. por CxC | ok | Trabajo Completado | Terminado |  |  |  | 4597800% |  |  | 4597800% | 4597500% |  | 4597100% |  | NOVIEMBRE |  |  | 0% | OK | 99% | 4597800% | COMPLETO | 4597200% | COMPLETO | 4598200% |  |  |  | 70 | 70 | 100% | 4598200% | EM8-6M21G330/6 | MOTOR BAUDOUIN (WEICHAI) MOD 6M21G330/6 DE 385 KW / 1800 RPM SAE 1-14 MOD. IGSA GS350 | MOTORES IGSA / WEICHAI | 350 | 1 | 1 | 0 |  |  |  | ok | 11 | 76331 / 75128 / 75128 / | 12 | 43587 / 37373 / | [10 empty] | EG2-S4L1D-E | GENERADOR STAMFORD MOD S4L1D-E 350 KW SAE 1-14 | GENERADORES STAMFORD | 350 | 1 | 1 | 0 | 6 |  |  | ok | 1 | 77087 / | [8 empty] | 70376 | 1 |  |  | n/a | Sin transferencia cargada por Ingeniería |  |  | 0 | 0 | 0 |  | Sin Radiador cargado por Ingeniería | [5 empty] | PLANTA DIESEL ELECTRICA MARCA IGSA 350 KW, SEMIAUTOMATICA, 220 VOLTS MOTOR: IGSA INCLUYE: - GENERADOR STAMFORD - BASE CHASIS - TANQUE EXTERNO DE COMBUSTIBLE DE 1000 LTS CFE - MODULO CONVERTIDOR DE SEÑAL DE MODBUS RTU A DNP3 MODELO MGATE 5109 MARCA MOXA, ALIMENTADO DE 12 A 48 VCD, IP30, ES UN PORTAL ETHERNET INDUSTRIAL PARA LA CONVERSIÓN DE PROTOCOLO MODBUS RTU / ASCII / TCP Y DNP3 SERIE / TCP / UDP GATEWAY. ESTÁ PROTEGIDO CON UNA CARCASA METÁLICA RESISTENTE, MONTADO EN RIEL DIN Y OFRECE UN AISLAMIENTO SERIAL INTEGRADO. ADMITE EL MODO TRANSPARENTE PARA INTEGRAR FÁCILMENTE MODBUS TCP A REDES MODBUS RTU / ASCII O DNP3 TCP / UDP A REDES EN SERIE DNP3. ADMITE EL MODO DE AGENTE PARA INTERCAMBIAR DATOS ENTRE REDES MODBUS Y DNP3. NOTA: ES SOLO EL SUMINISTRO DEL CONVERTIDOR, NO ESTÁ CONSIDERADO LA IMPLEMENTACIÓN DEL MONITOREO EN SITIO DE INSTALACIÓN FINAL SOLO ES LA ASESORÍA VÍA TELEFÓNICA POR PARTE DEL PROVEEDOR PARA EL CLIENTE FINAL. - MÓDULO DE MONITOREO DE SALIDAS A RELEVADOR MARCA DEEP SEA MODELO DSE2157, ALIMENTACIÓN DE 8-35 VCD, CON CONTACTOS DE RELEVADOR CONFIGURABLES, CON INDICADORES LED: - 4 CONTACTOS NORMALMENTE ABIERTO (NO); - 4 CONTACTOS INTERCAMBIABLES (NC /NO) MÓDULO DE COMUNICACIÓN REMOTA MODELO DSE855 PARA ETHERNET (NO INCLUYE PUESTA EN OPERACIÓN NI LA HABILITACIÓN EN LOS EQUIPOS DEL CLIENTE. ALIMENTACIÓN DE 8-35 VCD: - CONTROLADOR DE TEMPERATURA RANGO DE 10 A 55 GRADOS CENTÍGRADOS PARA CONTROLAR ALIMENTACIÓN DE RESISTENCIA CALENTADORA EN GENERADOR INSTALADO EN CAJA DE CONEXIONES DEL GENERADOR. - RESISTENCIA CALENTADORA ANTI CONDENSACIÓN DE 150 WATTS ALIMENTADA EN 110 VCA, PARA ELIMINAR HUMEDAD EN GENERADOR ELÉCTRICO, CONTROLADA POR MEDIO DE UN CONTROL DE TEMPERATURA AJUSTABLE DE -10°C A 50°C. * LOTE DE REFACCIONES PARA MOTOR DE 350 KWE PARA MOTOR MARCA WEICHAI MODELO 6M21G330/6, DE ACUERDO CON LA ESPECIFICACIÓN DE CFE W4700-10, FORMADO POR: -2 JUEGOS DE BANDAS -4 FILTROS PARA COMBUSTIBLE DIESEL -8 FILTROS PARA ACEITE LUBRICANTE -10 FILTROS PARA AIRE -3 MININTERRUPTORES DE CADA CAPACIDAD UTILIZADA EN LOS CIRCUITOS DE CONTROL -1 KIT DE DIODOS RECTIFICADORES - DOS PIEZAS DOSSIER DE CALIDAD EL CUAL INCLUYE LA DOCUMENTACIÓN TÉCNICA DEL EQUIPO DE GENERACIÓN CON COPIA DE LOS REPORTES DE PRUEBA CON CARGA, PLANOS MECÁNICOS Y ELÉCTRICOS. - PRUEBAS OPERACIONALES DE ACUERDO CON LA ESPECIFICACIÓN DE CFE W4700-10 ENERO 2011. - FLETE - VIATICOS PARA ARRANQUE * FAVOR DE GENERAR PLANOS PARA APROBACIÓN DEL CLIENTE DE ACUERDO CON CFE. * CONSIDERAR PLANOS, DOSSIER DE CALIDAD Y PLACA DEL EQUIPO DE 300 KW * PLANTA ELECTRICA PARA LA CFE. FAVOR DE COLOCAR EN LA PLACA, PLANOS Y DOSSIER QUE LA CAPACIDAD SERÁ DE 300KW.
125888 | Matriz | JUAN PABLO ALCANTARA RIVERA | HYSTER-YALE MEXICO | 1 | 1 | EP1-0300-WE-4 | PLANTA DIESEL ELETRICA MARCA IGSA 300 KW, AUTOMATICA, 480 VOLTS MOTOR: IGSA EN CASETA ACUSTICA | 300 | 480 | Estandar | B | x | PLANTAS ELECTRICAS | Cerrada | 4573400% | 4580000% |  |  |  | 1258881 | 125888 | PM2E300C | Orden ret. por CxC | ok | Trabajo Completado | Terminado |  |  |  | 4597200% |  |  | 4597200% | 4598000% |  | 4597900% |  | NOVIEMBRE |  |  | 0% | OK | 100% | 4597200% | COMPLETO | 4597200% | COMPLETO | 4597400% |  |  |  | 48 | 48 | 100% | 4597400% | EM8-6M16G308/6 | MOTOR BAUDOUIN (WEICHAI) MOD 6M16G308/6 DE 360 KW / 1800 RPM SAE 1-14 MOD. IGSA GS300 | MOTORES IGSA / WEICHAI | 300 | 1 | 1 | 0 |  |  |  | ok | 5 | 75128 / 75128 / 75128 / 75128 | 5 | 43587 / |  | 73836 | ok | 42742 |  | 4578900% | 73836 | 1 |  |  | EG2-S4L1D-D | GENERADOR STAMFORD MOD S4L1D-D 300 KW SAE 1-14 | GENERADORES STAMFORD | 300 | 1 | 1 | 0 | 3 |  |  | ok | 71 | 77139 / 77087 / 76483 / 76483 | 6 | 31334 / | [6 empty] | 70372 | 1 |  |  | ET1-J01ATSA30600LG0C | TRANSFERENCIA ASCO FRAME J 600 A 440 V #J01ATSA30600LG0C PANEL DE CONTROL GRUPO G NEMA 1 | TABLEROS DE TRANSFERENCIA | 0600 | 1 | 1 | 12 |  | Sin Radiador cargado por Ingeniería | [5 empty] | PLANTA DIESEL ELETRICA MARCA IGSA 300 KW, AUTOMATICA, 480 VOLTS MOTOR: IGSA INCLUYE: - GENERADOR STAMFORD - CASETA ACUSTICA - TABLERO DE TRANSFERENCIA DE 600 AMPS - FLETE A PIE DE CAMION - VIATICOS PARA ARRANQUE [V480V] [%CASETA%] [*/TESTANDAR/*]
125877 | Distribuidores | DIANA GARDUÑO RAFAEL | GENERADORES DUTTON POWER | 1 | 1 | EP1-0600-CU-4 | PLANTA DIESEL ELECTRICA MARCA IGSA 600 KW, SEMIAUTOMATICA, 480 VOLTS MOTOR: CUMMINS EN CASETA ACUSTICA | 600 | 480 | Estandar | B | x | PLANTAS ELECTRICAS | Cerrada | 4572900% | 4579000% |  |  |  | 1258771 | 125877 | PM5H143C | Orden ret. por CxC | ok | Listo para liberar | 4602400% |  |  |  | 4602400% | [7 empty] | ENERO |  |  | 4601700% | OK | 0% |  |  | 4575000% | [5 empty] | 9 | 0 | 0% |  | EM9-0600-CMML-1 | MOTOR CUMMINS COOLPACK 600KW MOD. QSK19-G5 SAE 0-14 INCLUYE BASE TANQUE Y CASETA ACUSTICA STANDARD CONFIGURATION (BRAND JOINT VENTURE CUMMINS ENGINE, STANDARD RADIATOR, COMAP IL4-AMF8 CONTROL SYSTEM, 12V/24V BATERRY WITH BATERRY CABLES & BATERRY CHARGER, INDUSTRIAL SILENCERS WITH FLANGED FLEXIBLE CONNECTION, WITH STANDARD FUEL TANK, ENGLISH OPERATION/MAINTENANCE MANUAL/TEST REPORT FOR ENGINE, ALTERNATOR AND GENSET, LEGA MAINTIAN TOOL KIT, WITH DILIXI CIRCUIT BREAKER | MOTORES CUMMINS FUZHOU | 600 | 1 | 0 | 1 |  |  |  | 1 |  |  |  |  | 0 | 75625 | ok | 43844 |  | 4590400% | 75625 | 1 | En Transito | 4601700% | EG2-HCI534E-3 | GENERADOR STAMFORD MOD HCI534E 600 KW SAE 0-14 P/MOTOR CUMMINS ALTERNATIVO | GENERADORES STAMFORD | 600 | 1 | 0 | 1 | 1 | 1 | X25C115646 | ok |  |  |  |  | EG2-HCI534E-3 | [9 empty] | n/a | Sin transferencia cargada por Ingeniería |  |  | 0 | 0 | 0 |  | Sin Radiador cargado por Ingeniería | [5 empty] | PLANTA DIESEL ELECTRICA MARCA IGSA 600 KW, SEMIAUTOMATICA, 480 VOLTS MOTOR: CUMMINS INCLUYE: - GENERADOR STAMFORD - CASETA ACUSTICA * PLANTA CON MOTOR Y CASETA FUZHOU * FAVOR DE ASIGNAR MOTOR / GENERADOR CON LOS NUMEROS DE SERIE: 41377965/X25A022641 [V480V] [%CASETA%] [*/TESTANDAR/*]
125871 | Matriz | ARMANDO VILLANUEVA DELGADILLO | CFE TRANSMISION | 1 | 1 | EP1-0500-WE-2 | PLANTA DIESEL ELECTRICA, MARCA IGSA 500 KW, SEMIAUTOMATICA, 220 VOLTS MOTOR: IGSA | 500 | 220 | Especial | B | x | PLANTAS ELECTRICAS | Abierta | 4572900% | 4583300% |  |  |  | 1258711 | 125871 | PM5C102C | Orden ret. por CxC | ok | Listo para liberar | 4602200% |  |  |  | 4602200% |  |  |  | 4600200% |  |  |  | FEBRERO |  |  | 4601500% | 4598200% | 0% |  |  | 4597300% | REP-DSE855 - MODULO DE MONITOREO DSE855-01 ETHERNET (21 NOV) |  |  |  |  | 59 | 0 | 0% |  | EM8-6M26G500/6 | MOTOR BAUDOUIN (WEICHAI) MOD 6M26G500/6 DE 556 KW / 1800 RPM SAE 1-14 MOD. IGSA GS500 | MOTORES IGSA / WEICHAI | 500 | 1 | 0 | 1 | 1 |  |  | 1 | 6 | 76331 / 75128 / 73274 / | 1 | 43587 / | EM8-6M26G500/6 | 73274 | ok | 42447 | SALIDA DE PUERTO CH 12/11/2025 | 4576100% | 73274 | 1 | En Transito | 4601500% | EG2-HCI534D | GENERADOR STAMFORD MOD HCI534D 500 KW SAE 1-14 | GENERADORES STAMFORD | 500 | 1 | 0 | 1 | 3 | 1 | X25C120646 | ok | 7 | 75179 / 68911 / 68615 / 68615 | 2 | 36898 / 36898 / | EG2-HCI534D | 72532 | ok | 42065 |  | 4573400% | 72532 | 1 |  |  | n/a | Sin transferencia cargada por Ingeniería |  |  | 0 | 0 | 0 |  | Sin Radiador cargado por Ingeniería | [5 empty] | PLANTA DIESEL ELECTRICA, MARCA IGSA 500 KW, SEMIAUTOMATICA, 220 VOLTS MOTOR: IGSA INCLUYE: - GENERADOR STAMFORD - BASE CHASIS - TANQUE DE DIA DE 1000 LITROS DEACUERDO A LA W4700-10 - INCLUIR LAS SIGUENTES EQUIPOS INTALADOS EN TABLERO Y EN GENRADOR - MÓDULO DE MONITOREO DE SALIDAS A RELEVADOR MARCA DEEP SEA MODELO DSE2157 MÓDULO DE COMUNICACIÓN REMOTA MODELO DSE855 CONTROLADOR DE TEMPERATURA RANGO DE 10 A 55 GRADOS CENTÍGRADOS PARA CONTROLAR ALIMENTACIÓN DE RESISTENCIA CALENTADORA EN GENERADOR INSTALADO EN LA CAJA DE CONEXIONES DEL GENERADOR. RESISTENCIA CALENTADORA ANTI-CONDENSACIÓN DE 150 WATTS ALIMENTADA EN 110 VCA, PARA ELIMINAR HUMEDAD EN GENERADOR ELÉCTRICO, CONTROLADA POR MEDIO DE UN CONTROL DE TEMPERATURA AJUSTABLE DE -10°C A 50°C. - DOSSIER DE CALIDAD EL CUAL INCLUYE LA DOCUMENTACIÓN TÉCNICA DEL EQUIPO DE GENERACIÓN CON COPIA DE LOS REPORTES DE PRUEBA CON CARGA, PLANOS MECÁNICOS Y ELÉCTRICOS - FLETE * SE ANEXAN ESPECIFICACIONES DE ACUERDO CON LO COTIZADO EN EL CONCURSO * ESTE ES UN EQUIPO DE 500 KW EN LA PLACA SE DEBE INDICAR QUE ES UN PLANTA DE 350 KW * IDENTIFICAR DENTRO DE LA FACTURA: PARTIDA 3 [V220V] [//ESPECIAL//] [*/BASECHASIS/*] [*/LTS1000/*]
125865 | Matriz | PLAZA ALMANZA JOSE ANTONIO | ENTIA DE MEXICO | 1 | 1 | EP1-0600-WE-2 | PLANTA DIESEL ELECTRICA MARCA IGSA 600 KW, SEMIAUTOMATICA, 220 VOLTS MOTOR: IGSA | 600 | 220 | Especial | B | x | PLANTAS ELECTRICAS | Abierta | 4572900% | 4581300% |  |  |  | 1258651 | 125865 | PM5D112C | Orden ret. por CxC | ok | Trabajo Completado | Terminado |  |  |  | 4593600% | [5 empty] | 4593600% |  | TERMINADA |  |  | 0% | OK | 99% | 4594000% | COMPLETO | 4593600% | COMPLETO | 4594500% | 15 DESCUENTO | 30% Anticipo, se pago el 9/Abril |  | 65 | 65 | 100% | 4594500% | EM8-6M33G600/6 | MOTOR BAUDOUIN (WEICHAI) MOD 6M33G600/6 DE 670 KW / 1800 RPM SAE 1-14 MOD. IGSA GS600 | MOTORES IGSA / WEICHAI | 600 | 1 | 1 | 0 |  |  |  | ok | 2 | 76331 / 75128 / | 2 | 43587 / 41767 / | EM8-6M33G600/6 | 72386 | ok | 41931 | TOMAR PT OV125810 | 4572200% | 72386 | 1 |  |  | EG2-HCI534E-1 | GENERADOR STAMFORD MOD HCI534E 600 KW SAE1-14 P/MOTOR VOLVO | GENERADORES STAMFORD | 600 | 1 | 1 | 0 | 2 |  |  | ok | 1 | 75179 / |  |  | EG2-HCI534E-1 | 72387 | ok | 41934 | TOMAR PT OV125810 | 4572200% | 72387 | 1 |  |  | n/a | Sin transferencia cargada por Ingeniería |  |  | 0 | 0 | 0 |  | Sin Radiador cargado por Ingeniería | [5 empty] | PLANTA ELÉCTRICA DE 600 KW NOMINALES PARA UNA POTENCIA EFECTIVA DE 500 KW A UNA ALTURA DE 1740 MSNM, SERVICIO EN EMERGENCIA , CON MOTOR DE COMBUSTIÓN A DIÉSEL MARCA BAUDOUIN MODELO 6M33G600/6 Y GENERADOR ELÉCTRICO 220 VCA, 60 HZ, 3 FASES, 4 H, 1800 RPM, F.P. 0.8, PARA OPERACIÓN EN EMERGENCIA, CON MOTOR DE ASPIRACIÓN TURBO CARGADO, CON GOBERNADOR DE VELOCIDAD ELECTRÓNICO, SISTEMA DE COMBUSTIÓN A DIÉSEL, SISTEMA DE ESCAPE CON SILENCIADOR TIPO INDUSTRIAL, GENERADOR SÍNCRONO A PRUEBA DE GOTEO, DE 4 POLOS, 1800 RPM, F.P. 0.8, REGULADOR DE TENSIÓN ELECTRÓNICO, AISLAMIENTO CLASE "H". CON TABLERO DE CONTROL A PIE DE GENERADOR MARCA DSE PARA EL ARRANQUE Y PARO DEL EQUIPO, MONTADO EN BASE CHASIS. INCLUYE BATERÍAS, CABLES PARA BATERÍAS Y SILENCIADOR. MÓDULO DE MONITOREO DE SALIDAS A RELEVADOR MARCA DEEP SEA MODELO DSE2157, ALIMENTACIÓN DE 8-35 VCD, CON CONTACTOS DE RELEVADOR CONFIGURABLES, CON INDICADORES LED: - 4 CONTACTOS NORMALMENTE ABIERTO (NO) - 4 CONTACTOS INTERCAMBIABLES (NC /NO) MÓDULO DE COMUNICACIÓN REMOTA MODELO DSE855 PARA ETHERNET (NO INCLUYE PUESTA EN OPERACIÓN NI LA HABILITACIÓN EN LOS EQUIPOS DEL CLIENTE. ALIMENTACIÓN DE 8-35 VCD. CONTROLADOR DE TEMPERATURA RANGO DE 10 A 55 GRADOS CENTÍGRADOS PARA CONTROLAR ALIMENTACIÓN DE RESISTENCIA CALENTADORA EN GENERADOR INSTALADO EN LA CAJA DE CONEXIONES DEL GENERADOR. RESISTENCIA CALENTADORA PARA ELIMINACIÓN DE HUMEDAD EN GENERADOR, INSTALADA EN CAJA DE CONEXIONES ALIMENTADA EN 120 VCA Y CONTROLADA POR MEDIO DE CONTROLADOR DE TEMPERATURA. LOTE DE REFACCIONES PARA MOTOR DE 600 KWE PARA MOTOR MARCA BAUDOUIN MODELO 6M33G600/6 DE ACUERDO A ESPECIFICACIÓN DE CFE W4700-10, FORMADO POR: -2 JUEGOS DE BANDAS PARA MOTOR. -4 FILTROS PARA COMBUSTIBLE DIESEL -8 FILTROS PARA ACEITE LUBRICANTE -10 FILTROS PARA AIRE - 3 MINI INTERRUPTORES DE CADA CAPACIDAD UTILIZADA EN LOS CIRCUITOS DEL CONTROL -1 KIT DE DIODOS RECTIFICADORES: TANQUE PARA ALMACENAMIENTO DE COMBUSTIBLE DIESE PARA UN VOLUMEN DE 3,000 LTS. PARED SENCILLA, DE ACUERDO A LA ESPECIFICACIÓN CFE W4700-10, FABRICADO EN LÁMINA DE ACERO AL CARBÓN CALIBRE 12, ACABADO FINAL EN COLOR ALUMINIO, CON ELECTRO NIVELES PARA INDICACIÓN DE ALTO Y BAJO NIVEL DE COMBUSTIBLE. CALCOMANÍA ADHERIBLE CON ROMBO DE SEGURIDAD, PARA 12 HORAS DE AUTONOMÍA. MODULO CONVERTIDOR DE SEÑAL DE MODBUS RTU A DNP3 MODELO MGATE 5109 MARCA MOXA, ALIMENTADO DE 12 A 48 VCD, IP30, ES UN PORTAL ETHERNET INDUSTRIAL PARA LA CONVERSIÓN DE PROTOCOLO MODBUS RTU / ASCII / TCP Y DNP3 SERIE / TCP / UDP GATEWAY. ESTÁ PROTEGIDO CON UNA CARCASA METÁLICA RESISTENTE, MONTADO EN RIEL DIN Y OFRECE UN AISLAMIENTO SERIAL INTEGRADO. ADMITE EL MODO TRANSPARENTE PARA INTEGRAR FÁCILMENTE MODBUS TCP A REDES MODBUS RTU / ASCII O DNP3 TCP / UDP A REDES EN SERIE DNP3. ADMITE EL MODO DE AGENTE PARA INTERCAMBIAR DATOS ENTRE REDES MODBUS Y DNP3. CONVERTIDOR DE SEÑAL ETHERNET A FIBRA ÓPTICA Y ADAPTADOR DE PUERTO PARA COLOCACIÓN EN TABLERO DE CONTROL LOCAL (MODELOS: IMC-21GA, SFP-1GSXLC) PARA CONECTARSE A MODULO DNP3 Y ESTE A SU VES A DSE7320 DOSSIER DE CALIDAD EL CUAL INCLUYE LA DOCUMENTACIÓN TÉCNICA DEL EQUIPO DE GENERACIÓN CON COPIA DE LOS REPORTES DE PRUEBA CON CARGA, PLANOS MECÁNICOS Y ELÉCTRICOS. (2 JUEGOS) ENTREGA LIBRE A BORDO EN NUESTROS ALMACENES DE LERMA, EDO. MEX. PRUEBAS ELÉCTRICAS DEL GENERADOR ELÉCTRICO, DE ACUERDO CON LA ESPECIFICACIÓN DE CFE W4700-10 ENERO 2011, INCLUYE REPORTE DE PRUEBAS ELÉCTRICAS EFECTUADAS POR LABORATORIO ACREDITADO. PRUEBAS DE ATESTIGUAMIENTO DEL LABORATORIO DE PRUEBAS ELÉCTRICAS MÉXICO DE LA CFE AL CONJUNTO MOTOR-GENERADOR ELÉCTRICO, DE ACUERDO CON LA ESPECIFICACIÓN DE CFE W4700-10 ENERO 2011, INCLUYE REPORTE DE PRUEBAS DE DESEMPEÑO AVALADO POR INSPECTOR DE LAPEM. FLETE SIN DESCARGA EN SITIO EN HERMOSILLO, SON. INCLUYE SEGURO HASTA SU ENTREGA). NO INCLUYE: INSTALACIÓN, GRÚAS, MANIOBRAS ESPECIALES, MATERIALES ELÉCTRICOS, NI PERMISOS DE DESCARGA EN VÍA PÚBLICA. (NO SE CONSIDERAN ENTREGAS PARCIALES). ARRANQUE INICIAL Y PLATICA BÁSICA DE OPERACIÓN DEL
125810 | Distribuidores | VERONICA GARCIA BAUTISTA | GENERACION Y DISTRIBUCION 2000 S.A. DE C.V. | 2 | 1 | EP1-0600-WE-4 | PLANTA DIESEL ELECTRICA, MARCA IGSA 600 KW, AUTOMATICA, 480 VOLTS MOTOR: IGSA EN CASETA ACUSTICA | 600 | 480 | Especial | B | x | PLANTAS ELECTRICAS | Cerrada | 4571600% | 4582000% | 27/02/2025 | 06/03/2025 | 30 % ANTICIPO, 20% CUARTA SEMANA 50 % CONTRA AVISO DE TERMINACIÓN | 1258101 | 125810 | PM5C097C | Orden ret. por CxC | ok | Liberada a produccion | 4600300% |  |  |  | 4600300% |  |  |  | 4600300% |  | 4599900% |  | DICIEMBRE |  |  | 4599600% | OK | 28.37% |  | Reponer | 4597300% | OK |  |  |  |  | 46 | 45 | 97.83% |  | EM8-6M33G600/6 | MOTOR BAUDOUIN (WEICHAI) MOD 6M33G600/6 DE 670 KW / 1800 RPM SAE 1-14 MOD. IGSA GS600 | MOTORES IGSA / WEICHAI | 600 | 1 | 0 | 1 |  |  |  | 1 | 2 | 76331 / 75128 / | 2 | 43587 / 41767 / | EM8-6M33G600/6 | 75128 | ok |  |  |  | 75128 | 1 | En Transito | 4599600% | EG2-HCI534E-1 | GENERADOR STAMFORD MOD HCI534E 600 KW SAE1-14 P/MOTOR VOLVO | GENERADORES STAMFORD | 600 | 1 | 0 | 1 | 2 | 1 | X25I376646 | ok | 1 | 75179 / |  |  | EG2-HCI534E-1 | 73275 | ok | 42449 |  | 4576100% | 73275 | 1 |  |  | ET1-H01ATSA31000LG0C | TRANSFERENCIA ASCO FRAME H 1000 A 440 V #H01ATSA31000LG0C PANEL DE CONTROL GRUPO G NEMA 1 | TABLEROS DE TRANSFERENCIA | 1000 | 0 | 0 | 1 |  | Sin Radiador cargado por Ingeniería | [5 empty] | PLANTA DIESEL ELECTRICA, MARCA IGSA 600 KW, AUTOMATICA, 480 VOLTS MOTOR: IGSA INCLUYE: - GENERADOR STAMFORD - CASETA ACUSTICA - INTERRUPTOR A PIE DE GENERADOR CON PROTECCIÓN LSIG - LA BASE TANQUE ES DOBLE PARED CON CAPACIDAD DE 8 HORAS DE AUTONOMIA A PLENA CARGA - TABLERO DE TRANSFERENCIA DE 1000 AMPS - PRUEBAS FAT - FLETE - VIATICOS [V480V] [%CASETA%] [//ESPECIAL//]
125724 | Matriz | RAUL BUSTOS LUVIANO | EQUIPOS MINEROS LA HACIENDA | 1 | 1 | EP1-2000-CU-4 | PLANTA DIESEL ELECTRICA, MARCA IGSA 2000 KW, SEMIAUTOMATICA, 4160 VOLTS MOTOR: CUMMINS | 2000 | Agregar Voltaje | Estandar | B | x | PLANTAS ELECTRICAS | Abierta | 4569800% | 4585300% |  |  |  | 1257241 | 125724 | PM5B099C | Orden ret. por CxC | ok | Listo para liberar | [10 empty] | 4606600% |  | FEBRERO |  |  | 4605000% | SIN INGENIRIA APROBADA/ SIN TRABAJOS ABIERTOS | 0% |  |  | 4591800% | RT2-00043 - TUBO DE ACERO AL CARBON CED. 80 DE 6" SIN COSTURA ESPESOR DE 10.97MM DE 6.10 MTS DE LARGO (sin fehca) // RT2-00044 - TUBO DE ACERO AL CARBON CED. 80 DE 8" SIN COSTURA ESPESOR DE 12.70MM DE 6.10 MTS DE LARGO(sin fecha) |  |  |  |  | 59 | 0 | 0% |  | EM9-QSK60G6 | MOTOR CUMMINS MOD QSK60G6 COOLPAC 2000KWe SAE 0-18 | MOTORES CUMMINS | 2000 | 1 | 0 | 1 |  |  |  | 1 |  |  |  |  | EM9-QSK60G6-LE | 72658 | ok | 41585 | Check Mod. Marca | 4570000% | 72658 | 1 | En Transito | 4601200% | EG2-S9M1D-B4 | GENERADOR STAMFORD MOD S9M1D-B4 DE 2000 KW A 4160 V, CLASE "H" A 150/40°C, 3 FASES, 60 HZ RPM 1800 WDG 851 RTD´S PARA DEVANADOS, TP´S, RESISTENCIAS CALEFACTORAS Y AVR DM110 (DIGITAL), 1 SET DE 3 TC´S (UNO POR FASE), GENERADOR ABIERTO A PRUEBA DE GOTEO, UN SOLO BALERO PARA ACOPLAMIENTO DIRECTO, SAE 0-18 | GENERADORES STAMFORD | 2000 | 1 | 0 | 1 |  |  |  | 1 | 2 | 71961 / 71629 / |  |  | EG2-S9M1D-B4 | 71961 | ok | 41586 |  | 4570000% | 71961 | 1 | En Fabricación | 4605000% | n/a | Sin transferencia cargada por Ingeniería |  |  | 0 | 0 | 0 |  | Sin Radiador cargado por Ingeniería | [5 empty] | PLANTA DIESEL ELECTRICA, MARCA IGSA 2000 KW, SEMIAUTOMATICA, 4160 VOLTS MOTOR: CUMMINS INCLUYE: - MOTOR MARCA CUMMINS MODELO MODELO QSK60 G6 DE LINEA - GENERADOR STAMFORD - BASE CHASIS ESTRUCTURAL DESLIZABLE TIPO PATÍN PETROLERO PARA SOPORTE DEL CONJUNTO MOTOR-GENERADOR. - SUMINISTRO DE TABLERO, SÚPER COMPACTO PARA PROTECCIÓN DE GENERADOR, MODELO SMALL-SMART, INTEGRADO CON INTERRUPTORES EN VACÍO, MARCA SIEMENS, CONSTRUIDO EN GABINETES AUTO SOPORTADOS Y MODULARES, NEMA- 3R (SERVICIO EXTERIOR), PARA OPERAR EN UN SISTEMA DE 4.16 KV, 3 FASES, 3 HILOS, 60 HZ, CON BARRAS GENERALES DE COBRE ELECTROLÍTICO DE 630 A, CON DENSIDAD DE CORRIENTE DE 1000 A/IN2, UNIONES Y PUNTAS PLATEADAS, CON CAPACIDAD PARA SOPORTAR ESFUERZOS MECÁNICOS PRODUCIDOS POR UNA CORRIENTE DE CORTO CIRCUITO DE HASTA 1000 MVA DE POTENCIA; FORMADA POR: CELDA DE ACOMETIDA, FORMADA POR: · UN GABINETE EN CONSTRUCCIÓN NEMA-1, FABRICADO EN LÁMINA ROLADA EN FRIO, CALIBRE NO.12, USG EN LA ESTRUCTURA Y PUERTAS; Y CALIBRE NO. 14, EN TAPAS Y TECHOS; LA LÁMINA SERÁ SOMETIDA A UN PROCESO DE LIMPIEZA MECÁNICA Y CON SOLVENTE (XILOL), PARA DARLE UN ACABADO CON PINTURA EN POLVO (ELECTROSTÁTICA) EPÓXICA, COLOR GRIS ANSI-61. · ESPACIO PARA ALOJAR LOS CABLES DE LA COMPAÑÍA SUMINISTRADORA. - CELDA CON INTERRUPTOR EN VACIO, TIPO SION, MARCA SIEMENS,FORMADA POR: · UN GABINETE EN CONSTRUCCIÓN NEMA-1, FABRICADO EN LÁMINA ROLADA EN FRIO, CALIBRE NO.12, USG EN LA ESTRUCTURA Y PUERTAS; Y CALIBRE NO. 14, EN TAPAS Y TECHOS; LA LÁMINA SERÁ SOMETIDA A UN PROCESO DE LIMPIEZA MECÁNICA Y CON SOLVENTE (XILOL), PARA DARLE UN ACABADO CON PINTURA EN POLVO (ELECTROSTÁTICA) EPÓXICA, COLOR GRIS ANSI-61. - UN INTERRUPTOR EN VACÍO, MARCA SIEMENS, TIPO SION, CAT. 3AE6102 PARA 12 KV, 630 A. UN RELEVADOR TRIFÁSICO DE PROTECCIÓN, CAT. 7SR10, MARCA SIEMENS. - TABLERO INSTALADO DENTRO DE UNA CASETA AISLADA APRUEBA DE AGUA, LLUVIA, NIEVE Y POLVO DE CARBONO, ESTARÁ FORMADA POR PANELES DE CHAPA DE LÁMINA CON RELLENO DE ESPUMA RÍGIDA DE POLIURETANO, PARA ASÍ LOGRAR UN AISLAMIENTO TÉRMICO EN SU INTERIOR, CONTARÁ TAMBIÉN CON ILUMINACIÓN EN EL INTERIOR, LA CUAL SE ARMARA EN SITIO. - PUERTA ABATIBLE DE MULTICANAL, CON VIDRIO CLARO CON MOSQUITERO. UN LOTE DE ESTRUCTURA METÁLICA, CANAL DE ARRANQUE, CERRAMIENTO, ESQUINEROS INTERIORES Y EXTERIORES, REMATE GOTERO Y TORNILLERÍA NECESARIA PARA SU INSTALACIÓN - TANQUE HORIZONTAL PARA ALMACENAMIENTO DE COMBUSTIBLE DIESEL PARA ALIMENTACIÓN A PDE, CON CAPACIDAD DE 10,000 LTS CAPACIDAD NOMINAL, PARED SENCILLA, FABRICADO EN PLACA DE ACERO AL CARBÓN DE 3/16" DE ESPESOR CALIDAD A36, CON PRIMER Y ACABADO FINAL EN COLOR ALUMINIO, INCLUYE INDICADOR VISUAL DE NIVEL POR MEDIO DE TUBO DE POLICARBONATO. - FLETE A PIE DE CAMION - VIATICOS PARA ARRANQUE
125687 | Matriz | CRISTIAN PEREZ OLGUIN | SERVICIOS COMERCIALES Y PROFESIONALES IXTON | 1 | 1 | EP1-0080-WE-2 | PLANTA DIESEL ELECTRICA, MARCA IGSA 80 KW, AUTOMATICA, 220 VOLTS MOTOR: IGSA EN CASETA ACUSTICA | 80 | 220 | Estandar | B | x | PLANTAS ELECTRICAS | Cerrada | 4568600% | 4578200% |  |  |  | 1256871 | 125687 | PM5B098C | Orden ret. por CxC | ok | Trabajo Completado | Terminado |  |  |  | 4588500% | [5 empty] | 4588500% |  | TERMINADA | 15 |  | 0% | OK | 100% | 4588400% | COMPLETO | 4586600% | COMPLETO | 4588800% |  |  |  | 48 | 48 | 100% | 4588800% | EM8-4M10G83/6 | MOTOR BAUDOUIN (WEICHAI) MOD 4M10G83/6 DE 95 KW / 1800 RPM SAE 3-11.5 MOD. IGSA GS80 | MOTORES IGSA / WEICHAI | 80 | 1 | 1 | 0 |  |  |  | ok | 10 | 75128 / 75128 / 75128 / 75128 | 18 | 43587 / 43586 / | [6 empty] | 70262 | 1 |  |  | EG2-UCI224G1L | GENERADOR STANFORD MOD UCI224G1L 80 KW SAE 3-11.5 | GENERADORES STAMFORD | 80 | 1 | 1 | 0 |  |  |  | ok | 74 | 77087 / 77038 / 76483 / 76483 | [12 empty] | ET1-J01ATSA30260DG0C | TRANSFERENCIA ASCO FRAME J 260A 220V #J01ATSA30260DG0C PANEL DE CONTROL GRUPO G NEMA 1 | TABLEROS DE TRANSFERENCIA | 0250 | 1 | 1 | 17 |  | Sin Radiador cargado por Ingeniería | [5 empty] | PLANTA DIESEL ELECTRICA, MARCA IGSA 80 KW, AUTOMATICA, 220 VOLTS MOTOR: IGSA INCLUYE: - GENERADOR STAMFORD - CASETA ACUSTICA - TABLERO DE TRANSFERENCIA DE 250 AMPS - FLETE A PIE DE CAMION [V220V] [%CASETA%] [*/TESTANDAR/*]
125634 | Matriz | PLAZA ALMANZA JOSE ANTONIO | PRINCER | 1 | 1 | EP1-1500-CU-4 | PLANTA DIESEL ELECTRICA, MARCA IGSA 1500 KW, SEMIAUTOMATICA, 440 VOLTS MOTOR: CUMMINS EN CASETA ACUSTICA | 1500 | 440 | Estandar | B | x | PLANTAS ELECTRICAS | Cerrada | 4567700% | 4571600% |  |  |  | 1256341 | 125634 | PM5A094C | Orden ret. por CxC | ok | Liberada a produccion | 4599000% |  |  |  | 4599000% |  |  | 4599000% | 4598300% |  | 4597900% |  | NOVIEMBRE |  |  | 0% | OK | 95.09% |  |  | 4597200% | OK |  |  |  |  | 65 | 54 | 83.08% |  | EM9-KTA50-G9-LE | MOTOR CUMMINS MOD KTA50-G9 COOLPAC 1500 KW SAE 0-18 | MOTORES CUMMINS FUZHOU | 1500 | 1 | 1 | 0 |  |  |  | ok |  |  |  |  | EM9-KTA50-G9-LE | 72661 | ok | 41606 | Check Mod. Marca | 4570000% | 72661 | 1 |  |  | EG2-S7L1D-C | GENERADOR STAMFORD MOD S7L1D-C DE 1512 KW 480/440 VCA SAE 0-18 PARA MOTOR CUMMINS/IGSA WDG312 | GENERADORES STAMFORD | 1500 | 1 | 1 | 0 | 1 |  |  | ok |  |  |  |  | EG2-S7L1D-C | 71631 | ok |  |  |  | 71631 | 1 |  |  | n/a | Sin transferencia cargada por Ingeniería |  |  | 0 | 0 | 0 |  | Sin Radiador cargado por Ingeniería | [5 empty] | PLANTA DIESEL ELECTRICA, MARCA IGSA 1500 KW, SEMIAUTOMATICA, 440 VOLTS MOTOR: CUMMINS INCLUYE: - MOTOR CUMMINS KTA50G9 - GENERADOR STAMFORD - CASETA ACUSTICA - FLETE - VIATICOS [V440V] [%CASETA%] [*/TESTANDAR/*]
125587 | Matriz | JOSE EDUARDO VAZQUEZ GALICIA | AB&C LEASING DE MEXICO | 1 | 1 | EP1-0300-CU-2 | PLANTA DIESEL ELECTRICA, MARCA IGSA 300 KW, SEMIAUTOMATICA, 220 VOLTS, MOTOR: CUMMINS | 300 | 220 | Estandar | B | x | PLANTAS ELECTRICAS | Abierta | 4566400% | 4575700% |  |  |  | 1255871 | 125587 | PM5A104C | Orden ret. por CxC | ok | Sin Ingeniería liberada | [12 empty] | PENDIENTE |  |  | 4603800% |  | 0% | [8 empty] | 40 | 0 | 0% |  | EM9-QSL9G5 | MOTOR CUMMINS MOD QSL9G5 COOLPAC 300KWe SAE 1-14 | MOTORES CUMMINS | 300 | 1 | 0 | 1 |  |  |  | 1 |  |  | 3 | 34682 / | EM9-QSL9G5-LE | 72660 | ok | 41609 | Check Mod. Marca | 4570000% | 72660 | 1 | En Fabricación | 4603800% | EG2-S4L1D-D | GENERADOR STAMFORD MOD S4L1D-D 300 KW SAE 1-14 | GENERADORES STAMFORD | 300 | 1 | 0 | 1 | 3 | 1 | X25C124621 | ok | 71 | 77139 / 77087 / 76483 / 76483 | 6 | 31334 / | EG2-S4L1D-D | [5 empty] | 68557 | 1 |  |  | n/a | Sin transferencia cargada por Ingeniería |  |  | 0 | 0 | 0 |  | Sin Radiador cargado por Ingeniería | [5 empty] | PLANTA DIESEL ELECTRICA, MARCA IGSA 300 KW, SEMIAUTOMATICA, 220 VOLTS, MOTOR: CUMMINS INCLUYE. - MOTOR CUMMINS MODELO QSL9-G5 - GENERADOR STAMFORD - CONSIDERAR VALVULA CHECK PARA DIESEL - FLETE A PIE DE CAMION [V220V] [*/TESTANDAR/*]
125582 | Matriz | RAUL BUSTOS LUVIANO | ENERCRANE | 1 | 1 | EP1-2000-CU-4 | PLANTA DIESEL ELECTRICA, MARCA IGSA 2000 KW, SEMIAUTOMATICA, 4160 VOLTS MOTOR: CUMMINS | 2000 | 4160 | Especial | B | x | PLANTAS ELECTRICAS | Abierta | 4565700% | 4589100% | 30/12/2024 | 20/01/2025 | 50% ANTICIPO, 35 % ANTES DE ENTREGA, 15% A LA PUESTA EN OPERACION | 1255821 | 125582 | PM5A088C | Orden ret. por CxC | ok | Listo para liberar | [12 empty] | FEBRERO |  |  | 4605000% | SIN INGENIRIA APROBADA/ SIN TRABAJOS ABIERTOS | 0.4127% |  |  | 4591000% | OK |  |  |  |  | 63 | 1 | 1.587% |  | EM9-QSK60G6 | MOTOR CUMMINS MOD QSK60G6 COOLPAC 2000KWe SAE 0-18 | MOTORES CUMMINS | 2000 | 1 | 0 | 1 |  |  |  | 1 |  |  |  |  | EM9-QSK60G6-LE | 72659 | ok | 41605 | Check Mod. Marca | 4570000% | 72659 | 1 | En Transito | 4601200% | EG2-S9M1D-B4 | GENERADOR STAMFORD MOD S9M1D-B4 DE 2000 KW A 4160 V RPM 1800 WDG 851 RTD´S EN ESTATOR, RESISTENCIAS CALEFACTORAS Y AVR DM110 (DIGITAL) SAE 0-18 | GENERADORES STAMFORD | 2000 | 1 | 0 | 1 |  |  |  | 1 | 2 | 71961 / 71629 / |  |  | EG2-S9M1D-B4 | 71629 | ok | 41332 |  | 4568100% | 71629 | 1 | En Fabricación | 4605000% | n/a | Sin transferencia cargada por Ingeniería |  |  | 0 | 0 | 0 |  | Sin Radiador cargado por Ingeniería | [5 empty] | PLANTA DIESEL ELECTRICA, MARCA IGSA 2000 KW, SEMIAUTOMATICA, 4160 VOLTS MOTOR: CUMMINS INCLUYE: - MOTOR CUMMINS MODELO QSK60 G6- DE LINEA - GENERADOR STAMFORD - BASE CHASIS - FLETE A PIE DE CAMION - VIATICOS [V4160V] [//ESPECIAL//] [*/BASECHASIS/*]
125484 | Export. EUA | LUIS EDUARDO HERNANDEZ GARCIA | IGSA CORP. | 1 | 1 | EP1-2000-WE-4-UL | MOTOR GEN SEMIAUTO 2000 KW 480 V MOTOR IGSA MOD. GS2000 NORMA UL | 2000 | 480 | Especial | B | x | PLANTAS ELECTRICAS | Cerrada | 4562900% | 4579700% |  |  |  | 1254841 | 125484 | PM4L082C | Orden ret. por CxC | ok | Liberada a produccion | 4598900% |  |  |  | 4598900% |  |  |  | 4597800% |  | 4598900% |  | DICIEMBRE |  |  | 0% | OK | 43.36% |  |  | 4597200% | OK |  |  |  |  | 80 | 1 | 1.25% |  | EME-20M33G4D2/6E | MOTOR BAUDOUIN (WEICHAI) MOD 20M33G4D2/6E EPA TIER 2 DE 2000 KW / 1800 RPM SAE 00-21 MOD. IGSA GS2000 | MOTORES IGSA / WEICHAI | 2000 | 1 | 1 | 0 |  |  |  | ok |  |  | 1 | 42862 / |  | 73898 | ok |  |  |  | 73898 | 1 |  |  | EG2-S7L1D-H-UL | GENERADOR STAMFORD UL2000, UL1446, UL1004 MOD. S7L1D-H DE 2000 KW, 1800 RMP 440/254 VCA SAE 00-21 | GENERADORES STAMFORD | 2000 | 1 | 0 | 1 |  | 1 | X25B071724 | ok | 10 | 68199 / 68199 / 68196 / 68196 |  |  | EG2-S7L1D-H-UL-1 |  |  | 40866 | CHINA | 4563100% | 71085 | 1 |  |  | n/a | Sin transferencia cargada por Ingeniería |  |  | 0 | 0 | 0 |  | Sin Radiador cargado por Ingeniería | [5 empty] | PLANTA DIESEL ELECTRICA, MARCA IGSA 2000 KW, SEMIAUTOMATICA, 480 VOLTS MOTOR: BAUDOUIN EPA INCLUYE: - MOTOR BAUDOUIN MODELO 20M33G4D2/6 - GENERADOR STAMFORD UL - BASE CHASIS - CASETA DE ALUMINIO - CONTROL DSE7320 O 7310 - 2X 3200A BREAKERS CON SHUNT TRIP Y GFI EN AMBOS, CONTACTOS AUXILIARES SOLO EN UNO; EN PANEL ESPECIAL CON PUERTAS DE SERVICIO (DISEÑO MARIO). DSE7410 A PIE DE EQUIPO, Y DSE7410 COMO DISPLAY REMOTO EN UNA CAJA JUNTO CON LOS ANUNCIADORES REMOTOS (MAX 3.5" DE FONDO), UN JUEGO DE LUCES AC CON SWTICH Y UN JUEGO DE LUCES DC CON TIMER, PARO REMOTO TIPO GLASS BREAK NEMA 3R, RECEPTACULO 120V GFCI, CARGADOR DE BATERIAS 10A DSEBC2410Ei - MURPHY 129 SWITCH DE NIVEL DE ACEITE, RESISTENCIA CALEFACTORA DEL ALTERNADOR - INCLUIR UN DSE2157 * COLOCAR UN BREAKER A CADA LADO DE LA CASETA EN SU PANEL INDEPENDIENTE * CERTIFICADO UL 2200 * CLIENTE FINAL GENSERVE [V480V] [%CASETA%] [//ESPECIAL//] [*/BASECHASIS/*]
124933 | Matriz | ARMANDO GUTIERREZ GARCIA | TECNOLOGIA INTERCONTINENTAL SAPI DE CV | 1 | 1 | EP1-0300-WE-4 | PLANTA DIESEL ELECTRICA, MARCA IGSA 300 KW, AUTOMATICA, 480 VOLTS MOTOR: IGSA EN CASETA ACUSTICA | 300 | 480 | Estandar | B | x | PLANTAS ELECTRICAS | Cerrada | 4550200% | 4562400% |  |  |  | 1249331 | 124933 | PM5H149C | Orden ret. por CxC | ok | Sin Ingeniería liberada | CANCELAR | [11 empty] | CANCELADA |  |  | 0% | SIN INGENIERIA APROBADA | 0% |  | Reponer | 4591000% | OK |  |  |  |  | 48 | 0 | 0% |  | EM8-6M16G308/6 | MOTOR BAUDOUIN (WEICHAI) MOD 6M16G308/6 DE 360 KW / 1800 RPM SAE 1-14 MOD. IGSA GS300 | MOTORES IGSA / WEICHAI | 300 | 1 | 0 | 1 |  |  |  | 1 | 5 | 75128 / 75128 / 75128 / 75128 | 5 | 43587 / |  |  |  |  | CANCELAR | [5 empty] | EG2-S4L1D-D | GENERADOR STAMFORD MOD S4L1D-D 300 KW SAE 1-14 | GENERADORES STAMFORD | 300 | 1 | 0 | 1 | 3 |  |  | 1 | 71 | 77139 / 77087 / 76483 / 76483 | 6 | 31334 / |  |  |  |  | CANCELAR | [5 empty] | ET1-H01ATSA30800DG0C | TRANSFERENCIA ASCO FRAME H 800 A 220 V #H01ATSA30800DG0C PANEL DE CONTROL GRUPO G NEMA 1 | TABLEROS DE TRANSFERENCIA | 0800 | 1 | 0 | 67 |  | Sin Radiador cargado por Ingeniería | [5 empty] | PLANTA DIESEL ELECTRICA, MARCA IGSA 300 KW, AUTOMATICA, 480 VOLTS MOTOR: IGSA INCLUYE: - GENERADOR STAMFORD - CASETA ACUSTICA - TABLERO DE TRANSFERENCIA DE 800 AMPS - DOSSIER DE CALIDAD - PRUEBAS FAT - FLETE - VIATICOS [V480V] [%CASETA%] [*/TESTANDAR/*]
124918 | Matriz | JESUS ROBLES ARANDA | SOCIEDAD DE INGENIEROS ELECTRICOS Y ELECTRONICOS | 2 | 1 | EP1-0030-WE-2 | PLANTA DIESEL ELECTRICA, MARCA IGSA 30 KW, AUTOMATICA, 220 VOLTS MOTOR: IGSA | 30 | 220 | Estandar | B | x | PLANTAS ELECTRICAS | Abierta | 4549800% | 4551800% | 24/10/2025 | 05/11/2025 | CONTADO | 1249181 | 124918 | PM5K105C | Orden ret. por CxC | ok | Listo para liberar | 4601300% |  |  |  | 4601300% | [5 empty] | 4601300% |  | DICIEMBRE |  |  | 0% | OK | 0% |  |  | 4597300% | OK |  |  |  |  | 52 | 0 | 0% |  | EM8-4M06G33/6 | MOTOR BAUDOUIN (WEICHAI) MOD 4M06G33/6 DE 41 KW / 1800 RPM SAE 3-11.5 MOD. IGSA GS30 | MOTORES IGSA / WEICHAI | 30 | 1 | 0 | 1 | 3 | 1 | 5625A000553 | ok | 4 | 75128 / 75128 / 75128 / 75128 | 8 | 43587 / 43586 / | EM8-4M06G33/6 | [9 empty] | EG2-S1L2-J | GENERADOR STAMFORD MOD S1L2-J1 30 KW SAE 3-11.5 | GENERADORES STAMFORD | 30 | 1 | 0 | 1 | 15 | 1 | X25C123053 | ok | 9 | 70387 / 70387 / 70387 / 70387 | 5 | 31225 / | EG2-S1L2-J | [9 empty] | ET1-D01ATSA30104DG0C | TRANSFERENCIA ASCO FRAME D 104 A 220 V #D01ATSA30104DG0C PANEL DE CONTROL GRUPO G NEMA 1 | TABLEROS DE TRANSFERENCIA | 0100 | 1 | 0 | 37 |  | Sin Radiador cargado por Ingeniería | [5 empty] | PLANTA DIESEL ELECTRICA, MARCA IGSA 30 KW, AUTOMATICA, 220 VOLTS MOTOR: IGSA INCLUYE: - GENERADOR STAMFORD - TABLERO DE TRANSFERENCIA ASCO DE 100 AMPS A 220 VCA - FLETE - VIATICOS * TABLEROS DE TRANSFERENCIA ASCO DE 200 AMPS Y 100 AMPS A 220 VCA "ENTREGADOS" [V220V] [*/TESTANDAR/*]
124678 | Matriz | JOSÉ ALBERTO SALGADO SÁNCHEZ | CASILDA CONSTRUCCIONES S.A. DE C.V. | 2 | 1 | EP1-1500-WE-4 | PLANTA DIESEL ELECTRICA MARCA IGSA 1500 AUTOMATICA, 480 VOLTS MOTOR: IGSA | 1500 | 480 | Estandar | B | x | PLANTAS ELECTRICAS | Abierta | 4544300% | 4556500% |  |  |  | 1246781 | 124678 | PM4I108C | Orden ret. por CxC | ok | Listo para liberar | Solicitar a Planeación | [11 empty] | PENDIENTE |  |  | 0% | OK | 0.8627% |  | Reponer (Se presto a 125105) | 4566600% | OK |  |  |  |  | 51 | 2 | 3.922% |  | EM8-16M33G1500/6 | MOTOR BAUDOUIN (WEICHAI) MOD 16M33G1500/6 DE 1680 KW / 1800 RPM SAE 0-18 MOD. IGSA GS1500 | MOTORES IGSA / WEICHAI | 1500 | 1 | 0 | 1 | 1 | 1 | 4525A000049 | ok |  |  |  |  | EM8-16M33G1500/6 | 71358 | ok | 41042 | Weichai | 4565700% | 71358 | 1 |  |  | EG2-S7L1D-C | GENERADOR STAMFORD MOD S7L1D-C DE 1512 KW 480/440 VCA SAE 0-18 PARA MOTOR CUMMINS/IGSA WDG312 | GENERADORES STAMFORD | 1500 | 1 | 0 | 1 | 1 | 1 | X25B084724 | ok |  |  |  |  | EG2-S7L1D-C |  |  | 41043 |  | 4565700% | 71359 | 1 |  |  | Varios | Varios | Varios |  | 2 | 0 | 0 |  | Sin Radiador cargado por Ingeniería | [5 empty] | PLANTA DIESEL ELECTRICA MARCA IGSA 1500 AUTOMATICA, 480 VOLTS MOTOR: IGSA INCLUYE: - GENERADOR (QUE SE ENCUENTRE DISPONIBLE) - TABLERO DE TRANSFERENCIA DE 2500 AMPS A 480 VCA - TABLERO DE TRANSFERENCIA DE 600 AMPS A 480 VCA - FLETE - VIATICOS [V480V]
124456 | Matriz | JESSICA AIDÉ LÓPEZ MARTÍNEZ | VOLKSWAGEN DE MEXICO | 1 | 1 | EP1-0800-CU-4 | PLANTA DIESEL ELECTRICA, MARCA IGSA 800 KW, SEMIAUTOMATICA, 440 VOLTS MOTOR: CUMMINS EN CASETA ACUSTICA | 800 | 440 | Especial | B | x | PLANTAS ELECTRICAS | Cerrada | 4538600% | 4547300% |  |  |  | 1244561 | 124456 | PM4D073C | Orden ret. por CxC | ok | Trabajo Completado | Terminado | [11 empty] | TERMINADA |  |  | 0% |  | 100% | 4555200% | COMPLETO |  | COMPLETO | 4555200% |  |  |  | 65 | 65 | 100% | 4555200% | EM9-KTA38G2-L | MOTOR CUMMINS MOD KTA38G2 COOLPAC 800KW SAE 0-18 MOD. IGSA GS-800 | MOTORES CUMMINS FUZHOU | 800 | 1 | 1 | 0 |  |  |  | ok | 1 | 76355 / | [8 empty] | 67637 | 1 |  |  | EG2-S6L1D-C | GENERADOR STAMFORD MOD S6L1D-C 800 KW SAE 0-18 | GENERADORES STAMFORD | 800 | 1 | 1 | 0 |  |  |  | ok | 4 | 77087 / 76920 / 70387 / 70387 | 5 | 37601 / 31334 / | [10 empty] | n/a | Sin transferencia cargada por Ingeniería |  |  | 0 | 0 | 0 |  | Sin Radiador cargado por Ingeniería | [5 empty] | PLANTA DIESEL ELECTRICA, MARCA IGSA 800 KW, SEMIAUTOMATICA, 440 VOLTS MOTOR: CUMMINS INCLUYE: - GENERADOR STAMFORD - CASETA ACUSTICA - PRUEBAS EN SITIO - SUMINISTRO DE DIESEL EN SITIO - SE DEBE CONSIDERAR SOBRE CHINO A LA SALIDA DEL ESCAPE. - EL EQUIPO DEBE ESTAR PREPARADO EN EL INTERRUPTOR DEL GENERADOR PARA RECIBIR 3 CONDUCTORES POR FASE 240MM DE CABLE ARMADO, EL CUAL EL INSTALADOR COLOCARA ZAPATAS PONCHABLES DE CAÑÓN LARGO DE UN SOLO BARRENO - FLETE - VIATICOS [V440V] [%CASETA%] [//ESPECIAL//]
124278 | Export. EUA | RAFAEL SALGADO DURAN | IGSA CORP. | 1 | 1 | EP1-0650-PS-4-UL | MOTOR GENERADOR SEMIAUT 650 KW 440 V MOTOR PSI | 650 | 480 | Especial | A | x | PLANTAS ELECTRICAS | Cerrada | 4532800% | 4558700% |  |  |  | 1242781 | 124278 | PM4B080C | Orden ret. por CxC | ok | Sin Ingeniería liberada | CANCELAR | [11 empty] | PENDIENTE |  |  | 4612700% | OK | 0% |  |  | 4566400% | OK |  |  |  |  | 84 | 0 | 0% |  | EMC-32L | MOTOR PSI MOD. 32L, STAND 650 KW 60 HZ, NO. PART 59007017, COOLING KIT NO. PART 59300152. SAE 0-18 | MOTORES POWER SOLUTIONS INTERN | 650 | 1 | 0 | 1 |  |  |  | 1 | 2 | 71086 / 59463 / |  |  | EMC-32L | 71086 | ok | 40867 | CANCELAR | 4563100% | 71086 | 1 | OC pendiente de pago 71086 | 4612700% | EG2-S6L1D-C4-UL-1 | GENERADOR STAMFORD UL 2200,UL1446,UL1004 MOD. S6L1D-C4 DE 600 KW, 1800 RPM 440/480 VCA SAE 0-18 | GENERADORES STAMFORD | 600 | 1 | 0 | 1 | 2 |  |  | 1 |  |  | 2 | 37387 / 37387 / |  |  |  |  | CANCELAR | [5 empty] | n/a | Sin transferencia cargada por Ingeniería |  |  | 0 | 0 | 0 |  | Sin Radiador cargado por Ingeniería | [5 empty] | PLANTA A GAS ELECTRICA, MARCA IGSA 650 KW, SEMIAUTOMATICA, 480 VOLTS MOTOR: PSI INCLUYE: - GENERADOR STAMFORD - CASETA ACUSTICA - BASE CHASIS - CONTROL DSE7310 - ALUMINIUM ENCLOSURE LEVEL 2 TIPO WINCO COLOR GRIS - 1 BREAKERS 1000 A - BATTERY RESTRAINT - 2XDSE2548 - DSBC2410EI LCD+METERS - ENCLOSURE LIGHT DC ON/OFF SWITCH - LOAD CENTER / DISTRIBUTION BOARD (100 A, 12 BREAKER * CERTIFICADO UL2200 * CLIENTE FINAL WINCO [V480V] [%CASETA%] [//ESPECIAL//]
124273 | Export. EUA | RAFAEL SALGADO DURAN | IGSA CORP. | 1 | 1 | EP1-1000-WE-4-UL | MOTOR GEN SEMIAUTO 1000 KW 480 V MOTOR IGSA MOD. GS1000 NORMA UL | 1000 | 480 | Especial | A | x | PLANTAS ELECTRICAS | Cerrada | 4532800% | 4548800% |  |  |  | 1242731 | 124273 | PM4L049C | Orden ret. por CxC | ok | Listo para liberar | 4567300% |  |  |  | 4567300% |  |  | 4567300% | 4600700% |  | 4601700% |  | ENERO |  |  | 0% | OK | 0% |  | Reponer (Se presto a 125463) | 4595200% | OK |  |  |  |  | 100 | 0 | 0% |  | EM8-12M33G8D2/6 | MOTOR BAUDOUIN (WEICHAI) MOD 12M33G8D2/6 EPA TIER 2 DE 1063 KW / 1800 RPM SAE 0-18 CON RADIADOR Y TUBERIA DE CONEXION AL MOTOR MOD. IGSA GS1000 | MOTORES IGSA / WEICHAI | 1000 | 1 | 0 | 1 |  | 1 | 3925E000589 | ok | 6 | 72390 / 67255 / 67254 / |  |  | EME-12M33G8D2/6E | 73912 | ok | 41993 | Check Mod. Exp |  | 73912 | 1 |  |  | EG2-S6L1D-F-UL | GENERADOR STAMFORD UL 2200,UL1446,UL1004 MOD. S6L1D-F 1000 KW, 1800 RPM 220/480 VCA WDG 311 SAE 0-18 | GENERADORES STAMFORD | 1000 | 1 | 0 | 1 | 1 | 1 | X25B071722 | ok | 5 | 68199 / 68199 / 68196 / 68196 | 2 | 41752 / 34672 / | EG2-S6L1D-F-UL |  |  | 40806 | China | 4562800% | 71023 | 1 |  |  | n/a | Sin transferencia cargada por Ingeniería |  |  | 0 | 0 | 0 |  | Sin Radiador cargado por Ingeniería | [5 empty] | PLANTA DIESEL ELECTRICA, MARCA IGSA 1000 KW, SEMIAUTOMATICA, 480 VOLTS MOTOR: BAUDOUIN INCLUYE: - GENERADOR STAMFORD - CASETA ACUSTICA - BASE CHASIS - CONTROL DSE7310 - ENCLOSURE LEVEL 2 TIPO WINCO COLOR GRIS - 1 BREAKERS 1600 A - 2XDSE2548. DSEBC241EI02 - ENCLOSURE LIGHT DC ON/OFF SWITCH - LOAD CENTER / DISTRIBUTION BOARD (100 A, 12 BREAKER - BATTERY RESTRAINT - 24 HOURS 1900 GAL STATE TANK UL 142, RUPTURE BASIN SWITCH, FUEL LEVEL SENSOR * CERTIFICADO UL2200 * CLIENTE FINAL WINCO [V480V] [%CASETA%] [//ESPECIAL//]
124208 | Matriz | JOSÉ ALBERTO SALGADO SÁNCHEZ | CONGELACION Y ALMACENAJE DEL CENTRO | 1 | 1 | EP1-0250-WE-4 | PLANTA DIESEL ELECTRICA, MARCA IGSA 250 KW, AUTOMATICA, 440 VOLTS MOTOR: IGSA EN CASETA ACUSTICA |  | 440 | Estandar | B | x | PLANTAS ELECTRICAS | Cerrada | 4530900% | 4543200% |  |  |  | 1242081 | 124208 |  | ok | ok | Sin Job asignado | CANCELAR | [11 empty] | CANCELADA |  |  | 0% | OK | 0% |  |  | 4539700% | [10 empty] | Sin Job asignado |  | 0 | 0 | 0 | 0 | 0 | [11 empty] | CANCELAR | [6 empty] | Sin Job asignado |  | 0 | 0 | 0 | 0 | 0 | [11 empty] | CANCELAR | [6 empty] | Sin Job asignado |  |  | 0 | 0 | 0 |  | Sin Job asignado | [5 empty] | PLANTA DIESEL ELECTRICA, MARCA IGSA 250 KW, AUTOMATICA, 440 VOLTS MOTOR: IGSA INCLUYE: - GENERADOR (QUE SE ENCUENTRE EN EXISTENCIA) - CASETA ACUSTICA - TABLERO DE TRANSFERENCIA IGSA DE 400 AMPS. - FLETE - VIATICOS [V440V] [%CASETA%]
124207 | Matriz | JOSÉ ALBERTO SALGADO SÁNCHEZ | CONGELACION Y ALMACENAJE DEL CENTRO | 1 | 1 | EP1-0250-WE-4 | PLANTA DIESEL ELECTRICA, MARCA IGSA 250 KW, AUTOMATICA, 440 VOLTS MOTOR: IGSA EN CASETA ACUSTICA |  | 440 | Estandar | B | x | PLANTAS ELECTRICAS | Cerrada | 4530900% | 4543200% |  |  |  | 1242071 | 124207 |  | ok | ok | Sin Job asignado | CANCELAR | [11 empty] | CANCELADA |  |  | 0% | OK | 0% |  |  | 4541400% | OK | [9 empty] | Sin Job asignado |  | 0 | 0 | 0 | 0 | 0 | [11 empty] | CANCELAR | [6 empty] | Sin Job asignado |  | 0 | 0 | 0 | 0 | 0 | [11 empty] | CANCELAR | [6 empty] | Sin Job asignado |  |  | 0 | 0 | 0 |  | Sin Job asignado | [5 empty] | PLANTA DIESEL ELECTRICA, MARCA IGSA 250 KW, AUTOMATICA, 440 VOLTS MOTOR: IGSA INCLUYE: - GENERADOR (QUE SE ENCUENTRE EN EXISTENCIA) - CASETA ACUSTICA - TABLERO DE TRANSFERENCIA IGSA DE 400 AMPS. - FLETE - VIATICOS [V440V] [%CASETA%]
124203 | Distribuidores | JUAN CARLOS HEREDIA FINOL | GEOLIS | 2 | 2 | EP1-0250-PS-4 | PLANTA DIESEL ELECTRICA MARCA IGSA 250 KW, SEMIAUTOMATICA, 480 VOLTS MOTOR: PSI EN CASETA ACUSTICA | 250 | 480 | Especial | A | x | PLANTAS ELECTRICAS | Cerrada | 4530900% | 4552200% |  |  |  | 1242032 | 124203 | PM4A091C | Orden ret. por CxC | ok | Trabajo Completado | Terminado | [11 empty] | TERMINADA |  |  | 0% | OK | 100% | 4551300% | COMPLETO | 4555900% | COMPLETO | 4551800% |  |  |  | 71 | 71 | 100% | 4551800% | EMC-13LT | MOTOR PSI MOD. 13LT NG 250 KW, 60 HZ STANDBY 250 KWE SAE 1-14 (COOLING KIT INCLUDED) | MOTORES POWER SOLUTIONS INTERN | 250 | 1 | 1 | 0 | 2 |  |  | ok | [14 empty] | EG2-UCDI274K1L | GENERADOR STAMFORD MOD UCDI274K1L 250 KW SAE 1-14 | GENERADORES STAMFORD | 250 | 1 | 1 | 0 | 1 |  |  | ok | 8 | 77139 / 76931 / 76483 / 76483 | 9 | 31334 / 29119 / | [10 empty] | n/a | Sin transferencia cargada por Ingeniería |  |  | 0 | 0 | 0 |  | Sin Radiador cargado por Ingeniería | [5 empty] | [V480V] [%CASETA%] [//ESPECIAL//]
124203 | Distribuidores | JUAN CARLOS HEREDIA FINOL | GEOLIS | 2 | 1 | EP1-0250-PS-4 | PLANTA DIESEL ELECTRICA MARCA IGSA 250 KW, SEMIAUTOMATICA, 480 VOLTS MOTOR: PSI EN CASETA ACUSTICA | 250 | 480 | Especial | A | x | PLANTAS ELECTRICAS | Cerrada | 4530900% | 4552200% |  |  |  | 1242031 | 124203 | PM4A090C | Orden ret. por CxC | ok | Trabajo Completado | Terminado | [11 empty] | TERMINADA |  |  | 0% | OK | 99.59% | 4551200% | COMPLETO | 4555900% | COMPLETO | 4551300% |  |  |  | 70 | 69 | 98.57% | 4551300% | EMC-13LT | MOTOR PSI MOD. 13LT NG 250 KW, 60 HZ STANDBY 250 KWE SAE 1-14 (COOLING KIT INCLUDED) | MOTORES POWER SOLUTIONS INTERN | 250 | 1 | 1 | 0 | 2 |  |  | ok | [14 empty] | EG2-S4L1S-D4 | GENERADOR STAMFORD UL 2200,UL1446,UL1004 MOD. S4L1S-D4 DE 250KW, 1800 RPM 208-480 VCA SAE 1-14 | GENERADORES STAMFORD | 250 | 1 | 1 | 0 |  |  |  | ok |  |  | 6 | 37387 / 37387 / 37387 / 37387 | [10 empty] | n/a | Sin transferencia cargada por Ingeniería |  |  | 0 | 0 | 0 |  | Sin Radiador cargado por Ingeniería | [5 empty] | PLANTA ELÉCTRICA EN EMERGENCIA, CON MOTOR DE COMBUSTIÓN INTERNA PARA 250 KWE EN GAS NATURAL, POTENCIA NOMINAL EN EMERGENCIA, EN 480 VCA, 60 HZ, 3 FASES, 4 H, 1800 RPM, F.P. 0.8, ACOPLADO RIGIDAMENTE POR MEDIO DE DISCOS FLEXIBLES A GENERADOR ELÉCTRICO PARA 250 KWE, CON REGULADOR ELECTRÓNICO DE VOLTAJE, REGULACIÓN DE +-1%, PARA OPERACIÓN EN EMERGENCIA CON GENERADOR STAMFORD UL 2200,UL1446,UL1004 MOD. S4L1S-D4 DE 250KW, 1800 RPM 208-480 VCA SAE 1-14. (solo para la PM4A090C) CASETA ACUSTICA ESPECIAL SE CONSIDERAN 6 PUERTAS ABATIBLES (4 DE ACUERDO AL ESTANDAR Y 2 MÁS DE CADA LADO DONDE SE ENCUENTRAN LAS VENTILAS) SE CONSIDERA PISO DE LAMINA EN ACERO AL CARBÓN PARA CADA PLANTA INCLUYE QUADRATURE INCLUYE INTERRUPTOR TERMOMAGNÉTICO PARA PROTECCIÓN DEL GENERADOR DE 800 AMPS FORMADO POR MOTOR DE ASPIRACIÓN NATURAL DE 6 CILINDROS EN "L", DE ACUERDO AL DISEÑO DEL FABRICANTE, MARCA PSI MODELO 13L, MOTOR EMISIONADO TIER IL DE ACUERDO A EPA, CON GOBERNADOR DE VELOCIDAD ELECTRÓNICO, CON SISTEMA DE COMBUSTIÓN A GAS NATURAL SISTEMA DE ESCAPE CON SILENCIADOR TIPO HOSPITAL Y SISTEMA DE ENFRIAMIENTO POR MEDIO DE ANTICONGELANTE Y RADIADOR INTEGRADO GENERADOR SÍNCRONO A PRUEBA DE GOTEO, DE 4 POLOS, 1800 RPM, F.P. 0.8, REGULADOR DE TENSIÓN ELECTRÓNICO, AISLAMIENTO CLASE "H". TABLERO DE CONTROL PARA EL ARRANQUE Y PARO DEL GRUPO GENERADOR MARCA DEEP SEA MODELO DSE8610, CON INDICACIÓN DE TODOS LOS PARÁMETROS DE OPERACIÓN Y ALARMAS, MODIFICACIÓN DE PARÁMETROS SEGÚN LAS NECESIDADES DE OPERACIÓN DEL GRUPO GENERADOR CON COMUNICACIÓN CON EL MOTOR POR MEDIO DE CANBUS, CON INTERFASE DE COMUNICACIÓN J1939. MONTADA EN BASE CHASIS, INCLUYE BATERÍAS CABLES PARA BATERÍAS Y SILENCIADOR. * SON 2 EQUIPOS [V480V] [%CASETA%] [//ESPECIAL//]
124202 | Distribuidores | JUAN CARLOS HEREDIA FINOL | GEOLIS | 2 | 2 | EP1-0250-PS-4 | PLANTA DIESEL ELECTRICA MARCA IGSA 250 KW, SEMIAUTOMATICA, 480 VOLTS MOTOR: PSI EN CASETA ACUSTICA | 250 | 480 | Especial | A | x | PLANTAS ELECTRICAS | Cerrada | 4530900% | 4552100% |  |  |  | 1242022 | 124202 | PM4A089C | Orden ret. por CxC | ok | Trabajo Completado | Terminado | [11 empty] | TERMINADA |  |  | 0% | OK | 100% | 4547100% | COMPLETO | 4555900% | COMPLETO | 4547500% |  |  |  | 68 | 68 | 100% | 4547500% | EMC-13LT | MOTOR PSI MOD. 13LT NG 250 KW, 60 HZ STANDBY 250 KWE SAE 1-14 (COOLING KIT INCLUDED) | MOTORES POWER SOLUTIONS INTERN | 250 | 1 | 1 | 0 | 2 |  |  | ok | [14 empty] | EG2-UCDI274K1L | GENERADOR STAMFORD MOD UCDI274K1L 250 KW SAE 1-14 | GENERADORES STAMFORD | 250 | 1 | 1 | 0 | 1 |  |  | ok | 8 | 77139 / 76931 / 76483 / 76483 | 9 | 31334 / 29119 / | [10 empty] | n/a | Sin transferencia cargada por Ingeniería |  |  | 0 | 0 | 0 |  | Sin Radiador cargado por Ingeniería | [5 empty] | [V480V] [%CASETA%] [//ESPECIAL//]
124202 | Distribuidores | JUAN CARLOS HEREDIA FINOL | GEOLIS | 2 | 1 | EP1-0250-PS-4 | PLANTA DIESEL ELECTRICA MARCA IGSA 250 KW, SEMIAUTOMATICA, 480 VOLTS MOTOR: PSI EN CASETA ACUSTICA | 250 | 480 | Especial | A | x | PLANTAS ELECTRICAS | Cerrada | 4530900% | 4552100% |  |  |  | 1242021 | 124202 | PM4A088C | Orden ret. por CxC | ok | Trabajo Completado | Terminado | [11 empty] | TERMINADA |  |  | 0% | OK | 100% | 4547100% | COMPLETO | 4555900% | COMPLETO | 4547500% |  |  |  | 68 | 68 | 100% | 4547500% | EMC-13LT | MOTOR PSI MOD. 13LT NG 250 KW, 60 HZ STANDBY 250 KWE SAE 1-14 (COOLING KIT INCLUDED) | MOTORES POWER SOLUTIONS INTERN | 250 | 1 | 1 | 0 | 2 |  |  | ok | [14 empty] | EG2-UCDI274K1L | GENERADOR STAMFORD MOD UCDI274K1L 250 KW SAE 1-14 | GENERADORES STAMFORD | 250 | 1 | 1 | 0 | 1 |  |  | ok | 8 | 77139 / 76931 / 76483 / 76483 | 9 | 31334 / 29119 / | [10 empty] | n/a | Sin transferencia cargada por Ingeniería |  |  | 0 | 0 | 0 |  | Sin Radiador cargado por Ingeniería | [5 empty] | PLANTA ELÉCTRICA EN EMERGENCIA, CON MOTOR DE COMBUSTIÓN INTERNA PARA 250 KWE EN GAS NATURAL, POTENCIA NOMINAL EN EMERGENCIA, EN 480 VCA, 60 HZ, 3 FASES, 4 H, 1800 RPM, F.P. 0.8, ACOPLADO RIGIDAMENTE POR MEDIO DE DISCOS FLEXIBLES A GENERADOR ELÉCTRICO PARA 250 KWE, CON REGULADOR ELECTRÓNICO DE VOLTAJE, REGULACIÓN DE +-1%, PARA OPERACIÓN EN EMERGENCIA CASETA ACUSTICA ESPECIAL SE CONSIDERAN 6 PUERTAS ABATIBLES (4 DE ACUERDO AL ESTANDAR Y 2 MÁS DE CADA LADO DONDE SE ENCUENTRAN LAS VENTILAS) SE CONSIDERA PISO DE LAMINA EN ACERO AL CARBÓN PARA CADA PLANTA INCLUYE QUADRATURE INCLUYE INTERRUPTOR TERMOMAGNÉTICO PARA PROTECCIÓN DEL GENERADOR DE 800 AMPS FORMADO POR MOTOR DE ASPIRACIÓN NATURAL DE 6 CILINDROS EN "L", DE ACUERDO AL DISEÑO DEL FABRICANTE, MARCA PSI MODELO 13L, MOTOR EMISIONADO TIER IL DE ACUERDO A EPA, CON GOBERNADOR DE VELOCIDAD ELECTRÓNICO, CON SISTEMA DE COMBUSTIÓN A GAS NATURAL SISTEMA DE ESCAPE CON SILENCIADOR TIPO HOSPITAL Y SISTEMA DE ENFRIAMIENTO POR MEDIO DE ANTICONGELANTE Y RADIADOR INTEGRADO GENERADOR SÍNCRONO A PRUEBA DE GOTEO, DE 4 POLOS, 1800 RPM, F.P. 0.8, REGULADOR DE TENSIÓN ELECTRÓNICO, AISLAMIENTO CLASE "H". TABLERO DE CONTROL PARA EL ARRANQUE Y PARO DEL GRUPO GENERADOR MARCA DEEP SEA MODELO DSE8610, CON INDICACIÓN DE TODOS LOS PARÁMETROS DE OPERACIÓN Y ALARMAS, MODIFICACIÓN DE PARÁMETROS SEGÚN LAS NECESIDADES DE OPERACIÓN DEL GRUPO GENERADOR CON COMUNICACIÓN CON EL MOTOR POR MEDIO DE CANBUS, CON INTERFASE DE COMUNICACIÓN J1939. MONTADA EN BASE CHASIS, INCLUYE BATERÍAS CABLES PARA BATERÍAS Y SILENCIADOR. * SON 2 EQUIPOS [V480V] [%CASETA%] [//ESPECIAL//]
124200 | Distribuidores | JUAN CARLOS HEREDIA FINOL | GEOLIS | 2 | 2 | EP1-0125-PS-4 | PLANTA DIESEL ELECTRICA MARCA IGSA 125 KW, SEMIAUTOMATICA, 480 VOLTS MOTOR: PSI EN CASETA ACUSTICA | 125 | 480 | Especial | A | x | PLANTAS ELECTRICAS | Cerrada | 4530900% | 4551900% |  |  |  | 1242002 | 124200 | PM4A087C | Orden ret. por CxC | ok | Trabajo Completado | Terminado | [11 empty] | TERMINADA |  |  | 0% | OK | 100% | 4546800% | COMPLETO | 4555900% | COMPLETO | 4547100% |  |  |  | 59 | 59 | 100% | 4547100% | EMC-8.8L T | MOTOR PSI MOD. 8.8L T NG 125 KW, 60 HZ STANDBY 125 KWE SAE 3-11.5 | MOTORES POWER SOLUTIONS INTERN | 125 | 1 | 1 | 0 |  |  |  | ok | [14 empty] | EG2-UCI274E1L | GENERADOR STAMFORD MOD UCI274E1L 125 KW SAE 3-11.5 | GENERADORES STAMFORD | 125 | 1 | 1 | 0 | 10 |  |  | ok | 9 | 77087 / 76942 / 76483 / | 3 | 34672 / | [10 empty] | n/a | Sin transferencia cargada por Ingeniería |  |  | 0 | 0 | 0 |  | Sin Radiador cargado por Ingeniería | [5 empty] | [V480V] [%CASETA%] [//ESPECIAL//]
124200 | Distribuidores | JUAN CARLOS HEREDIA FINOL | GEOLIS | 2 | 1 | EP1-0125-PS-4 | PLANTA DIESEL ELECTRICA MARCA IGSA 125 KW, SEMIAUTOMATICA, 480 VOLTS MOTOR: PSI EN CASETA ACUSTICA | 125 | 480 | Especial | A | x | PLANTAS ELECTRICAS | Cerrada | 4530900% | 4551900% |  |  |  | 1242001 | 124200 | PM4A086C | Orden ret. por CxC | ok | Trabajo Completado | Terminado | [11 empty] | TERMINADA |  |  | 0% | OK | 100% | 4546800% | COMPLETO | 4555900% | COMPLETO | 4546900% |  |  |  | 59 | 59 | 100% | 4546900% | EMC-8.8L T | MOTOR PSI MOD. 8.8L T NG 125 KW, 60 HZ STANDBY 125 KWE SAE 3-11.5 | MOTORES POWER SOLUTIONS INTERN | 125 | 1 | 1 | 0 |  |  |  | ok | [14 empty] | EG2-UCI274E1L | GENERADOR STAMFORD MOD UCI274E1L 125 KW SAE 3-11.5 | GENERADORES STAMFORD | 125 | 1 | 1 | 0 | 10 |  |  | ok | 9 | 77087 / 76942 / 76483 / | 3 | 34672 / | [10 empty] | n/a | Sin transferencia cargada por Ingeniería |  |  | 0 | 0 | 0 |  | Sin Radiador cargado por Ingeniería | [5 empty] | PLANTA ELÉCTRICA EN EMERGENCIA, FORMADA POR MOTOR DE COMBUSTIÓN INTERNA A GAS NATURAL PARA 125KW STAND BY, PARA SERVICIO CONTINUO, ACOPLADO A GENERADOR ELÉCTRICO MARCA STAMFORD O LEROY SOMER UL A 480 VCA, 60 HZ, 3 FASES, 4 H, 1800 RPM, F.P. 0.8, CON REGULADOR ELECTRÓNICO DE VOLTAJE, PARA OPERACIÓN EN EMERGENCIA CASETA ACUSTICA ESPECIAL SE CONSIDERAN 6 PUERTAS ABATIBLES (4 DE ACUERDO AL ESTANDAR Y 2 MÁS DE CADA LADO DONDE SE ENCUENTRAN LAS VENTILAS) SE CONSIDERA PISO DE LAMINA EN ACERO AL CARBÓN PARA CADA PLANTA INCLUYE QUADRATURE CON INTERRUPTOR ELECTROMAGNETICO AUTOMATICO DE OPERACION ELECTRICA, MONTAJE FIJO, CON MOTOR DE ASPIRACIÓN TURBO CARGADO DE ACUERDO AL DISEÑO DEL FABRICANTE, MARCA PSI CON SISTEMA DE COMBUSTIÓN A GAS NATURAL SISTEMA DE ESCAPE CON SILENCIADOR TIPO HOSPITAL Y SISTEMA DE ENFRIAMIENTO POR MEDIO DE RADIADOR INTEGRADO GENERADOR SÍNCRONO A PRUEBA DE GOTEO, DE 4 POLOS, 1800 RPM, F.P. 0.8, REGULADOR DE TENSIÓN ELECTRÓNICO, AISLAMIENTO CLASE "H". CON TABLERO DE CONTROL PARA EL ARRANQUE, PARO, PROTECCIÓN, SINCRONIA Y REPARTO DE CARGAS ENTRE GRUPO GENERADOR MARCA DEEP SEA MODELO DSE8610, CON INDICACIÓN DE TODOS LOS PARÁMETROS DE OPERACIÓN Y ALARMAS, MODIFICACIÓN DE PARÁMETROS SEGÚN LAS NECESIDADES DE OPERACIÓN DEL GRUPO GENERADOR. MONTADA EN BASE CHASIS CON PISO EN LAMINA EN ACERO AL CARBÓN, INCLUYE BATERÍAS CABLES PARA BATERÍAS Y SILENCIADOR * SON 2 EQUIPOS [V480V] [%CASETA%] [//ESPECIAL//]
124197 | Matriz | JESSICA AIDÉ LÓPEZ MARTÍNEZ | MINERA MEXICANA LA CIENEGA | 1 | 1 | ET1-D03ATSA30104DG0C | TABLERO DE TRANSFERENCIA AUTOMATICA MCA ASCO SERIE 300 MOD. D03ATSA30104DG0C DE OPERACION EN TRANSICION ABIERTA DE 104 AMPERES 220 VCA 60 Hz, 3 POLOS, 4 HILOS (NEUTRO SOLIDO) CON CONTROL DE TRANSFERENCIA PANEL GRUPO G, BASADO EN COMUTADOR DE POTENCIA DUAL EN GABINETE NEMA 1, ACABADO EN COLOR GRIS ANSI 61, FABRICADO DE ACUERDO CON UL 1008 |  | N/A | Especial |  | 0 | TABLEROS DE TRANSFERENCIA | N/A | 4530900% | 4540100% |  |  |  | 1241971 | 124197 |  | Orden ret. por CxC | ok | Sin Job asignado | Solicitar a Planeación | [11 empty] | CANCELADA |  |  | 0% | OK | 0% | [13 empty] | Ov que no necesita motor |  | 0 | 0 | 0 | 0 | 0 | [18 empty] | Ov que no necesita motor |  | 0 | 0 | 0 | 0 | 0 | [18 empty] | Sin Job asignado |  |  | 0 | 0 | 0 |  | Sin Job asignado | [5 empty] | TABLERO DE TRANSFERENCIA AUTOMÁTICA MARCA ASCO SERIE 300, DE 104 AMPERES, DE OPERACIÓN EN TRANSICIÓN ABIERTA, TENSIÓN NOMINAL DE 220 VCA, 60 HZ, 3 POLOS, 4 HILOS (NEUTRO SOLIDO), CON CONTROL DE TRANSFERENCIA PANEL GRUPO G, BASADO EN CONMUTADOR DE POTENCIA DUAL EN GABINETE NEMA 1, ACABADO EN COLOR GRIS ANSI 61, FABRICADO DE ACUERDO CON UL 1008. [//ESPECIAL//]
124117 | Matriz | JESUS ROBLES ARANDA | ALEJANDRA BARRERA SOLIS | 1 | 1 | EP1-0060-CU-2 | PLANTA DIESEL ELECTRICA MARCA IGSA 60 KW, AUTOMATICA, 220 VOLTS MOTOR: CUMMINS EN CASETA ACUSTICA | 60 | 22 | Estandar | B | x | PLANTAS ELECTRICAS | Cerrada | 4528200% | 4536300% | DD/MM/AAAA | 07/11/2025 | 50% ANTICIPO, 50% CONTRA AVISO DE TERMINACION | 1241171 | 124117 | PM5K117C | Orden ret. por CxC | ok | Listo para liberar | [12 empty] | FBRERO |  |  | 4606400% |  | 0% | [8 empty] | 21 | 0 | 0% |  | EM9-0060-CMML-1 | MOTOR CUMMINS COOLPACK 60KW MOD. 4BTA3.9-G2 SAE 3-11.5 INCLUYE BASE TANQUE Y CONFIGURATION (BRAND JOINT VENTURE CUMMINS ENGINE, STANDARD RADIATOR, COMAP IL4-AMF8 CONTROL SYSTEM, 12V/24V BATERRY WITH BATERRY CABLES & BATERRY CHARGER, INDUSTRIAL SILENCERS WITH FLANGED FLEXIBLE CONNECTION, WITH STANDARD FUEL TANK, ENGLISH OPERATION/MAINTENANCE MANUAL/TEST REPORT FOR ENGINE, ALTERNATOR AND GENSET, LEGA MAINTIAN TOOL KIT, WITH DILIXI CIRCUIT BREAKER | MOTORES CUMMINS FUZHOU | 60 | 1 | 0 | 1 |  |  |  | 1 |  |  |  |  | EM9-0060-CMML | 76355 | ok |  |  |  | 76355 | 1 | OC en espera de OA 76355 | 4605000% | EG2-S1L2-Y | GENERADOR STAMFORD MOD S1L2-Y1 60 KW SAE 3-11.5 | GENERADORES STAMFORD | 60 | 1 | 0 | 1 | 7 |  |  | 1 | 10 | 77087 / 69633 / |  |  | EG2-S1L2-Y | 77087 | ok | 44970 |  | 4596700% | 77087 | 1 | OC pendiente de autorización 77087 | 4606400% | ET1-D01ATSA30200DG0C | TRANSFERENCIA ASCO FRAME D 200 A 220 V #D01ATSA30200DG0C PANEL DE CONTROL GRUPO G NEMA 1 | TABLEROS DE TRANSFERENCIA | 0200 | 1 | 0 | 26 |  | Sin Radiador cargado por Ingeniería | [5 empty] | PLANTA DIESEL ELECTRICA MARCA IGSA 60 KW, AUTOMATICA, 220 VOLTS MOTOR: CUMMINS INCLUYE: - GENERADOR STAMFORD - CASETA ACUSTICA - TABLERO DE TRANSFERENCIA DE 200 AMPS - CONTROL COMAP INTELILITE - FLETE - VIATICOS * EQUIPO CUMMINS ARMADO [V22V] [%CASETA%] [*/TESTANDAR/*]
123690 | Matriz | PLAZA ALMANZA JOSE ANTONIO | TELESTAR DE OCCIDENTE | 1 | 1 | EP1-0600-CU-4 | PLANTA DIESEL ELECTRICA, MARCA IGSA 600 KW, AUTOMATICA, 480 VOLTS MOTOR: CUMMINS EN CASETA ACUSTICA | 600 | 480 | Especial | B | x | PLANTAS ELECTRICAS | Cerrada | 4517000% | 4526000% |  |  |  | 1236901 | 123690 | PM3J107C | Orden ret. por CxC | ok | Trabajo Completado | Terminado | [11 empty] | TERMINADA |  |  | 0% | OK | 100% | 4568200% | COMPLETO | 4546900% | COMPLETO | 4568500% |  |  |  | 67 | 67 | 100% | 4568500% | EM9-VTA28G5 | MOTOR CUMMINS MOD VTA28G5 COOLPAC 600KWe SAE 0-18 | MOTORES CUMMINS | 600 | 1 | 1 | 0 |  |  |  | ok | 3 | 62471 / | [8 empty] | 68544 | 1 |  |  | EG2-HCI534E | GENERADOR STAMFORD MOD HCI534E 600 KW SAE 0-18 P/MITSU Y DD | GENERADORES STAMFORD | 600 | 1 | 1 | 0 |  |  |  | ok | 3 | 68911 / 68616 / 68616 / | 1 | 34672 / | [10 empty] | ET1-1000A-4 | TABLERO DE TRANSFERENCIA TRANSICION ABIERTA 1000 AMP, 480 V, 60 HZ, 3F, 4 H | TABLEROS DE TRANSFERENCIA |  | 1 | 1 | 0 |  | Sin Radiador cargado por Ingeniería | [5 empty] | PLANTA DIESEL ELECTRICA, MARCA IGSA 600 KW, AUTOMATICA, 480 VOLTS MOTOR: CUMMINS INCLUYE: - MOTOR CUMMINS - GENERADOR STAMFORD O WEG - CASETA ACUSTICA ESPECIAL - TABLERO DE TRANSFERENCIA DE 1000 AMPS - ATS A BASE DE INTERRUPTORES ELECTROMAGNETICOS (SE CONFIRMARA SI SE PUEDE CAMBIAR POR ASCO) CON DSE-7320 Y DSE-890 PARA COMUNICACIÓN MEDIANTE MENSAJES SMS, CONSIDERAR SU ANTENA REQUERIDA. - ELECTRO NIVEL Y CAJA CON 1 - BASE TANQUE CON CAPACIDAD DE 3000 ITS. - ILUMINACION DENTRO DE CASETA ACUSTICA, - ARRANQUE Y CURSO DE CAPACITACION EN SITIO NOTA: SE DEBE REALIZAR LEVANTAMIENTO EN SITIO CON DEPTO DE INGENIERIA PARA CONFIRMAR DISEÑO SE DEBE VERIFICAR DISEÑO DE CASETA Y SU DIRECCION DE SALIDA DE AIRE LA PLANTA DE EMERGENCIA DEBE CONTAR CON SU TABLERO DE CONTROL CON DEEPSEA 7320 A PIE DE GENERADOR (EL DEEPSEA 7320 Y DSE-890 DEL ATS SON ADICIONALES). NOTA: SE DEBE REALIZAR VISITA A SITIO DEL DEPTO DE INGENIERIA PARA CONFIRMAR DISEÑO DE EQUIPO. [V480V] [%CASETA%] [//ESPECIAL//]
123682 | Matriz | PLAZA ALMANZA JOSE ANTONIO | TELESTAR DE OCCIDENTE | 1 | 1 | EP1-0600-CU-2-1 | MOTOR GENERADOR 600 KW 220 V SEMIAUTOMATICO MOTOR CUMMINS EN CASETA ACUSTICA | 600 | 220 | Especial | A | x | PLANTAS ELECTRICAS | Cerrada | 4517000% | 4526000% |  |  |  | 1236821 | 123682 | PM3J103C | Orden ret. por CxC | ok | Trabajo Completado | Terminado | [11 empty] | TERMINADA |  |  | 0% | OK | 100% | 4564400% | COMPLETO | 4546900% | COMPLETO | 4565000% |  |  |  | 68 | 68 | 100% | 4565000% | EM9-VTA28G5 | MOTOR CUMMINS MOD VTA28G5 COOLPAC 600KWe SAE 0-18 | MOTORES CUMMINS | 600 | 1 | 1 | 0 |  |  |  | ok | 3 | 62471 / | [5 empty] | 39085 | CUMMINS ORIGINAL | 4545400% | 68544 | 1 |  |  | EG2-HCI534E | GENERADOR STAMFORD MOD HCI534E 600 KW SAE 0-18 P/MITSU Y DD | GENERADORES STAMFORD | 600 | 1 | 1 | 0 |  |  |  | ok | 3 | 68911 / 68616 / 68616 / | 1 | 34672 / | [10 empty] | ET1-2500A-2 | TABLERO DE TRANSFERENCIA TRANSICION ABIERTA 2500 AMP, 220 V, 60 HZ, 3F, 4 H | TABLEROS DE TRANSFERENCIA |  | 1 | 1 | 0 |  | Sin Radiador cargado por Ingeniería | [5 empty] | PLANTA DIESEL ELECTRICA, MARCA IGSA 600 KW, AUTOMATICA, 220 VOLTS MOTOR: CUMMINS INCLUYE: - MOTOR CUMMINS VTA28G5 - GENERADOR STAMFORD O WEG - CASETA ACUSTICA ESPECIAL - TABLERO DE TRANSFERENCIA DE 2500 AMPS - ATS A BASE DE INTERRUPTORES ELECTROMAGNETICOS CON DSE-7320 Y DSE-890 PARA COMUNICACIÓN MEDIANTE MENSAJES SMS, CONSIDERAR SU ANTENA REQUERIDA. - ELECTRO NIVEL Y CAJA CON 1 - BASE TANQUE CON CAPACIDAD DE 3000 ITS. - ILUMINACION DENTRO DE CASETA ACUSTICA, - ARRANQUE Y CURSO DE CAPACITACION EN SITIO NOTA: SE DEBE REALIZAR LEVANTAMIENTO EN SITIO CON DEPTO DE INGENIERIA PARA CONFIRMAR DISEÑO SE DEBE VERIFICAR DISEÑO DE CASETA Y SU DIRECCION DE SALIDA DE AIRE LA PLANTA DE EMERGENCIA DEBE CONTAR CON SU TABLERO DE CONTROL CON DEEPSEA 7320 A PIE DE GENERADOR (EL DEEPSEA 7320 Y DSE-890 DEL ATS SON ADICIONALES). NOTA: SE DEBE REALIZAR VISITA A SITIO DEL DEPTO DE INGENIERIA PARA CONFIRMAR DISEÑO DE EQUIPO. [V220V] [%CASETA%] [//ESPECIAL//] [*/LTS3000/*]
123278 | Matriz | PLAZA ALMANZA JOSE ANTONIO | TELEFONOS DE MEXICO SAB DE CV | 1 | 1 | EP1-0400-CU-2-1 | PLANTA DIESEL ELECTRICA MARCA IGSA 400 KW, SEMIAUTOMATICA, 220 VOLTS MOTOR: CUMMINS EN CASETA ACUSTICA | 400 | 220 | Especial | A | x | PLANTAS ELECTRICAS | Cerrada | 4507800% | 4525500% |  |  |  | 1232781 | 123278 | PM3F019C | Orden ret. por CxC | ok | Liberada a produccion | CANCELAR | [11 empty] | CANCELADA |  |  | 0% | OK | 0.9508% |  |  | 4546900% | [5 empty] | 61 | 2 | 3.279% |  | EM9-QSZ13G5 | MOTOR CUMMINS MOD QSZ13G5 COOLPAC 400KWe SAE 1-14 | MOTORES CUMMINS | 400 | 1 | 0 | 1 | 3 |  |  | 1 | [8 empty] | CANCELAR | [5 empty] | EG2-S4L1D-F | GENERADOR STAMFORD MOD S4L1D-F 400 KW SAE 1-14 | GENERADORES STAMFORD | 400 | 1 | 0 | 1 | 4 |  |  | 1 | 3 | 77139 / 76483 / 75179 / | 1 | 29119 / |  |  |  |  | CANCELAR | [5 empty] | n/a | Sin transferencia cargada por Ingeniería |  |  | 0 | 0 | 0 |  | Sin Radiador cargado por Ingeniería | [5 empty] | PLANTA DIESEL ELECTRICA MARCA IGSA 400 KW, SEMIAUTOMATICA, 220 VOLTS MOTOR: CUMMINS INCLUYE: - GENERADOR STAMFORD O LEROY SOMER O WEG - CASETA ACUSTICA ESPECIAL - BASE TANQUE TIPO PETROLERO DE 980 LTS - CONTROL DSE8610 - FLETE * SE ANEXAN ESPECIFICACIONES [V220V] [%CASETA%] [//ESPECIAL//] [*/LTS980/*]
123277 | Matriz | PLAZA ALMANZA JOSE ANTONIO | TELEFONOS DE MEXICO SAB DE CV | 1 | 1 | EP1-0400-CU-2-1 | PLANTA DIESEL ELECTRICA MARCA IGSA 400 KW, SEMIAUTOMATICA, 220 VOLTS MOTOR: CUMMINS EN CASETA ACUSTICA | 400 | 220 | Especial | A | x | PLANTAS ELECTRICAS | Cerrada | 4507800% | 4525500% |  |  |  | 1232771 | 123277 | PM3F018C | Orden ret. por CxC | ok | Liberada a produccion | CANCELAR | [11 empty] | CANCELADA |  |  | 0% | OK | 0.9508% |  |  | 4546900% | [5 empty] | 61 | 2 | 3.279% |  | EM9-QSZ13G5 | MOTOR CUMMINS MOD QSZ13G5 COOLPAC 400KWe SAE 1-14 | MOTORES CUMMINS | 400 | 1 | 0 | 1 | 3 |  |  | 1 | [8 empty] | CANCELAR | [5 empty] | EG2-S4L1D-F | GENERADOR STAMFORD MOD S4L1D-F 400 KW SAE 1-14 | GENERADORES STAMFORD | 400 | 1 | 0 | 1 | 4 |  |  | 1 | 3 | 77139 / 76483 / 75179 / | 1 | 29119 / |  |  |  |  | CANCELAR | [5 empty] | n/a | Sin transferencia cargada por Ingeniería |  |  | 0 | 0 | 0 |  | Sin Radiador cargado por Ingeniería | [5 empty] | PLANTA DIESEL ELECTRICA MARCA IGSA 400 KW, SEMIAUTOMATICA, 220 VOLTS MOTOR: CUMMINS INCLUYE: - GENERADOR STAMFORD O LEROY SOMER O WEG - CASETA ACUSTICA ESPECIAL - BASE TANQUE TIPO PETROLERO DE 980 LTS - CONTROL DSE8610 - FLETE * SE ANEXAN ESPECIFICACIONES [V220V] [%CASETA%] [//ESPECIAL//] [*/LTS980/*]
123276 | Matriz | PLAZA ALMANZA JOSE ANTONIO | TELEFONOS DE MEXICO SAB DE CV | 1 | 1 | EP1-0400-CU-2-1 | PLANTA DIESEL ELECTRICA MARCA IGSA 400 KW, SEMIAUTOMATICA, 220 VOLTS MOTOR: CUMMINS EN CASETA ACUSTICA |  | 220 | Especial | A | x | PLANTAS ELECTRICAS | Cerrada | 4507800% | 4525500% |  |  |  | 1232761 | 123276 |  | Orden ret. por CxC | ok | Sin Job asignado | CANCELAR | [11 empty] | CANCELADA |  |  | 0% | OK | 0% |  |  | 4546900% | [10 empty] | Sin Job asignado |  | 0 | 0 | 0 | 0 | 0 | [11 empty] | CANCELAR | [6 empty] | Sin Job asignado |  | 0 | 0 | 0 | 0 | 0 | [11 empty] | CANCELAR | [6 empty] | Sin Job asignado |  |  | 0 | 0 | 0 |  | Sin Job asignado | [5 empty] | PLANTA DIESEL ELECTRICA MARCA IGSA 400 KW, SEMIAUTOMATICA, 220 VOLTS MOTOR: CUMMINS INCLUYE: - GENERADOR STAMFORD O LEROY SOMER O WEG - CASETA ACUSTICA ESPECIAL - BASE TANQUE TIPO PETROLERO DE 980 LTS - CONTROL DSE8610 - FLETE * SE ANEXAN ESPECIFICACIONES [V220V] [%CASETA%] [//ESPECIAL//] [*/LTS980/*]
123275 | Matriz | PLAZA ALMANZA JOSE ANTONIO | TELEFONOS DE MEXICO SAB DE CV | 1 | 1 | EP1-0400-CU-2-1 | PLANTA DIESEL ELECTRICA MARCA IGSA 400 KW, SEMIAUTOMATICA, 220 VOLTS MOTOR: CUMMINS EN CASETA ACUSTICA |  | 220 | Especial | A | x | PLANTAS ELECTRICAS | Cerrada | 4507800% | 4525500% |  |  |  | 1232751 | 123275 |  | Orden ret. por CxC | ok | Sin Job asignado | CANCELAR | [11 empty] | CANCELADA |  |  | 0% | OK | 0% |  |  | 4546900% | [10 empty] | Sin Job asignado |  | 0 | 0 | 0 | 0 | 0 | [11 empty] | CANCELAR | [6 empty] | Sin Job asignado |  | 0 | 0 | 0 | 0 | 0 | [11 empty] | CANCELAR | [6 empty] | Sin Job asignado |  |  | 0 | 0 | 0 |  | Sin Job asignado | [5 empty] | PLANTA DIESEL ELECTRICA MARCA IGSA 400 KW, SEMIAUTOMATICA, 220 VOLTS MOTOR: CUMMINS INCLUYE: - GENERADOR STAMFORD O LEROY SOMER O WEG - CASETA ACUSTICA ESPECIAL - BASE TANQUE TIPO PETROLERO DE 980 LTS - CONTROL DSE8610 - FLETE * SE ANEXAN ESPECIFICACIONES [V220V] [%CASETA%] [//ESPECIAL//] [*/LTS980/*]
123274 | Matriz | PLAZA ALMANZA JOSE ANTONIO | TELEFONOS DE MEXICO SAB DE CV | 1 | 1 | EP1-0400-CU-2-1 | PLANTA DIESEL ELECTRICA MARCA IGSA 400 KW, SEMIAUTOMATICA, 220 VOLTS MOTOR: CUMMINS EN CASETA ACUSTICA | 400 | 220 | Especial | A | x | PLANTAS ELECTRICAS | Cerrada | 4507800% | 4525500% |  |  |  | 1232741 | 123274 | PM3F015C | Orden ret. por CxC | ok | Trabajo Completado | CANCELAR | [11 empty] | CANCELADA |  |  | 0% | OK | 0% |  |  | 4546900% |  | 4582700% |  |  |  | 61 | 0 | 0% | 4582700% | EM9-QSZ13G5 | MOTOR CUMMINS MOD QSZ13G5 COOLPAC 400KWe SAE 1-14 | MOTORES CUMMINS | 400 | 1 | 0 | 1 | 3 |  |  | 1 | [8 empty] | CANCELAR | [5 empty] | EG2-S4L1D-F | GENERADOR STAMFORD MOD S4L1D-F 400 KW SAE 1-14 | GENERADORES STAMFORD | 400 | 1 | 0 | 1 | 4 |  |  | 1 | 3 | 77139 / 76483 / 75179 / | 1 | 29119 / |  |  |  |  | CANCELAR | [5 empty] | n/a | Sin transferencia cargada por Ingeniería |  |  | 0 | 0 | 0 |  | Sin Radiador cargado por Ingeniería | [5 empty] | PLANTA DIESEL ELECTRICA MARCA IGSA 400 KW, SEMIAUTOMATICA, 220 VOLTS MOTOR: CUMMINS INCLUYE: - GENERADOR STAMFORD O LEROY SOMER O WEG - CASETA ACUSTICA ESPECIAL - BASE TANQUE TIPO PETROLERO DE 980 LTS - CONTROL DSE8610 - FLETE * SE ANEXAN ESPECIFICACIONES [V220V] [%CASETA%] [//ESPECIAL//] [*/LTS980/*]
122820 | Matriz | CARLOS ALBERTO HUITRON ROSAS | IGSA | 1 | 1 | RS1-00150 | MARCO |  | N/A | Estandar |  | 0 | ORDEN DE VENTA INTERNA | N/A | 4499200% | 4500500% |  |  |  | 1228201 | 122820 |  | ok | ok | Sin Job asignado | Solicitar a Planeación | [11 empty] | CANCELADA |  |  | 0% | OK | 0% | [13 empty] | Ov que no necesita motor |  | 0 | 0 | 0 | 0 | 0 | [18 empty] | Ov que no necesita motor |  | 0 | 0 | 0 | 0 | 0 | [18 empty] | Sin Job asignado |  |  | 0 | 0 | 0 |  | Sin Job asignado | [5 empty] | 2 PLACAS DE ACERO PINTADAS EN COLOR NEGRO MATE * INGENIERIA DESARROLLO EL DISEÑO DE LAS PLACAS PARA UN EQUIPO QUE ACTUALMENTE ESTA EN PLANTA LERMA, PROPIEDAD DE LA DIVISION DE INFRAESTRUCTURA. * CONSIDERAR EL PINTADO DE 7 CHAROLAS DE TIPO CHAROFIL. DE .40M DE ANCHO POR 3.1 M DE LARGO * QUEDAN CANCELADOS LOS SOPORTES
122720 | Export. EUA | RAFAEL SALGADO DURAN | IGSA CORP. | 1 | 1 | EP1-0600-PK-4-UL | MOTOR GENERADOR SEMIAUTOMATICO 600 KW 480 V MOTOR PERKINS NORMA UL | 600 | Agregar Voltaje | Estandar |  | x | PLANTAS ELECTRICAS | Abierta | 4497400% | 4509700% |  |  |  | 1227201 | 122720 | PM4G040C | Orden ret. por CxC | ok | Sin Ingeniería liberada | CANCELAR | [11 empty] | CONFIRMAR |  |  | 0% | SIN ING APROBADA | 0% |  | No reponer hasta anticipo |  | OK |  |  |  |  | 53 | 0 | 0% |  | EMA-2806C-E18TAG3 | MOTOR PERKINS DE 600 KWe SERIE 2800 MODELO 2806C-E18TAG3 ELECTROPACK SAE 0-18 TIER 3 | MOTORES PERKINS | 600 | 1 | 0 | 1 |  |  |  | 1 |  |  | 1 | 40723 / |  |  |  |  | CANCELAR | [5 empty] | EG2-S6L1D-C4-UL-1 | GENERADOR STAMFORD UL 2200,UL1446,UL1004 MOD. S6L1D-C4 DE 600 KW, 1800 RPM 440/480 VCA SAE 0-18 | GENERADORES STAMFORD | 600 | 1 | 0 | 1 | 2 |  |  | 1 |  |  | 2 | 37387 / 37387 / |  |  |  |  | CANCELAR | [5 empty] | n/a | Sin transferencia cargada por Ingeniería |  |  | 0 | 0 | 0 |  | Sin Radiador cargado por Ingeniería | [5 empty] | PLANTA DIESEL ELECTRICA MARCA IGSA 600 KW, SEMIAUTOMATICA, 480 VOLTS MOTOR: PERKINS INCLUYE: - GENERADOR LEROY SOMER O STAMFORD - BASE CHASIS - CASETA ACUSTICA - CONTROL DSE7310 - 1000 A THERMOMAGNETIC BREAKER - 1100 GAL TANK UL142 - RUPTUR BASIN SWITCH - FUEL LEVEL SENSOR FOR DSE7310 * CERTIFICADO UL2200 * CLIENTE FINAL: MID AMERICA
122719 | Export. EUA | RAFAEL SALGADO DURAN | IGSA CORP. | 1 | 1 | EP1-0600-PK-4-UL | MOTOR GENERADOR SEMIAUTOMATICO 600 KW 480 V MOTOR PERKINS NORMA UL | 600 | Agregar Voltaje | Estandar |  | x | PLANTAS ELECTRICAS | Abierta | 4497400% | 4509700% |  |  |  | 1227191 | 122719 | PM4G041C | Orden ret. por CxC | ok | Sin Ingeniería liberada | CANCELAR | [11 empty] | CANCELADA |  |  | 0% | SIN ING APROBADA // SIN TRABAJOS ABIERTOS | 0% |  | Se presto Reponer |  | OK |  |  |  |  | 53 | 0 | 0% |  | EMA-2806C-E18TAG3 | MOTOR PERKINS DE 600 KWe SERIE 2800 MODELO 2806C-E18TAG3 ELECTROPACK SAE 0-18 TIER 3 | MOTORES PERKINS | 600 | 1 | 0 | 1 |  |  |  | 1 |  |  | 1 | 40723 / |  |  |  |  | CANCELAR | [5 empty] | EG2-S6L1D-C4-UL-1 | GENERADOR STAMFORD UL 2200,UL1446,UL1004 MOD. S6L1D-C4 DE 600 KW, 1800 RPM 440/480 VCA SAE 0-18 | GENERADORES STAMFORD | 600 | 1 | 0 | 1 | 2 |  |  | 1 |  |  | 2 | 37387 / 37387 / |  |  |  |  | CANCELAR | [5 empty] | n/a | Sin transferencia cargada por Ingeniería |  |  | 0 | 0 | 0 |  | Sin Radiador cargado por Ingeniería | [5 empty] | PLANTA DIESEL ELECTRICA MARCA IGSA 600 KW, SEMIAUTOMATICA, 480 VOLTS MOTOR: PERKINS INCLUYE: - GENERADOR LEROY SOMER O STAMFORD - BASE CHASIS - CASETA ACUSTICA - CONTROL DSE7310 - 1000 A THERMOMAGNETIC BREAKER - 1100 GAL TANK UL142 - RUPTUR BASIN SWITCH - FUEL LEVEL SENSOR FOR DSE7310 * CERTIFICADO UL2200 * CLIENTE FINAL: MID AMERICA
122396 | Export. Latam. | DAVIOLY GONZALEZ LEON | CAMIONES Y MOTORES, S.A. | 2 | 2 | ET1-D01ATSA30104DG0C | TRANSFERENCIA ASCO FRAME D 104 A 220 V #D01ATSA30104DG0C PANEL DE CONTROL GRUPO G NEMA 1 |  | N/A | Estandar |  | 0 | TABLEROS DE TRANSFERENCIA | N/A | 4489300% | 4492800% |  |  |  | 1223962 | 122396 |  | Orden ret. por CxC | ok | Sin Job asignado | Solicitar a Planeación | [11 empty] | CANCELADA |  |  | 0% | OK | 0% | [13 empty] | Ov que no necesita motor |  | 0 | 0 | 0 | 0 | 0 | [18 empty] | Ov que no necesita motor |  | 0 | 0 | 0 | 0 | 0 | [18 empty] | Sin Job asignado |  |  | 0 | 0 | 0 |  | Sin Job asignado
121661 | Distribuidores | JUAN CARLOS HEREDIA FINOL | SERTRES DEL NORTE, S.A. DE C.V. | 1 | 1 | EP1-0030-CU-2-STL | PLANTA DIESEL ELECTRICA, MARCA IGSA 30 KW, AUTOMATICA, 220 VOLTS MOTOR: CUMMINS | 30 | Agregar Voltaje | Estandar | B | x | PLANTAS ELECTRICAS | Abierta | 4474200% | 4483900% |  |  |  | 1216611 | 121661 | PM2K012C | Orden ret. por CxC | ok | Trabajo Completado | Terminado | [11 empty] | TERMINADA |  |  | 0% | OK | 92.56% | 4530100% | COMPLETO | 4555900% | COMPLETO | 4582500% |  |  |  | 50 | 49 | 98% | 4582500% | EM9-4B3.9-G12-1-L | MOTOR CUMMINS MOD 4B3.9-G12 CON GOBERNADOR ELECTRONICO MOD. CPT-(S6700H-CM) COOLPAC 30KW SAE 3-11.5 MOD. IGSA GS-30 | MOTORES CUMMINS FUZHOU | 30 | 1 | 1 | 0 | 3 |  |  | ok | [14 empty] | EG3-TAL042C | GENERADOR LEROY SOMER MOD. TAL 042C 40 KW SAE 3-11.5 MOD. IGSA GS30 | GENERADORES LEROY SOMER | 30 | 1 | 1 | 0 |  |  |  | ok | 1 | 65836 / | 7 | 37251 / 37251 / 37251 / 37251 | [10 empty] | ET1-D01ATSA30104LG0C | TRANSFERENCIA ASCO FRAME D 104A 440V #D01ATSA30104LG0C PANEL DE CONTROL GRUPO G NEMA 1 | TABLEROS DE TRANSFERENCIA | 0100 | 1 | 0 | 5 |  | Sin Radiador cargado por Ingeniería | [5 empty] | PLANTA DIESEL ELECTRICA, MARCA IGSA 30 KW, AUTOMATICA, 220 VOLTS MOTOR: CUMMINS INCLUYE: - MOTOR CUMMINS MOD 4B3.9-G12 - GENERADOR LEROY SOMER - TABLERO DE TRANSFERENCIA DE 100 AMPS - FLETE * EQUIPOO DE 30 KW EN START LINE
121334 | Export. EUA | LUIS EDUARDO HERNANDEZ GARCIA | IGSA CORP. | 1 | 1 | EP1-0150-JD-2-T3 | MOTOR GENERADOR SEMIAUT 150 KW 220 V MOTOR TIER 3 |  | Agregar Voltaje | Estandar | A | x | PLANTAS ELECTRICAS | Abierta | 4468500% | 4474100% |  |  |  | 1213341 | 121334 |  | Orden ret. por CxC | ok | Sin Job asignado | Solicitar a Planeación | [11 empty] | CANCELADA |  |  | 0% | OK | 0% |  | Se presto para 124990 (No reponer) | 4555900% | 0 | [9 empty] | Sin Job asignado |  | 0 | 0 | 0 | 0 | 0 | [18 empty] | Sin Job asignado |  | 0 | 0 | 0 | 0 | 0 | [18 empty] | Sin Job asignado |  |  | 0 | 0 | 0 |  | Sin Job asignado | [5 empty] | PLANTA DIESEL ELECTRICA, MARCA IGSA 150 KW, SEMIAUTOMATICA, 208 VOLTS MOTOR: JOHN DEERE T3 INCLUYE: - GENERADOR STAMFORD - CASETA ACUSTICA DE ALUMINIO - BASE TANQUE DOBLE PARED DE 600 GALONES, NO UL - CONTROL DSE7310 * EQUIPO EPA * CLIENTE FINAL: ENERGY POWER SOLUTIONS
120439 | Export. EUA | LUIS EDUARDO HERNANDEZ GARCIA | IGSA CORP. | 2 | 2 | RB1-201592 | BASE TANQUE DOBLE PARED UL 142 800 GALONES 150-250 KW |  | N/A | Estandar | A | 0 | BASES CHASIS Y BASES TANQUE | N/A | 4456600% | 4462200% |  |  |  | 1204392 | 120439 |  | Orden ret. por CxC | ok | Sin Job asignado | Solicitar a Planeación | [11 empty] | CANCELADA |  |  | 0% | OK | 0% | [13 empty] | Ov que no necesita motor |  | 0 | 0 | 0 | 0 | 0 | [18 empty] | Ov que no necesita motor |  | 0 | 0 | 0 | 0 | 0 | [18 empty] | Sin Job asignado |  |  | 0 | 0 | 0 |  | Sin Job asignado
120236 | Export. EUA | LUIS EDUARDO HERNANDEZ GARCIA | IGSA CORP. | 2 | 2 | RB1-201496 | BASE TANQUE DOBLE PARED 900 GAL UL 142 PARA CASETA DE 500-600KW |  | N/A | Estandar | A | 0 | BASES CHASIS Y BASES TANQUE | N/A | 4452900% | 4458500% |  |  |  | 1202362 | 120236 |  | Orden ret. por CxC | ok | Sin Job asignado | Solicitar a Planeación | [11 empty] | CANCELADA |  |  | 0% | OK | 0% | [13 empty] | Ov que no necesita motor |  | 0 | 0 | 0 | 0 | 0 | [18 empty] | Ov que no necesita motor |  | 0 | 0 | 0 | 0 | 0 | [18 empty] | Sin Job asignado |  |  | 0 | 0 | 0 |  | Sin Job asignado
120201 | Export. EUA | RAFAEL SALGADO DURAN | IGSA CORP. | 1 | 1 | EP1-0100-JD-2-UL | PLANTA DIESEL ELECTRICA MARCA IGSA 100 KW, SEMIAUTOMATICA, 208 VOLTS MOTOR: JOHN DEERE TIER 3 EN CASETA ACUSTICA UL * EQUIPO UL2200 |  | 208 | Especial | A | x | PLANTAS ELECTRICAS | Cerrada | 4452400% | 4456100% |  |  |  | 1202011 | 120201 |  | Orden ret. por CxC | ok | Sin Job asignado | Solicitar a Planeación | [11 empty] | CANCELADA |  |  | 0% | 20 semanas despúes del pago | 0% |  |  |  | RR1-RE533614 PAQUETE COMPLETO DE SISTEMA DE ENFRIAMIENTO PARA MOTOR JD 4045HF285 80-100KW MOD. 99800016/RE533614 MCA. RICHARSON// RMP-RE533622 GUARDA PARA VENTILADOR PARA MOTOR JOHN DEERE 4045HF285 MOD. RE533622 MCA. RICHARSON | [9 empty] | Sin Job asignado |  | 0 | 0 | 0 | 0 | 0 | [11 empty] | SIN STOCK | [6 empty] | Sin Job asignado |  | 0 | 0 | 0 | 0 | 0 | [18 empty] | Sin Job asignado |  |  | 0 | 0 | 0 |  | Sin Job asignado | [5 empty] | PLANTA DIESEL ELECTRICA MARCA IGSA 100 KW, SEMIAUTOMATICA, 208 VOLTS MOTOR: JOHN DEERE TIER 3 INCLUYE: - GENERADOR STAMFORD - CASETA ACUSTICA UL - CONTROL DSE7310 O 7320 - TANQUE DE COMBUSTIBLE UL142 DE 400 GAL * EQUIPO UL2200 * STOCK LAREDO [V208V] [%CASETA%] [//ESPECIAL//] [*/UL400/*]
118994 | Export. Latam. | DAVIOLY GONZALEZ LEON | CAMIONES Y MOTORES, S.A. | 2 | 2 | ET1-H03ATSA31000CG0M | TABLERO DE TRANSFERENCIA AUTOMATICA ASCO SERIE 300, DE 1000 AMPS, DE OPERACIÓN TRANSICION ABIERTA, TENSION NOMINAL DE 20/120 VCA, 60 HZ, 3 POLOS, 4 HILOS (NEUTRO SOLIDO) SIN ACCESORIOS, BASADO EN CONMUTADOR DE POTENCIA DUAL EN GABINETE NEMA 3R, SERVICIO 3 FASES, 4 HILOS, ACABADO EN COLOR GRIS ANSI 61, FABRICADO DE ACUERDO A UL 1008 / 208 AMPS |  | N/A | Estandar |  | 0 | TABLEROS DE TRANSFERENCIA | N/A | 4434700% | 4445900% |  |  |  | 1189942 | 118994 |  | Orden ret. por CxC | ok | Sin Job asignado | Solicitar a Planeación | [11 empty] | CANCELADA |  |  | 0% |  | 0% | [13 empty] | Ov que no necesita motor |  | 0 | 0 | 0 | 0 | 0 | [18 empty] | Ov que no necesita motor |  | 0 | 0 | 0 | 0 | 0 | [18 empty] | Sin Job asignado |  |  | 0 | 0 | 0 |  | Sin Job asignado

## BIMs
Company | PartNum | PartDescription | RefCategory | SerialNumber | Preasignado OV | Preasignado Job | Estatus | Tipo | SNStatus | WareHouseCode | BinNum | TypeCode | IUM | ClassID | DescriptionClass | ProdCode | DescriptionProd | JobNum | AssemblySeq | MtlSeq | OrderLine | OrderRelNum | VendorNum | RawSerialNum | PackSlip | PackSlipLine | PackLine | CustNum | PackNum | OrderNum | CreateDate | PONum | POLine
IGSA | EG1-743RSL4052 | GENERADOR MARATHON MOD 743RSL4052 DE 1710 KW SAE 00-21 440V 4 BUS BARS | 1700 | WA-6000254-0614 |  |  | Disponible | Estandar | INVENTORY | PLA | PISO-60 | P | PZ | EG1 | GENERADORES MARATHON | EG1 | GENERADORES MARATHON |  | 0 | 0 | 0 | 0 | 27 | WA-6000254-0614 | 8104-413 | 1 | 0 | 0 | 0 | 0 | 2014-07-04 | 8104 | 1 | =si(OVactivas[@[NoSerie_M]]<>"",buscarx(OVactivas[@[NoSerie_M]],BIMNoSerie[@SerialNumber]BIMNoSerie[SerialNumber] | #VALUE! | =si(OVactivas[@[NoSerie_G]]<>"",BUSCARX(BIMNoSerie[@SerialNumber]BIMNoSerie[@SerialNumber]
IGSA | EG2-HCI534D | GENERADOR STAMFORD MOD HCI534D 500 KW SAE 1-14 | 500 | X25C120646 | 125871 | PM5C102C | Preasignado | Estandar | INVENTORY | PLA | R-40-1 | P | PZ | EG2 | GENERADORES STAMFORD | EG2 | GENERADORES STAMFORD |  | 0 | 0 | 0 | 0 | 18 | X25C120646 | 70514-2020 | 1 | 0 | 0 | 0 | 0 | 2025-06-23 | 70514 | 1
IGSA | EG2-HCI534D | GENERADOR STAMFORD MOD HCI534D 500 KW SAE 1-14 | 500 | X25I376647 | 126047 | PM5D136C | Preasignado | Estandar | INVENTORY | PLA | PISO-60 | P | PZ | EG2 | GENERADORES STAMFORD | EG2 | GENERADORES STAMFORD |  | 0 | 0 | 0 | 0 | 18 | X25I376647 | 73835-2080 | 1 | 0 | 0 | 0 | 0 | 2025-11-05 | 73835 | 1
IGSA | EG2-HCI534D | GENERADOR STAMFORD MOD HCI534D 500 KW SAE 1-14 | 500 | X25I376648 |  |  | Disponible | Estandar | INVENTORY | PLA | PISO-60 | P | PZ | EG2 | GENERADORES STAMFORD | EG2 | GENERADORES STAMFORD |  | 0 | 0 | 0 | 0 | 18 | X25I376648 | 71963-2080 | 1 | 0 | 0 | 0 | 0 | 2025-11-05 | 71963 | 1
IGSA | EG2-HCI534D-2 | GENERADOR STAMFORD MOD HCI534D 500 KW SAE 0-14 | 500 | X25C124646 | 126027 | PM5H144C | Preasignado | Estandar | INVENTORY | PLA | R-41-1 | P | PZ | EG2 | GENERADORES STAMFORD | EG2 | GENERADORES STAMFORD |  | 0 | 0 | 0 | 0 | 18 | X25C124646 | 71622-2020 | 1 | 0 | 0 | 0 | 0 | 2025-06-23 | 71622 | 1
IGSA | EG2-HCI534E-1 | GENERADOR STAMFORD MOD HCI534E 600 KW SAE1-14 P/MOTOR VOLVO | 600 | X25I376646 | 125810 | PM5C097C | Preasignado | Estandar | INVENTORY | PLA | PISO-70 | P | PZ | EG2 | GENERADORES STAMFORD | EG2 | GENERADORES STAMFORD |  | 0 | 0 | 0 | 0 | 18 | X25I376646 | 73275-2080 | 2 | 0 | 0 | 0 | 0 | 2025-11-05 | 73275 | 2
IGSA | EG2-HCI534E-1 | GENERADOR STAMFORD MOD HCI534E 600 KW SAE1-14 P/MOTOR VOLVO | 600 | X25I376645 |  |  | Disponible | Estandar | INVENTORY | PLA | PISO-70 | P | PZ | EG2 | GENERADORES STAMFORD | EG2 | GENERADORES STAMFORD |  | 0 | 0 | 0 | 0 | 18 | X25I376645 | 73275-2080 | 1 | 0 | 0 | 0 | 0 | 2025-11-05 | 73275 | 1
IGSA | EG2-HCI534E-3 | GENERADOR STAMFORD MOD HCI534E 600 KW SAE 0-14 P/MOTOR CUMMINS ALTERNATIVO | 600 | X25C115646 | 125877 | PM5H143C | Preasignado | Estandar | INVENTORY | PLA | R-41-1 | P | PZ | EG2 | GENERADORES STAMFORD | EG2 | GENERADORES STAMFORD |  | 0 | 0 | 0 | 0 | 18 | X25C115646 | 71622-2020 | 2 | 0 | 0 | 0 | 0 | 2025-06-24 | 71622 | 2 | =si(OVactivas[@[NoSerie_M]]<>"",buscarx(OVactivas[@[NoSerie_M]],'BIMs'!E2'BIMs'!E2
IGSA | EG2-S0L1-P1-UL | GENERADOR STAMFORD UL 2200,UL1446,UL1004 MOD. S0L1-P1 DE 10KW, 1800 RPM 208-480 VCA SAE 5-6.5 | 10 | G19G313200 |  |  | Disponible | UL | INVENTORY | PLA | R-37-2 | P | PZ | EG2 | GENERADORES STAMFORD | EG2 | GENERADORES STAMFORD |  | 0 | 0 | 0 | 0 | 18 | G19G313200 | 54861-1550 | 1 | 0 | 0 | 0 | 0 | 2021-12-13 | 54861 | 1
IGSA | EG2-S1L2-J | GENERADOR STAMFORD MOD S1L2-J1 30 KW SAE 3-11.5 | 30 | X25C123046 |  |  | Disponible | Estandar | INVENTORY | PLA | R-42-4 | P | PZ | EG2 | GENERADORES STAMFORD | EG2 | GENERADORES STAMFORD |  | 0 | 0 | 0 | 0 | 18 | X25C123046 | 70376-2032 | 2 | 0 | 0 | 0 | 0 | 2025-07-23 | 70376 | 2
IGSA | EG2-S1L2-J | GENERADOR STAMFORD MOD S1L2-J1 30 KW SAE 3-11.5 | 30 | X25C123059 |  |  | Disponible | Estandar | INVENTORY | PLA | R-42-4 | P | PZ | EG2 | GENERADORES STAMFORD | EG2 | GENERADORES STAMFORD |  | 0 | 0 | 0 | 0 | 18 | X25C123059 | 71622-2032 | 2 | 0 | 0 | 0 | 0 | 2025-07-23 | 71622 | 4
IGSA | EG2-S1L2-J | GENERADOR STAMFORD MOD S1L2-J1 30 KW SAE 3-11.5 | 30 | X25C123052 |  |  | Disponible | Estandar | INVENTORY | PLA | R-43-4 | P | PZ | EG2 | GENERADORES STAMFORD | EG2 | GENERADORES STAMFORD |  | 0 | 0 | 0 | 0 | 18 | X25C123052 | 71618-2032 | 3 | 0 | 0 | 0 | 0 | 2025-07-23 | 71618 | 3
IGSA | EG2-S1L2-J | GENERADOR STAMFORD MOD S1L2-J1 30 KW SAE 3-11.5 | 30 | X25C123055 |  |  | Disponible | Estandar | INVENTORY | PLA | R-37-3 | P | PZ | EG2 | GENERADORES STAMFORD | EG2 | GENERADORES STAMFORD |  | 0 | 0 | 0 | 0 | 18 | X25C123055 | 71618-2032 | 6 | 0 | 0 | 0 | 0 | 2025-07-23 | 71618 | 6
IGSA | EG2-S1L2-J | GENERADOR STAMFORD MOD S1L2-J1 30 KW SAE 3-11.5 | 30 | X25C123048 |  |  | Disponible | Estandar | INVENTORY | PLA | R-42-4 | P | PZ | EG2 | GENERADORES STAMFORD | EG2 | GENERADORES STAMFORD |  | 0 | 0 | 0 | 0 | 18 | X25C123048 | 70514-2032 | 1 | 0 | 0 | 0 | 0 | 2025-07-23 | 70514 | 3
IGSA | EG2-S1L2-J | GENERADOR STAMFORD MOD S1L2-J1 30 KW SAE 3-11.5 | 30 | X25C123051 |  |  | Disponible | Estandar | INVENTORY | PLA | R-42-4 | P | PZ | EG2 | GENERADORES STAMFORD | EG2 | GENERADORES STAMFORD |  | 0 | 0 | 0 | 0 | 18 | X25C123051 | 71618-2032 | 2 | 0 | 0 | 0 | 0 | 2025-07-23 | 71618 | 2
IGSA | EG2-S1L2-J | GENERADOR STAMFORD MOD S1L2-J1 30 KW SAE 3-11.5 | 30 | X25C123054 |  |  | Disponible | Estandar | INVENTORY | PLA | R-38-3 | P | PZ | EG2 | GENERADORES STAMFORD | EG2 | GENERADORES STAMFORD |  | 0 | 0 | 0 | 0 | 18 | X25C123054 | 71618-2032 | 5 | 0 | 0 | 0 | 0 | 2025-07-23 | 71618 | 5
IGSA | EG2-S1L2-J | GENERADOR STAMFORD MOD S1L2-J1 30 KW SAE 3-11.5 | 30 | X25C123049 |  |  | Disponible | Estandar | INVENTORY | PLA | R-44-4 | P | PZ | EG2 | GENERADORES STAMFORD | EG2 | GENERADORES STAMFORD |  | 0 | 0 | 0 | 0 | 18 | X25C123049 | 70514-2032 | 2 | 0 | 0 | 0 | 0 | 2025-07-23 | 70514 | 4
IGSA | EG2-S1L2-J | GENERADOR STAMFORD MOD S1L2-J1 30 KW SAE 3-11.5 | 30 | X25C123047 |  |  | Disponible | Estandar | INVENTORY | PLA | R-43-4 | P | PZ | EG2 | GENERADORES STAMFORD | EG2 | GENERADORES STAMFORD |  | 0 | 0 | 0 | 0 | 18 | X25C123047 | 70386-2032 | 1 | 0 | 0 | 0 | 0 | 2025-07-23 | 70386 | 3
IGSA | EG2-S1L2-J | GENERADOR STAMFORD MOD S1L2-J1 30 KW SAE 3-11.5 | 30 | X25C123060 |  |  | Disponible | Estandar | INVENTORY | PLA | R-46-4 | P | PZ | EG2 | GENERADORES STAMFORD | EG2 | GENERADORES STAMFORD |  | 0 | 0 | 0 | 0 | 18 | X25C123060 | 71622-2032 | 3 | 0 | 0 | 0 | 0 | 2025-07-23 | 71622 | 5
IGSA | EG2-S1L2-J | GENERADOR STAMFORD MOD S1L2-J1 30 KW SAE 3-11.5 | 30 | X25C123057 |  |  | Disponible | Estandar | INVENTORY | PLA | R-46-4 | P | PZ | EG2 | GENERADORES STAMFORD | EG2 | GENERADORES STAMFORD |  | 0 | 0 | 0 | 0 | 18 | X25C123057 | 71618-2032 | 8 | 0 | 0 | 0 | 0 | 2025-07-23 | 71618 | 8
IGSA | EG2-S1L2-J | GENERADOR STAMFORD MOD S1L2-J1 30 KW SAE 3-11.5 | 30 | X25C123056 |  |  | Disponible | Estandar | INVENTORY | PLA | R-44-4 | P | PZ | EG2 | GENERADORES STAMFORD | EG2 | GENERADORES STAMFORD |  | 0 | 0 | 0 | 0 | 18 | X25C123056 | 71618-2032 | 7 | 0 | 0 | 0 | 0 | 2025-07-23 | 71618 | 7
IGSA | EG2-S1L2-J | GENERADOR STAMFORD MOD S1L2-J1 30 KW SAE 3-11.5 | 30 | X25C123050 | 126093 | PM5J128C | Preasignado | Estandar | INVENTORY | PLA | R-44-4 | P | PZ | EG2 | GENERADORES STAMFORD | EG2 | GENERADORES STAMFORD |  | 0 | 0 | 0 | 0 | 18 | X25C123050 | 71618-2032 | 1 | 0 | 0 | 0 | 0 | 2025-07-23 | 71618 | 1
IGSA | EG2-S1L2-J | GENERADOR STAMFORD MOD S1L2-J1 30 KW SAE 3-11.5 | 30 | X25C123053 | 124918 | PM5K105C | Preasignado | Estandar | INVENTORY | PLA | R-43-4 | P | PZ | EG2 | GENERADORES STAMFORD | EG2 | GENERADORES STAMFORD |  | 0 | 0 | 0 | 0 | 18 | X25C123053 | 71618-2032 | 4 | 0 | 0 | 0 | 0 | 2025-07-23 | 71618 | 4
IGSA | EG2-S1L2-J | GENERADOR STAMFORD MOD S1L2-J1 30 KW SAE 3-11.5 | 30 | X25C123058 |  |  | Disponible | Estandar | INVENTORY | PLA | R-44-4 | P | PZ | EG2 | GENERADORES STAMFORD | EG2 | GENERADORES STAMFORD |  | 0 | 0 | 0 | 0 | 18 | X25C123058 | 71622-2032 | 1 | 0 | 0 | 0 | 0 | 2025-07-23 | 71622 | 3
IGSA | EG2-S1L2-J-UL | GENERADOR STAMFORD UL 2200,UL1446,UL1004 MOD. S1L2-J DE 20 KW, 1800 RPM 240 VCA SAE 3-11.5 | 20 | X24L512066 |  |  | Disponible | UL | INVENTORY | PLA | R-37-3 | P | PZ | EG2 | GENERADORES STAMFORD | EG2 | GENERADORES STAMFORD |  | 0 | 0 | 0 | 0 | 18 | X24L512066 | 70392-1960 | 1 | 0 | 0 | 0 | 0 | 2025-02-11 | 70392 | 1
IGSA | EG2-S1L2-N | GENERADOR STAMFORD MOD S1L2-N1 40 KW SAE 3-11.5 | 40 | X25C131050 |  |  | Disponible | Estandar | INVENTORY | PLA | R-51-2 | P | PZ | EG2 | GENERADORES STAMFORD | EG2 | GENERADORES STAMFORD |  | 0 | 0 | 0 | 0 | 18 | X25C131050 | 71618-2020 | 6 | 0 | 0 | 0 | 0 | 2025-06-23 | 71618 | 14
IGSA | EG2-S1L2-N | GENERADOR STAMFORD MOD S1L2-N1 40 KW SAE 3-11.5 | 40 | X25C131053 |  |  | Disponible | Estandar | INVENTORY | PLA | R-48-3 | P | PZ | EG2 | GENERADORES STAMFORD | EG2 | GENERADORES STAMFORD |  | 0 | 0 | 0 | 0 | 18 | X25C131053 | 71618-2020 | 9 | 0 | 0 | 0 | 0 | 2025-06-23 | 71618 | 17
IGSA | EG2-S1L2-N | GENERADOR STAMFORD MOD S1L2-N1 40 KW SAE 3-11.5 | 40 | X25C131058 |  |  | Disponible | Estandar | INVENTORY | PLA | R-48-3 | P | PZ | EG2 | GENERADORES STAMFORD | EG2 | GENERADORES STAMFORD |  | 0 | 0 | 0 | 0 | 18 | X25C131058 | 71622-2020 | 5 | 0 | 0 | 0 | 0 | 2025-06-23 | 71622 | 8
IGSA | EG2-S1L2-N | GENERADOR STAMFORD MOD S1L2-N1 40 KW SAE 3-11.5 | 40 | X25C132042 |  |  | Disponible | Estandar | INVENTORY | PLA | R-50-3 | P | PZ | EG2 | GENERADORES STAMFORD | EG2 | GENERADORES STAMFORD |  | 0 | 0 | 0 | 0 | 18 | X25C132042 | 70376-2020 | 2 | 0 | 0 | 0 | 0 | 2025-06-23 | 70376 | 4
IGSA | EG2-S1L2-N | GENERADOR STAMFORD MOD S1L2-N1 40 KW SAE 3-11.5 | 40 | X25C131056 |  |  | Disponible | Estandar | INVENTORY | PLA | R-49-3 | P | PZ | EG2 | GENERADORES STAMFORD | EG2 | GENERADORES STAMFORD |  | 0 | 0 | 0 | 0 | 18 | X25C131056 | 71622-2020 | 3 | 0 | 0 | 0 | 0 | 2025-06-23 | 71622 | 6
IGSA | EG2-S1L2-N | GENERADOR STAMFORD MOD S1L2-N1 40 KW SAE 3-11.5 | 40 | X25C131051 |  |  | Disponible | Estandar | INVENTORY | PLA | R-47-4 | P | PZ | EG2 | GENERADORES STAMFORD | EG2 | GENERADORES STAMFORD |  | 0 | 0 | 0 | 0 | 18 | X25C131051 | 71618-2020 | 7 | 0 | 0 | 0 | 0 | 2025-06-23 | 71618 | 15
IGSA | EG2-S1L2-N | GENERADOR STAMFORD MOD S1L2-N1 40 KW SAE 3-11.5 | 40 | X25C132041 | 126947 | PM5K119C | Preasignado | Estandar | INVENTORY | PLA | R-51-2 | P | PZ | EG2 | GENERADORES STAMFORD | EG2 | GENERADORES STAMFORD |  | 0 | 0 | 0 | 0 | 18 | X25C132041 | 70376-2020 | 1 | 0 | 0 | 0 | 0 | 2025-06-23 | 70376 | 3
IGSA | EG2-S1L2-N | GENERADOR STAMFORD MOD S1L2-N1 40 KW SAE 3-11.5 | 40 | X25C131048 | 126904 | PM5K096C | Preasignado | Estandar | INVENTORY | PLA | R-49-4 | P | PZ | EG2 | GENERADORES STAMFORD | EG2 | GENERADORES STAMFORD |  | 0 | 0 | 0 | 0 | 18 | X25C131048 | 71618-2020 | 4 | 0 | 0 | 0 | 0 | 2025-06-23 | 71618 | 12
IGSA | EG2-S1L2-N | GENERADOR STAMFORD MOD S1L2-N1 40 KW SAE 3-11.5 | 40 | X25C131046 | 126905 | PM5K097C | Preasignado | Estandar | INVENTORY | PLA | R-50-2 | P | PZ | EG2 | GENERADORES STAMFORD | EG2 | GENERADORES STAMFORD |  | 0 | 0 | 0 | 0 | 18 | X25C131046 | 71618-2020 | 2 | 0 | 0 | 0 | 0 | 2025-06-23 | 71618 | 10
IGSA | EG2-S1L2-N | GENERADOR STAMFORD MOD S1L2-N1 40 KW SAE 3-11.5 | 40 | X25C131049 | 126906 | PM5K098C | Preasignado | Estandar | INVENTORY | PLA | R-47-4 | P | PZ | EG2 | GENERADORES STAMFORD | EG2 | GENERADORES STAMFORD |  | 0 | 0 | 0 | 0 | 18 | X25C131049 | 71618-2020 | 5 | 0 | 0 | 0 | 0 | 2025-06-23 | 71618 | 13
IGSA | EG2-S1L2-N | GENERADOR STAMFORD MOD S1L2-N1 40 KW SAE 3-11.5 | 40 | X25C131052 | 126908 | PM5K099C | Preasignado | Estandar | INVENTORY | PLA | R-50-2 | P | PZ | EG2 | GENERADORES STAMFORD | EG2 | GENERADORES STAMFORD |  | 0 | 0 | 0 | 0 | 18 | X25C131052 | 71618-2020 | 8 | 0 | 0 | 0 | 0 | 2025-06-23 | 71618 | 16
IGSA | EG2-S1L2-N-1 | GENERADOR STAMFORD MODS1L2-N-1 40 KW SAE 3-10 P/MOTOR CUMMINS | 40 | X25C132044 |  |  | Disponible | Estandar | INVENTORY | PLA | PISO-70 | P | PZ | EG2 | GENERADORES STAMFORD | EG2 | GENERADORES STAMFORD |  | 0 | 0 | 0 | 0 | 18 | X25C132044 | 70514-2020 | 4 | 0 | 0 | 0 | 0 | 2025-06-23 | 70514 | 6
IGSA | EG2-S1L2-N-1 | GENERADOR STAMFORD MODS1L2-N-1 40 KW SAE 3-10 P/MOTOR CUMMINS | 40 | X25C132043 |  |  | Disponible | Estandar | INVENTORY | PLA | PISO-70 | P | PZ | EG2 | GENERADORES STAMFORD | EG2 | GENERADORES STAMFORD |  | 0 | 0 | 0 | 0 | 18 | X25C132043 | 70514-2020 | 3 | 0 | 0 | 0 | 0 | 2025-06-23 | 70514 | 5
IGSA | EG2-S1L2-R-1 | GENERADOR STAMFORD MOD S1L2-R-1 50 KW SAE 3-10 P/MOTOR CUMMINS | 50 | X25C131060 |  |  | Disponible | Estandar | INVENTORY | PLA | R-49-4 | P | PZ | EG2 | GENERADORES STAMFORD | EG2 | GENERADORES STAMFORD |  | 0 | 0 | 0 | 0 | 18 | X25C131060 | 70514-2020 | 6 | 0 | 0 | 0 | 0 | 2025-06-23 | 70514 | 8
IGSA | EG2-S1L2-R-1 | GENERADOR STAMFORD MOD S1L2-R-1 50 KW SAE 3-10 P/MOTOR CUMMINS | 50 | X25C131059 |  |  | Disponible | Estandar | INVENTORY | PLA | R-50-3 | P | PZ | EG2 | GENERADORES STAMFORD | EG2 | GENERADORES STAMFORD |  | 0 | 0 | 0 | 0 | 18 | X25C131059 | 70514-2020 | 5 | 0 | 0 | 0 | 0 | 2025-06-23 | 70514 | 7
IGSA | EG2-S1L2-R-S | GENERADOR STAMFORD MOD S1L2-R1 50 KW SAE 3-11.5 | 50 | X24C132065 |  |  | Disponible | Estandar | INVENTORY | PLA | R-41-4 | P | PZ | EG2 | GENERADORES STAMFORD | EG2 | GENERADORES STAMFORD |  | 0 | 0 | 0 | 0 | 18 | X24C132065 | 66639-1866 | 6 | 0 | 0 | 0 | 0 | 2024-05-22 | 66639 | 5
IGSA | EG2-S1L2-R-S | GENERADOR STAMFORD MOD S1L2-R1 50 KW SAE 3-11.5 | 50 | X24C132066 |  |  | Disponible | Estandar | INVENTORY | PLA | R-37-3 | P | PZ | EG2 | GENERADORES STAMFORD | EG2 | GENERADORES STAMFORD |  | 0 | 0 | 0 | 0 | 18 | X24C132066 | 66639-1866 | 6 | 0 | 0 | 0 | 0 | 2024-05-22 | 66639 | 5
IGSA | EG2-S1L2-R-S | GENERADOR STAMFORD MOD S1L2-R1 50 KW SAE 3-11.5 | 50 | X24L511068 |  |  | Disponible | Estandar | INVENTORY | PLA | R-44-3 | P | PZ | EG2 | GENERADORES STAMFORD | EG2 | GENERADORES STAMFORD |  | 0 | 0 | 0 | 0 | 18 | X24L511068 | 70384-1960 | 6 | 0 | 0 | 0 | 0 | 2025-02-11 | 70384 | 6
IGSA | EG2-S1L2-R-S | GENERADOR STAMFORD MOD S1L2-R1 50 KW SAE 3-11.5 | 50 | X25C131043 |  |  | Disponible | Estandar | INVENTORY | PLA | R-51-3 | P | PZ | EG2 | GENERADORES STAMFORD | EG2 | GENERADORES STAMFORD |  | 0 | 0 | 0 | 0 | 18 | X25C131043 | 70376-2020 | 4 | 0 | 0 | 0 | 0 | 2025-06-23 | 70376 | 6
IGSA | EG2-S1L2-R-S | GENERADOR STAMFORD MOD S1L2-R1 50 KW SAE 3-11.5 | 50 | X25C131044 |  |  | Disponible | Estandar | INVENTORY | PLA | R-48-2 | P | PZ | EG2 | GENERADORES STAMFORD | EG2 | GENERADORES STAMFORD |  | 0 | 0 | 0 | 0 | 18 | X25C131044 | 70386-2020 | 3 | 0 | 0 | 0 | 0 | 2025-06-23 | 70386 | 4
IGSA | EG2-S1L2-R-S | GENERADOR STAMFORD MOD S1L2-R1 50 KW SAE 3-11.5 | 50 | X25C132059 |  |  | Disponible | Estandar | INVENTORY | PLA | R-46-4 | P | PZ | EG2 | GENERADORES STAMFORD | EG2 | GENERADORES STAMFORD |  | 0 | 0 | 0 | 0 | 18 | X25C132059 | 71622-2020 | 7 | 0 | 0 | 0 | 0 | 2025-06-23 | 71622 | 10
IGSA | EG2-S1L2-R-S | GENERADOR STAMFORD MOD S1L2-R1 50 KW SAE 3-11.5 | 50 | X25C132057 |  |  | Disponible | Estandar | INVENTORY | PLA | R-51-3 | P | PZ | EG2 | GENERADORES STAMFORD | EG2 | GENERADORES STAMFORD |  | 0 | 0 | 0 | 0 | 18 | X25C132057 | 71618-2020 | 12 | 0 | 0 | 0 | 0 | 2025-06-23 | 71618 | 20
IGSA | EG2-S1L2-Y | GENERADOR STAMFORD MOD S1L2-Y1 60 KW SAE 3-11.5 | 60 | X25C132052 | 126876 | PM5J124C | Preasignado | Estandar | INVENTORY | PLA | R-50-4 | P | PZ | EG2 | GENERADORES STAMFORD | EG2 | GENERADORES STAMFORD |  | 0 | 0 | 0 | 0 | 18 | X25C132052 | 71622-2020 | 11 | 0 | 0 | 0 | 0 | 2025-06-23 | 71622 | 14
IGSA | EG2-S1L2-Y | GENERADOR STAMFORD MOD S1L2-Y1 60 KW SAE 3-11.5 | 60 | X25C132056 | 126776 | PM5J116C | Preasignado | Estandar | INVENTORY | PLA | R-48-4 | P | PZ | EG2 | GENERADORES STAMFORD | EG2 | GENERADORES STAMFORD |  | 0 | 0 | 0 | 0 | 18 | X25C132056 | 71622-2020 | 14 | 0 | 0 | 0 | 0 | 2025-06-23 | 71622 | 18
IGSA | EG2-S1L2-Y | GENERADOR STAMFORD MOD S1L2-Y1 60 KW SAE 3-11.5 | 60 | X25C132050 | 126777 | PM5J117C | Preasignado | Estandar | INVENTORY | PLA | R-50-3 | P | PZ | EG2 | GENERADORES STAMFORD | EG2 | GENERADORES STAMFORD |  | 0 | 0 | 0 | 0 | 18 | X25C132050 | 71622-2020 | 9 | 0 | 0 | 0 | 0 | 2025-06-23 | 71622 | 12
IGSA | EG2-S1L2-Y | GENERADOR STAMFORD MOD S1L2-Y1 60 KW SAE 3-11.5 | 60 | X25C132054 | 126778 | PM5J118C | Preasignado | Estandar | INVENTORY | PLA | R-46-4 | P | PZ | EG2 | GENERADORES STAMFORD | EG2 | GENERADORES STAMFORD |  | 0 | 0 | 0 | 0 | 18 | X25C132054 | 71622-2020 | 12 | 0 | 0 | 0 | 0 | 2025-06-23 | 71622 | 16
IGSA | EG2-S1L2-Y | GENERADOR STAMFORD MOD S1L2-Y1 60 KW SAE 3-11.5 | 60 | X25C132051 | 126519 | PM5H150C | Preasignado | Estandar | INVENTORY | PLA | R-50-4 | P | PZ | EG2 | GENERADORES STAMFORD | EG2 | GENERADORES STAMFORD |  | 0 | 0 | 0 | 0 | 18 | X25C132051 | 71622-2020 | 10 | 0 | 0 | 0 | 0 | 2025-06-23 | 71622 | 13
IGSA | EG2-S1L2-Y | GENERADOR STAMFORD MOD S1L2-Y1 60 KW SAE 3-11.5 | 60 | X25C132055 | 126520 | PM5H151C | Preasignado | Estandar | INVENTORY | PLA | R-45-4 | P | PZ | EG2 | GENERADORES STAMFORD | EG2 | GENERADORES STAMFORD |  | 0 | 0 | 0 | 0 | 18 | X25C132055 | 71622-2020 | 13 | 0 | 0 | 0 | 0 | 2025-06-23 | 71622 | 17
IGSA | EG2-S1L2-Y | GENERADOR STAMFORD MOD S1L2-Y1 60 KW SAE 3-11.5 | 60 | X25C132049 | 126521 | PM5H152C | Preasignado | Estandar | INVENTORY | PLA | R-49-4 | P | PZ | EG2 | GENERADORES STAMFORD | EG2 | GENERADORES STAMFORD |  | 0 | 0 | 0 | 0 | 18 | X25C132049 | 71618-2020 | 13 | 0 | 0 | 0 | 0 | 2025-06-23 | 71618 | 21
IGSA | EG2-S1L2-Y1-UL | GENERADOR STAMFORD UL 2200,UL1446,UL1004 MOD. S1L2-Y1 DE 40-50 KW, 1800 RPM 208-480 VCA SAE 3-11.5 | 0 | X23J441009 |  |  | Disponible | UL | INVENTORY | PLA | R-38-3 | P | PZ | EG2 | GENERADORES STAMFORD | EG2 | GENERADORES STAMFORD |  | 0 | 0 | 0 | 0 | 18 | X23J441009 | 66638-1867 | 10 | 0 | 0 | 0 | 0 | 2024-05-23 | 66638 | 10
IGSA | EG2-S4L1D-D | GENERADOR STAMFORD MOD S4L1D-D 300 KW SAE 1-14 | 300 | X25C124621 | 125587 | PM5A104C | Preasignado | Estandar | INVENTORY | PLA | PISO-60 | P | PZ | EG2 | GENERADORES STAMFORD | EG2 | GENERADORES STAMFORD |  | 0 | 0 | 0 | 0 | 18 | X25C124621 | 71622-2018 | 2 | 0 | 0 | 0 | 0 | 2025-06-11 | 71622 | 20
IGSA | EG2-S4L1D-D | GENERADOR STAMFORD MOD S4L1D-D 300 KW SAE 1-14 | 300 | X25C124624 | 126749 | PM5J097C | Preasignado | Estandar | INVENTORY | PLA | PISO-60 | P | PZ | EG2 | GENERADORES STAMFORD | EG2 | GENERADORES STAMFORD |  | 0 | 0 | 0 | 0 | 18 | X25C124624 | 71622-2018 | 5 | 0 | 0 | 0 | 0 | 2025-06-11 | 71622 | 23
IGSA | EG2-S4L1D-D | GENERADOR STAMFORD MOD S4L1D-D 300 KW SAE 1-14 | 300 | X25C124618 | 126226 | PM5G188C | Preasignado | Estandar | INVENTORY | PLA | R-49-1 | P | PZ | EG2 | GENERADORES STAMFORD | EG2 | GENERADORES STAMFORD |  | 0 | 0 | 0 | 0 | 18 | X25C124618 | 70376-2018 | 2 | 0 | 0 | 0 | 0 | 2025-06-11 | 70376 | 10
IGSA | EG2-S4L1D-E | GENERADOR STAMFORD MOD S4L1D-E 350 KW SAE 1-14 | 350 | X25C124631 |  |  | Disponible | Estandar | INVENTORY | PLA | R-40-1 | P | PZ | EG2 | GENERADORES STAMFORD | EG2 | GENERADORES STAMFORD |  | 0 | 0 | 0 | 0 | 18 | X25C124631 | 71618-2018 | 4 | 0 | 0 | 0 | 0 | 2025-06-11 | 71618 | 25
IGSA | EG2-S4L1D-E | GENERADOR STAMFORD MOD S4L1D-E 350 KW SAE 1-14 | 350 | X25C124632 |  |  | Disponible | Estandar | INVENTORY | PLA | PISO-60 | P | PZ | EG2 | GENERADORES STAMFORD | EG2 | GENERADORES STAMFORD |  | 0 | 0 | 0 | 0 | 18 | X25C124632 | 71622-2018 | 7 | 0 | 0 | 0 | 0 | 2025-06-11 | 71622 | 25
IGSA | EG2-S4L1D-E | GENERADOR STAMFORD MOD S4L1D-E 350 KW SAE 1-14 | 350 | X25C124630 |  |  | Disponible | Estandar | INVENTORY | PLA | R-50-1 | P | PZ | EG2 | GENERADORES STAMFORD | EG2 | GENERADORES STAMFORD |  | 0 | 0 | 0 | 0 | 18 | X25C124630 | 71618-2018 | 3 | 0 | 0 | 0 | 0 | 2025-06-11 | 71618 | 24
IGSA | EG2-S4L1D-E | GENERADOR STAMFORD MOD S4L1D-E 350 KW SAE 1-14 | 350 | X25C124633 |  |  | Disponible | Estandar | INVENTORY | PLA | R-49-1 | P | PZ | EG2 | GENERADORES STAMFORD | EG2 | GENERADORES STAMFORD |  | 0 | 0 | 0 | 0 | 18 | X25C124633 | 71622-2018 | 8 | 0 | 0 | 0 | 0 | 2025-06-11 | 71622 | 26
IGSA | EG2-S4L1D-E | GENERADOR STAMFORD MOD S4L1D-E 350 KW SAE 1-14 | 350 | X25C124629 | 126620 | PM5I083C | Preasignado | Estandar | INVENTORY | PLA | R-50-1 | P | PZ | EG2 | GENERADORES STAMFORD | EG2 | GENERADORES STAMFORD |  | 0 | 0 | 0 | 0 | 18 | X25C124629 | 71618-2018 | 2 | 0 | 0 | 0 | 0 | 2025-06-11 | 71618 | 23
IGSA | EG2-S4L1D-E | GENERADOR STAMFORD MOD S4L1D-E 350 KW SAE 1-14 | 350 | X25E212660 |  |  | Disponible | Estandar | INVENTORY | PLA | PISO-60 | P | PZ | EG2 | GENERADORES STAMFORD | EG2 | GENERADORES STAMFORD |  | 0 | 0 | 0 | 0 | 18 | X25E212660 | 72391-2030 | 1 | 0 | 0 | 0 | 0 | 2025-07-08 | 72391 | 1
IGSA | EG2-S4L1D-F | GENERADOR STAMFORD MOD S4L1D-F 400 KW SAE 1-14 | 400 | X24L495634 | 126884 | PM5J127C | Preasignado | Estandar | INVENTORY | PLA | R-41-1 | P | PZ | EG2 | GENERADORES STAMFORD | EG2 | GENERADORES STAMFORD |  | 0 | 0 | 0 | 0 | 18 | X24L495634 | 70215-1957 | 2 | 0 | 0 | 0 | 0 | 2025-01-25 | 70215 | 2
IGSA | EG2-S4L1D-F | GENERADOR STAMFORD MOD S4L1D-F 400 KW SAE 1-14 | 400 | X25B074652 | 126877 | PM5J125C | Preasignado | Estandar | INVENTORY | PLA | R-38-1 | P | PZ | EG2 | GENERADORES STAMFORD | EG2 | GENERADORES STAMFORD |  | 0 | 0 | 0 | 0 | 18 | X25B074652 | 71149-1989 | 5 | 0 | 0 | 0 | 0 | 2025-04-05 | 71149 | 5
IGSA | EG2-S4L1D-F | GENERADOR STAMFORD MOD S4L1D-F 400 KW SAE 1-14 | 400 | X25C121637 | 126369 | PM5G182C | Preasignado | Estandar | INVENTORY | PLA | R-40-1 | P | PZ | EG2 | GENERADORES STAMFORD | EG2 | GENERADORES STAMFORD |  | 0 | 0 | 0 | 0 | 18 | X25C121637 | 71622-2018 | 10 | 0 | 0 | 0 | 0 | 2025-06-11 | 71622 | 28
IGSA | EG2-S4L1D-F | GENERADOR STAMFORD MOD S4L1D-F 400 KW SAE 1-14 | 400 | X25C121636 | 126370 | PM5G183C | Preasignado | Estandar | INVENTORY | PLA | R-39-1 | P | PZ | EG2 | GENERADORES STAMFORD | EG2 | GENERADORES STAMFORD |  | 0 | 0 | 0 | 0 | 18 | X25C121636 | 68557-2018 | 3 | 0 | 0 | 0 | 0 | 2025-06-11 | 68557 | 3
IGSA | EG2-S6L1D-C4-UL-1 | GENERADOR STAMFORD UL 2200,UL1446,UL1004 MOD. S6L1D-C4 DE 600 KW, 1800 RPM 440/480 VCA SAE 0-18 | 600 | X24J413730 | 126847 | PM5K102C | Preasignado | UL | INVENTORY | PLA | PISO-60 | P | PZ | EG2 | GENERADORES STAMFORD | EG2 | GENERADORES STAMFORD |  | 0 | 0 | 0 | 0 | 18 | X24J413730 | 69118-1941 | 1 | 0 | 0 | 0 | 0 | 2024-12-20 | 69118 | 1
IGSA | EG2-S6L1D-C4-UL-1 | GENERADOR STAMFORD UL 2200,UL1446,UL1004 MOD. S6L1D-C4 DE 600 KW, 1800 RPM 440/480 VCA SAE 0-18 | 600 | X25A016736 | 126848 | PM5K103C | Preasignado | UL | INVENTORY | PLA | PISO-60 | P | PZ | EG2 | GENERADORES STAMFORD | EG2 | GENERADORES STAMFORD |  | 0 | 0 | 0 | 0 | 18 | X25A016736 | 70847-1981 | 5 | 0 | 0 | 0 | 0 | 2025-03-14 | 70847 | 5
IGSA | EG2-S6L1D-D4-UL-1 | GENERADOR STAMFORD UL 2200,UL1446,UL1004 MOD. S6L1D-D4 DE 800 KW, 1800 RPM 440/480 VCA SAE 0-18 | 800 | X25C125727 |  |  | Disponible | UL | INVENTORY | PLA | PISO-60 | P | PZ | EG2 | GENERADORES STAMFORD | EG2 | GENERADORES STAMFORD |  | 0 | 0 | 0 | 0 | 18 | X25C125727 | 71630-2016 | 2 | 0 | 0 | 0 | 0 | 2025-05-30 | 71630 | 2
IGSA | EG2-S6L1D-D4-UL-1 | GENERADOR STAMFORD UL 2200,UL1446,UL1004 MOD. S6L1D-D4 DE 800 KW, 1800 RPM 440/480 VCA SAE 0-18 | 800 | X25C125726 | 126849 | PM5K104C | Preasignado | UL | INVENTORY | PLA | PISO-60 | P | PZ | EG2 | GENERADORES STAMFORD | EG2 | GENERADORES STAMFORD |  | 0 | 0 | 0 | 0 | 18 | X25C125726 | 71630-2016 | 1 | 0 | 0 | 0 | 0 | 2025-05-30 | 71630 | 1
IGSA | EG2-S6L1D-E | GENERADOR STAMFORD MOD S6L1D-E 1000KW SAE 0-18 | 1000 | X25C113722 | 126861 | PM5J122C | Preasignado | Estandar | INVENTORY | PLA | PISO-60 | P | PZ | EG2 | GENERADORES STAMFORD | EG2 | GENERADORES STAMFORD |  | 0 | 0 | 0 | 0 | 18 | X25C113722 | 70388-2018 | 3 | 0 | 0 | 0 | 0 | 2025-06-11 | 70388 | 3
IGSA | EG2-S6L1D-E-UL | GENERADOR STAMFORD UL 2200,UL1446,UL1004 MOD. S6L1D-E 1000 KW, 1800 RPM 220/480 VCA WDG 311 SAE 0-18 | 1000 | X25A021732 |  |  | Disponible | UL | INVENTORY | PLA | PISO-60 | P | PZ | EG2 | GENERADORES STAMFORD | EG2 | GENERADORES STAMFORD |  | 0 | 0 | 0 | 0 | 18 | X25A021732 | 70847-1981 | 2 | 0 | 0 | 0 | 0 | 2025-03-14 | 70847 | 2
IGSA | EG2-S6L1D-F-UL | GENERADOR STAMFORD UL 2200,UL1446,UL1004 MOD. S6L1D-F 1000 KW, 1800 RPM 220/480 VCA WDG 311 SAE 0-18 | 1000 | X25B071722 | 124273 | PM4L049C | Preasignado | UL | INVENTORY | PLA | PISO-60 | P | PZ | EG2 | GENERADORES STAMFORD | EG2 | GENERADORES STAMFORD |  | 0 | 0 | 0 | 0 | 18 | X25B071722 | 71085-1989 | 1 | 0 | 0 | 0 | 0 | 2025-04-05 | 71085 | 1
IGSA | EG2-S6L1D-H4-1-UL | GENERADOR STAMFORD UL2200, UL1446, UL1004 MOD. S6L1D-H4 DE 1250 KW, 1800 RMP 600 VCA WDG 07 SAE 0-18 | 1250 | X25I374725 | 125966 | PM5D108C | Preasignado | UL | INVENTORY | PLA | PISO-60 | P | PZ | EG2 | GENERADORES STAMFORD | EG2 | GENERADORES STAMFORD |  | 0 | 0 | 0 | 0 | 18 | X25I374725 | 73275-2080 | 3 | 0 | 0 | 0 | 0 | 2025-11-05 | 73275 | 3
IGSA | EG2-S7L1D-C | GENERADOR STAMFORD MOD S7L1D-C DE 1512 KW 480/440 VCA SAE 0-18 PARA MOTOR CUMMINS/IGSA WDG312 | 1500 | X25B084724 | 124678 | PM4I108C | Preasignado | Estandar | INVENTORY | PLA | PISO-60 | P | PZ | EG2 | GENERADORES STAMFORD | EG2 | GENERADORES STAMFORD |  | 0 | 0 | 0 | 0 | 18 | X25B084724 | 71359-1988 | 1 | 0 | 0 | 0 | 0 | 2025-04-05 | 71359 | 1
IGSA | EG2-S7L1D-C-UL-1 | GENERADOR STAMFORD UL 2200,UL1446,UL1004 MOD. S7L1D-C4 DE 1250 KW, 1800 RMP 440/254 VCA SAE 0-18 | 1250 | X25I374720 | 126225 | PM5F160C | Preasignado | UL | INVENTORY | PLA | PISO-60 | P | PZ | EG2 | GENERADORES STAMFORD | EG2 | GENERADORES STAMFORD |  | 0 | 0 | 0 | 0 | 18 | X25I374720 | 74365-2080 | 1 | 0 | 0 | 0 | 0 | 2025-11-05 | 74365 | 1
IGSA | EG2-S7L1D-F | GENERADOR STAMFORD MOD S7L1D-F DE 1750 KW 440/480 VCA SAE 0-18 | 1700 | X25I374727 | 126373 | PM5G185C | Preasignado | Estandar | INVENTORY | PLA | PISO-42 | P | PZ | EG2 | GENERADORES STAMFORD | EG2 | GENERADORES STAMFORD |  | 0 | 0 | 0 | 0 | 18 | X25I374727 | 74799-2080 | 2 | 0 | 0 | 0 | 0 | 2025-11-05 | 74799 | 1
IGSA | EG2-S7L1D-F | GENERADOR STAMFORD MOD S7L1D-F DE 1750 KW 440/480 VCA SAE 0-18 | 1700 | X25I374726 | 126374 | PM5G186C | Preasignado | Estandar | INVENTORY | PLA | PISO-42 | P | PZ | EG2 | GENERADORES STAMFORD | EG2 | GENERADORES STAMFORD |  | 0 | 0 | 0 | 0 | 18 | X25I374726 | 74799-2080 | 1 | 0 | 0 | 0 | 0 | 2025-11-05 | 74799 | 1
IGSA | EG2-S7L1D-F-1-UL | GENERADOR STAMFORD UL2200, UL1446, UL1004 MOD. S7L1D-F4 DE 1600 KW, 1800 RMP 440/254 VCA SAE 0-18 | 1600 | X25I374721 | 126024 | PM5D131C | Preasignado | UL | INVENTORY | PLA | PISO-42 | P | PZ | EG2 | GENERADORES STAMFORD | EG2 | GENERADORES STAMFORD |  | 0 | 0 | 0 | 0 | 18 | X25I374721 | 73279-2080 | 1 | 0 | 0 | 0 | 0 | 2025-11-05 | 73279 | 1
IGSA | EG2-S7L1D-F-1-UL | GENERADOR STAMFORD UL2200, UL1446, UL1004 MOD. S7L1D-F4 DE 1600 KW, 1800 RMP 440/254 VCA SAE 0-18 | 1600 | X25I374722 | 126025 | PM5D132C | Preasignado | UL | INVENTORY | PLA | PISO-42 | P | PZ | EG2 | GENERADORES STAMFORD | EG2 | GENERADORES STAMFORD |  | 0 | 0 | 0 | 0 | 18 | X25I374722 | 73279-2080 | 2 | 0 | 0 | 0 | 0 | 2025-11-05 | 73279 | 2
IGSA | EG2-S7L1D-F-1-UL | GENERADOR STAMFORD UL2200, UL1446, UL1004 MOD. S7L1D-F4 DE 1600 KW, 1800 RMP 440/254 VCA SAE 0-18 | 1600 | X25I374723 | 125917 | PM5D101C | Preasignado | UL | INVENTORY | PLA | PISO-42 | P | PZ | EG2 | GENERADORES STAMFORD | EG2 | GENERADORES STAMFORD |  | 0 | 0 | 0 | 0 | 18 | X25I374723 | 73028-2080 | 1 | 0 | 0 | 0 | 0 | 2025-11-05 | 73028 | 1
IGSA | EG2-S7L1D-F-2-UL | GENERADOR STAMFORD UL2200, UL1446, UL1004 MOD. S7L1D-F4 DE 1750 KW, 1800 RMP 600 VCA WDG 07 SAE 0-18 | 1600 | X25I373734 | 126218 | PM5F157C | Preasignado | UL | INVENTORY | PLA | PISO-42 | P | PZ | EG2 | GENERADORES STAMFORD | EG2 | GENERADORES STAMFORD |  | 0 | 0 | 0 | 0 | 18 | X25I373734 | 74363-2080 | 1 | 0 | 0 | 0 | 0 | 2025-11-05 | 74363 | 1
IGSA | EG2-S7L1D-F-UL | GENERADOR STAMFORD UL2200, UL1446, UL1004 MOD. S7L1D-F4 DE 1600 KW, 1800 RMP 440/254 VCA SAE 00-21 | 1600 | X24C102717 |  |  | Disponible | UL | INVENTORY | PLA | PISO-60 | P | PZ | EG2 | GENERADORES STAMFORD | EG2 | GENERADORES STAMFORD |  | 0 | 0 | 0 | 0 | 18 | X24C102717 | 66387-1863 | 6 | 0 | 0 | 0 | 0 | 2024-05-03 | 66387 | 17
IGSA | EG2-S7L1D-F-UL | GENERADOR STAMFORD UL2200, UL1446, UL1004 MOD. S7L1D-F4 DE 1600 KW, 1800 RMP 440/254 VCA SAE 00-21 | 1600 | X24C102718 |  |  | Disponible | UL | INVENTORY | PLA | PISO-60 | P | PZ | EG2 | GENERADORES STAMFORD | EG2 | GENERADORES STAMFORD |  | 0 | 0 | 0 | 0 | 18 | X24C102718 | 66387-1863 | 3 | 0 | 0 | 0 | 0 | 2024-05-03 | 66387 | 14
IGSA | EG2-S7L1D-G-1 | GENERADOR STAMFORD MOD S7L1D-G 2000 KW 440 V SAE 00-21 PARA MOTOR MITSUBISHI WDG312 | 2000 | X24L512716 |  |  | Disponible | Estandar | INVENTORY | PLA | PISO-60 | P | PZ | EG2 | GENERADORES STAMFORD | EG2 | GENERADORES STAMFORD |  | 0 | 0 | 0 | 0 | 18 | X24L512716 | 70211-1960 | 1 | 0 | 0 | 0 | 0 | 2025-02-11 | 70211 | 1
IGSA | EG2-S7L1D-H-UL-1 | GENERADOR STAMFORD UL2000, UL1446, UL1004 MOD. S7L1D-H DE 2000 KW, 1800 RMP 440/254 VCA RESISTENCIA CALEFACTORA EN EL ALTERNADOR SAE 00-21 | 2000 | X25B071724 | 125484 | PM4L082C | Preasignado | UL | INVENTORY | PLA | PISO-60 | P | PZ | EG2 | GENERADORES STAMFORD | EG2 | GENERADORES STAMFORD |  | 0 | 0 | 0 | 0 | 18 | X25B071724 | 71085-1989 | 3 | 0 | 0 | 0 | 0 | 2025-04-05 | 71085 | 3
IGSA | EG2-S9L1D-F4 | GENERADOR STAMFORD UL 2200,UL1446,UL1004 MOD. S9L1D-F4 DE 3338 KW A 480 kV CONT. F 105-40°C DE 1800 RPM, PMG DOBLE BALERO SAE 00 | 3300 | C25G0025550 | 126251 | PM4L108C | Preasignado | UL | INVENTORY | PLA | PISO-40 | P | PZ | EG2 | GENERADORES STAMFORD | EG2 | GENERADORES STAMFORD |  | 0 | 0 | 0 | 0 | 18 | C25G0025550 | 71998-2048 | 2 | 0 | 0 | 0 | 0 | 2025-09-12 | 71998 | 2
IGSA | EG2-S9L1D-F4 | GENERADOR STAMFORD UL 2200,UL1446,UL1004 MOD. S9L1D-F4 DE 3338 KW A 480 kV CONT. F 105-40°C DE 1800 RPM, PMG DOBLE BALERO SAE 00 | 3300 | C25G0025549 | 126252 | PM4L109C | Preasignado | UL | INVENTORY | PLA | PISO-40 | P | PZ | EG2 | GENERADORES STAMFORD | EG2 | GENERADORES STAMFORD |  | 0 | 0 | 0 | 0 | 18 | C25G0025549 | 71998-2048 | 1 | 0 | 0 | 0 | 0 | 2025-09-12 | 71998 | 1
IGSA | EG2-S9L1D-F4 | GENERADOR STAMFORD UL 2200,UL1446,UL1004 MOD. S9L1D-F4 DE 3338 KW A 480 kV CONT. F 105-40°C DE 1800 RPM, PMG DOBLE BALERO SAE 00 | 3300 | C25G0025553 | 126249 | PM4L106C | Preasignado | UL | INVENTORY | PLA | PISO-40 | P | PZ | EG2 | GENERADORES STAMFORD | EG2 | GENERADORES STAMFORD |  | 0 | 0 | 0 | 0 | 18 | C25G0025553 | 71998-2048 | 3 | 0 | 0 | 0 | 0 | 2025-09-12 | 71998 | 3
IGSA | EG2-S9L1D-F4 | GENERADOR STAMFORD UL 2200,UL1446,UL1004 MOD. S9L1D-F4 DE 3338 KW A 480 kV CONT. F 105-40°C DE 1800 RPM, PMG DOBLE BALERO SAE 00 | 3300 | C25G0025552 | 126250 | PM4L107C | Preasignado | UL | INVENTORY | PLA | PISO-42 | P | PZ | EG2 | GENERADORES STAMFORD | EG2 | GENERADORES STAMFORD |  | 0 | 0 | 0 | 0 | 18 | C25G0025552 | 71998-2052 | 1 | 0 | 0 | 0 | 0 | 2025-09-30 | 71998 | 4
IGSA | EG2-S9L1D-F4 | GENERADOR STAMFORD UL 2200,UL1446,UL1004 MOD. S9L1D-F4 DE 3338 KW A 480 kV CONT. F 105-40°C DE 1800 RPM, PMG DOBLE BALERO SAE 00 | 3300 | C25E0024831 | 126261 | PM4L118C | Preasignado | UL | INVENTORY | PLA | PISO-42 | P | PZ | EG2 | GENERADORES STAMFORD | EG2 | GENERADORES STAMFORD |  | 0 | 0 | 0 | 0 | 18 | C25E0024831 | 71160-2057 | 1 | 0 | 0 | 0 | 0 | 2025-10-02 | 71160 | 1
IGSA | EG2-S9L1D-F4 | GENERADOR STAMFORD UL 2200,UL1446,UL1004 MOD. S9L1D-F4 DE 3338 KW A 480 kV CONT. F 105-40°C DE 1800 RPM, PMG DOBLE BALERO SAE 00 | 3300 | C25E0024845 | 126256 | PM4L113C | Preasignado | UL | INVENTORY | PLA | PISO-42 | P | PZ | EG2 | GENERADORES STAMFORD | EG2 | GENERADORES STAMFORD |  | 0 | 0 | 0 | 0 | 18 | C25E0024845 | 71160-2062 | 2 | 0 | 0 | 0 | 0 | 2025-10-02 | 71160 | 5
IGSA | EG2-S9L1D-F4 | GENERADOR STAMFORD UL 2200,UL1446,UL1004 MOD. S9L1D-F4 DE 3338 KW A 480 kV CONT. F 105-40°C DE 1800 RPM, PMG DOBLE BALERO SAE 00 | 3300 | C25E0024835 | 126259 | PM4L116C | Preasignado | UL | INVENTORY | PLA | PISO-42 | P | PZ | EG2 | GENERADORES STAMFORD | EG2 | GENERADORES STAMFORD |  | 0 | 0 | 0 | 0 | 18 | C25E0024835 | 71160-2061 | 2 | 0 | 0 | 0 | 0 | 2025-10-02 | 71160 | 3
IGSA | EG2-S9L1D-F4 | GENERADOR STAMFORD UL 2200,UL1446,UL1004 MOD. S9L1D-F4 DE 3338 KW A 480 kV CONT. F 105-40°C DE 1800 RPM, PMG DOBLE BALERO SAE 00 | 3300 | C25E0024844 | 126257 | PM4L114C | Preasignado | UL | INVENTORY | PLA | PISO-42 | P | PZ | EG2 | GENERADORES STAMFORD | EG2 | GENERADORES STAMFORD |  | 0 | 0 | 0 | 0 | 18 | C25E0024844 | 71160-2062 | 1 | 0 | 0 | 0 | 0 | 2025-10-02 | 71160 | 4
IGSA | EG2-S9L1D-F4 | GENERADOR STAMFORD UL 2200,UL1446,UL1004 MOD. S9L1D-F4 DE 3338 KW A 480 kV CONT. F 105-40°C DE 1800 RPM, PMG DOBLE BALERO SAE 00 | 3300 | C25E0024852 | 126254 | PM4L111C | Preasignado | UL | INVENTORY | PLA | PISO-42 | P | PZ | EG2 | GENERADORES STAMFORD | EG2 | GENERADORES STAMFORD |  | 0 | 0 | 0 | 0 | 18 | C25E0024852 | 71160-2058 | 6 | 0 | 0 | 0 | 0 | 2025-10-02 | 71160 | 11
IGSA | EG2-S9L1D-F4 | GENERADOR STAMFORD UL 2200,UL1446,UL1004 MOD. S9L1D-F4 DE 3338 KW A 480 kV CONT. F 105-40°C DE 1800 RPM, PMG DOBLE BALERO SAE 00 | 3300 | C25E0024856 | 126248 | PM4L105C | Preasignado | UL | INVENTORY | PLA | PISO-42 | P | PZ | EG2 | GENERADORES STAMFORD | EG2 | GENERADORES STAMFORD |  | 0 | 0 | 0 | 0 | 18 | C25E0024856 | 71160-2060 | 2 | 0 | 0 | 0 | 0 | 2025-10-02 | 71160 | 13
IGSA | EG2-S9L1D-F4 | GENERADOR STAMFORD UL 2200,UL1446,UL1004 MOD. S9L1D-F4 DE 3338 KW A 480 kV CONT. F 105-40°C DE 1800 RPM, PMG DOBLE BALERO SAE 00 | 3300 | C25E0024832 | 126260 | PM4L117C | Preasignado | UL | INVENTORY | PLA | PISO-42 | P | PZ | EG2 | GENERADORES STAMFORD | EG2 | GENERADORES STAMFORD |  | 0 | 0 | 0 | 0 | 18 | C25E0024832 | 71160-2061 | 1 | 0 | 0 | 0 | 0 | 2025-10-02 | 71160 | 2
IGSA | EG2-S9L1D-F4 | GENERADOR STAMFORD UL 2200,UL1446,UL1004 MOD. S9L1D-F4 DE 3338 KW A 480 kV CONT. F 105-40°C DE 1800 RPM, PMG DOBLE BALERO SAE 00 | 3300 | C25E0024853 | 126253 | PM4L110C | Preasignado | UL | INVENTORY | PLA | PISO-42 | P | PZ | EG2 | GENERADORES STAMFORD | EG2 | GENERADORES STAMFORD |  | 0 | 0 | 0 | 0 | 18 | C25E0024853 | 71160-2060 | 3 | 0 | 0 | 0 | 0 | 2025-10-02 | 71160 | 14
IGSA | EG2-S9L1D-F4 | GENERADOR STAMFORD UL 2200,UL1446,UL1004 MOD. S9L1D-F4 DE 3338 KW A 480 kV CONT. F 105-40°C DE 1800 RPM, PMG DOBLE BALERO SAE 00 | 3300 | C25E0024843 | 126258 | PM4L115C | Preasignado | UL | INVENTORY | PLA | PISO-42 | P | PZ | EG2 | GENERADORES STAMFORD | EG2 | GENERADORES STAMFORD |  | 0 | 0 | 0 | 0 | 18 | C25E0024843 | 71160-2058 | 2 | 0 | 0 | 0 | 0 | 2025-10-02 | 71160 | 7
IGSA | EG2-S9L1D-F4 | GENERADOR STAMFORD UL 2200,UL1446,UL1004 MOD. S9L1D-F4 DE 3338 KW A 480 kV CONT. F 105-40°C DE 1800 RPM, PMG DOBLE BALERO SAE 00 | 3300 | C25E0024851 | 126255 | PM4L112C | Preasignado | UL | INVENTORY | PLA | PISO-42 | P | PZ | EG2 | GENERADORES STAMFORD | EG2 | GENERADORES STAMFORD |  | 0 | 0 | 0 | 0 | 18 | C25E0024851 | 71160-2058 | 5 | 0 | 0 | 0 | 0 | 2025-10-02 | 71160 | 10
IGSA | EG2-SOL2-M | GENERADOR STAMFORD MOD S0L2-M1 20 KW SAE 3-11.5 | 20 | X24L512070 |  |  | Disponible | Estandar | INVENTORY | PLA | R-37-3 | P | PZ | EG2 | GENERADORES STAMFORD | EG2 | GENERADORES STAMFORD |  | 0 | 0 | 0 | 0 | 18 | X24L512070 | 70384-1960 | 12 | 0 | 0 | 0 | 0 | 2025-02-11 | 70384 | 12
IGSA | EG2-SOL2-M | GENERADOR STAMFORD MOD S0L2-M1 20 KW SAE 3-11.5 | 20 | X25C132029 |  |  | Disponible | Estandar | INVENTORY | PLA | R-49-2 | P | PZ | EG2 | GENERADORES STAMFORD | EG2 | GENERADORES STAMFORD |  | 0 | 0 | 0 | 0 | 18 | X25C132029 | 70376-2020 | 7 | 0 | 0 | 0 | 0 | 2025-06-23 | 70376 | 13
IGSA | EG2-SOL2-M | GENERADOR STAMFORD MOD S0L2-M1 20 KW SAE 3-11.5 | 20 | X25C132035 |  |  | Disponible | Estandar | INVENTORY | PLA | R-47-4 | P | PZ | EG2 | GENERADORES STAMFORD | EG2 | GENERADORES STAMFORD |  | 0 | 0 | 0 | 0 | 18 | X25C132035 | 71618-2020 | 16 | 0 | 0 | 0 | 0 | 2025-06-23 | 71618 | 29
IGSA | EG2-SOL2-M | GENERADOR STAMFORD MOD S0L2-M1 20 KW SAE 3-11.5 | 20 | X25C132031 |  |  | Disponible | Estandar | INVENTORY | PLA | R-47-4 | P | PZ | EG2 | GENERADORES STAMFORD | EG2 | GENERADORES STAMFORD |  | 0 | 0 | 0 | 0 | 18 | X25C132031 | 70386-2020 | 6 | 0 | 0 | 0 | 0 | 2025-06-23 | 70386 | 8
IGSA | EG2-SOL2-M | GENERADOR STAMFORD MOD S0L2-M1 20 KW SAE 3-11.5 | 20 | X25C132033 |  |  | Disponible | Estandar | INVENTORY | PLA | R-48-4 | P | PZ | EG2 | GENERADORES STAMFORD | EG2 | GENERADORES STAMFORD |  | 0 | 0 | 0 | 0 | 18 | X25C132033 | 71618-2020 | 14 | 0 | 0 | 0 | 0 | 2025-06-23 | 71618 | 27
IGSA | EG2-SOL2-M | GENERADOR STAMFORD MOD S0L2-M1 20 KW SAE 3-11.5 | 20 | X25C132039 |  |  | Disponible | Estandar | INVENTORY | PLA | R-47-4 | P | PZ | EG2 | GENERADORES STAMFORD | EG2 | GENERADORES STAMFORD |  | 0 | 0 | 0 | 0 | 18 | X25C132039 | 71622-2020 | 16 | 0 | 0 | 0 | 0 | 2025-06-23 | 71622 | 30
IGSA | EG2-SOL2-M | GENERADOR STAMFORD MOD S0L2-M1 20 KW SAE 3-11.5 | 20 | X25C132034 |  |  | Disponible | Estandar | INVENTORY | PLA | R-51-3 | P | PZ | EG2 | GENERADORES STAMFORD | EG2 | GENERADORES STAMFORD |  | 0 | 0 | 0 | 0 | 18 | X25C132034 | 71618-2020 | 15 | 0 | 0 | 0 | 0 | 2025-06-23 | 71618 | 28
IGSA | EG2-SOL2-M | GENERADOR STAMFORD MOD S0L2-M1 20 KW SAE 3-11.5 | 20 | X25C132032 |  |  | Disponible | Estandar | INVENTORY | PLA | R-49-4 | P | PZ | EG2 | GENERADORES STAMFORD | EG2 | GENERADORES STAMFORD |  | 0 | 0 | 0 | 0 | 18 | X25C132032 | 70514-2020 | 7 | 0 | 0 | 0 | 0 | 2025-06-23 | 70514 | 9
IGSA | EG2-SOL2-M | GENERADOR STAMFORD MOD S0L2-M1 20 KW SAE 3-11.5 | 20 | X25C132038 |  |  | Disponible | Estandar | INVENTORY | PLA | R-39-3 | P | PZ | EG2 | GENERADORES STAMFORD | EG2 | GENERADORES STAMFORD |  | 0 | 0 | 0 | 0 | 18 | X25C132038 | 71622-2020 | 15 | 0 | 0 | 0 | 0 | 2025-06-23 | 71622 | 29
IGSA | EG2-SOL2-M | GENERADOR STAMFORD MOD S0L2-M1 20 KW SAE 3-11.5 | 20 | X25C132030 |  |  | Disponible | Estandar | INVENTORY | PLA | R-39-3 | P | PZ | EG2 | GENERADORES STAMFORD | EG2 | GENERADORES STAMFORD |  | 0 | 0 | 0 | 0 | 18 | X25C132030 | 70376-2020 | 8 | 0 | 0 | 0 | 0 | 2025-06-23 | 70376 | 14
IGSA | EG2-SOL2-M-2 | GENERADOR STAMFORD MOD S0L2-M 20 KW SAE 4-7.5 | 20 | G25E207860 |  |  | Disponible | Estandar | INVENTORY | PLA | PISO-70 | P | PZ | EG2 | GENERADORES STAMFORD | EG2 | GENERADORES STAMFORD |  | 0 | 0 | 0 | 0 | 18 | G25E207860 | 71618-2020 | 17 | 0 | 0 | 0 | 0 | 2025-11-04 | 71618 | 30
IGSA | EG2-UCDI274K1L | GENERADOR STAMFORD MOD UCDI274K1L 250 KW SAE 1-14 | 250 | X25C120455 | 126727 | PM5I115C | Preasignado | Estandar | INVENTORY | PLA | R-45-2 | P | PZ | EG2 | GENERADORES STAMFORD | EG2 | GENERADORES STAMFORD |  | 0 | 0 | 0 | 0 | 18 | X25C120455 | 70372-2018 | 5 | 0 | 0 | 0 | 0 | 2025-06-11 | 70372 | 7
IGSA | EG2-UCDI274K1L-2 | GENERADOR STAMFORD MOD UCDI274K1L 250 KW SAE 2-11.5 | 250 | X25C120475 |  |  | Disponible | Estandar | INVENTORY | PLA | R-41-3 | P | PZ | EG2 | GENERADORES STAMFORD | EG2 | GENERADORES STAMFORD |  | 0 | 0 | 0 | 0 | 18 | X25C120475 | 71622-2017 | 3 | 0 | 0 | 0 | 0 | 2025-06-05 | 71622 | 34
IGSA | EG2-UCDI274K1L-2 | GENERADOR STAMFORD MOD UCDI274K1L 250 KW SAE 2-11.5 | 250 | X25C120476 |  |  | Disponible | Estandar | INVENTORY | PLA | R-45-1 | P | PZ | EG2 | GENERADORES STAMFORD | EG2 | GENERADORES STAMFORD |  | 0 | 0 | 0 | 0 | 18 | X25C120476 | 71622-2017 | 4 | 0 | 0 | 0 | 0 | 2025-06-05 | 71622 | 35
IGSA | EG2-UCDI274K1L-2 | GENERADOR STAMFORD MOD UCDI274K1L 250 KW SAE 2-11.5 | 250 | X25C120467 | 126958 | PM5K121C | Preasignado | Estandar | INVENTORY | PLA | R-41-3 | P | PZ | EG2 | GENERADORES STAMFORD | EG2 | GENERADORES STAMFORD |  | 0 | 0 | 0 | 0 | 18 | X25C120467 | 70376-2017 | 2 | 0 | 0 | 0 | 0 | 2025-06-05 | 70376 | 16
IGSA | EG2-UCDI274K1L-2 | GENERADOR STAMFORD MOD UCDI274K1L 250 KW SAE 2-11.5 | 250 | X25C120473 | 126753 | PM5J099C | Preasignado | Estandar | INVENTORY | PLA | R-40-3 | P | PZ | EG2 | GENERADORES STAMFORD | EG2 | GENERADORES STAMFORD |  | 0 | 0 | 0 | 0 | 18 | X25C120473 | 71622-2017 | 1 | 0 | 0 | 0 | 0 | 2025-06-05 | 71622 | 32
IGSA | EG2-UCDI274K1L-2 | GENERADOR STAMFORD MOD UCDI274K1L 250 KW SAE 2-11.5 | 250 | X25C120477 | 126754 | PM5J100C | Preasignado | Estandar | INVENTORY | PLA | R-46-1 | P | PZ | EG2 | GENERADORES STAMFORD | EG2 | GENERADORES STAMFORD |  | 0 | 0 | 0 | 0 | 18 | X25C120477 | 71622-2017 | 5 | 0 | 0 | 0 | 0 | 2025-06-05 | 71622 | 36
IGSA | EG2-UCI274C | GENERADOR STAMFORD MOD UCI274C 100 KW SAE 3-11-5 | 100 | X25C120447 | 126479 | PM5H148C | Preasignado | Estandar | INVENTORY | PLA | R-44-2 | P | PZ | EG2 | GENERADORES STAMFORD | EG2 | GENERADORES STAMFORD |  | 0 | 0 | 0 | 0 | 18 | X25C120447 | 70514-2017 | 1 | 0 | 0 | 0 | 0 | 2025-06-05 | 70514 | 10
IGSA | EG2-UCI274C | GENERADOR STAMFORD MOD UCI274C 100 KW SAE 3-11-5 | 100 | X25C120450 | 126723 | PM5I111C | Preasignado | Estandar | INVENTORY | PLA | R-46-2 | P | PZ | EG2 | GENERADORES STAMFORD | EG2 | GENERADORES STAMFORD |  | 0 | 0 | 0 | 0 | 18 | X25C120450 | 70514-2017 | 4 | 0 | 0 | 0 | 0 | 2025-06-05 | 70514 | 13
IGSA | EG2-UCI274C | GENERADOR STAMFORD MOD UCI274C 100 KW SAE 3-11-5 | 100 | X25C120449 | 126672 | PM5I103C | Preasignado | Estandar | INVENTORY | PLA | R-46-3 | P | PZ | EG2 | GENERADORES STAMFORD | EG2 | GENERADORES STAMFORD |  | 0 | 0 | 0 | 0 | 18 | X25C120449 | 70514-2017 | 3 | 0 | 0 | 0 | 0 | 2025-06-05 | 70514 | 12
IGSA | EG2-UCI274C | GENERADOR STAMFORD MOD UCI274C 100 KW SAE 3-11-5 | 100 | X25C120451 | 126725 | PM5I113C | Preasignado | Estandar | INVENTORY | PLA | R-46-2 | P | PZ | EG2 | GENERADORES STAMFORD | EG2 | GENERADORES STAMFORD |  | 0 | 0 | 0 | 0 | 18 | X25C120451 | 71622-2017 | 9 | 0 | 0 | 0 | 0 | 2025-06-05 | 71622 | 40
IGSA | EG2-UCI274C | GENERADOR STAMFORD MOD UCI274C 100 KW SAE 3-11-5 | 100 | X25C120448 | 126357 | PM5G177C | Preasignado | Estandar | INVENTORY | PLA | R-46-3 | P | PZ | EG2 | GENERADORES STAMFORD | EG2 | GENERADORES STAMFORD |  | 0 | 0 | 0 | 0 | 18 | X25C120448 | 70514-2017 | 2 | 0 | 0 | 0 | 0 | 2025-06-05 | 70514 | 11
IGSA | EG2-UCI274E1L | GENERADOR STAMFORD MOD UCI274E1L 125 KW SAE 3-11.5 | 125 | X25C120413 | 126726 | PM5I114C | Preasignado | Estandar | INVENTORY | PLA | PISO-40 | P | PZ | EG2 | GENERADORES STAMFORD | EG2 | GENERADORES STAMFORD |  | 0 | 0 | 0 | 0 | 18 | X25C120413 | 68557-2017 | 2 | 0 | 0 | 0 | 0 | 2025-06-05 | 68557 | 5
IGSA | EG2-UCI274E1L | GENERADOR STAMFORD MOD UCI274E1L 125 KW SAE 3-11.5 | 125 | X25C120428 | 126903 | PM5K106C | Preasignado | Estandar | INVENTORY | PLA | R-46-2 | P | PZ | EG2 | GENERADORES STAMFORD | EG2 | GENERADORES STAMFORD |  | 0 | 0 | 0 | 0 | 18 | X25C120428 | 70372-2017 | 5 | 0 | 0 | 0 | 0 | 2025-06-05 | 70372 | 12
IGSA | EG2-UCI274E1L | GENERADOR STAMFORD MOD UCI274E1L 125 KW SAE 3-11.5 | 125 | X25C120431 | 126932 | PM5K115C | Preasignado | Estandar | INVENTORY | PLA | R-40-3 | P | PZ | EG2 | GENERADORES STAMFORD | EG2 | GENERADORES STAMFORD |  | 0 | 0 | 0 | 0 | 18 | X25C120431 | 70376-2017 | 6 | 0 | 0 | 0 | 0 | 2025-06-05 | 70376 | 20
IGSA | EG2-UCI274E1L | GENERADOR STAMFORD MOD UCI274E1L 125 KW SAE 3-11.5 | 125 | X25C120433 | 126931 | PM5K114C | Preasignado | Estandar | INVENTORY | PLA | R-40-3 | P | PZ | EG2 | GENERADORES STAMFORD | EG2 | GENERADORES STAMFORD |  | 0 | 0 | 0 | 0 | 18 | X25C120433 | 71618-2017 | 8 | 0 | 0 | 0 | 0 | 2025-06-05 | 71618 | 39
IGSA | EG2-UCI274E1L | GENERADOR STAMFORD MOD UCI274E1L 125 KW SAE 3-11.5 | 125 | X25C120436 | 126930 | PM5K113C | Preasignado | Estandar | INVENTORY | PLA | R-40-2 | P | PZ | EG2 | GENERADORES STAMFORD | EG2 | GENERADORES STAMFORD |  | 0 | 0 | 0 | 0 | 18 | X25C120436 | 71622-2017 | 12 | 0 | 0 | 0 | 0 | 2025-06-05 | 71622 | 43
IGSA | EG2-UCI274E1L | GENERADOR STAMFORD MOD UCI274E1L 125 KW SAE 3-11.5 | 125 | X25C120432 | 126929 | PM5K112C | Preasignado | Estandar | INVENTORY | PLA | R-44-3 | P | PZ | EG2 | GENERADORES STAMFORD | EG2 | GENERADORES STAMFORD |  | 0 | 0 | 0 | 0 | 18 | X25C120432 | 70386-2017 | 1 | 0 | 0 | 0 | 0 | 2025-06-05 | 70386 | 9
IGSA | EG2-UCI274E1L | GENERADOR STAMFORD MOD UCI274E1L 125 KW SAE 3-11.5 | 125 | X25C120435 | 126875 | PM5J123C | Preasignado | Estandar | INVENTORY | PLA | R-40-3 | P | PZ | EG2 | GENERADORES STAMFORD | EG2 | GENERADORES STAMFORD |  | 0 | 0 | 0 | 0 | 18 | X25C120435 | 71618-2017 | 10 | 0 | 0 | 0 | 0 | 2025-06-05 | 71618 | 41
IGSA | EG2-UCI274E1L | GENERADOR STAMFORD MOD UCI274E1L 125 KW SAE 3-11.5 | 125 | X25C120427 | 126928 | PM5K111C | Preasignado | Estandar | INVENTORY | PLA | R-40-3 | P | PZ | EG2 | GENERADORES STAMFORD | EG2 | GENERADORES STAMFORD |  | 0 | 0 | 0 | 0 | 18 | X25C120427 | 70372-2017 | 4 | 0 | 0 | 0 | 0 | 2025-06-05 | 70372 | 11
IGSA | EG2-UCI274E1L | GENERADOR STAMFORD MOD UCI274E1L 125 KW SAE 3-11.5 | 125 | X25C120437 | 126927 | PM5K110C | Preasignado | Estandar | INVENTORY | PLA | PISO-40 | P | PZ | EG2 | GENERADORES STAMFORD | EG2 | GENERADORES STAMFORD |  | 0 | 0 | 0 | 0 | 18 | X25C120437 | 71622-2017 | 13 | 0 | 0 | 0 | 0 | 2025-06-05 | 71622 | 44
IGSA | EG2-UCI274E1L | GENERADOR STAMFORD MOD UCI274E1L 125 KW SAE 3-11.5 | 125 | X25C120434 | 126926 | PM5K109C | Preasignado | Estandar | INVENTORY | PLA | PISO-40 | P | PZ | EG2 | GENERADORES STAMFORD | EG2 | GENERADORES STAMFORD |  | 0 | 0 | 0 | 0 | 18 | X25C120434 | 71618-2017 | 9 | 0 | 0 | 0 | 0 | 2025-06-05 | 71618 | 40
IGSA | EG2-UCI274E-UL | GENERADOR STAMFORD UL 2200,UL1446,UL1004 MOD. UCI274E DE 100KW, 1800 RPM 208-480 VCA SAE 3-11.5 | 100 | N25E201861 |  |  | Disponible | UL | INVENTORY | PLA | PISO-70 | P | PZ | EG2 | GENERADORES STAMFORD | EG2 | GENERADORES STAMFORD |  | 0 | 0 | 0 | 0 | 18 | N25E201861 | 75843-2078 | 3 | 0 | 0 | 0 | 0 | 2025-11-01 | 75843 | 3
IGSA | EG2-UCI274F | GENERADOR STAMFORD MOD UCI274F 150 KW SAE 3-11.5 | 150 | X25A021470 |  |  | Disponible | Estandar | INVENTORY | PLA | R-41-3 | P | PZ | EG2 | GENERADORES STAMFORD | EG2 | GENERADORES STAMFORD |  | 0 | 0 | 0 | 0 | 18 | X25A021470 | 70847-1981 | 4 | 0 | 0 | 0 | 0 | 2025-03-14 | 70847 | 4
IGSA | EG2-UCI274F | GENERADOR STAMFORD MOD UCI274F 150 KW SAE 3-11.5 | 150 | X25B083467 |  |  | Disponible | Estandar | INVENTORY | PLA | R-43-1 | P | PZ | EG2 | GENERADORES STAMFORD | EG2 | GENERADORES STAMFORD |  | 0 | 0 | 0 | 0 | 18 | X25B083467 | 71363-1988 | 8 | 0 | 0 | 0 | 0 | 2025-04-05 | 71363 | 8
IGSA | EG2-UCI274F | GENERADOR STAMFORD MOD UCI274F 150 KW SAE 3-11.5 | 150 | X25B083466 |  |  | Disponible | Estandar | INVENTORY | PLA | R-42-3 | P | PZ | EG2 | GENERADORES STAMFORD | EG2 | GENERADORES STAMFORD |  | 0 | 0 | 0 | 0 | 18 | X25B083466 | 71363-1988 | 7 | 0 | 0 | 0 | 0 | 2025-04-05 | 71363 | 7
IGSA | EG2-UCI274F-1 | GENERADOR STAMFORD MOD UCI274F 150 KW SAE 2-11.5 | 150 | X25C120471 |  |  | Disponible | Estandar | INVENTORY | PLA | R-43-3 | P | PZ | EG2 | GENERADORES STAMFORD | EG2 | GENERADORES STAMFORD |  | 0 | 0 | 0 | 0 | 18 | X25C120471 | 71622-2017 | 16 | 0 | 0 | 0 | 0 | 2025-06-05 | 71622 | 47
IGSA | EG2-UCI274F-1 | GENERADOR STAMFORD MOD UCI274F 150 KW SAE 2-11.5 | 150 | X25C120472 |  |  | Disponible | Estandar | INVENTORY | PLA | R-45-2 | P | PZ | EG2 | GENERADORES STAMFORD | EG2 | GENERADORES STAMFORD |  | 0 | 0 | 0 | 0 | 18 | X25C120472 | 71622-2017 | 17 | 0 | 0 | 0 | 0 | 2025-06-05 | 71622 | 48
IGSA | EG2-UCI274G-1 | GENERADOR STAMFORD MOD UCI274G 180KW SAE 2-11.5 PARA MOTOR CUMMINS/VOLVO | 180 | X25C120461 |  |  | Disponible | Estandar | INVENTORY | PLA | R-41-3 | P | PZ | EG2 | GENERADORES STAMFORD | EG2 | GENERADORES STAMFORD |  | 0 | 0 | 0 | 0 | 18 | X25C120461 | 71622-2017 | 20 | 0 | 0 | 0 | 0 | 2025-06-05 | 71622 | 51
IGSA | EG2-UCI274G-1 | GENERADOR STAMFORD MOD UCI274G 180KW SAE 2-11.5 PARA MOTOR CUMMINS/VOLVO | 180 | X25C120464 |  |  | Disponible | Estandar | INVENTORY | PLA | R-42-2 | P | PZ | EG2 | GENERADORES STAMFORD | EG2 | GENERADORES STAMFORD |  | 0 | 0 | 0 | 0 | 18 | X25C120464 | 71622-2017 | 23 | 0 | 0 | 0 | 0 | 2025-06-05 | 71622 | 54
IGSA | EG2-UCI274G-1 | GENERADOR STAMFORD MOD UCI274G 180KW SAE 2-11.5 PARA MOTOR CUMMINS/VOLVO | 180 | X25C120460 |  |  | Disponible | Estandar | INVENTORY | PLA | R-42-3 | P | PZ | EG2 | GENERADORES STAMFORD | EG2 | GENERADORES STAMFORD |  | 0 | 0 | 0 | 0 | 18 | X25C120460 | 71622-2017 | 19 | 0 | 0 | 0 | 0 | 2025-06-05 | 71622 | 50
IGSA | EG2-UCI274G-1 | GENERADOR STAMFORD MOD UCI274G 180KW SAE 2-11.5 PARA MOTOR CUMMINS/VOLVO | 180 | X25C120463 |  |  | Disponible | Estandar | INVENTORY | PLA | R-41-3 | P | PZ | EG2 | GENERADORES STAMFORD | EG2 | GENERADORES STAMFORD |  | 0 | 0 | 0 | 0 | 18 | X25C120463 | 71622-2017 | 22 | 0 | 0 | 0 | 0 | 2025-06-05 | 71622 | 53
IGSA | EG2-UCI274G-1 | GENERADOR STAMFORD MOD UCI274G 180KW SAE 2-11.5 PARA MOTOR CUMMINS/VOLVO | 180 | X25C120462 |  |  | Disponible | Estandar | INVENTORY | PLA | R-46-2 | P | PZ | EG2 | GENERADORES STAMFORD | EG2 | GENERADORES STAMFORD |  | 0 | 0 | 0 | 0 | 18 | X25C120462 | 71622-2017 | 21 | 0 | 0 | 0 | 0 | 2025-06-05 | 71622 | 52
IGSA | EG2-UCI274G-1 | GENERADOR STAMFORD MOD UCI274G 180KW SAE 2-11.5 PARA MOTOR CUMMINS/VOLVO | 180 | X25C120465 |  |  | Disponible | Estandar | INVENTORY | PLA | R-41-2 | P | PZ | EG2 | GENERADORES STAMFORD | EG2 | GENERADORES STAMFORD |  | 0 | 0 | 0 | 0 | 18 | X25C120465 | 71622-2017 | 24 | 0 | 0 | 0 | 0 | 2025-06-05 | 71622 | 55
IGSA | EG2-UCI274G-2 | GENERADOR STAMFORD MOD UCI274G 180KW SAE 1-14 | 180 | X24C133457 |  |  | Disponible | Estandar | INVENTORY | PLA | R-40-3 | P | PZ | EG2 | GENERADORES STAMFORD | EG2 | GENERADORES STAMFORD |  | 0 | 0 | 0 | 0 | 18 | X24C133457 | 66639-1866 | 17 | 0 | 0 | 0 | 0 | 2024-05-22 | 66639 | 16
IGSA | EG2-UCI274G-2 | GENERADOR STAMFORD MOD UCI274G 180KW SAE 1-14 | 180 | X24C133458 |  |  | Disponible | Estandar | INVENTORY | PLA | R-40-2 | P | PZ | EG2 | GENERADORES STAMFORD | EG2 | GENERADORES STAMFORD |  | 0 | 0 | 0 | 0 | 18 | X24C133458 | 66639-1866 | 17 | 0 | 0 | 0 | 0 | 2024-05-22 | 66639 | 16
IGSA | EG2-UCI274G-2 | GENERADOR STAMFORD MOD UCI274G 180KW SAE 1-14 | 180 | X24C133459 |  |  | Disponible | Estandar | INVENTORY | PLA | R-41-3 | P | PZ | EG2 | GENERADORES STAMFORD | EG2 | GENERADORES STAMFORD |  | 0 | 0 | 0 | 0 | 18 | X24C133459 | 66639-1866 | 17 | 0 | 0 | 0 | 0 | 2024-05-22 | 66639 | 16
IGSA | EG2-UCI274H-1 | GENERADOR STAMFORD MOD UCI274H 200 KW SAE 2-11.5 | 200 | X25A022465 |  |  | Disponible | Estandar | INVENTORY | PLA | R-41-2 | P | PZ | EG2 | GENERADORES STAMFORD | EG2 | GENERADORES STAMFORD |  | 0 | 0 | 0 | 0 | 18 | X25A022465 | 70513-1981 | 6 | 0 | 0 | 0 | 0 | 2025-03-14 | 70513 | 6
IGSA | EG2-UCI274H-1 | GENERADOR STAMFORD MOD UCI274H 200 KW SAE 2-11.5 | 200 | X25A022466 |  |  | Disponible | Estandar | INVENTORY | PLA | R-41-3 | P | PZ | EG2 | GENERADORES STAMFORD | EG2 | GENERADORES STAMFORD |  | 0 | 0 | 0 | 0 | 18 | X25A022466 | 70513-1981 | 8 | 0 | 0 | 0 | 0 | 2025-03-14 | 70513 | 8
IGSA | EG2-UCI274H-1 | GENERADOR STAMFORD MOD UCI274H 200 KW SAE 2-11.5 | 200 | X25C115464 |  |  | Disponible | Estandar | INVENTORY | PLA | R-43-3 | P | PZ | EG2 | GENERADORES STAMFORD | EG2 | GENERADORES STAMFORD |  | 0 | 0 | 0 | 0 | 18 | X25C115464 | 70514-2017 | 5 | 0 | 0 | 0 | 0 | 2025-06-05 | 70514 | 14
IGSA | EG2-UCI274H-1 | GENERADOR STAMFORD MOD UCI274H 200 KW SAE 2-11.5 | 200 | X25C115467 |  |  | Disponible | Estandar | INVENTORY | PLA | R-43-2 | P | PZ | EG2 | GENERADORES STAMFORD | EG2 | GENERADORES STAMFORD |  | 0 | 0 | 0 | 0 | 18 | X25C115467 | 70514-2017 | 8 | 0 | 0 | 0 | 0 | 2025-06-05 | 70514 | 17
IGSA | EG2-UCI274H-1 | GENERADOR STAMFORD MOD UCI274H 200 KW SAE 2-11.5 | 200 | X25C115470 |  |  | Disponible | Estandar | INVENTORY | PLA | R-44-3 | P | PZ | EG2 | GENERADORES STAMFORD | EG2 | GENERADORES STAMFORD |  | 0 | 0 | 0 | 0 | 18 | X25C115470 | 70514-2017 | 11 | 0 | 0 | 0 | 0 | 2025-06-05 | 70514 | 20
IGSA | EG2-UCI274H-1 | GENERADOR STAMFORD MOD UCI274H 200 KW SAE 2-11.5 | 200 | X25C115474 |  |  | Disponible | Estandar | INVENTORY | PLA | R-42-2 | P | PZ | EG2 | GENERADORES STAMFORD | EG2 | GENERADORES STAMFORD |  | 0 | 0 | 0 | 0 | 18 | X25C115474 | 71622-2017 | 27 | 0 | 0 | 0 | 0 | 2025-06-05 | 71622 | 58
IGSA | EG2-UCI274H-1 | GENERADOR STAMFORD MOD UCI274H 200 KW SAE 2-11.5 | 200 | X25C115463 |  |  | Disponible | Estandar | INVENTORY | PLA | R-43-2 | P | PZ | EG2 | GENERADORES STAMFORD | EG2 | GENERADORES STAMFORD |  | 0 | 0 | 0 | 0 | 18 | X25C115463 | 70376-2017 | 9 | 0 | 0 | 0 | 0 | 2025-06-05 | 70376 | 23
IGSA | EG2-UCI274H-1 | GENERADOR STAMFORD MOD UCI274H 200 KW SAE 2-11.5 | 200 | X25C115472 |  |  | Disponible | Estandar | INVENTORY | PLA | R-40-2 | P | PZ | EG2 | GENERADORES STAMFORD | EG2 | GENERADORES STAMFORD |  | 0 | 0 | 0 | 0 | 18 | X25C115472 | 71622-2017 | 25 | 0 | 0 | 0 | 0 | 2025-06-05 | 71622 | 56
IGSA | EG2-UCI274H-1 | GENERADOR STAMFORD MOD UCI274H 200 KW SAE 2-11.5 | 200 | X25C115475 |  |  | Disponible | Estandar | INVENTORY | PLA | R-43-3 | P | PZ | EG2 | GENERADORES STAMFORD | EG2 | GENERADORES STAMFORD |  | 0 | 0 | 0 | 0 | 18 | X25C115475 | 71622-2017 | 28 | 0 | 0 | 0 | 0 | 2025-06-05 | 71622 | 59
IGSA | EG2-UCI274H-1 | GENERADOR STAMFORD MOD UCI274H 200 KW SAE 2-11.5 | 200 | X25C115471 |  |  | Disponible | Estandar | INVENTORY | PLA | R-40-3 | P | PZ | EG2 | GENERADORES STAMFORD | EG2 | GENERADORES STAMFORD |  | 0 | 0 | 0 | 0 | 18 | X25C115471 | 70514-2017 | 12 | 0 | 0 | 0 | 0 | 2025-06-05 | 70514 | 21
IGSA | EG2-UCI274H-1 | GENERADOR STAMFORD MOD UCI274H 200 KW SAE 2-11.5 | 200 | X25C115465 |  |  | Disponible | Estandar | INVENTORY | PLA | R-47-2 | P | PZ | EG2 | GENERADORES STAMFORD | EG2 | GENERADORES STAMFORD |  | 0 | 0 | 0 | 0 | 18 | X25C115465 | 70514-2017 | 6 | 0 | 0 | 0 | 0 | 2025-06-05 | 70514 | 15
IGSA | EG2-UCI274H-1 | GENERADOR STAMFORD MOD UCI274H 200 KW SAE 2-11.5 | 200 | X25C115468 |  |  | Disponible | Estandar | INVENTORY | PLA | R-40-2 | P | PZ | EG2 | GENERADORES STAMFORD | EG2 | GENERADORES STAMFORD |  | 0 | 0 | 0 | 0 | 18 | X25C115468 | 70514-2017 | 9 | 0 | 0 | 0 | 0 | 2025-06-05 | 70514 | 18
IGSA | EG2-UCI274H-1 | GENERADOR STAMFORD MOD UCI274H 200 KW SAE 2-11.5 | 200 | X25C115473 |  |  | Disponible | Estandar | INVENTORY | PLA | R-40-3 | P | PZ | EG2 | GENERADORES STAMFORD | EG2 | GENERADORES STAMFORD |  | 0 | 0 | 0 | 0 | 18 | X25C115473 | 71622-2017 | 26 | 0 | 0 | 0 | 0 | 2025-06-05 | 71622 | 57
IGSA | EG2-UCI274H-1 | GENERADOR STAMFORD MOD UCI274H 200 KW SAE 2-11.5 | 200 | X25C115476 |  |  | Disponible | Estandar | INVENTORY | PLA | R-44-2 | P | PZ | EG2 | GENERADORES STAMFORD | EG2 | GENERADORES STAMFORD |  | 0 | 0 | 0 | 0 | 18 | X25C115476 | 71622-2017 | 29 | 0 | 0 | 0 | 0 | 2025-06-05 | 71622 | 60
IGSA | EG2-UCI274H-1 | GENERADOR STAMFORD MOD UCI274H 200 KW SAE 2-11.5 | 200 | X25C115466 | 126933 | PM5K116C | Preasignado | Estandar | INVENTORY | PLA | R-47-2 | P | PZ | EG2 | GENERADORES STAMFORD | EG2 | GENERADORES STAMFORD |  | 0 | 0 | 0 | 0 | 18 | X25C115466 | 70514-2017 | 7 | 0 | 0 | 0 | 0 | 2025-06-05 | 70514 | 16
IGSA | EG2-UCI274H-1 | GENERADOR STAMFORD MOD UCI274H 200 KW SAE 2-11.5 | 200 | X25C115469 | 126878 | PM5J126C | Preasignado | Estandar | INVENTORY | PLA | R-42-2 | P | PZ | EG2 | GENERADORES STAMFORD | EG2 | GENERADORES STAMFORD |  | 0 | 0 | 0 | 0 | 18 | X25C115469 | 70514-2017 | 10 | 0 | 0 | 0 | 0 | 2025-06-05 | 70514 | 19
IGSA | EG2-UCI274H-1-1 | GENERADOR STAMFORD MOD UCI274H 200 KW SAE 3-11.5 con PMG y AVR MX341 | 200 | X24B081464 |  |  | Disponible | Estandar | INVENTORY | PLA | R-40-2 | P | PZ | EG2 | GENERADORES STAMFORD | EG2 | GENERADORES STAMFORD |  | 0 | 0 | 0 | 0 | 18 | X24B081464 | 66471-1860 | 9 | 0 | 0 | 0 | 0 | 2024-04-11 | 66471 | 9
IGSA | EG2-UCI274H-2 | GENERADOR STAMFORD MOD UCI274H 200 KW SAE 1-14 | 200 | X25B085458 |  |  | Disponible | Estandar | INVENTORY | PLA | R-42-3 | P | PZ | EG2 | GENERADORES STAMFORD | EG2 | GENERADORES STAMFORD |  | 0 | 0 | 0 | 0 | 18 | X25B085458 | 71363-1988 | 13 | 0 | 0 | 0 | 0 | 2025-04-05 | 71363 | 13
IGSA | EG2-UCI274H-2 | GENERADOR STAMFORD MOD UCI274H 200 KW SAE 1-14 | 200 | X25B085457 |  |  | Disponible | Estandar | INVENTORY | PLA | R-43-1 | P | PZ | EG2 | GENERADORES STAMFORD | EG2 | GENERADORES STAMFORD |  | 0 | 0 | 0 | 0 | 18 | X25B085457 | 71363-1988 | 12 | 0 | 0 | 0 | 0 | 2025-04-05 | 71363 | 12
IGSA | EG2-UCI274H-2 | GENERADOR STAMFORD MOD UCI274H 200 KW SAE 1-14 | 200 | X25B085456 |  |  | Disponible | Estandar | INVENTORY | PLA | R-43-1 | P | PZ | EG2 | GENERADORES STAMFORD | EG2 | GENERADORES STAMFORD |  | 0 | 0 | 0 | 0 | 18 | X25B085456 | 71363-1988 | 11 | 0 | 0 | 0 | 0 | 2025-04-05 | 71363 | 11
IGSA | EG2-UCI274H-2 | GENERADOR STAMFORD MOD UCI274H 200 KW SAE 1-14 | 200 | X25C120442 |  |  | Disponible | Estandar | INVENTORY | PLA | R-44-1 | P | PZ | EG2 | GENERADORES STAMFORD | EG2 | GENERADORES STAMFORD |  | 0 | 0 | 0 | 0 | 18 | X25C120442 | 70372-2017 | 11 | 0 | 0 | 0 | 0 | 2025-06-05 | 70372 | 18
IGSA | EG2-UCI274H-2 | GENERADOR STAMFORD MOD UCI274H 200 KW SAE 1-14 | 200 | X25C120441 | 126544 | PM5H156C | Preasignado | Estandar | INVENTORY | PLA | R-44-1 | P | PZ | EG2 | GENERADORES STAMFORD | EG2 | GENERADORES STAMFORD |  | 0 | 0 | 0 | 0 | 18 | X25C120441 | 70372-2017 | 10 | 0 | 0 | 0 | 0 | 2025-06-05 | 70372 | 17
IGSA | EG3-LSA46.3 S5-UL-1 | GENERADOR LEROY SOMER UL2200, UL1446, UL1004 MOD. LSA46.3 S5 DE 150-200 KW, 1800 RMP 480/208 VCA AVR-R350 C/ PMG SAE 1-14 | 150 | 788154 006 |  |  | Disponible | UL | INVENTORY | PLA | R-40-1 | P | PZ | EG3 | GENERADORES LEROY SOMER | EG3 | GENERADORES LEROY SOMER |  | 0 | 0 | 0 | 0 | 3759 | 788154 006 | 59889-1726 | 2 | 0 | 0 | 0 | 0 | 2023-05-05 | 59889 | 5
IGSA | EG3-LSA46.3 S5-UL-1 | GENERADOR LEROY SOMER UL2200, UL1446, UL1004 MOD. LSA46.3 S5 DE 150-200 KW, 1800 RMP 480/208 VCA AVR-R350 C/ PMG SAE 1-14 | 150 | 788154 007 |  |  | Disponible | UL | INVENTORY | PLA | R-42-1 | P | PZ | EG3 | GENERADORES LEROY SOMER | EG3 | GENERADORES LEROY SOMER |  | 0 | 0 | 0 | 0 | 3759 | 788154 007 | 59889-1726 | 2 | 0 | 0 | 0 | 0 | 2023-05-05 | 59889 | 5
IGSA | EG3-LSA46.3 S5-UL-1 | GENERADOR LEROY SOMER UL2200, UL1446, UL1004 MOD. LSA46.3 S5 DE 150-200 KW, 1800 RMP 480/208 VCA AVR-R350 C/ PMG SAE 1-14 | 150 | 788154 008 |  |  | Disponible | UL | INVENTORY | PLA | R-37-1 | P | PZ | EG3 | GENERADORES LEROY SOMER | EG3 | GENERADORES LEROY SOMER |  | 0 | 0 | 0 | 0 | 3759 | 788154 008 | 59889-1726 | 2 | 0 | 0 | 0 | 0 | 2023-05-05 | 59889 | 5
IGSA | EG3-LSA46.3 S5-UL-1 | GENERADOR LEROY SOMER UL2200, UL1446, UL1004 MOD. LSA46.3 S5 DE 150-200 KW, 1800 RMP 480/208 VCA AVR-R350 C/ PMG SAE 1-14 | 150 | 788154 009 |  |  | Disponible | UL | INVENTORY | PLA | R-41-1 | P | PZ | EG3 | GENERADORES LEROY SOMER | EG3 | GENERADORES LEROY SOMER |  | 0 | 0 | 0 | 0 | 3759 | 788154 009 | 59889-1726 | 2 | 0 | 0 | 0 | 0 | 2023-05-05 | 59889 | 5
IGSA | EG4-AG10-250SI10AI | GENERADOR WEG MOD.AG10-250SI10AI 200 KW SAE 1-14 MOD. IGSA GS200 | 200 | 1075963492 |  |  | Disponible | Estandar | INVENTORY | PLA | PISO-40 | P | PZ | EG4 | GENERADORES WEG | EG4 | GENERADORES WEG |  | 0 | 0 | 0 | 0 | 593 | 1075963492 | 60485-1676 | 3 | 0 | 0 | 0 | 0 | 2023-01-16 | 60485 | 4
IGSA | EG4-AG10-250SI10AI-2 | GENERADOR WEG MOD.AG10-250SI10AI 200 KW SAE 3-11.5 MOD. IGSA GS200 | 200 | 1082974627 |  |  | Disponible | Estandar | INVENTORY | PLA | R-46-1 | P | PZ | EG4 | GENERADORES WEG | EG4 | GENERADORES WEG |  | 0 | 0 | 0 | 0 | 593 | 1082974627 | A 340517 | 1 | 0 | 0 | 0 | 0 | 2024-01-17 | 66258 | 1
IGSA | EG4-GTA201AIHV-1 | GENERADOR WEG MOD.GTA201AIHV 58.2 KW SAE 3-10 MOD. IGSA GS50 | 50 | 1078295507 12 22 |  |  | Disponible | Estandar | INVENTORY | PLA | R-42-1 | P | PZ | EG4 | GENERADORES WEG | EG4 | GENERADORES WEG |  | 0 | 0 | 0 | 0 | 593 | 1078295507 12 22 | 61193-1729 | 2 | 0 | 0 | 0 | 0 | 2023-05-13 | 61193 | 2
IGSA | EM1-4045HF285-100 | MOTOR JD MOD 4045HF285 100KW CONFIG. C237233 TIER 3 SAE 3-11.5 | 100 | PE4045N036464 |  |  | Disponible | Estandar | INVENTORY | PLA | PISO-40 | P | PZ | EM1 | MOTORES JOHN DEERE | EM1 | MOTORES JOHN DEERE |  | 0 | 0 | 0 | 0 | 332 | PE4045N036464 | A0652679131 | 1 | 0 | 0 | 0 | 0 | 2022-11-03 | 61019 | 1
IGSA | EM8-12M26G1000/6 | MOTOR BAUDOUIN (WEICHAI) MOD 12M26G1000/6 DE 1115 KW / 1800 RPM SAE 0-18 MOD. IGSA GS1000 | 1000 | 3024L000876 | 126861 | PM5J122C | Preasignado | Estandar | INVENTORY | PLA | PISO-40 | P | PZ | EM8 | MOTORES IGSA / WEICHAI | EM8 | MOTORES IGSA / WEICHAI |  | 0 | 0 | 0 | 0 | 3652 | 3024L000876 | 70390-1983 | 2 | 0 | 0 | 0 | 0 | 2025-03-18 | 70390 | 2
IGSA | EM8-12M26G800/6 | MOTOR BAUDOUIN (WEICHAI) MOD 12M26G800/6 DE 902 KW / 1800 RPM SAE 0-18 MOD. IGSA GS800 | 800 | 3024J000630 | 126849 | PM5K104C | Preasignado | Estandar | INVENTORY | PLA | PISO-40 | P | PZ | EM8 | MOTORES IGSA / WEICHAI | EM8 | MOTORES IGSA / WEICHAI |  | 0 | 0 | 0 | 0 | 3652 | 3024J000630 | 70389-1982 | 3 | 0 | 0 | 0 | 0 | 2025-03-18 | 70389 | 3
IGSA | EM8-16M33G1500/6 | MOTOR BAUDOUIN (WEICHAI) MOD 16M33G1500/6 DE 1680 KW / 1800 RPM SAE 0-18 MOD. IGSA GS1500 | 1500 | 4525A000049 | 124678 | PM4I108C | Preasignado | Estandar | INVENTORY | PLA | PISO-40 | P | PZ | EM8 | MOTORES IGSA / WEICHAI | EM8 | MOTORES IGSA / WEICHAI |  | 0 | 0 | 0 | 0 | 3652 | 4525A000049 | 71358-2034 | 1 | 0 | 0 | 0 | 0 | 2025-07-30 | 71358 | 1
IGSA | EM8-4M06G25/6-D | MOTOR BAUDOUIN (WEICHAI) MOD 4M06G25/6 DE 30 KW / 1800 RPM SAE 4-7.5 MOD. IGSA GS20 | 20 | BJ11293392 |  |  | Disponible | Estandar | INVENTORY | PLA | PISO-40 | P | PZ | EM8 | MOTORES IGSA / WEICHAI | EM8 | MOTORES IGSA / WEICHAI |  | 0 | 0 | 0 | 0 | 3652 | BJ11293392 | 65544-1851 | 1 | 0 | 0 | 0 | 0 | 2024-03-20 | 65544 | 1
IGSA | EM8-4M06G33/6 | MOTOR BAUDOUIN (WEICHAI) MOD 4M06G33/6 DE 41 KW / 1800 RPM SAE 3-11.5 MOD. IGSA GS30 | 30 | 5625A000368 | 126093 | PM5J128C | Preasignado | Estandar | INVENTORY | PLA | PISO-40 | P | PZ | EM8 | MOTORES IGSA / WEICHAI | EM8 | MOTORES IGSA / WEICHAI |  | 0 | 0 | 0 | 0 | 3652 | 5625A000368 | 70389-1982 | 7 | 0 | 0 | 0 | 0 | 2025-03-18 | 70389 | 7
IGSA | EM8-4M06G33/6 | MOTOR BAUDOUIN (WEICHAI) MOD 4M06G33/6 DE 41 KW / 1800 RPM SAE 3-11.5 MOD. IGSA GS30 | 30 | 5625A000553 | 124918 | PM5K105C | Preasignado | Estandar | INVENTORY | PLA | PISO-40 | P | PZ | EM8 | MOTORES IGSA / WEICHAI | EM8 | MOTORES IGSA / WEICHAI |  | 0 | 0 | 0 | 0 | 3652 | 5625A000553 | 70389-1982 | 8 | 0 | 0 | 0 | 0 | 2025-03-18 | 70389 | 8
IGSA | EM8-4M06G33/6 | MOTOR BAUDOUIN (WEICHAI) MOD 4M06G33/6 DE 41 KW / 1800 RPM SAE 3-11.5 MOD. IGSA GS30 | 30 | 5625A000549 |  |  | Disponible | Estandar | INVENTORY | PLA | PISO-40 | P | PZ | EM8 | MOTORES IGSA / WEICHAI | EM8 | MOTORES IGSA / WEICHAI |  | 0 | 0 | 0 | 0 | 3652 | 5625A000549 | 70389-1982 | 9 | 0 | 0 | 0 | 0 | 2025-03-18 | 70389 | 9
IGSA | EM8-4M06G41/6 | MOTOR BAUDOUIN (WEICHAI) MOD 4M06G41/6 DE 47 KW / 1800 RPM SAE 3-11.5 MOD. IGSA GS40 | 40 | BJ11294058 | 126947 | PM5K119C | Preasignado | Estandar | INVENTORY | PLA | PISO-40 | P | PZ | EM8 | MOTORES IGSA / WEICHAI | EM8 | MOTORES IGSA / WEICHAI |  | 0 | 0 | 0 | 0 | 3652 | BJ11294058 | 65544-1853 | 1 | 0 | 0 | 0 | 0 | 2024-03-20 | 65544 | 3
IGSA | EM8-4M06G41/6 | MOTOR BAUDOUIN (WEICHAI) MOD 4M06G41/6 DE 47 KW / 1800 RPM SAE 3-11.5 MOD. IGSA GS40 | 40 | BJ11301013 | 126904 | PM5K096C | Preasignado | Estandar | INVENTORY | PLA | PISO-40 | P | PZ | EM8 | MOTORES IGSA / WEICHAI | EM8 | MOTORES IGSA / WEICHAI |  | 0 | 0 | 0 | 0 | 3652 | BJ11301013 | 65544-1853 | 1 | 0 | 0 | 0 | 0 | 2024-03-20 | 65544 | 3
IGSA | EM8-4M06G41/6 | MOTOR BAUDOUIN (WEICHAI) MOD 4M06G41/6 DE 47 KW / 1800 RPM SAE 3-11.5 MOD. IGSA GS40 | 40 | BJ12308510 | 126905 | PM5K097C | Preasignado | Estandar | INVENTORY | PLA | PISO-40 | P | PZ | EM8 | MOTORES IGSA / WEICHAI | EM8 | MOTORES IGSA / WEICHAI |  | 0 | 0 | 0 | 0 | 3652 | BJ12308510 | 65544-1853 | 1 | 0 | 0 | 0 | 0 | 2024-03-20 | 65544 | 3
IGSA | EM8-4M06G41/6 | MOTOR BAUDOUIN (WEICHAI) MOD 4M06G41/6 DE 47 KW / 1800 RPM SAE 3-11.5 MOD. IGSA GS40 | 40 | BJ12308511 | 126906 | PM5K098C | Preasignado | Estandar | INVENTORY | PLA | PISO-40 | P | PZ | EM8 | MOTORES IGSA / WEICHAI | EM8 | MOTORES IGSA / WEICHAI |  | 0 | 0 | 0 | 0 | 3652 | BJ12308511 | 65544-1853 | 1 | 0 | 0 | 0 | 0 | 2024-03-20 | 65544 | 3
IGSA | EM8-4M06G41/6 | MOTOR BAUDOUIN (WEICHAI) MOD 4M06G41/6 DE 47 KW / 1800 RPM SAE 3-11.5 MOD. IGSA GS40 | 40 | BJ11294053 | 126908 | PM5K099C | Preasignado | Estandar | INVENTORY | PLA | PISO-40 | P | PZ | EM8 | MOTORES IGSA / WEICHAI | EM8 | MOTORES IGSA / WEICHAI |  | 0 | 0 | 0 | 0 | 3652 | BJ11294053 | 65544-1851 | 3 | 0 | 0 | 0 | 0 | 2024-03-20 | 65544 | 3
IGSA | EM8-4M06G50/6 | MOTOR BAUDOUIN (WEICHAI) MOD 4M06G50/6 DE 55 KW / 1800 RPM SAE 3-11.5 MOD. IGSA GS55 | 50 | BJ10286351 |  |  | Disponible | Estandar | INVENTORY | PLA | PISO-40 | P | PZ | EM8 | MOTORES IGSA / WEICHAI | EM8 | MOTORES IGSA / WEICHAI |  | 0 | 0 | 0 | 0 | 3652 | BJ10286351 | 65544-1851 | 4 | 0 | 0 | 0 | 0 | 2024-03-20 | 65544 | 4
IGSA | EM8-4M06G50/6 | MOTOR BAUDOUIN (WEICHAI) MOD 4M06G50/6 DE 55 KW / 1800 RPM SAE 3-11.5 MOD. IGSA GS55 | 50 | BJ10286355 |  |  | Disponible | Estandar | INVENTORY | PLA | PISO-40 | P | PZ | EM8 | MOTORES IGSA / WEICHAI | EM8 | MOTORES IGSA / WEICHAI |  | 0 | 0 | 0 | 0 | 3652 | BJ10286355 | 65544-1851 | 4 | 0 | 0 | 0 | 0 | 2024-03-20 | 65544 | 4
IGSA | EM8-4M06G50/6 | MOTOR BAUDOUIN (WEICHAI) MOD 4M06G50/6 DE 55 KW / 1800 RPM SAE 3-11.5 MOD. IGSA GS55 | 50 | BJ10286356 |  |  | Disponible | Estandar | INVENTORY | PLA | PISO-40 | P | PZ | EM8 | MOTORES IGSA / WEICHAI | EM8 | MOTORES IGSA / WEICHAI |  | 0 | 0 | 0 | 0 | 3652 | BJ10286356 | 65544-1851 | 4 | 0 | 0 | 0 | 0 | 2024-03-20 | 65544 | 4
IGSA | EM8-4M06G50/6 | MOTOR BAUDOUIN (WEICHAI) MOD 4M06G50/6 DE 55 KW / 1800 RPM SAE 3-11.5 MOD. IGSA GS55 | 50 | BJ10286360 |  |  | Disponible | Estandar | INVENTORY | PLA | PISO-40 | P | PZ | EM8 | MOTORES IGSA / WEICHAI | EM8 | MOTORES IGSA / WEICHAI |  | 0 | 0 | 0 | 0 | 3652 | BJ10286360 | 65544-1851 | 4 | 0 | 0 | 0 | 0 | 2024-03-20 | 65544 | 4
IGSA | EM8-6M11G135/6 | MOTOR BAUDOUIN (WEICHAI) MOD 6M11G135/6 DE 158 KW / 1800 RPM SAE 3-11.5 MOD. IGSA GS125 | 125 | 4824L004700 | 126932 | PM5K115C | Preasignado | Estandar | INVENTORY | PLA | PISO-40 | P | PZ | EM8 | MOTORES IGSA / WEICHAI | EM8 | MOTORES IGSA / WEICHAI |  | 0 | 0 | 0 | 0 | 3652 | 4824L004700 | 70262-1961 | 15 | 0 | 0 | 0 | 0 | 2025-02-21 | 70262 | 15
IGSA | EM8-6M11G135/6 | MOTOR BAUDOUIN (WEICHAI) MOD 6M11G135/6 DE 158 KW / 1800 RPM SAE 3-11.5 MOD. IGSA GS125 | 125 | 4824L004701 | 126931 | PM5K114C | Preasignado | Estandar | INVENTORY | PLA | PISO-40 | P | PZ | EM8 | MOTORES IGSA / WEICHAI | EM8 | MOTORES IGSA / WEICHAI |  | 0 | 0 | 0 | 0 | 3652 | 4824L004701 | 70262-1961 | 18 | 0 | 0 | 0 | 0 | 2025-02-21 | 70262 | 18
IGSA | EM8-6M11G135/6 | MOTOR BAUDOUIN (WEICHAI) MOD 6M11G135/6 DE 158 KW / 1800 RPM SAE 3-11.5 MOD. IGSA GS125 | 125 | 4824L004697 | 126930 | PM5K113C | Preasignado | Estandar | INVENTORY | PLA | PISO-40 | P | PZ | EM8 | MOTORES IGSA / WEICHAI | EM8 | MOTORES IGSA / WEICHAI |  | 0 | 0 | 0 | 0 | 3652 | 4824L004697 | 70262-1961 | 21 | 0 | 0 | 0 | 0 | 2025-02-21 | 70262 | 21
IGSA | EM8-6M11G135/6 | MOTOR BAUDOUIN (WEICHAI) MOD 6M11G135/6 DE 158 KW / 1800 RPM SAE 3-11.5 MOD. IGSA GS125 | 125 | 4824L004698 | 126929 | PM5K112C | Preasignado | Estandar | INVENTORY | PLA | PISO-40 | P | PZ | EM8 | MOTORES IGSA / WEICHAI | EM8 | MOTORES IGSA / WEICHAI |  | 0 | 0 | 0 | 0 | 3652 | 4824L004698 | 70262-1961 | 22 | 0 | 0 | 0 | 0 | 2025-02-21 | 70262 | 22
IGSA | EM8-6M11G135/6 | MOTOR BAUDOUIN (WEICHAI) MOD 6M11G135/6 DE 158 KW / 1800 RPM SAE 3-11.5 MOD. IGSA GS125 | 125 | 4824L004702 | 126928 | PM5K111C | Preasignado | Estandar | INVENTORY | PLA | PISO-40 | P | PZ | EM8 | MOTORES IGSA / WEICHAI | EM8 | MOTORES IGSA / WEICHAI |  | 0 | 0 | 0 | 0 | 3652 | 4824L004702 | 70262-1961 | 19 | 0 | 0 | 0 | 0 | 2025-02-21 | 70262 | 19
IGSA | EM8-6M11G135/6 | MOTOR BAUDOUIN (WEICHAI) MOD 6M11G135/6 DE 158 KW / 1800 RPM SAE 3-11.5 MOD. IGSA GS125 | 125 | 4824L004703 | 126927 | PM5K110C | Preasignado | Estandar | INVENTORY | PLA | PISO-40 | P | PZ | EM8 | MOTORES IGSA / WEICHAI | EM8 | MOTORES IGSA / WEICHAI |  | 0 | 0 | 0 | 0 | 3652 | 4824L004703 | 70262-1961 | 16 | 0 | 0 | 0 | 0 | 2025-02-21 | 70262 | 16
IGSA | EM8-6M11G135/6 | MOTOR BAUDOUIN (WEICHAI) MOD 6M11G135/6 DE 158 KW / 1800 RPM SAE 3-11.5 MOD. IGSA GS125 | 125 | 4824L004704 | 126926 | PM5K109C | Preasignado | Estandar | INVENTORY | PLA | PISO-40 | P | PZ | EM8 | MOTORES IGSA / WEICHAI | EM8 | MOTORES IGSA / WEICHAI |  | 0 | 0 | 0 | 0 | 3652 | 4824L004704 | 70262-1961 | 20 | 0 | 0 | 0 | 0 | 2025-02-21 | 70262 | 20
IGSA | EM8-6M21G390/6 | MOTOR BAUDOUIN (WEICHAI) MOD 6M21G390/6 DE 448 KW / 1800 RPM SAE 1-14 MOD. IGSA GS400 | 400 | 5125S002132 | 126370 | PM5G183C | Preasignado | Estandar | INVENTORY | PLA | PISO-40 | P | PZ | EM8 | MOTORES IGSA / WEICHAI | EM8 | MOTORES IGSA / WEICHAI |  | 0 | 0 | 0 | 0 | 3652 | 5125S002132 | 74809-2095 | 1 | 0 | 0 | 0 | 0 | 2025-11-10 | 74809 | 1
IGSA | EM8-6M21G390/6 | MOTOR BAUDOUIN (WEICHAI) MOD 6M21G390/6 DE 448 KW / 1800 RPM SAE 1-14 MOD. IGSA GS400 | 400 | 5125S002131 | 126369 | PM5G182C | Preasignado | Estandar | INVENTORY | PLA | PISO-40 | P | PZ | EM8 | MOTORES IGSA / WEICHAI | EM8 | MOTORES IGSA / WEICHAI |  | 0 | 0 | 0 | 0 | 3652 | 5125S002131 | 74809-2095 | 2 | 0 | 0 | 0 | 0 | 2025-11-10 | 74809 | 2
IGSA | EM8-6M26G500/6 | MOTOR BAUDOUIN (WEICHAI) MOD 6M26G500/6 DE 556 KW / 1800 RPM SAE 1-14 MOD. IGSA GS500 | 500 | 2825S000091 | 126047 | PM5D136C | Preasignado | Estandar | INVENTORY | PLA | PISO-42 | P | PZ | EM8 | MOTORES IGSA / WEICHAI | EM8 | MOTORES IGSA / WEICHAI |  | 0 | 0 | 0 | 0 | 3652 | 2825S000091 | 73834-2095 | 1 | 0 | 0 | 0 | 0 | 2025-11-10 | 73834 | 1
IGSA | EM9-0020-CMML-1 | MOTOR CUMMINS COOLPACK 20KW MOD. 4B3.9-G11 SAE 3-11.5 INCLUYE BASE TANQUE Y CONFIGURATION (BRAND JOINT VENTURE CUMMINS ENGINE, STANDARD RADIATOR, COMAP IL4-AMF8 CONTROL SYSTEM, 12V/24V BATERRY WITH BATERRY CABLES & BATERRY CHARGER, INDUSTRIAL SILENCERS WITH FLANGED FLEXIBLE CONNECTION, WITH STANDARD FUEL TANK, ENGLISH OPERATION/MAINTENANCE MANUAL/TEST REPORT FOR ENGINE, ALTERNATOR AND GENSET, LEGA MAINTIAN TOOL KIT, WITH DILIXI CIRCUIT BREAKER | 20 | 93360513 |  |  | Disponible | Estandar | INVENTORY | PLA | PISO-40 | P | PZ | EM11 | MOTORES CUMMINS FUZHOU | EM11 | MOTORES CUMMINS FUZHOU |  | 0 | 0 | 0 | 0 | 0 |  |  | 0 | 0 | 0 | 0 | 0 | 2025-04-22
IGSA | EM9-0020-CMML-1 | MOTOR CUMMINS COOLPACK 20KW MOD. 4B3.9-G11 SAE 3-11.5 INCLUYE BASE TANQUE Y CONFIGURATION (BRAND JOINT VENTURE CUMMINS ENGINE, STANDARD RADIATOR, COMAP IL4-AMF8 CONTROL SYSTEM, 12V/24V BATERRY WITH BATERRY CABLES & BATERRY CHARGER, INDUSTRIAL SILENCERS WITH FLANGED FLEXIBLE CONNECTION, WITH STANDARD FUEL TANK, ENGLISH OPERATION/MAINTENANCE MANUAL/TEST REPORT FOR ENGINE, ALTERNATOR AND GENSET, LEGA MAINTIAN TOOL KIT, WITH DILIXI CIRCUIT BREAKER | 20 | 93360514 |  |  | Disponible | Estandar | INVENTORY | PLA | PISO-40 | P | PZ | EM11 | MOTORES CUMMINS FUZHOU | EM11 | MOTORES CUMMINS FUZHOU |  | 0 | 0 | 0 | 0 | 0 |  |  | 0 | 0 | 0 | 0 | 0 | 2025-04-22
IGSA | EM9-0030-CMML-1 | MOTOR CUMMINS COOLPACK 30KW MOD. 4B3.9-G12 SAE 3-11.5 INCLUYE BASE TANQUE Y CONFIGURATION (BRAND JOINT VENTURE CUMMINS ENGINE, STANDARD RADIATOR, COMAP IL4-AMF8 CONTROL SYSTEM, 12V/24V BATERRY WITH BATERRY CABLES & BATERRY CHARGER, INDUSTRIAL SILENCERS WITH FLANGED FLEXIBLE CONNECTION, WITH STANDARD FUEL TANK, ENGLISH OPERATION/MAINTENANCE MANUAL/TEST REPORT FOR ENGINE, ALTERNATOR AND GENSET, LEGA MAINTIAN TOOL KIT, WITH DILIXI CIRCUIT BREAKER | 30 | 93352371 |  |  | Disponible | Estandar | INVENTORY | PLA | PISO-40 | P | PZ | EM11 | MOTORES CUMMINS FUZHOU | EM11 | MOTORES CUMMINS FUZHOU |  | 0 | 0 | 0 | 0 | 0 |  |  | 0 | 0 | 0 | 0 | 0 | 2025-04-22
IGSA | EM9-0030-CMML-1 | MOTOR CUMMINS COOLPACK 30KW MOD. 4B3.9-G12 SAE 3-11.5 INCLUYE BASE TANQUE Y CONFIGURATION (BRAND JOINT VENTURE CUMMINS ENGINE, STANDARD RADIATOR, COMAP IL4-AMF8 CONTROL SYSTEM, 12V/24V BATERRY WITH BATERRY CABLES & BATERRY CHARGER, INDUSTRIAL SILENCERS WITH FLANGED FLEXIBLE CONNECTION, WITH STANDARD FUEL TANK, ENGLISH OPERATION/MAINTENANCE MANUAL/TEST REPORT FOR ENGINE, ALTERNATOR AND GENSET, LEGA MAINTIAN TOOL KIT, WITH DILIXI CIRCUIT BREAKER | 30 | 93352390 |  |  | Disponible | Estandar | INVENTORY | PLA | PISO-40 | P | PZ | EM11 | MOTORES CUMMINS FUZHOU | EM11 | MOTORES CUMMINS FUZHOU |  | 0 | 0 | 0 | 0 | 0 |  |  | 0 | 0 | 0 | 0 | 0 | 2025-04-22
IGSA | EM9-0030-CMML-1 | MOTOR CUMMINS COOLPACK 30KW MOD. 4B3.9-G12 SAE 3-11.5 INCLUYE BASE TANQUE Y CONFIGURATION (BRAND JOINT VENTURE CUMMINS ENGINE, STANDARD RADIATOR, COMAP IL4-AMF8 CONTROL SYSTEM, 12V/24V BATERRY WITH BATERRY CABLES & BATERRY CHARGER, INDUSTRIAL SILENCERS WITH FLANGED FLEXIBLE CONNECTION, WITH STANDARD FUEL TANK, ENGLISH OPERATION/MAINTENANCE MANUAL/TEST REPORT FOR ENGINE, ALTERNATOR AND GENSET, LEGA MAINTIAN TOOL KIT, WITH DILIXI CIRCUIT BREAKER | 30 | 93359090 |  |  | Disponible | Estandar | INVENTORY | PLA | PISO-40 | P | PZ | EM11 | MOTORES CUMMINS FUZHOU | EM11 | MOTORES CUMMINS FUZHOU |  | 0 | 0 | 0 | 0 | 0 |  |  | 0 | 0 | 0 | 0 | 0 | 2025-04-22
IGSA | EM9-0030-CMML-1 | MOTOR CUMMINS COOLPACK 30KW MOD. 4B3.9-G12 SAE 3-11.5 INCLUYE BASE TANQUE Y CONFIGURATION (BRAND JOINT VENTURE CUMMINS ENGINE, STANDARD RADIATOR, COMAP IL4-AMF8 CONTROL SYSTEM, 12V/24V BATERRY WITH BATERRY CABLES & BATERRY CHARGER, INDUSTRIAL SILENCERS WITH FLANGED FLEXIBLE CONNECTION, WITH STANDARD FUEL TANK, ENGLISH OPERATION/MAINTENANCE MANUAL/TEST REPORT FOR ENGINE, ALTERNATOR AND GENSET, LEGA MAINTIAN TOOL KIT, WITH DILIXI CIRCUIT BREAKER | 30 | 93359092 |  |  | Disponible | Estandar | INVENTORY | PLA | PISO-40 | P | PZ | EM11 | MOTORES CUMMINS FUZHOU | EM11 | MOTORES CUMMINS FUZHOU |  | 0 | 0 | 0 | 0 | 0 |  |  | 0 | 0 | 0 | 0 | 0 | 2025-04-22
IGSA | EM9-0040-CMML-1 | MOTOR CUMMINS COOLPACK 40KW MOD. 4BT3.9-G2 SAE 3-11.5 INCLUYE BASE TANQUE Y CONFIGURATION (BRAND JOINT VENTURE CUMMINS ENGINE, STANDARD RADIATOR, COMAP IL4-AMF8 CONTROL SYSTEM, 12V/24V BATERRY WITH BATERRY CABLES & BATERRY CHARGER, INDUSTRIAL SILENCERS WITH FLANGED FLEXIBLE CONNECTION, WITH STANDARD FUEL TANK, ENGLISH OPERATION/MAINTENANCE MANUAL/TEST REPORT FOR ENGINE, ALTERNATOR AND GENSET, LEGA MAINTIAN TOOL KIT, WITH DILIXI CIRCUIT BREAKER | 40 | 93366957 |  |  | Disponible | Estandar | INVENTORY | PLA | PISO-40 | P | PZ | EM11 | MOTORES CUMMINS FUZHOU | EM11 | MOTORES CUMMINS FUZHOU |  | 0 | 0 | 0 | 0 | 0 |  |  | 0 | 0 | 0 | 0 | 0 | 2025-04-22
IGSA | EM9-4B3.9-G11-1-L | MOTOR CUMMINS MOD 4B3.9-G11 CON GOBERNADOR ELECTRONICO MOD. CPT-(S6700H-CM) COOLPAC 20KW SAE 3-11.5 MOD. IGSA GS-20 | 20 | 93160318 |  |  | Disponible | Estandar | INVENTORY | PLA | PISO-40 | P | PZ | EM11 | MOTORES CUMMINS FUZHOU | EM11 | MOTORES CUMMINS FUZHOU |  | 0 | 0 | 0 | 0 | 5051 | 93160318 | 63472-1776 | 1 | 0 | 0 | 0 | 0 | 2023-09-19 | 63472 | 1
IGSA | EM9-4B3.9-G11-1-L | MOTOR CUMMINS MOD 4B3.9-G11 CON GOBERNADOR ELECTRONICO MOD. CPT-(S6700H-CM) COOLPAC 20KW SAE 3-11.5 MOD. IGSA GS-20 | 20 | 93255931 |  |  | Disponible | Estandar | INVENTORY | PLA | PISO-40 | P | PZ | EM11 | MOTORES CUMMINS FUZHOU | EM11 | MOTORES CUMMINS FUZHOU |  | 0 | 0 | 0 | 0 | 5051 | 93255931 | 66602-1873 | 1 | 0 | 0 | 0 | 0 | 2024-06-13 | 66602 | 1
IGSA | EM9-4B3.9-G11-1-L | MOTOR CUMMINS MOD 4B3.9-G11 CON GOBERNADOR ELECTRONICO MOD. CPT-(S6700H-CM) COOLPAC 20KW SAE 3-11.5 MOD. IGSA GS-20 | 20 | 93255937 |  |  | Disponible | Estandar | INVENTORY | PLA | PISO-40 | P | PZ | EM11 | MOTORES CUMMINS FUZHOU | EM11 | MOTORES CUMMINS FUZHOU |  | 0 | 0 | 0 | 0 | 5051 | 93255937 | 66602-1873 | 1 | 0 | 0 | 0 | 0 | 2024-06-13 | 66602 | 1
IGSA | EM9-4B3.9-G12-1-L | MOTOR CUMMINS MOD 4B3.9-G12 CON GOBERNADOR ELECTRONICO MOD. CPT-(S6700H-CM) COOLPAC 30KW SAE 3-11.5 MOD. IGSA GS-30 | 30 | 93150274 |  |  | Disponible | Estandar | INVENTORY | PLA | PISO-40 | P | PZ | EM11 | MOTORES CUMMINS FUZHOU | EM11 | MOTORES CUMMINS FUZHOU |  | 0 | 0 | 0 | 0 | 5051 | 93150274 | 63472-1776 | 2 | 0 | 0 | 0 | 0 | 2023-09-19 | 63472 | 2
IGSA | EM9-4B3.9-G12-1-L | MOTOR CUMMINS MOD 4B3.9-G12 CON GOBERNADOR ELECTRONICO MOD. CPT-(S6700H-CM) COOLPAC 30KW SAE 3-11.5 MOD. IGSA GS-30 | 30 | 93228478 |  |  | Disponible | Estandar | INVENTORY | PLA | PISO-40 | P | PZ | EM11 | MOTORES CUMMINS FUZHOU | EM11 | MOTORES CUMMINS FUZHOU |  | 0 | 0 | 0 | 0 | 5051 | 93228478 | 66602-1873 | 2 | 0 | 0 | 0 | 0 | 2024-06-13 | 66602 | 2
IGSA | EM9-4B3.9-G12-1-L | MOTOR CUMMINS MOD 4B3.9-G12 CON GOBERNADOR ELECTRONICO MOD. CPT-(S6700H-CM) COOLPAC 30KW SAE 3-11.5 MOD. IGSA GS-30 | 30 | 93228481 |  |  | Disponible | Estandar | INVENTORY | PLA | PISO-40 | P | PZ | EM11 | MOTORES CUMMINS FUZHOU | EM11 | MOTORES CUMMINS FUZHOU |  | 0 | 0 | 0 | 0 | 5051 | 93228481 | 66602-1873 | 2 | 0 | 0 | 0 | 0 | 2024-06-13 | 66602 | 2
IGSA | EM9-4BT3.9-G2-L | MOTOR CUMMINS MOD 4BT3.9-G2 COOLPAC DE 44 KW SAE 3-11.5 MOD. IGSA GS-40 | 40 | 93231835 |  |  | Disponible | Estandar | INVENTORY | PLA | PISO-40 | P | PZ | EM11 | MOTORES CUMMINS FUZHOU | EM11 | MOTORES CUMMINS FUZHOU |  | 0 | 0 | 0 | 0 | 5051 | 93231835 | 66602-1873 | 3 | 0 | 0 | 0 | 0 | 2024-06-13 | 66602 | 3
IGSA | EM9-4BTAA3.3-G17 | MOTOR CUMMINS MOD 4BTAA3.3-G17 COOLPAC DE 50KWe SAE 3-10 | 50 | 72085349 |  |  | Disponible | Estandar | INVENTORY | PLA | PISO-40 | P | PZ | EM9 | MOTORES CUMMINS | EM9 | MOTORES CUMMINS |  | 0 | 0 | 0 | 0 | 2093 | 72085349 | 68542-1935 | 4 | 0 | 0 | 0 | 0 | 2024-11-29 | 68542 | 4
IGSA | EM9-4BTAA3.3-G18 | MOTOR CUMMINS MOD 4BTAA3.3-G18 COOLPAC DE 40KWe SAE 3-10 | 40 | 72084096 |  |  | Disponible | Estandar | INVENTORY | PLA | PISO-40 | P | PZ | EM9 | MOTORES CUMMINS | EM9 | MOTORES CUMMINS |  | 0 | 0 | 0 | 0 | 2093 | 72084096 | 68542-1935 | 6 | 0 | 0 | 0 | 0 | 2024-11-29 | 68542 | 6
IGSA | EM9-6ZTAA13-G2-L | MOTOR CUMMINS MOD 6ZTAA13-G2 COOLPAC 364 KW SAE 1-14 MOD. IGSA GS-350 | 350 | 93932526 |  |  | Disponible | Estandar | INVENTORY | PLA | PISO-40 | P | PZ | EM11 | MOTORES CUMMINS FUZHOU | EM11 | MOTORES CUMMINS FUZHOU |  | 0 | 0 | 0 | 0 | 5051 | 93932526 | 68547-1940 | 3 | 0 | 0 | 0 | 0 | 2024-12-20 | 68547 | 3
IGSA | EM9-QSB7-G5 | MOTOR CUMMINS MOD QSB7-G5 COOLPAC DE 200 KWe TIER 3 SAE 2-11.5 EN 12 VCD | 200 | 95476581 |  |  | Disponible | Estandar | INVENTORY | PLA | PISO-40 | P | PZ | EM9 | MOTORES CUMMINS | EM9 | MOTORES CUMMINS |  | 0 | 0 | 0 | 0 | 2093 | 95476581 | 68542-1922 | 10 | 0 | 0 | 0 | 0 | 2024-11-12 | 68542 | 16
IGSA | EM9-QSB7-G5 | MOTOR CUMMINS MOD QSB7-G5 COOLPAC DE 200 KWe TIER 3 SAE 2-11.5 EN 12 VCD | 200 | 95478654 |  |  | Disponible | Estandar | INVENTORY | PLA | PISO-40 | P | PZ | EM9 | MOTORES CUMMINS | EM9 | MOTORES CUMMINS |  | 0 | 0 | 0 | 0 | 2093 | 95478654 | 68542-1935 | 10 | 0 | 0 | 0 | 0 | 2024-11-29 | 68542 | 20
IGSA | EM9-QSB7-G5 | MOTOR CUMMINS MOD QSB7-G5 COOLPAC DE 200 KWe TIER 3 SAE 2-11.5 EN 12 VCD | 200 | 95478653 |  |  | Disponible | Estandar | INVENTORY | PLA | PISO-40 | P | PZ | EM9 | MOTORES CUMMINS | EM9 | MOTORES CUMMINS |  | 0 | 0 | 0 | 0 | 2093 | 95478653 | 68542-1935 | 16 | 0 | 0 | 0 | 0 | 2024-11-29 | 68542 | 26
IGSA | EM9-QSB7-G5 | MOTOR CUMMINS MOD QSB7-G5 COOLPAC DE 200 KWe TIER 3 SAE 2-11.5 EN 12 VCD | 200 | 95478646 |  |  | Disponible | Estandar | INVENTORY | PLA | PISO-40 | P | PZ | EM9 | MOTORES CUMMINS | EM9 | MOTORES CUMMINS |  | 0 | 0 | 0 | 0 | 2093 | 95478646 | 68542-1935 | 14 | 0 | 0 | 0 | 0 | 2024-11-29 | 68542 | 24
IGSA | EM9-QSB7-G5 | MOTOR CUMMINS MOD QSB7-G5 COOLPAC DE 200 KWe TIER 3 SAE 2-11.5 EN 12 VCD | 200 | 95478649 |  |  | Disponible | Estandar | INVENTORY | PLA | PISO-40 | P | PZ | EM9 | MOTORES CUMMINS | EM9 | MOTORES CUMMINS |  | 0 | 0 | 0 | 0 | 2093 | 95478649 | 68542-1935 | 11 | 0 | 0 | 0 | 0 | 2024-11-29 | 68542 | 21
IGSA | EM9-QSB7-G5 | MOTOR CUMMINS MOD QSB7-G5 COOLPAC DE 200 KWe TIER 3 SAE 2-11.5 EN 12 VCD | 200 | 95478652 |  |  | Disponible | Estandar | INVENTORY | PLA | PISO-40 | P | PZ | EM9 | MOTORES CUMMINS | EM9 | MOTORES CUMMINS |  | 0 | 0 | 0 | 0 | 2093 | 95478652 | 68542-1935 | 8 | 0 | 0 | 0 | 0 | 2024-11-29 | 68542 | 18
IGSA | EM9-QSB7-G5 | MOTOR CUMMINS MOD QSB7-G5 COOLPAC DE 200 KWe TIER 3 SAE 2-11.5 EN 12 VCD | 200 | 95478648 |  |  | Disponible | Estandar | INVENTORY | PLA | PISO-40 | P | PZ | EM9 | MOTORES CUMMINS | EM9 | MOTORES CUMMINS |  | 0 | 0 | 0 | 0 | 2093 | 95478648 | 68542-1935 | 9 | 0 | 0 | 0 | 0 | 2024-11-29 | 68542 | 19
IGSA | EM9-QSB7-G5 | MOTOR CUMMINS MOD QSB7-G5 COOLPAC DE 200 KWe TIER 3 SAE 2-11.5 EN 12 VCD | 200 | 95475910 |  |  | Disponible | Estandar | INVENTORY | PLA | PISO-40 | P | PZ | EM9 | MOTORES CUMMINS | EM9 | MOTORES CUMMINS |  | 0 | 0 | 0 | 0 | 2093 | 95475910 | 68542-1935 | 15 | 0 | 0 | 0 | 0 | 2024-11-29 | 68542 | 25
IGSA | EM9-QSZ13G3-L | MOTOR CUMMINS MOD QSZ13G3 COOLPAC 400KWe SAE 1-14 | 400 | 93930090 |  |  | Disponible | Estandar | INVENTORY | PLA | PISO-40 | P | PZ | EM11 | MOTORES CUMMINS FUZHOU | EM11 | MOTORES CUMMINS FUZHOU |  | 0 | 0 | 0 | 0 | 5051 | 93930090 | 68547-1940 | 5 | 0 | 0 | 0 | 0 | 2024-12-20 | 68547 | 5
IGSA | EM9-QSZ13G5 | MOTOR CUMMINS MOD QSZ13G5 COOLPAC 400KWe SAE 1-14 | 400 | 93931605 |  |  | Disponible | Estandar | INVENTORY | PLA | PISO-40 | P | PZ | EM9 | MOTORES CUMMINS | EM9 | MOTORES CUMMINS |  | 0 | 0 | 0 | 0 | 4636 | 93931605 | 68543-1907 | 3 | 0 | 0 | 0 | 0 | 2024-09-27 | 68543 | 3
IGSA | EM9-QSZ13G5 | MOTOR CUMMINS MOD QSZ13G5 COOLPAC 400KWe SAE 1-14 | 400 | 93931607 |  |  | Disponible | Estandar | INVENTORY | PLA | PISO-40 | P | PZ | EM9 | MOTORES CUMMINS | EM9 | MOTORES CUMMINS |  | 0 | 0 | 0 | 0 | 4636 | 93931607 | 68543-1907 | 5 | 0 | 0 | 0 | 0 | 2024-09-27 | 68543 | 5
IGSA | EM9-QSZ13G5 | MOTOR CUMMINS MOD QSZ13G5 COOLPAC 400KWe SAE 1-14 | 400 | 93931606 | 126884 | PM5J127C | Preasignado | Estandar | INVENTORY | PLA | PISO-40 | P | PZ | EM9 | MOTORES CUMMINS | EM9 | MOTORES CUMMINS |  | 0 | 0 | 0 | 0 | 4636 | 93931606 | 68543-1907 | 4 | 0 | 0 | 0 | 0 | 2024-09-27 | 68543 | 4
IGSA | EM9-S3.8-G8 | MOTOR CUMMINS MOD S3.8-G8 COOLPAC 40KWe SAE 3-10 | 40 | HZX611325 |  |  | Disponible | Estandar | INVENTORY | PLA | PISO-40 | P | PZ | EM9 | MOTORES CUMMINS | EM9 | MOTORES CUMMINS |  | 0 | 0 | 0 | 0 | 2093 | HZX611325 | 42838-1441 | 2 | 0 | 0 | 0 | 0 | 2021-02-05 | 42838 | 2
IGSA | EM9-X2.5-G4 | MOTOR CUMMINS MOD X2.5-G4 COOLPAC 20KWe SAE 3-11.5 | 20 | P35181 |  |  | Disponible | Estandar | INVENTORY | PLA | PISO-40 | P | PZ | EM9 | MOTORES CUMMINS | EM9 | MOTORES CUMMINS |  | 0 | 0 | 0 | 0 | 2093 | P35181 | 68542-1935 | 18 | 0 | 0 | 0 | 0 | 2024-11-29 | 68542 | 28
IGSA | EM9-X2.5-G4 | MOTOR CUMMINS MOD X2.5-G4 COOLPAC 20KWe SAE 3-11.5 | 20 | P35179 |  |  | Disponible | Estandar | INVENTORY | PLA | PISO-40 | P | PZ | EM9 | MOTORES CUMMINS | EM9 | MOTORES CUMMINS |  | 0 | 0 | 0 | 0 | 2093 | P35179 | 68542-1935 | 17 | 0 | 0 | 0 | 0 | 2024-11-29 | 68542 | 27
IGSA | EM9-X3.3-G2 | MOTOR CUMMINS MOD X3.3-G2 COOLPAC 30KWe SAE 3-11.5 | 30 | B55973 |  |  | Disponible | Estandar | INVENTORY | PLA | PISO-40 | P | PZ | EM9 | MOTORES CUMMINS | EM9 | MOTORES CUMMINS |  | 0 | 0 | 0 | 0 | 2093 | B55973 | 68542-1922 | 11 | 0 | 0 | 0 | 0 | 2024-11-12 | 68542 | 29
IGSA | EMC-13LT | MOTOR PSI MOD. 13LT NG 250 KW, 60 HZ STANDBY (COOLING KIT MOUNTED) SAE 1-14 | 250 | 3124J062658 |  |  | Disponible | Estandar | INVENTORY | PLA | PISO-40 | P | PZ | EMC | MOTORES POWER SOLUTIONS INTERN | EMC | MOTORES POWER SOLUTIONS INTERN |  | 0 | 0 | 0 | 0 | 4100 | 3124J062658 | 69223-1967 | 1 | 0 | 0 | 0 | 0 | 2025-02-27 | 69223 | 1
IGSA | EMC-13LT | MOTOR PSI MOD. 13LT NG 250 KW, 60 HZ STANDBY (COOLING KIT MOUNTED) SAE 1-14 | 250 | 3124S057869 |  |  | Disponible | Estandar | INVENTORY | PLA | PISO-40 | P | PZ | EMC | MOTORES POWER SOLUTIONS INTERN | EMC | MOTORES POWER SOLUTIONS INTERN |  | 0 | 0 | 0 | 0 | 4100 | 3124S057869 | 66881-1968 | 1 | 0 | 0 | 0 | 0 | 2025-02-28 | 66881 | 1
IGSA | EMC-5.7L NA | MOTOR PSI MOD. 5.7L NA NG 60 KW, 60 HZ STANDBY 60 KWE (COOLING KIT MOUNTED) SAE 3-11.5 | 60 | 57L0021683 |  |  | Disponible | Estandar | INVENTORY | PLA | PISO-40 | P | PZ | EMC | MOTORES POWER SOLUTIONS INTERN | EMC | MOTORES POWER SOLUTIONS INTERN |  | 0 | 0 | 0 | 0 | 4100 | 57L0021683 | 59950-1742 | 1 | 0 | 0 | 0 | 0 | 2023-06-23 | 59950 | 3
IGSA | EME-12M33G12D2/6E | MOTOR BAUDOUIN (WEICHAI) MOD 12M33G12D2/6E EPA TIER 2 DE 1300 KW / 1800 RPM SAE 0-18 MOD. IGSA GS1300 | 1250 | 3924K000964 | 125966 | PM5D108C | Preasignado | Estandar | INVENTORY | PLA | PISO-40 | P | PZ | EM8 | MOTORES IGSA / WEICHAI | EM8 | MOTORES IGSA / WEICHAI |  | 0 | 0 | 0 | 0 | 3652 | 3924K000964 | 73979-2099 | 1 | 0 | 0 | 0 | 0 | 2025-11-12 | 73979 | 2
IGSA | EME-12M33G8D2/6E | MOTOR BAUDOUIN (WEICHAI) MOD 12M33G8D2/6E EPA TIER 2 DE 1063 KW / 1800 RPM SAE 0-18 MOD. IGSA GS1000 | 1000 | 3925E000589 | 124273 | PM4L049C | Preasignado | Estandar | INVENTORY | PLA | PISO-40 | P | PZ | EM8 | MOTORES IGSA / WEICHAI | EM8 | MOTORES IGSA / WEICHAI |  | 0 | 0 | 0 | 0 | 3652 | 3925E000589 | 73912-2099 | 1 | 0 | 0 | 0 | 0 | 2025-11-12 | 73912 | 2
IGSA | EME-16M55G8D2/6E | MOTOR BAUDOUIN (WEICHAI) MOD 16M55G8D2/6E EPA TIER 2 DE 3300 KW / 1800 RPM SAE 00-21 CON DOBLE MARCHA,IGSA GS3300 | 3300 | 6225F000199 | 126248 | PM4L105C | Preasignado | Estandar | INVENTORY | PLA | PISO-40 | P | PZ | EM8 | MOTORES IGSA / WEICHAI | EM8 | MOTORES IGSA / WEICHAI |  | 0 | 0 | 0 | 0 | 3652 | 6225F000199 | 73996-2063 | 1 | 0 | 0 | 0 | 0 | 2025-10-10 | 73996 | 2
IGSA | EME-16M55G8D2/6E | MOTOR BAUDOUIN (WEICHAI) MOD 16M55G8D2/6E EPA TIER 2 DE 3300 KW / 1800 RPM SAE 00-21 CON DOBLE MARCHA,IGSA GS3300 | 3300 | 6225F000200 | 126253 | PM4L110C | Preasignado | Estandar | INVENTORY | PLA | PISO-40 | P | PZ | EM8 | MOTORES IGSA / WEICHAI | EM8 | MOTORES IGSA / WEICHAI |  | 0 | 0 | 0 | 0 | 3652 | 6225F000200 | 73996-2063 | 1 | 0 | 0 | 0 | 0 | 2025-10-10 | 73996 | 2
IGSA | EME-16M55G8D2/6E | MOTOR BAUDOUIN (WEICHAI) MOD 16M55G8D2/6E EPA TIER 2 DE 3300 KW / 1800 RPM SAE 00-21 CON DOBLE MARCHA,IGSA GS3300 | 3300 | 6225F000205 | 126249 | PM4L106C | Preasignado | Estandar | INVENTORY | PLA | PISO-40 | P | PZ | EM8 | MOTORES IGSA / WEICHAI | EM8 | MOTORES IGSA / WEICHAI |  | 0 | 0 | 0 | 0 | 3652 | 6225F000205 | 73996-2063 | 1 | 0 | 0 | 0 | 0 | 2025-10-10 | 73996 | 2
IGSA | EME-16M55G8D2/6E | MOTOR BAUDOUIN (WEICHAI) MOD 16M55G8D2/6E EPA TIER 2 DE 3300 KW / 1800 RPM SAE 00-21 CON DOBLE MARCHA,IGSA GS3300 | 3300 | 6225F000212 | 126259 | PM4L116C | Preasignado | Estandar | INVENTORY | PLA | PISO-40 | P | PZ | EM8 | MOTORES IGSA / WEICHAI | EM8 | MOTORES IGSA / WEICHAI |  | 0 | 0 | 0 | 0 | 3652 | 6225F000212 | 73996-2093 | 1 | 0 | 0 | 0 | 0 | 2025-11-07 | 73996 | 15
IGSA | EME-16M55G8D2/6E | MOTOR BAUDOUIN (WEICHAI) MOD 16M55G8D2/6E EPA TIER 2 DE 3300 KW / 1800 RPM SAE 00-21 CON DOBLE MARCHA,IGSA GS3300 | 3300 | 6225F000195 | 126252 | PM4L109C | Preasignado | Estandar | INVENTORY | PLA | PISO-40 | P | PZ | EM8 | MOTORES IGSA / WEICHAI | EM8 | MOTORES IGSA / WEICHAI |  | 0 | 0 | 0 | 0 | 3652 | 6225F000195 | 73996-2086 | 1 | 0 | 0 | 0 | 0 | 2025-11-07 | 73996 | 6
IGSA | EME-16M55G8D2/6E | MOTOR BAUDOUIN (WEICHAI) MOD 16M55G8D2/6E EPA TIER 2 DE 3300 KW / 1800 RPM SAE 00-21 CON DOBLE MARCHA,IGSA GS3300 | 3300 | 6225F000196 | 126250 | PM4L107C | Preasignado | Estandar | INVENTORY | PLA | PISO-40 | P | PZ | EM8 | MOTORES IGSA / WEICHAI | EM8 | MOTORES IGSA / WEICHAI |  | 0 | 0 | 0 | 0 | 3652 | 6225F000196 | 73996-2084 | 1 | 0 | 0 | 0 | 0 | 2025-11-07 | 73996 | 4
IGSA | EME-16M55G8D2/6E | MOTOR BAUDOUIN (WEICHAI) MOD 16M55G8D2/6E EPA TIER 2 DE 3300 KW / 1800 RPM SAE 00-21 CON DOBLE MARCHA,IGSA GS3300 | 3300 | 6225F000197 | 126251 | PM4L108C | Preasignado | Estandar | INVENTORY | PLA | PISO-40 | P | PZ | EM8 | MOTORES IGSA / WEICHAI | EM8 | MOTORES IGSA / WEICHAI |  | 0 | 0 | 0 | 0 | 3652 | 6225F000197 | 73996-2085 | 1 | 0 | 0 | 0 | 0 | 2025-11-07 | 73996 | 5
IGSA | EME-16M55G8D2/6E | MOTOR BAUDOUIN (WEICHAI) MOD 16M55G8D2/6E EPA TIER 2 DE 3300 KW / 1800 RPM SAE 00-21 CON DOBLE MARCHA,IGSA GS3300 | 3300 | 6225F000203 | 126254 | PM4L111C | Preasignado | Estandar | INVENTORY | PLA | PISO-40 | P | PZ | EM8 | MOTORES IGSA / WEICHAI | EM8 | MOTORES IGSA / WEICHAI |  | 0 | 0 | 0 | 0 | 3652 | 6225F000203 | 73996-2090 | 1 | 0 | 0 | 0 | 0 | 2025-11-07 | 73996 | 11
IGSA | EME-16M55G8D2/6E | MOTOR BAUDOUIN (WEICHAI) MOD 16M55G8D2/6E EPA TIER 2 DE 3300 KW / 1800 RPM SAE 00-21 CON DOBLE MARCHA,IGSA GS3300 | 3300 | 6225F000194 | 126257 | PM4L114C | Preasignado | Estandar | INVENTORY | PLA | PISO-40 | P | PZ | EM8 | MOTORES IGSA / WEICHAI | EM8 | MOTORES IGSA / WEICHAI |  | 0 | 0 | 0 | 0 | 3652 | 6225F000194 | 73996-2064 | 1 | 0 | 0 | 0 | 0 | 2025-11-07 | 73996 | 3
IGSA | EME-16M55G8D2/6E | MOTOR BAUDOUIN (WEICHAI) MOD 16M55G8D2/6E EPA TIER 2 DE 3300 KW / 1800 RPM SAE 00-21 CON DOBLE MARCHA,IGSA GS3300 | 3300 | 6225F000214 | 126261 | PM4L118C | Preasignado | Estandar | INVENTORY | PLA | PISO-40 | P | PZ | EM8 | MOTORES IGSA / WEICHAI | EM8 | MOTORES IGSA / WEICHAI |  | 0 | 0 | 0 | 0 | 3652 | 6225F000214 | 73996-2092 | 2 | 0 | 0 | 0 | 0 | 2025-11-07 | 73996 | 14
IGSA | EME-16M55G8D2/6E | MOTOR BAUDOUIN (WEICHAI) MOD 16M55G8D2/6E EPA TIER 2 DE 3300 KW / 1800 RPM SAE 00-21 CON DOBLE MARCHA,IGSA GS3300 | 3300 | 6225F000213 | 126260 | PM4L117C | Preasignado | Estandar | INVENTORY | PLA | PISO-40 | P | PZ | EM8 | MOTORES IGSA / WEICHAI | EM8 | MOTORES IGSA / WEICHAI |  | 0 | 0 | 0 | 0 | 3652 | 6225F000213 | 73996-2094 | 1 | 0 | 0 | 0 | 0 | 2025-11-07 | 73996 | 16
IGSA | EME-16M55G8D2/6E | MOTOR BAUDOUIN (WEICHAI) MOD 16M55G8D2/6E EPA TIER 2 DE 3300 KW / 1800 RPM SAE 00-21 CON DOBLE MARCHA,IGSA GS3300 | 3300 | 6225F000211 | 126255 | PM4L112C | Preasignado | Estandar | INVENTORY | PLA | PISO-40 | P | PZ | EM8 | MOTORES IGSA / WEICHAI | EM8 | MOTORES IGSA / WEICHAI |  | 0 | 0 | 0 | 0 | 3652 | 6225F000211 | 73996-2089 | 1 | 0 | 0 | 0 | 0 | 2025-11-07 | 73996 | 10
IGSA | EME-16M55G8D2/6E | MOTOR BAUDOUIN (WEICHAI) MOD 16M55G8D2/6E EPA TIER 2 DE 3300 KW / 1800 RPM SAE 00-21 CON DOBLE MARCHA,IGSA GS3300 | 3300 | 6225F000215 | 126258 | PM4L115C | Preasignado | Estandar | INVENTORY | PLA | PISO-40 | P | PZ | EM8 | MOTORES IGSA / WEICHAI | EM8 | MOTORES IGSA / WEICHAI |  | 0 | 0 | 0 | 0 | 3652 | 6225F000215 | 73996-2092 | 1 | 0 | 0 | 0 | 0 | 2025-11-07 | 73996 | 13
IGSA | EME-16M55G8D2/6E | MOTOR BAUDOUIN (WEICHAI) MOD 16M55G8D2/6E EPA TIER 2 DE 3300 KW / 1800 RPM SAE 00-21 CON DOBLE MARCHA,IGSA GS3300 | 3300 | 6225F000209 | 126256 | PM4L113C | Preasignado | Estandar | INVENTORY | PLA | PISO-40 | P | PZ | EM8 | MOTORES IGSA / WEICHAI | EM8 | MOTORES IGSA / WEICHAI |  | 0 | 0 | 0 | 0 | 3652 | 6225F000209 | 73996-2088 | 2 | 0 | 0 | 0 | 0 | 2025-11-07 | 73996 | 9
IGSA | EME-8M33G6D2/6E | MOTOR BAUDOUIN (WEICHAI) MOD 8M33G6D2/6E EPA TIER 2 DE 898 KW / 1800 RPM SAE 0-18 MOD. IGSA GS800 | 800 | 3825C000142 | 126848 | PM5K103C | Preasignado | Estandar | INVENTORY | PLA | PISO-40 | P | PZ | EM8 | MOTORES IGSA / WEICHAI | EM8 | MOTORES IGSA / WEICHAI |  | 0 | 0 | 0 | 0 | 3652 | 3825C000142 | 73898-2097 | 2 | 0 | 0 | 0 | 0 | 2025-11-11 | 73898 | 4

## Detalle1
Detalles para Cuenta de SerialNumber - Tipo: Estandar, DescriptionClass: MOTORES POWER SOLUTIONS INTERN, RefCategory: 250, Estatus: 0 (+)
Company | PartNum | PartDescription | RefCategory | SerialNumber | Preasignado OV | Preasignado Job | Estatus | Tipo | SNStatus | WareHouseCode | BinNum | TypeCode | IUM | ClassID | DescriptionClass | ProdCode | DescriptionProd | JobNum | AssemblySeq | MtlSeq | OrderLine | OrderRelNum | VendorNum | RawSerialNum | PackSlip | PackSlipLine | PackLine | CustNum | PackNum | OrderNum | CreateDate | PONum | POLine
IGSA | EMC-13LT | MOTOR PSI MOD. 13LT NG 250 KW, 60 HZ STANDBY (COOLING KIT MOUNTED) SAE 1-14 | 250 | 3124S057869 |  |  | Disponible | Estandar | INVENTORY | PLA | PISO-40 | P | PZ | EMC | MOTORES POWER SOLUTIONS INTERN | EMC | MOTORES POWER SOLUTIONS INTERN |  | 0 | 0 | 0 | 0 | 4100 | 3124S057869 | 66881-1968 | 1 | 0 | 0 | 0 | 0 | 4571600% | 66881 | 1
IGSA | EMC-13LT | MOTOR PSI MOD. 13LT NG 250 KW, 60 HZ STANDBY (COOLING KIT MOUNTED) SAE 1-14 | 250 | 3124J062658 |  |  | Disponible | Estandar | INVENTORY | PLA | PISO-40 | P | PZ | EMC | MOTORES POWER SOLUTIONS INTERN | EMC | MOTORES POWER SOLUTIONS INTERN |  | 0 | 0 | 0 | 0 | 4100 | 3124J062658 | 69223-1967 | 1 | 0 | 0 | 0 | 0 | 4571500% | 69223 | 1

## Detalle2
Detalles para Cuenta de SerialNumber - Tipo: Estandar, DescriptionClass: GENERADORES STAMFORD, RefCategory: 250, Estatus: 0 (+)
Company | PartNum | PartDescription | RefCategory | SerialNumber | Preasignado OV | Preasignado Job | Estatus | Tipo | SNStatus | WareHouseCode | BinNum | TypeCode | IUM | ClassID | DescriptionClass | ProdCode | DescriptionProd | JobNum | AssemblySeq | MtlSeq | OrderLine | OrderRelNum | VendorNum | RawSerialNum | PackSlip | PackSlipLine | PackLine | CustNum | PackNum | OrderNum | CreateDate | PONum | POLine
IGSA | EG2-UCDI274K1L-2 | GENERADOR STAMFORD MOD UCDI274K1L 250 KW SAE 2-11.5 | 250 | X25C120476 |  |  | Disponible | Estandar | INVENTORY | PLA | R-45-1 | P | PZ | EG2 | GENERADORES STAMFORD | EG2 | GENERADORES STAMFORD |  | 0 | 0 | 0 | 0 | 18 | X25C120476 | 71622-2017 | 4 | 0 | 0 | 0 | 0 | 4581300% | 71622 | 35
IGSA | EG2-UCDI274K1L-2 | GENERADOR STAMFORD MOD UCDI274K1L 250 KW SAE 2-11.5 | 250 | X25C120475 |  |  | Disponible | Estandar | INVENTORY | PLA | R-41-3 | P | PZ | EG2 | GENERADORES STAMFORD | EG2 | GENERADORES STAMFORD |  | 0 | 0 | 0 | 0 | 18 | X25C120475 | 71622-2017 | 3 | 0 | 0 | 0 | 0 | 4581300% | 71622 | 34

## Disponibilidad
Disponible
Cuenta de SerialNumber | Kw
Motores / Generadores | 0 | 10 | 20 | 30 | 40 | 50 | 60 | 100 | 150 | 180 | 200 | 250 | 350 | 400 | 500 | 600 | 800 | 1000 | 1600 | 1700 | 2000 | Total general
GENERADORES LEROY SOMER
UL | [8 empty] | 4 | [12 empty] | 4
GENERADORES MARATHON
Estandar | [19 empty] | 1 |  | 1
GENERADORES STAMFORD
Estandar |  |  | 11 | 13 | 8 | 9 |  |  | 5 | 9 | 19 | 2 | 5 |  | 1 | 1 |  |  |  |  | 1 | 84
UL | 1 | 1 | 1 |  |  |  |  | 1 | [8 empty] | 1 | 1 | 2 |  |  | 8
GENERADORES WEG
Estandar | [5 empty] | 1 |  |  |  |  | 2 | [10 empty] | 3
MOTORES CUMMINS FUZHOU
Estandar |  |  | 5 | 7 | 2 | [7 empty] | 1 | 1 | [7 empty] | 16
MOTORES IGSA / WEICHAI
Estandar |  |  | 1 | 1 |  | 4 | [15 empty] | 6
MOTORES JOHN DEERE
Estandar | [7 empty] | 1 | [13 empty] | 1
MOTORES POWER SOLUTIONS INTERN
Estandar | [6 empty] | 1 |  |  |  |  | 2 | [9 empty] | 3
MOTORES CUMMINS
Estandar |  |  | 2 | 1 | 2 | 1 |  |  |  |  | 8 |  |  | 2 | [7 empty] | 16
Cuenta de Cantidad | Etiquetas de columna
Etiquetas de fila | 20 | 30 | 40 | 50 | 60 | 80 | 100 | 125 | 150 | 175 | 180 | 200 | 250 | 300 | 350 | 400 | 500 | 600 | 800 | 1000 | 1250 | Total general
Disponible
GENERADORES STAMFORD
Estandar |  |  |  | 1 |  | 6 | 1 | 4 |  |  | 1 |  |  | 9 |  | 2 | 2 | 1 |  |  | 1 | 28
MOTORES CUMMINS
Estandar | [9 empty] | 2 | [9 empty] | 1 |  | 3
MOTORES CUMMINS FUZHOU
Estandar | 1 |  | 3 | 4 | 2 | 6 | 6 | 3 | 6 | 5 |  | 1 | 4 | 6 | 3 |  | 3 | 2 | 1 |  | 1 | 57
MOTORES IGSA / WEICHAI
Estandar | 3 | 4 |  |  |  | 3 | 1 | 3 | 5 | 4 |  | 5 |  | 4 | 1 |  | 1 | 2 |  |  |  | 36
Total general | 4 | 4 | 3 | 5 | 2 | 15 | 8 | 10 | 11 | 11 | 1 | 6 | 4 | 19 | 4 | 2 | 6 | 5 | 1 | 1 | 2 | 124
Tipo | (Varios elementos)
Cuenta de Cantidad | Etiquetas de columna
Etiquetas de fila | 0 | 20 | 30 | 40 | 50 | 60 | 100 | 150 | 180 | 200 | 250 | 350 | 400 | 500 | 600 | 1700 | 2000 | Total general
GENERADOR
00 | [15 empty] | 1 |  | 1
114 | [8 empty] | 3 | 5 |  | 5 |  | 1 | 1 |  |  | 15
211.5 | [7 empty] | 2 | 6 | 14 | 2 | [6 empty] | 24
310 |  |  |  | 2 | 3 | [12 empty] | 5
311.5 |  | 10 | 13 | 6 | 7 |  |  | 3 |  | 2 | [7 empty] | 41
47.5 |  | 1 | [15 empty] | 1
021 | [16 empty] | 1 | 1
MOTOR
00 | [5 empty] | 1 | 1 |  |  |  | 2 | [6 empty] | 4
114 | [11 empty] | 1 | 3 |  |  |  |  | 4
211.5 | [9 empty] | 8 | [7 empty] | 8
310 |  |  |  | 2 | 1 | [12 empty] | 3
311.5 |  | 7 | 9 | 2 | 4 | [12 empty] | 22
47.5 |  | 1 | [15 empty] | 1
0 | 6 | [16 empty] | 6
Status | En Planta
Cuenta de Capacity | Etiquetas de columna
Etiquetas de fila | 20 | 30 | 40 | 50 | 60 | 80 | 100 | 125 | 150 | 175 | 200 | 250 | 300 | 350 | 400 | 500 | 600 | 650 | 700 | 750 | 800 | 1000 | 1250 | 1500 | 1600 | 1700 | 2000 | 2500 | 3000 | Total general
MOTORES CUMMINS | 2 | 2 | 2 | 2 | 2 |  | 8 |  |  |  | 14 |  |  |  | 5 | 3 | 8 | [9 empty] | 1 |  |  | 49
MOTORES CUMMINS FUZHOU | 4 | 6 | 2 | 4 | 6 | 4 | 6 | 7 | 3 | 4 | 4 | 6 | 5 | 5 | 5 | 2 | 3 |  |  |  | 3 |  | 2 | [6 empty] | 81
MOTORES IGSA / WEICHAI |  | 7 |  |  |  | 8 | 10 | 10 | 9 | 7 | 6 | 14 | 7 | 8 | 3 | 10 | 5 |  | 1 | 2 | 6 | 6 | 1 | 4 |  | 2 | 5 | 17 | 1 | 149
MOTORES MITSUBISHI | [20 empty] | 1 | 3 | 2 |  | 2 |  | 4 |  |  | 12
MOTORES PERKINS |  |  |  |  | 2 |  | 2 |  |  | 1 |  | 9 | 1 |  | 5 |  | 4 | [12 empty] | 24
MOTORES POWER SOLUTIONS INTERN | 19 |  | 1 | [7 empty] | 1 | 2 | [5 empty] | 1 | [11 empty] | 24
MOTORES SCANIA | [15 empty] | 2 | [13 empty] | 2
MOTORES VOLVO | [14 empty] | 2 | [14 empty] | 2
Total general | 25 | 15 | 5 | 6 | 10 | 12 | 26 | 17 | 12 | 12 | 25 | 31 | 13 | 13 | 20 | 17 | 20 | 1 | 1 | 2 | 10 | 9 | 5 | 4 | 2 | 2 | 10 | 17 | 1 | 343

## AdquisiciónMot
No | ReqNum | ReqLine | RequestDate | Ctrl | PONum | Line | OrderDate | ApprovedDate | PartNum | LineDesc | OrderQty | UOM | Brand | Capacity | Destination | LinDestination | OV&Line | OVMultiple | Com | ComentarioOperaciones | Status | En Planta | Detenida por Pago | SAE | Fabricación | Recolección | Tránsito | Fecha a Puerto o Frontera | Importacion | Fecha de llegada a Lerma | Proteccion | Fecha a Ventas | Fecha Anterior | Fecha Planeacion | Confiabilidad de fecha | Auxiliar para Resumen | Destino / Vendedor | Rev de Destino | RevParte | RevCant | RevDestino | OcRadiador | OcServicios | Status (Stock o Fabricación) | LAB | OA | Salida de Puerto | ETA | Arribo | Arribo por compras | Comentario de Comprador | Req&Line | PO&Line | IngresoOV | LiberaciónOV | ApprovalStatus | ApprovedBy | PartNum2 | OrderQty3 | CommentTextPO | TotalQtyPO | ReceivedQtyPO | PorRecibirPO | DocUnitCost | ImporteTotalOC | FechaEstimada | Columna1
1 | 31494 | 1 |  | 1 | 56287 | 1 | 4458000% | 4458800% | EM3-S16R-Y2PTAW2-1 | MOTOR MITSUBISHI MOD S16R-Y2PTAW2-1 DE 2000 KW TIER 2 SAE 0-18 | 1 | PZ | MOTORES MITSUBISHI | 2000 | EN PLANTA |  |  | En Revisión |  | En planta | En Planta | 1 | 0 | 21 | 12 | 1 | 1 | 4468600% | 1 | 4521900% | 0 | 4521900% | 4521900% | Sin destino | Estandar | En planta |  |  | ok | Revisar | Revisar |  |  | FABRICACION | USA-MÉXICO |  |  |  | 4521900% | 1 | - | 314941 | 562871 |  |  | Aprobado | Santiago Paredes | EM3-S16R-Y2PTAW2-1 | 2 |  | 2 | 1 | 1 | 159183 | 318366 | 4630000% | 12734.64 | 314941
2 | 31494 | 1 |  | 1 | 56287 | 1 | 4458000% | 4458800% | EM3-S16R-Y2PTAW2-1 | MOTOR MITSUBISHI MOD S16R-Y2PTAW2-1 DE 2000 KW TIER 2 SAE 0-18 | 1 | PZ | MOTORES MITSUBISHI | 2000 | STOCK |  |  |  | 1 | OC pendiente de pago 56287 | OC pendiente de pago 56287 |  | 1 | 21 | 12 | 1 | 5 | 18 semanas después de pago de anticipo | 1 | 19 semanas despues de pago de anticipo | 1 | 20 semanas despues de pago de anticipo | 4630200% | Sin destino | Estandar | Detenido |  |  | ok | Revisar | Revisar |  |  | FABRICACION | USA-MÉXICO | [5 empty] | Mitsu vendió stock, NO SABEMOS SI REPONER | 314941 | 562871 |  |  | Aprobado | Santiago Paredes | EM3-S16R-Y2PTAW2-1 | 2 |  | 2 | 1 | 1 | 159183 | 318366 | 4630000% | 12734.64 | 314941
4 | 33232 | 36 |  | 1 | 60043 | 1 | 4479000% | 4482500% | EM3-S12A2-Y2PTAW-2 | MOTOR MITSUBISHI MOD S12A2-Y2PTA-2 DE 800 KWe TIER 2 SAE 0-18 | 1 | PZ | MOTORES MITSUBISHI | 800 | STOCK |  |  |  |  | Pago para Recolección PO 60043 | OC pendiente de pago 60043 |  | 1 | 18 | 12 | 1 | 5 | 18 semanas después de pago de anticipo | 1 | 19 semanas despues de pago de anticipo | 1 | 20 semanas despues de pago de anticipo | 4612700% | Sin destino | Estandar | Detenido |  |  | ok | Revisar | Revisar |  |  | FABRICACION | USA-MÉXICO | [5 empty] | - | 3323236 | 600431 |  |  | Aprobado | Santiago Paredes | EM3-S12A2-Y2PTAW-2 | 4 |  | 4 |  | 4 | 50943 | 1434868.6 | 4612500% | 4075.44 | 3323236
5 | 33232 | 36 |  | 1 | 60043 | 1 | 4479000% | 4482500% | EM3-S12A2-Y2PTAW-2 | MOTOR MITSUBISHI MOD S12A2-Y2PTA-2 DE 800 KWe TIER 2 SAE 0-18 | 1 | PZ | MOTORES MITSUBISHI | 800 | STOCK |  |  |  |  | Pago para Recolección PO 60043 | OC pendiente de pago 60043 |  | 1 | 18 | 12 | 1 | 5 | 18 semanas después de pago de anticipo | 1 | 19 semanas despues de pago de anticipo | 1 | 20 semanas despues de pago de anticipo | 4612700% | Sin destino | Estandar | Detenido |  |  | ok | Revisar | Revisar |  |  | FABRICACION | USA-MÉXICO | [5 empty] | - | 3323236 | 600431 |  |  | Aprobado | Santiago Paredes | EM3-S12A2-Y2PTAW-2 | 4 |  | 4 |  | 4 | 50943 | 1434868.6 | 4612500% | 4075.44 | 3323236
6 | 33232 | 36 |  | 1 | 60043 | 1 | 4479000% | 4482500% | EM3-S12A2-Y2PTAW-2 | MOTOR MITSUBISHI MOD S12A2-Y2PTA-2 DE 800 KWe TIER 2 SAE 0-18 | 1 | PZ | MOTORES MITSUBISHI | 800 | STOCK |  |  |  |  | Pago para Recolección PO 60043 | OC pendiente de pago 60043 |  | 1 | 18 | 12 | 1 | 5 | 18 semanas después de pago de anticipo | 1 | 19 semanas despues de pago de anticipo | 1 | 20 semanas despues de pago de anticipo | 4612700% | Sin destino | Estandar | Detenido |  |  | ok | Revisar | Revisar |  |  | FABRICACION | USA-MÉXICO | [5 empty] | - | 3323236 | 600431 |  |  | Aprobado | Santiago Paredes | EM3-S12A2-Y2PTAW-2 | 4 |  | 4 |  | 4 | 50943 | 1434868.6 | 4612500% | 4075.44 | 3323236
7 | 33232 | 36 |  | 1 | 60043 | 1 | 4479000% | 4482500% | EM3-S12A2-Y2PTAW-2 | MOTOR MITSUBISHI MOD S12A2-Y2PTA-2 DE 800 KWe TIER 2 SAE 0-18 | 1 | PZ | MOTORES MITSUBISHI | 800 | STOCK |  |  |  |  | Pago para Recolección PO 60043 | OC pendiente de pago 60043 |  | 1 | 18 | 12 | 1 | 5 | 18 semanas después de pago de anticipo | 1 | 19 semanas despues de pago de anticipo | 1 | 20 semanas despues de pago de anticipo | 4612700% | Sin destino | Estandar | Detenido |  |  | ok | Revisar | Revisar |  |  | FABRICACION | USA-MÉXICO | [5 empty] | - | 3323236 | 600431 |  |  | Aprobado | Santiago Paredes | EM3-S12A2-Y2PTAW-2 | 4 |  | 4 |  | 4 | 50943 | 1434868.6 | 4612500% | 4075.44 | 3323236
8 | 33232 | 37 |  | 1 | 60043 | 2 | 4479000% | 4482500% | EM3-S12H-Y2PTAW-1 | MOTOR MITSUBISHI MOD S12H-Y2PTAW-1 1000 KWe TIER 2 SAE 0-18 | 1 | PZ | MOTORES MITSUBISHI | 1000 | STOCK |  |  |  |  | Pago para Recolección PO 60043 | OC pendiente de pago 60043 |  | 1 | 18 | 12 | 1 | 5 | 18 semanas después de pago de anticipo | 1 | 19 semanas despues de pago de anticipo | 1 | 20 semanas despues de pago de anticipo | 4612700% | Sin destino | Estandar | Detenido |  |  | ok | Revisar | Revisar |  |  | FABRICACION | USA-MÉXICO | [5 empty] | - | 3323237 | 600432 |  |  | Aprobado | Santiago Paredes | EM3-S12H-Y2PTAW-1 | 5 |  | 5 | 1 | 4 | 73500 | 1434868.6 | 4612500% | 5880 | 3323237
9 | 33232 | 37 |  | 1 | 60043 | 2 | 4479000% | 4482500% | EM3-S12H-Y2PTAW-1 | MOTOR MITSUBISHI MOD S12H-Y2PTAW-1 1000 KWe TIER 2 SAE 0-18 | 1 | PZ | MOTORES MITSUBISHI | 1000 | EN PLANTA | 1234831 | 1234831 |  |  | En planta | En Planta | 1 | 0 | 18 | 12 | 1 | 1 | 4492300% | 1 | 4551200% | 0 | 4551200% | 4551200% | OV Embarcada o Cancelada | Estandar | En planta |  |  | ok | Revisar | Revisar |  |  | FABRICACION | USA-MÉXICO |  |  |  | 4551200% | 1 | - | 3323237 | 600432 |  |  | Aprobado | Santiago Paredes | EM3-S12H-Y2PTAW-1 | 5 |  | 5 | 1 | 4 | 73500 | 1434868.6 | 4612500% | 5880 | 3323237
10 | 33232 | 37 |  | 1 | 60043 | 2 | 4479000% | 4482500% | EM3-S12H-Y2PTAW-1 | MOTOR MITSUBISHI MOD S12H-Y2PTAW-1 1000 KWe TIER 2 SAE 0-18 | 1 | PZ | MOTORES MITSUBISHI | 1000 | STOCK |  |  |  |  | Pago para Recolección PO 60043 | OC pendiente de pago 60043 |  | 1 | 18 | 12 | 1 | 5 | 18 semanas después de pago de anticipo | 1 | 19 semanas despues de pago de anticipo | 1 | 20 semanas despues de pago de anticipo | 4612700% | Sin destino | Estandar | Detenido |  |  | ok | Revisar | Revisar |  |  | FABRICACION | USA-MÉXICO | [5 empty] | - | 3323237 | 600432 |  |  | Aprobado | Santiago Paredes | EM3-S12H-Y2PTAW-1 | 5 |  | 5 | 1 | 4 | 73500 | 1434868.6 | 4612500% | 5880 | 3323237
11 | 33232 | 37 |  | 1 | 60043 | 2 | 4479000% | 4482500% | EM3-S12H-Y2PTAW-1 | MOTOR MITSUBISHI MOD S12H-Y2PTAW-1 1000 KWe TIER 2 SAE 0-18 | 1 | PZ | MOTORES MITSUBISHI | 1000 | STOCK |  |  |  | 1 | OC pendiente de pago 60043 | OC pendiente de pago 60043 |  | 1 | 18 | 12 | 1 | 1 | 14 semanas después de pago de anticipo | 1 | 15 semanas despues de pago de anticipo | 1 | 16 semanas despues de pago de anticipo | 4612700% | Sin destino | Estandar | Detenido |  |  | ok | Revisar | Revisar |  |  | FABRICACION | USA-MÉXICO | [5 empty] | EQUIPOS EN LAREDO, SE ESTAN ESPERANDO EL CALCULO DE IMPUESTO PARA SOLICIAR EL FONFEO Y SE PUEDAN PAGAR PARA SU IMPORTACION. | 3323237 | 600432 |  |  | Aprobado | Santiago Paredes | EM3-S12H-Y2PTAW-1 | 5 |  | 5 | 1 | 4 | 73500 | 1434868.6 | 4612500% | 5880 | 3323237
12 | 33232 | 37 |  | 1 | 60043 | 2 | 4479000% | 4482500% | EM3-S12H-Y2PTAW-1 | MOTOR MITSUBISHI MOD S12H-Y2PTAW-1 1000 KWe TIER 2 SAE 0-18 | 1 | PZ | MOTORES MITSUBISHI | 1000 | EN PLANTA | 1232581 | 1232581 |  |  | Llegó el 15/ene/2024 para la OV 123258 | En Planta | 1 | 0 | 18 | 12 | 1 | 1 | 4492300% | 1 | 4530600% | 0 | 4530600% | 4530600% | OV Embarcada o Cancelada | Estandar | En planta |  |  | ok | Revisar | Revisar |  |  | FABRICACION | USA-MÉXICO |  |  |  | 4530600% | 1 | - | 3323237 | 600432 |  |  | Aprobado | Santiago Paredes | EM3-S12H-Y2PTAW-1 | 5 |  | 5 | 1 | 4 | 73500 | 1434868.6 | 4612500% | 5880 | 3323237
13 | 33232 | 38 |  | 1 | 60043 | 3 | 4479000% | 4482500% | EM3-S12R-Y2PTAW-1 | MOTOR MITSUBISHI MOD S12R-Y2PTAW-1 1250 KWe TIER 2 SAE 00-21 | 1 | PZ | MOTORES MITSUBISHI | 1250 | EN PLANTA | 1248841 | 1248841 |  |  | En planta | En Planta | 1 | 0 | 21 | 12 | 1 | 1 | 4556900% | 1 | 4557200% | 0 | 4557200% | 4557200% | OV Embarcada o Cancelada | Estandar | En planta |  |  | ok | Revisar | Revisar |  |  | FABRICACION | USA-MÉXICO |  |  | 4556900% | 4557200% | 1 | - | 3323238 | 600433 |  |  | Aprobado | Santiago Paredes | EM3-S12R-Y2PTAW-1 | 2 |  | 2 | 1 | 1 | 93200 | 1434868.6 | 4557200% | 7456 | 3323238
14 | 33232 | 38 |  | 1 | 60043 | 3 | 4479000% | 4482500% | EM3-S12R-Y2PTAW-1 | MOTOR MITSUBISHI MOD S12R-Y2PTAW-1 1250 KWe TIER 2 SAE 00-21 | 1 | PZ | MOTORES MITSUBISHI | 1250 | EN PLANTA | 1234881 | 1234881 |  |  | LLegó el 07/mar/2024 para la OV 123488 | En Planta | 1 | 0 | 21 | 12 | 1 | 1 | 4492300% | 1 | 4535800% | 0 | 4535800% | 4535800% | OV Embarcada o Cancelada | Estandar | En planta |  |  | ok | Revisar | Revisar |  |  | FABRICACION | USA-MÉXICO |  |  |  | 4535800% | 1 | - | 3323238 | 600433 |  |  | Aprobado | Santiago Paredes | EM3-S12R-Y2PTAW-1 | 2 |  | 2 | 1 | 1 | 93200 | 1434868.6 | 4557200% | 7456 | 3323238
15 | 33232 | 39 |  | 1 | 60043 | 4 | 4479000% | 4482500% | EM3-S16R-Y2PTAW-1 | MOTOR MITSUBISHI MOD S16R-Y2PTAW-1 DE 1600 KW TIER 2 SAE 00-21 | 1 | PZ | MOTORES MITSUBISHI | 1600 | EN PLANTA | 1268431 | 1268431 |  |  | Pago para Recolección PO 60043 | En Planta | 1 | 0 | 21 | 12 | 1 | 5 | 4495100% | 1 | 4495800% | 1 | ok | #VALUE! | OV Embarcada o Cancelada | Estandar | En planta |  |  | ok | Revisar | Revisar |  |  | FABRICACION | USA-MÉXICO |  |  |  |  | 1 | No llego a lerma porque se fue directo a sitio con cliente | 3323239 | 600434 |  |  | Aprobado | Santiago Paredes | EM3-S16R-Y2PTAW-1 | 3 |  | 3 | 1 | 2 | 120100 | 1434868.6 | Revisar | 9608 | 3323239
16 | 33232 | 39 |  | 1 | 60043 | 4 | 4479000% | 4482500% | EM3-S16R-Y2PTAW-1 | MOTOR MITSUBISHI MOD S16R-Y2PTAW-1 DE 1600 KW TIER 2 SAE 00-21 | 1 | PZ | MOTORES MITSUBISHI | 1600 | EN PLANTA | 1221441 | 1221441 |  |  | En planta | En Planta | 1 | 0 | 21 | 12 | 1 | 1 | 4551600% | 1 | 4550900% | 0 | 4550900% | 4550900% | OV Embarcada o Cancelada | Estandar | En planta |  |  | ok | Revisar | Revisar |  |  | FABRICACION | USA-MÉXICO | 4550200% |  |  | 4550900% | 1 | EQUIPOS EN LAREDO, SE ESTAN ESPERANDO EL CALCULO DE IMPUESTO PARA SOLICIAR EL FONFEO Y SE PUEDAN PAGAR PARA SU IMPORTACION. | 3323239 | 600434 |  |  | Aprobado | Santiago Paredes | EM3-S16R-Y2PTAW-1 | 3 |  | 3 | 1 | 2 | 120100 | 1434868.6 | Revisar | 9608 | 3323239
17 | 33232 | 39 |  | 1 | 60043 | 4 | 4479000% | 4482500% | EM3-S16R-Y2PTAW-1 | MOTOR MITSUBISHI MOD S16R-Y2PTAW-1 DE 1600 KW TIER 2 SAE 00-21 | 1 | PZ | MOTORES MITSUBISHI | 1600 | EN PLANTA | 1221421 | 1221421 |  |  | LLegó el 07/mar/2024 para la OV 122143 | En Planta | 1 | 0 | 21 | 12 | 1 | 1 | 4492300% | 1 | 4535800% | 0 | 4535800% | 4535800% | OV Embarcada o Cancelada | Estandar | En planta |  |  | ok | Revisar | Revisar |  |  | FABRICACION | USA-MÉXICO |  |  |  | 4535800% | 1 | - | 3323239 | 600434 |  |  | Aprobado | Santiago Paredes | EM3-S16R-Y2PTAW-1 | 3 |  | 3 | 1 | 2 | 120100 | 1434868.6 | Revisar | 9608 | 3323239
18 | 33232 | 40 |  | 1 | 60043 | 5 | 4479000% | 4482500% | EM3-S16R-Y2PTAW2-1 | MOTOR MITSUBISHI MOD S16R-Y2PTAW2-1 DE 2000 KW TIER 2 SAE 00-21 | 1 | PZ | MOTORES MITSUBISHI | 2000 | EN PLANTA | 1232591 | 1232591 |  |  | LLegó el 07/mar/2024 para la OV 123259 | En Planta | 1 | 0 | 21 | 12 | 1 | 1 | 4492300% | 1 | 4535800% | 0 | 4535800% | 4535800% | OV Embarcada o Cancelada | Estandar | En planta |  |  | ok | Revisar | Revisar |  |  | FABRICACION | USA-MÉXICO |  |  |  | 4535800% | 1 | - | 3323240 | 600435 |  |  | Aprobado | Santiago Paredes | EM3-S16R-Y2PTAW2-1 | 2 |  | 2 | 2 |  | 155300 | 1434868.6 | 4535800% | 12424 | 3323240
19 | 33232 | 40 |  | 1 | 60043 | 5 | 4479000% | 4482500% | EM3-S16R-Y2PTAW2-1 | MOTOR MITSUBISHI MOD S16R-Y2PTAW2-1 DE 2000 KW TIER 2 SAE 00-21 | 1 | PZ | MOTORES MITSUBISHI | 2000 | EN PLANTA | 1232601 | 1232601 |  |  | LLegó el 07/mar/2024 para la OV 123260 | En Planta | 1 | 0 | 21 | 12 | 1 | 1 | 4492300% | 1 | 4535800% | 0 | 4535800% | 4535800% | OV Embarcada o Cancelada | Estandar | En planta |  |  | ok | Revisar | Revisar |  |  | FABRICACION | USA-MÉXICO |  |  |  | 4535800% | 1 | - | 3323240 | 600435 |  |  | Aprobado | Santiago Paredes | EM3-S16R-Y2PTAW2-1 | 2 |  | 2 | 2 |  | 155300 | 1434868.6 | 4535800% | 12424 | 3323240
22 | 36852 | 10 |  | 1 | 65743 | 1 | 4523200% | 4525300% | EM3-S16R-Y2PTAW-1 | MOTOR MITSUBISHI MOD S16R-Y2PTAW-1 DE 1600 KW TIER 2 SAE 00-21 | 1 | PZ | MOTORES MITSUBISHI | 1600 | STOCK |  |  |  |  | Pago para Recolección PO 65743 | OC pendiente de pago 65743 |  | 1 | 21 | 12 | 1 | 5 | 18 semanas después de pago de anticipo | 2 | 20 semanas despues de pago de anticipo | 1 | 21 semanas despues de pago de anticipo | 4613400% | Sin destino | Estandar | Detenido |  |  | ok | ok | Revisar |  |  | FABRICACION | JAPÓN-EUA-MÉXICO | [5 empty] | Cuenta Detenida hasta terminar con el Sotck fabricado | 3685210 | 657431 |  |  | Aprobado | Santiago Paredes | EM3-S16R-Y2PTAW-1 | 1 | 123487 | 1 |  | 1 | 126100 | 290000 | 4613200% | 10088 | 3685210
23 | 36852 | 11 |  | 1 | 65743 | 2 | 4523200% | 4525300% | EM3-S16R-Y2PTAW2-1 | MOTOR MITSUBISHI MOD S16R-Y2PTAW2-1 DE 2000 KW TIER 2 SAE 00-21 | 1 | PZ | MOTORES MITSUBISHI | 2000 | EN PLANTA | 1234891 | 1234891 |  |  | En planta | En Planta | 1 | 0 | 21 | 12 | 1 | 1 | 4548100% | 1 | 4548800% | 0 | 4548800% | 4548800% | OV Embarcada o Cancelada | Estandar | En planta |  |  | ok | ok | Revisar |  |  | FABRICACION | USA-MÉXICO | 4547600% |  | 4548100% | 4548800% | 1 | ARRIBO A PLANTA 15 DE JULIO | 3685211 | 657432 |  |  | Aprobado | Santiago Paredes | EM3-S16R-Y2PTAW2-1 | 1 | 119633 | 1 |  | 1 | 163100 | 290000 | 4548800% | 13048 | 3685211
138 | 38005 | 17 |  | 1 | 67252 | 6 | 4535500% | 4536600% | EM8-16M55G8D2/6 | MOTOR BAUDOUIN (WEICHAI) MOD 16M55G8D2/6 EPA TIER 2 DE 3300 KW / 1800 RPM SAE 00-21 CON RADIADOR Y TUBERIA DE CONEXION AL MOTOR MOD. IGSA GS3300 | 1 | PZ | MOTORES IGSA / WEICHAI | 3000 | EN PLANTA | 1256885 | 1256885 |  |  | En Planta | En Planta | 1 | 0 | 21 | 0 | 1 | 3 | 4586500% | 2 | 4588500% | 0 | 4588500% | 4588500% | OV Embarcada o Cancelada | Estandar | En planta |  |  | ok | Revisar | Revisar |  |  | FABRICACION | CHINA-MÉXICO | 4581800% | 4584200% | 4586500% | 4588500% | 1 |  | 3800517 | 672526 |  |  | Aprobado | Santiago Paredes | EM8-16M55G8D2/6 | 2 |  | 2 |  | 2 | 451045 | 2695334 | 4588500% | 36083.6 | 3800517
139 | 38005 | 18 |  | 1 | 67252 | 6 | 4535500% | 4536600% | EM8-16M55G8D2/6 | MOTOR BAUDOUIN (WEICHAI) MOD 16M55G8D2/6 EPA TIER 2 DE 3300 KW / 1800 RPM SAE 00-21 CON RADIADOR Y TUBERIA DE CONEXION AL MOTOR MOD. IGSA GS3300 | 1 | PZ | MOTORES IGSA / WEICHAI | 3000 | EN PLANTA | 1256882 | 1256882 |  |  | En Planta | En Planta | 1 | 0 | 21 | 0 | 1 | 3 | 4586500% | 2 | 4588500% | 0 | 4588500% | 4588500% | OV Embarcada o Cancelada | Estandar | En planta |  |  | ok | Revisar | Revisar |  |  | FABRICACION | CHINA-MÉXICO | 4581800% | 4584200% | 4586500% | 4588500% | 1 |  | 3800518 | 672526 |  |  | Aprobado | Santiago Paredes | EM8-16M55G8D2/6 | 2 |  | 2 |  | 2 | 451045 | 2695334 | 4588500% | 36083.6 | 3800518
151 | 38006 | 12 |  | 1 | 67254 | 7 | 4535500% | 4536600% | EM8-20M33G4D2/6 | MOTOR BAUDOUIN (WEICHAI) MOD 20M33G4D2/6 EPA TIER 2 DE 2000 KW / 1800 RPM SAE 00-21 CON RADIADOR Y TUBERIA DE CONEXION AL MOTOR MOD. IGSA GS2000 | 1 | PZ | MOTORES IGSA / WEICHAI | 2000 | EN PLANTA | 1256271 | 1256271 |  |  | En Planta | En Planta | 1 | 0 | 21 | 0 | 1 | 3 | 4577000% | 2 | 4578400% | 0 | 4578400% | 4578400% | OV Embarcada o Cancelada | Estandar | En planta |  |  | ok | Revisar | Revisar |  |  | FABRICACION | CHINA-MÉXICO | 4571300% | 4573900% | 4577000% | 4578400% | 1 | En planta | 3800612 | 672547 |  |  | Aprobado | Santiago Paredes | EM8-20M33G4D2/6 | 2 |  | 2 |  | 2 | 163060 | 1793915 | 4578400% | 13044.8 | 3800612
162 | 38099 | 1 |  | 1 | 67310 | 1 | 4535900% | 4536600% | EM8-20M33G4D2/6 | MOTOR BAUDOUIN (WEICHAI) MOD 20M33G4D2/6 EPA TIER 2 DE 2000 KW / 1800 RPM SAE 00-21 CON RADIADOR Y TUBERIA DE CONEXION AL MOTOR MOD. IGSA GS2000 | 1 | PZ | MOTORES IGSA / WEICHAI | 2000 | EN PLANTA | 1243651 | 1243651 |  |  | En planta | En Planta | 1 | 0 | 21 | 4 | 1 | 3 | 4555900% | 2 | 4558000% | 0 | 4558000% | 4558000% | OV Embarcada o Cancelada | Estandar | En planta |  |  | ok | ok | Revisar |  |  | FABRICACION | CHINA-MÉXICO | 4550200% |  | 4555900% | 4558000% | 1 | YA EN PLANA | 380991 | 673101 |  |  | Aprobado | Santiago Paredes | EM8-20M33G4D2/6 | 1 | TOTAL ENERGY | 1 |  | 1 | 163060 | 163060 | 4558000% | 13044.8 | 380991
168 | 38257 | 1 |  | 1 | 67501 | 1 | 4537700% | 4538700% | EM7-TAD1353GE | MOTOR VOLVO PENTA MOD TAD1353GE 400 KW TIER 3 SAE 1-14 | 1 | PZ | MOTORES VOLVO | 400 | EN PLANTA | 1243581 | 1243581 |  |  | Llego el 3/sep | En Planta | 1 | 0 | 114 | 12 | 1 | 3 | 4550700% | 2 | 4532500% | 0 | 4532500% | 4532500% | OV Embarcada o Cancelada | Estandar | En planta |  |  | ok | ok | Revisar |  |  | Fabricación | UK-MÉXICO | 4548200% |  | 4550700% | 4532500% | 1 | YA EN PLANTA | 382571 | 675011 |  |  | Aprobado | Santiago Paredes | EM7-TAD1353GE | 1 | 124358 | 1 |  | 1 | 25409.88 | 25409.88 | 4532500% | 2032.7904 | 382571
169 | 38332 | 1 |  | 1 | 67590 | 2 | 4538600% | 4539800% | EM3-S12H-Y1PTA-3 | MOTOR MITSUBISHI MOD S12H-Y1PTA-3 TIER 1 1000 KWe SAE 0-18 | 1 | PZ | MOTORES MITSUBISHI | 1000 | EN PLANTA | 1244051 | 1244051 |  |  | En planta | En Planta | 1 | 0 | 18 | 12 | 0 | 1 | 4547400% | 1 | 4547800% | 0 | 4547800% | 4547800% | OV Embarcada o Cancelada | Estandar | En planta |  |  | ok | ok | Revisar |  |  | FABRICACION | USA-MÉXICO | 4547100% |  | 4547400% | 4547800% | 1 | YA EN PLANTA | 383321 | 675902 |  |  | Aprobado | Santiago Paredes | EM3-S12H-Y1PTA-3 | 1 | 124405 | 1 |  | 1 | 71600 | 128800 | 4547800% | 5728 | 383321
170 | 38332 | 2 |  | 1 | 67590 | 1 | 4538600% | 4539800% | EM3-S12A2-Y1PTA-1 | MOTOR MITSUBISHI MOD S12A2-Y1PTA-1 TIER 1 800 KWe SAE 0-18 | 1 | PZ | MOTORES MITSUBISHI | 800 | EN PLANTA | 1260601 | 1260601 |  |  | En Planta | En Planta | 1 | 0 | 18 | 1 | 1 | 1 | 4593100% | 1 | 4595700% | 0 | 4595700% | 4595700% | 4597200% | Estandar | En planta | PLAZA ALMANZA JOSE ANTONIO | TELESTAR DE OCCIDENTE | ok | ok | Revisar |  |  | FABRICACION | USA-MÉXICO |  |  | 4593100% | 4595700% | 1 | Bajando de EEUU PO radiador 75176 // Pago de impuestos | 383322 | 675901 | 4577700% | 21/08/2025 | Aprobado | Santiago Paredes | EM3-S12A2-Y1PTA-1 | 1 | 124404 | 1 |  | 1 | 50400 | 128800 | 4595700% | 4032 | 383322
322 | 39570 | 1 | 4550400% | 1 | 69250 | 1 | 4551100% | 4552500% | EM9-QSK60G6 | MOTOR CUMMINS MOD QSK60G6 COOLPAC 2000KWe SAE 0-18 | 1 | PZ | MOTORES CUMMINS | 2000 | EN PLANTA | 1248921 | 1248921 |  |  | En Planta | En Planta | 1 | 0 | 18 | 18 | 1 | 3 | 4588700% | 2 | 4590400% | 0 | 4590400% | 4590400% | OV Embarcada o Cancelada | Estandar | En planta |  |  | ok | ok | Revisar |  |  | FABRICACION | UK-MÉXICO | 4585300% | 4586000% | 4588700% | 4590400% | 1 | Pendiente confirmación de impuestos | 395701 | 692501 |  |  | Aprobado | Santiago Paredes | EM9-QSK60G6 | 1 | 124892 | 1 |  | 1 | 249799 | 249799 | 4590400% | 19983.92 | 395701
515 | 39870 | 1 | 4553300% | 1 | 69688 | 1 | 4554100% | 4555400% | EM8-16M55G4D2/6 | MOTOR BAUDOUIN (WEICHAI) MOD. 16M55G4D2/6 EPA TIER 2 DE 2800 KW / 1800 RPM SAE 00-21 CON RADIADOR Y TUBERIA DE CONEXION AL MOTOR MOD. IGSA GS2800 | 1 | PZ | MOTORES IGSA / WEICHAI | 2800 | Crusoe Prototipo 2800 |  |  | En Revisión |  | Detenida por pago | OC pendiente de pago 69688 |  | 1 | 21 | 4 | 1 | 3 | 8 semanas después de pago de anticipo | 2 | 10 semanas despues de pago de anticipo | 1 | 11 semanas despues de pago de anticipo | 4606400% | Sin destino | Estandar | Detenido |  |  | ok | ok | Revisar |  |  | FABRICACION | CHINA-MÉXICO | [5 empty] | OC PENDIENTE DE APROBACION POR ING.SPO | 398701 | 696881 |  |  | Aprobado | Santiago Paredes | EM8-16M55G4D2/6 | 1 | Crusoe separada | 1 |  | 1 | 346000 | 346000 | 4606200% | 27680 | 398701
650 | 40721 | 1 | 4561600% | 1 | 70849 | 1 | 4562200% | 4563000% | EMC-8.8L TCAC | MOTOR PSI MOD. 8.8L TCAC NG 150 KW, 60 HZ STANDBY 150 KWE (COOLING KIT INCLUDE) SAE 3-11.5 | 1 | PZ | MOTORES POWER SOLUTIONS INTERN | 150 | STOCK |  |  |  |  | Detenido por pago | OC pendiente de pago 70849 |  | 1 | 311.5 | 16 | 1 | 1 | 18 semanas después de pago de anticipo | 1 | 19 semanas despues de pago de anticipo | 1 | 20 semanas despues de pago de anticipo | 4612700% | Sin destino | Estandar | Detenido |  |  | ok | ok | Revisar |  |  | FABRICACION | USA-MÉXICO | [6 empty] | 407211 | 708491 |  |  | Aprobado | Santiago Paredes | EMC-8.8L TCAC | 1 | 125313 | 1 |  | 1 | 17882.94 | 17882.94 | 4612500% | 1430.6352 | 407211
652 | 40734 | 1 | 4561700% | 1 | 70924 | 1 | 4562800% | 4565300% | EM9-1250-CMML | MOTOR CUMMINS COOLPACK 1250KW MOD. KTA50-G3 SAE 0-18 INCLUYE BASE TANQUE Y CASETA ACUSTICA STANDARD CONFIGURATION (BRAND JOINT VENTURE CUMMINS ENGINE, STANDARD RADIATOR, COMAP IL4-AMF8 CONTROL SYSTEM, 12V/24V BATERRY WITH BATERRY CABLES & BATERRY CHARGER, INDUSTRIAL SILENCERS WITH FLANGED FLEXIBLE CONNECTION, WITH STANDARD FUEL TANK, ENGLISH OPERATION/MAINTENANCE MANUAL/TEST REPORT FOR ENGINE, ALTERNATOR AND GENSET, LEGA MAINTIAN TOOL KIT, WITH DILIXI CIRCUIT BREAKER | 1 | PZ | MOTORES CUMMINS FUZHOU | 1250 | EN PLANTA | 1253851 | 1253851 |  |  | En Planta | En Planta | 1 | 0 | 18 | 4 | 1 | 3 | 4576100% | 2 | 4577700% | 0 | 4577700% | 4577700% | OV Embarcada o Cancelada | Estandar | En planta |  |  | Revisar | Revisar | Revisar |  |  | FABRICACION | CHINA-MÉXICO | 4572200% | 4572600% | 4576100% | 4577700% | 1 | En planta | 407341 | 709241 | [12 empty] | 4577700% | #VALUE! | 407341
653 | 40791 | 1 | 4562400% | 1 | 71025 | 1 | 4563500% | 4564500% | EM9-6BTAA5.9G2-L | MOTOR CUMMINS MOD 6BTAA5.9G2 COOLPAC 130.4 KW SAE 3-11.5 MOD. IGSA GS-125 | 1 | PZ | MOTORES CUMMINS FUZHOU | 125 | EN PLANTA | 1249341 | 1249341 |  |  | En Planta | En Planta | 1 | 0 | 311.5 | 4 | 1 | 3 | 4580000% | 2 | 4583800% | 0 | 4583800% | 4583800% | OV Embarcada o Cancelada | Estandar | En planta |  |  | ok | ok | Revisar |  |  | FABRICACION | CHINA-MÉXICO | 4576400% | 4576700% | 4580000% | 4583800% | 1 | Casetas igual salen en misma fecha de OA | 407911 | 710251 |  |  | Pendiente | 0 | EM9-6BTAA5.9G2-L | 1 | 125449 | 1 |  | 1 | 5988 | 6198 | 4583800% | 479.04 | 407911
654 | 40867 | 1 | 4563100% | 1 | 71086 | 1 | 4563800% | 4564500% | EMC-32L | MOTOR PSI MOD. 32L, STAND 650 KW 60 HZ, NO. PART 59007017, COOLING KIT NO. PART 59300152. SAE 0-18 | 1 | PZ | MOTORES POWER SOLUTIONS INTERN | 650 | 124278 | 1 | 1242781 | No |  | Detenido por pago | OC pendiente de pago 71086 |  | 1 | 18 | 16 | 1 | 1 | 18 semanas después de pago de anticipo | 1 | 19 semanas despues de pago de anticipo | 1 | 20 semanas despues de pago de anticipo | 4612700% | Sin fecha de planeación | Estandar | Detenido | RAFAEL SALGADO DURAN | IGSA CORP. | ok | ok | Revisar |  |  | FABRICACION | USA-MÉXICO | [6 empty] | 408671 | 710861 | 4532800% | 0 | Aprobado | Santiago Paredes | EMC-32L | 1 | 125483 | 1 |  | 1 | 132193.87 | 132193.87 | 4612500% | 10575.5096 | 408671
655 | 40925 | 1 | 4563800% | 1 | 71151 | 1 | 4564400% | 4564500% | EM8-6M21G390/6 | MOTOR BAUDOUIN (WEICHAI) MOD 6M21G390/6 DE 448 KW / 1800 RPM SAE 1-14 MOD. IGSA GS400 | 1 | PZ | MOTORES IGSA / WEICHAI | 400 | EN PLANTA | 1257781 | 1257781 |  |  | En Planta | En Planta | 1 | 0 | 114 | 4 | 1 | 3 | 4574800% | 2 | 4576900% | 0 | 4576900% | 4576900% | OV Embarcada o Cancelada | Estandar | En planta |  |  | ok | ok | Revisar |  |  | FABRICACION | CHINA-MÉXICO | 4571600% | 4572700% | 4574800% | 4576900% | 1 | Vienen 3 solos y 2 con Ohio | 409251 | 711511 |  |  | Aprobado | Santiago Paredes | EM8-6M21G390/6 | 1 | CFE | 1 |  | 1 | 11960 | 102760 | 4576900% | 956.8 | 409251
656 | 40925 | 5 | 4563800% | 1 | 71151 | 2 | 4564400% | 4564500% | EM8-6M26G500/6 | MOTOR BAUDOUIN (WEICHAI) MOD 6M26G500/6 DE 556 KW / 1800 RPM SAE 1-14 MOD. IGSA GS500 | 1 | PZ | MOTORES IGSA / WEICHAI | 500 | EN PLANTA | 1254561 | 1254561 |  |  | En Planta | En Planta | 1 | 0 | 114 | 4 | 1 | 3 | 4574800% | 2 | 4576900% | 0 | 4576900% | 4576900% | OV Embarcada o Cancelada | Estandar | En planta |  |  | ok | ok | Revisar |  |  | FABRICACION | CHINA-MÉXICO | 4571600% | 4572700% | 4574800% | 4576900% | 1 | Vienen 3 solos y 2 con Ohio | 409255 | 711512 |  |  | Aprobado | Santiago Paredes | EM8-6M26G500/6 | 1 | CFE 2 | 1 |  | 1 | 22700 | 102760 | 4576900% | 1816 | 409255
657 | 40925 | 6 | 4563800% | 1 | 71151 | 3 | 4564400% | 4564500% | EM8-6M26G500/6 | MOTOR BAUDOUIN (WEICHAI) MOD 6M26G500/6 DE 556 KW / 1800 RPM SAE 1-14 MOD. IGSA GS500 | 1 | PZ | MOTORES IGSA / WEICHAI | 500 | EN PLANTA | 1257701 | 1257701 |  |  | En Planta | En Planta | 1 | 0 | 114 | 4 | 1 | 3 | 4574800% | 2 | 4575800% | 0 | 4575800% | 4575800% | OV Embarcada o Cancelada | Estandar | En planta |  |  | ok | ok | Revisar |  |  | FABRICACION | CHINA-MÉXICO | 4571600% | 4572700% | 4574800% | 4575800% | 1 | Vienen 3 solos y 2 con Ohio | 409256 | 711513 |  |  | Aprobado | Santiago Paredes | EM8-6M26G500/6 | 1 | CFE 3 | 1 |  | 1 | 22700 | 102760 | 4575800% | 1816 | 409256
658 | 40925 | 7 | 4563800% | 1 | 71151 | 4 | 4564400% | 4564500% | EM8-6M26G500/6 | MOTOR BAUDOUIN (WEICHAI) MOD 6M26G500/6 DE 556 KW / 1800 RPM SAE 1-14 MOD. IGSA GS500 | 1 | PZ | MOTORES IGSA / WEICHAI | 500 | EN PLANTA | 1257681 | 1257681 |  |  | En Planta | En Planta | 1 | 0 | 114 | 4 | 1 | 3 | 4575200% | 2 | 4575800% | 0 | 4575800% | 4575800% | OV Embarcada o Cancelada | Estandar | En planta |  |  | ok | ok | Revisar |  |  | FABRICACION | CHINA-MÉXICO | 4571600% | 4572700% | 4575200% | 4575800% | 1 | Vienen 3 solos y 2 con Ohio | 409257 | 711514 |  |  | Aprobado | Santiago Paredes | EM8-6M26G500/6 | 1 | CFE 4 | 1 |  | 1 | 22700 | 102760 | 4575800% | 1816 | 409257
659 | 40925 | 8 | 4563800% | 1 | 71151 | 5 | 4564400% | 4564500% | EM8-6M26G500/6 | MOTOR BAUDOUIN (WEICHAI) MOD 6M26G500/6 DE 556 KW / 1800 RPM SAE 1-14 MOD. IGSA GS500 | 1 | PZ | MOTORES IGSA / WEICHAI | 500 | EN PLANTA | 1257661 | 1257661 |  |  | En Planta | En Planta | 1 | 0 | 114 | 4 | 1 | 3 | 4575200% | 2 | 4575800% | 0 | 4575800% | 4575800% | OV Embarcada o Cancelada | Estandar | En planta |  |  | ok | ok | Revisar |  |  | FABRICACION | CHINA-MÉXICO | 4571600% | 4572700% | 4575200% | 4575800% | 1 | Vienen 3 solos y 2 con Ohio | 409258 | 711515 |  |  | Aprobado | Santiago Paredes | EM8-6M26G500/6 | 1 | CFE 5 | 1 |  | 1 | 22700 | 102760 | 4575800% | 1816 | 409258
679 | 41026 | 1 | 4565300% | 1 | 71356 | 1 | 4566600% | 4567000% | EM8-6M33G6N0/6 | MOTOR BAUDOUIN (WEICHAI) MOD 6M33G6N0/6 DE 400 KW / 1800 RPM 60 HZ NATURAL GAS SAE 1-14 | 1 | PZ | MOTORES IGSA / WEICHAI | 400 | EN PLANTA | 1255701 | 1255701 |  |  | En Planta | En Planta | 1 | 0 | 114 | 4 | 1 | 3 | 4577000% | 2 | 4578400% | 0 | 4578400% | 4578400% | OV Embarcada o Cancelada | Estandar | En planta |  |  | ok | ok | Revisar |  |  | FABRICACION | CHINA-MÉXICO | 4572600% | 4573900% | 4577000% | 4578400% | 1 | En planta | 410261 | 713561 |  |  | Pendiente | 0 | EM8-6M33G6N0/6 | 1 | ABSARA | 1 |  | 1 | 45000 | 51327 | 4578400% | 3600 | 410261
681 | 41042 | 1 | 4565700% | 1 | 71358 | 1 | 4566600% | 4567000% | EM8-16M33G1500/6 | MOTOR BAUDOUIN (WEICHAI) MOD 16M33G1500/6 DE 1680 KW / 1800 RPM SAE 0-18 MOD. IGSA GS1500 | 1 | PZ | MOTORES IGSA / WEICHAI | 1500 | EN PLANTA | 1246781 | 1246781 |  |  | En Planta | En Planta | 1 | 0 | 18 | 4 | 1 | 3 | 4584900% | 2 | 4586100% | 0 | 4586100% | 4586100% | Sin fecha de planeación | Estandar | En planta | JOSÉ ALBERTO SALGADO SÁNCHEZ | CASILDA CONSTRUCCIONES S.A. DE C.V. | ok | ok | Revisar |  |  | FABRICACION | CHINA-MÉXICO | 4581100% | 4582400% | 4584900% | 4586100% | 1 | En transito Mersk | 410421 | 713581 | 4544300% | 0 | Pendiente | 0 | EM8-16M33G1500/6 | 1 | 125573 | 1 |  | 1 | 117770 | 117770 | 4586100% | 9421.6 | 410421
682 | 41214 | 1 | 4567300% | 1 | 71601 | 1 | 4568400% | 4569200% | EM8-6M33G600/6 | MOTOR BAUDOUIN (WEICHAI) MOD 6M33G600/6 DE 670 KW / 1800 RPM SAE 1-14 MOD. IGSA GS600 | 1 | PZ | MOTORES IGSA / WEICHAI | 600 | EN PLANTA | 1257561 | 1257561 |  |  | En Planta | En Planta | 1 | 0 | 114 | 4 | 1 | 3 | 4584900% | 2 | 4586100% | 0 | 4586100% | 4586100% | OV Embarcada o Cancelada | Estandar | En planta |  |  | ok | ok | Revisar |  |  | FABRICACION | CHINA-MÉXICO | 4581100% | 4582400% | 4584900% | 4586100% | 1 | En transito Mersk | 412141 | 716011 |  |  | Aprobado | Santiago Paredes | EM8-6M33G600/6 | 1 | 125551 | 1 |  | 1 | 24230 | 24230 | 4586100% | 1938.4 | 412141
748 | 41345 | 1 | 4568100% | 1 | 71650 | 1 | 4568600% | 4569200% | EMA-1104D-E44TAG2-EPAK-7P | MOTOR PERKINS DE 100 KWe SERIE 1100 MODELO 1104D-E44TAG2-EPAK-7P ELECTROPACK SAE 3-11.5 TIER 3 | 1 | PZ | MOTORES PERKINS | 100 | EN PLANTA | 1254821 | 1254821 |  |  | En planta | En Planta | 1 | 0 | 311.5 | Stock | 0 | 1 | 4569900% | 0 | 4569300% | 0 | 4569300% | 4569300% | OV Embarcada o Cancelada | Estandar | En planta |  |  | ok | ok | Revisar |  |  | STOCK | MÉXICO-MÉXICO |  |  |  | 4569300% | 1 |  | 413451 | 716501 |  |  | Aprobado | Santiago Paredes | EMA-1104D-E44TAG2-EPAK-7P | 1 | 125482 DOCUMENTACION PARA ENTREGA: 2 COPIAS DE LA OC AUTORIZADA 2 COPIAS DE LA FACTURA 2 COPIAS DE CERTIFICADOS DE CALIDAD HORARIO DE ALMACEN: 8:00 AM A 16:30 PM DE SER FUERA DE ESTE HORARIO, FAVOR DE NOTIFICAR AL COMPRADOR PARA REVISARLO CON ALMACEN | 1 |  | 1 | 9003.4 | 10443.94 | 4569300% | 720.272 | 413451
750 |  |  |  | 1 | 71659 | 1 | 4568600% | 4569200% | EMA-1706D-E93TAG1 | MOTOR PERKINS DE 250 KWe SERIE 1700 MODELO 1706D-E93TAG1 ELECTROPACK SAE 1-14 TIER 3 | 1 | PZ | MOTORES PERKINS | 250 | EN PLANTA | 1227341 | 1227341 |  |  | En planta | En Planta | 1 | 0 | 114 | Stock | 0 | 1 | 4569900% | 0 | 4569300% | 0 | 4569300% | 4569300% | OV Embarcada o Cancelada | Estandar | En planta |  |  | Revisar | Revisar | Revisar |  |  | STOCK | MÉXICO-MÉXICO |  |  |  | 4569300% | 1 |  |  | 716591 | [12 empty] | 4598500% | #VALUE!
754 | 41767 | 1 | 4571200% | 1 | 72244 | 1 | 4571400% | 4572600% | EM8-6M33G600/6 | MOTOR BAUDOUIN (WEICHAI) MOD 6M33G600/6 DE 670 KW / 1800 RPM SAE 1-14 MOD. IGSA GS600 | 1 | PZ | MOTORES IGSA / WEICHAI | 600 | EN PLANTA | 1255511 | 1255511 |  |  | En Planta | En Planta | 1 | 0 | 114 | 4 | 1 | 3 | 4584900% | 2 | 4586100% | 0 | 4586100% | 4586100% | OV Embarcada o Cancelada | Estandar | En planta |  |  | Revisar | Revisar | Revisar |  |  | FABRICACION | CHINA-MÉXICO | 4581800% | 4582400% | 4584900% | 4586100% | 1 | En transito Mersk | 417671 | 722441 |  |  | 0 | 0 | 0 | [7 empty] | 4586100% | #VALUE! | 417671
756 | 41931 | 1 | 4572200% | 1 | 72386 | 1 | 4572800% | 4574000% | EM8-6M33G600/6 | MOTOR BAUDOUIN (WEICHAI) MOD 6M33G600/6 DE 670 KW / 1800 RPM SAE 1-14 MOD. IGSA GS600 | 1 | PZ | MOTORES IGSA / WEICHAI | 600 | EN PLANTA | 1258651 | 1258651 |  |  | En Planta | En Planta | 1 | 0 | 114 | 4 | 1 | 3 | 4584900% | 2 | 4586100% | 0 | 4586100% | 4586100% | 4593600% | Estandar | En planta | PLAZA ALMANZA JOSE ANTONIO | ENTIA DE MEXICO | ok | ok | Revisar |  |  | FABRICACION | CHINA-MÉXICO | 4581800% | 4582400% | 4584900% | 4586100% | 1 | En transito Mersk | 419311 | 723861 | 4572900% | 0 | No Aprobado (Comprador) | 0 | EM8-6M33G600/6 | 1 | 125810 | 1 |  | 1 | 24230 | 24230 | 4586100% | 1938.4 | 419311
760 | 42026 | 1 | 4572900% | 1 | 72660 | 1 | 4574200% | 4574300% | EM9-QSL9G5-LE | MOTOR CUMMINS MOD QSL9G5 COOLPAC 300KW SAE 1-14 | 1 | PZ | MOTORES CUMMINS FUZHOU | 300 | 125587 | 1 | 1255871 | No |  |  | En Fabricación |  | 0 | 114 | 22 | 1 | 3 | 4601700% | 2 | 4603100% | 1 | 4603800% | 4603800% | Sin fecha de planeación | Estandar | Apartado | JOSE EDUARDO VAZQUEZ GALICIA | AB&C LEASING DE MEXICO | ok | ok | ok |  |  | FABRICACION | CHINA-MÉXICO | 4598900% |  |  |  |  | Retraso | 420261 | 726601 | 4566400% | 0 | Pendiente | 0 | EM9-QSL9G5-LE | 1 | 125587 | 1 |  | 1 | 21050 | 22337 | 4630700% | 1684 | 420261
761 | 42014 | 1 | 4572800% | 1 | 72657 | 1 | 4574200% | 4574300% | EM9-KTA50-G3-LE | MOTOR CUMMINS MOD KTA50-G3 COOLPAC 1250 KW SAE 0-18 | 1 | PZ | MOTORES CUMMINS FUZHOU | 1250 | EN PLANTA | 1257251 | 1257251 |  |  | En Planta | En Planta | 1 | 0 | 18 | 8 | 1 | 3 | 4589700% | 2 | 4593100% | 0 | 4593100% | 4593100% | OV Embarcada o Cancelada | Estandar | En planta |  |  | ok | ok | Revisar |  |  | FABRICACION | CHINA-MÉXICO | 4585900% |  | 4589700% | 4593100% | 1 |  | 420141 | 726571 |  |  | Pendiente | 0 | EM9-KTA50-G3-LE | 1 | 125725 | 1 |  | 1 | 88586 | 92487 | 4593100% | 7086.88 | 420141
762 | 42027 | 1 | 4572900% | 1 | 72661 | 1 | 4574200% | 4574300% | EM9-KTA50-G9-LE | MOTOR CUMMINS MOD KTA50-G9 COOLPAC 1500 KW SAE 0-18 | 1 | PZ | MOTORES CUMMINS FUZHOU | 1500 | EN PLANTA | 1256341 | 1256341 |  |  | En Planta | En Planta | 1 | 0 | 18 | 8 | 1 | 3 | 4589700% | 2 | 4593100% | 0 | 4593100% | 4593100% | 4597900% | Estandar | En planta | PLAZA ALMANZA JOSE ANTONIO | PRINCER | ok | ok | Revisar |  |  | FABRICACION | CHINA-MÉXICO | 4585900% |  | 4589700% | 4593100% | 1 |  | 420271 | 726611 | 4567700% | 0 | Pendiente | 0 | EM9-KTA50-G9-LE | 1 | 125634 | 1 |  | 1 | 99677 | 103966 | 4593100% | 7974.16 | 420271
763 | 42018 | 1 | 4572800% | 1 | 72658 | 1 | 4574200% | 4574300% | EM9-QSK60G6-LE | MOTOR CUMMINS MOD QSK60G6 COOLPAC 2000KW SAE 0-18 | 1 | PZ | MOTORES CUMMINS FUZHOU | 2000 | 125724 | 1 | 1257241 | No |  | En Fabricación | En Transito |  | 0 | 18 | 28 | 1 | 3 | 4599100% | 2 | 4600500% | 1 | 4601200% | 4601200% | 4606600% | Estandar | Apartado | RAUL BUSTOS LUVIANO | EQUIPOS MINEROS LA HACIENDA | ok | ok | ok |  |  | FABRICACION | CHINA-MÉXICO | 4595000% |  | 4599100% |  |  |  | 420181 | 726581 | 4569800% | 0 | Pendiente | 0 | EM9-QSK60G6-LE | 1 | 125724 | 1 |  | 1 | 226687 | 235421 | 4601200% | 18134.96 | 420181
764 | 42019 | 1 | 4572800% | 1 | 72659 | 1 | 4574200% | 4574300% | EM9-QSK60G6-LE | MOTOR CUMMINS MOD QSK60G6 COOLPAC 2000KW SAE 0-18 | 1 | PZ | MOTORES CUMMINS FUZHOU | 2000 | 125582 | 1 | 1255821 | No |  | En Fabricación | En Transito |  | 0 | 18 | 28 | 1 | 3 | 4599100% | 2 | 4600500% | 1 | 4601200% | 4601200% | Sin fecha de planeación | Estandar | Apartado | RAUL BUSTOS LUVIANO | ENERCRANE | ok | ok | ok |  |  | FABRICACION | CHINA-MÉXICO | 4595000% |  | 4599100% |  |  |  | 420191 | 726591 | 4565700% | 20/01/2025 | Pendiente | 0 | EM9-QSK60G6-LE | 1 | 125582 | 1 |  | 1 | 226687 | 235421 | 4601200% | 18134.96 | 420191
766 | 42064 | 2 | 4573400% | 1 | 72530 | 2 | 4573600% | 4574100% | EM8-4M10G100/6 | MOTOR BAUDOUIN (WEICHAI) MOD 4M10G100/6 DE 115KW 1800 RPM SAE 3-11.5 MOD. IGSA GS100 | 1 | PZ | MOTORES IGSA / WEICHAI | 100 | EN PLANTA | 1258741 | 1258741 |  |  | En Planta | En Planta | 1 | 0 | 311.5 | 4 | 1 | 3 | 4586000% | 2 | 4588000% | 0 | 4588000% | 4588000% | OV Embarcada o Cancelada | Estandar | En planta |  |  | ok | ok | Revisar |  |  | FABRICACION | CHINA-MÉXICO | 4582300% |  | 4586000% | 4588000% | 1 | YA EN PLANTA, FECHA DE RECEPCIÓN 11/08/2025 | 420642 | 725302 |  |  | Aprobado | Santiago Paredes | EM8-4M10G100/6 | 1 | 125874 | 1 |  | 1 | 3330 | 168193 | 4588000% | 266.4 | 420642
767 | 42064 | 3 | 4573400% | 1 | 72530 | 3 | 4573600% | 4574100% | EM8-6M26G500/6 | MOTOR BAUDOUIN (WEICHAI) MOD 6M26G500/6 DE 556 KW / 1800 RPM SAE 1-14 MOD. IGSA GS500 | 1 | PZ | MOTORES IGSA / WEICHAI | 500 | EN PLANTA | 1258691 | 1258691 |  |  | En Planta | En Planta | 1 | 0 | 114 | 4 | 1 | 3 | 4586000% | 2 | 4588000% | 0 | 4588000% | 4588000% | OV Embarcada o Cancelada | Estandar | En planta |  |  | ok | ok | Revisar |  |  | FABRICACION | CHINA-MÉXICO | 4582300% |  | 4586000% | 4588000% | 1 | YA EN PLANTA, FECHA DE RECEPCIÓN 11/08/2025 | 420643 | 725303 |  |  | Aprobado | Santiago Paredes | EM8-6M26G500/6 | 1 | 125869 | 1 |  | 1 | 22700 | 168193 | 4588000% | 1816 | 420643
768 | 42064 | 4 | 4573400% | 1 | 72530 | 4 | 4573600% | 4574100% | EM8-6M26G500/6 | MOTOR BAUDOUIN (WEICHAI) MOD 6M26G500/6 DE 556 KW / 1800 RPM SAE 1-14 MOD. IGSA GS500 | 1 | PZ | MOTORES IGSA / WEICHAI | 500 | EN PLANTA | 1258661 | 1258661 |  |  | En Planta | En Planta | 1 | 0 | 114 | 4 | 1 | 3 | 4586000% | 2 | 4588000% | 0 | 4588000% | 4588000% | OV Embarcada o Cancelada | Estandar | En planta |  |  | ok | ok | Revisar |  |  | FABRICACION | CHINA-MÉXICO | 4582300% |  | 4586000% | 4588000% | 1 | YA EN PLANTA, FECHA DE RECEPCIÓN 11/08/2025 | 420644 | 725304 |  |  | Aprobado | Santiago Paredes | EM8-6M26G500/6 | 1 | 125871 | 1 |  | 1 | 22700 | 168193 | 4588000% | 1816 | 420644
771 | 42218 | 1 | 4574400% | 1 | 72744 | 1 | 4574700% | 4575500% | EM8-16M55G8D2/6-1 | MOTOR BAUDOUIN (WEICHAI) MOD 16M55G8D2/6 EPA TIER 2 DE 3300 KW / 1800 RPM SAE 00-21 CON DOBLE MARCHA, RADIADOR Y TUBERIA DE CONEXION AL MOTOR MOD. IGSA GS3300 | 1 | PZ | MOTORES IGSA / WEICHAI | 3300 | EN PLANTA | 1256884 | 1256884 |  |  | En Planta | En Planta | 1 | 0 | 21 | 4 | 1 | 3 | 4586500% | 2 | 4588900% | 0 | 4588900% | 4588900% | OV Embarcada o Cancelada | Estandar | En planta |  |  | Revisar | Revisar | Revisar |  |  | FABRICACION | CHINA-MÉXICO | 4581800% | 4584200% | 4586500% | 4588900% | 1 | Entrega con los 2 radiadore | 422181 | 727441 | [12 empty] | 4588900% | #VALUE!
789 | 42447 | 1 | 4576100% | 1 | 73274 | 2 | 4577500% | 4580500% | EM8-6M33G600/6 | MOTOR BAUDOUIN (WEICHAI) MOD 6M33G600/6 DE 670 KW / 1800 RPM SAE 1-14 MOD. IGSA GS600 | 1 | PZ | MOTORES IGSA / WEICHAI | 600 | STOCK |  |  |  |  | En fabricación | En Transito |  | 0 | 114 | 4 | 1 | 3 | 4599400% | 2 | 4600800% | 1 | 4601500% | 4601500% | Sin destino | Estandar | Disponible |  |  | ok | ok | Revisar |  |  | FABRICACION | CHINA-MÉXICO | 4593000% | 4597300% |  |  |  | Confirmada salida de puerto | 424471 | 732742 |  |  | Pendiente | 0 | EM8-6M33G600/6 | 1 | 125864 | 1 |  | 1 | 24230 | 71160 | 4601500% | 1938.4
790 | 42447 | 2 | 4576100% | 1 | 73274 | 3 | 4577500% | 4580500% | EM8-6M33G600/6 | MOTOR BAUDOUIN (WEICHAI) MOD 6M33G600/6 DE 670 KW / 1800 RPM SAE 1-14 MOD. IGSA GS600 | 1 | PZ | MOTORES IGSA / WEICHAI | 600 | STOCK |  |  |  |  | En fabricación / Pendiente | En Transito |  | 0 | 114 | 4 | 1 | 3 | 4599400% | 2 | 4600800% | 1 | 4601500% | 4601500% | Sin destino | Estandar | Disponible |  |  | ok | ok | Revisar |  |  | FABRICACION | CHINA-MÉXICO | 4593000% | 4597300% |  |  |  | Confirmada salida de puerto | 424472 | 732743 |  |  | Pendiente | 0 | EM8-6M33G600/6 | 1 | 125865 | 1 |  | 1 | 24230 | 71160 | 4601500% | 1938.4
791 | 42447 | 3 | 4576100% | 1 | 73274 | 1 | 4577500% | 4580500% | EM8-6M26G500/6 | MOTOR BAUDOUIN (WEICHAI) MOD 6M26G500/6 DE 556 KW / 1800 RPM SAE 1-14 MOD. IGSA GS500 | 1 | PZ | MOTORES IGSA / WEICHAI | 500 | 125871 | 1 | 1258711 | No |  | En fabricación | En Transito |  | 0 | 114 | 4 | 1 | 3 | 4599400% | 2 | 4600800% | 1 | 4601500% | 4601500% | Sin fecha de planeación | Estandar | Apartado | ARMANDO VILLANUEVA DELGADILLO | CFE TRANSMISION | ok | ok | Revisar |  |  | FABRICACION | CHINA-MÉXICO | 4593000% | 4597300% |  |  |  | Confirmada salida de puerto | 424473 | 732741 | 4572900% | 0 | Pendiente | 0 | EM8-6M26G500/6 | 1 | 125866 | 1 |  | 1 | 22700 | 71160 | 4601500% | 1816
792 | 42502 | 1 | 4576800% | 1 | 73277 | 1 | 4577500% | 4580500% | EM8-6M16G308/6 | MOTOR BAUDOUIN (WEICHAI) MOD 6M16G308/6 DE 360 KW / 1800 RPM SAE 1-14 MOD. IGSA GS300 | 1 | PZ | MOTORES IGSA / WEICHAI | 300 | EN PLANTA | 1267501 | 1267501 |  |  | En Planta | En Planta | 1 | 0 | 114 | 4 | 1 | 3 | 4591300% | 3 | 4593800% | 0 | 4593800% | 4593800% | 4600800% | Estandar | En planta | ARMANDO GUTIERREZ GARCIA | CONSTRUCTORES Y ASESORES EN TERRACERIAS Y PAVIMENT | ok | ok | Revisar |  |  | FABRICACION | CHINA-MÉXICO | 4586900% | 4588600% | 4591300% | 4593800% | 1 | MESILA 25025 / Pago impuestos | 425021 | 732771 | 4593000% | 09/10/2025 | Pendiente | 0 | EM8-6M16G308/6 | 1 | 125942 | 1 |  | 1 | 8660 | 8660 | 4593800% | 692.8
795 | 42632 | 1 | 4577900% | 1 | 73834 | 1 | 4580500% | 4582100% | EM8-6M26G500/6 | MOTOR BAUDOUIN (WEICHAI) MOD 6M26G500/6 DE 556 KW / 1800 RPM SAE 1-14 MOD. IGSA GS500 | 1 | PZ | MOTORES IGSA / WEICHAI | 500 | EN PLANTA | 1260471 | 1260471 |  |  | En Planta | En Planta | 1 | 0 | 114 | 4 | 1 | 3 | 4595900% | 2 | 4596800% | 0 | 4596800% | 4596800% | 4600700% | Estandar | En planta | DIANA GARDUÑO RAFAEL | GRUPO APCE DE TIJUANA | Revisar | Revisar | Revisar |  |  | FABRICACION | CHINA-MÉXICO | 4591500% | 4593700% | 4595900% | 4596800% | 1 |  | 426321 | 738341 | 4577500% | 0 | [10 empty] | 4596800% | #VALUE!
796 | 42641 | 1 | 4578200% | 1 | 73392 | 2 | 4578400% | 4579000% | EMA-2206D-E13TAG3-1 | MOTOR PERKINS DE 400 KWe SERIE 2000 MODELO 2206D-E13TAG3 ELECTROPACK SAE 1-14 TIER 3 CONFIG TGDF5082 | 1 | PZ | MOTORES PERKINS | 400 | EN PLANTA | 1261901 | 1261901 |  |  | En Planta | En Planta | 1 | 0 | 114 | Stock | 0 | 1 | 4579700% | 0 | 4579100% | 0 | 4579100% | 4579100% | OV Embarcada o Cancelada | Estandar | En planta |  |  | Revisar | Revisar | Revisar |  |  | STOCK | MÉXICO-MÉXICO |  |  |  | 4579100% | 1 | YA EN PLANTA | 426411 | 733922 | [12 empty] | 4579100% | #VALUE!
797 | 42641 | 2 | 4578200% | 1 | 73392 | 1 | 4578400% | 4579000% | EMA-2206D-E13TAG3-1 | MOTOR PERKINS DE 400 KWe SERIE 2000 MODELO 2206D-E13TAG3 ELECTROPACK SAE 1-14 TIER 3 CONFIG TGDF5082 | 1 | PZ | MOTORES PERKINS | 400 | EN PLANTA | 1258421 | 1258421 |  |  | En Planta | En Planta | 1 | 0 | 114 | Stock | 0 | 1 | 4579700% | 0 | 4579100% | 0 | 4579100% | 4579100% | OV Embarcada o Cancelada | Estandar | En planta |  |  | Revisar | Revisar | Revisar |  |  | STOCK | MÉXICO-MÉXICO |  |  |  | 4579100% | 1 | YA EN PLANTA | 426412 | 733921 | [12 empty] | 4579100% | #VALUE!
798 | 42742 | 1 | 4578900% | 1 | 73836 | 1 | 4580500% | 4582100% | EM8-6M16G308/6 | MOTOR BAUDOUIN (WEICHAI) MOD 6M16G308/6 DE 360 KW / 1800 RPM SAE 1-14 MOD. IGSA GS300 | 1 | PZ | MOTORES IGSA / WEICHAI | 300 | EN PLANTA | 1258881 | 1258881 |  |  | En Planta | En Planta | 1 | 0 | 114 | 4 | 1 | 3 | 4591300% | 3 | 4593800% | 0 | 4593800% | 4593800% | 4597900% | Estandar | En planta | JUAN PABLO ALCANTARA RIVERA | HYSTER-YALE MEXICO | Revisar | Revisar | Revisar |  |  | FABRICACION | CHINA-MÉXICO | 4586900% | 4588600% | 4591300% | 4593800% | 1 | MESILA 25025 / Pago impuestos | 427421 | 738361 | 4573400% | 0 | [10 empty] | 4593800% | #VALUE!
799 | 42859 | 1 | 4579700% | 1 | 73996 | 2 | 4580300% | 4582100% | EME-16M55G8D2/6E | MOTOR BAUDOUIN (WEICHAI) MOD 16M55G8D2/6E EPA TIER 2 DE 3300 KW / 1800 RPM SAE 00-21 CON DOBLE MARCHA,IGSA GS3300 | 1 | PZ | MOTORES IGSA / WEICHAI | 3300 | EN PLANTA | 1262441 | 1262441 |  |  | En Planta | En Planta | 1 | 0 | 21 | 4 | 1 | 3 | 4587800% | 2 | 4588900% | 0 | 4588900% | 4588900% | OV Embarcada o Cancelada | Estandar | En planta |  |  | Revisar | Revisar | Revisar | 73997 | 73775 | FABRICACION | CHINA-MÉXICO | 4583100% | 4585600% | 4587800% | 4588900% | 1 | 1 Motor | 428591 | 739962 | [12 empty] | 4588900% | #VALUE!
800 | 42859 | 1 | 4579700% | 1 | 73996 | 2 | 4580300% | 4582100% | EME-16M55G8D2/6E | MOTOR BAUDOUIN (WEICHAI) MOD 16M55G8D2/6E EPA TIER 2 DE 3300 KW / 1800 RPM SAE 00-21 CON DOBLE MARCHA,IGSA GS3300 | 1 | PZ | MOTORES IGSA / WEICHAI | 3300 | EN PLANTA | 1262461 | 1262461 |  |  | En Planta | En Planta | 1 | 0 | 21 | 4 | 1 | 3 | 4587800% | 2 | 4588900% | 0 | 4588900% | 4588900% | OV Embarcada o Cancelada | Estandar | En planta |  |  | Revisar | Revisar | Revisar | 73997 | 73775 | FABRICACION | CHINA-MÉXICO | 4583100% | 4585600% | 4587800% | 4588900% | 1 | 1 Motor | 428591 | 739962 | [12 empty] | 4588900% | #VALUE!
801 | 42859 | 1 | 4579700% | 1 | 73996 | 2 | 4580300% | 4582100% | EME-16M55G8D2/6E | MOTOR BAUDOUIN (WEICHAI) MOD 16M55G8D2/6E EPA TIER 2 DE 3300 KW / 1800 RPM SAE 00-21 CON DOBLE MARCHA,IGSA GS3300 | 1 | PZ | MOTORES IGSA / WEICHAI | 3300 | EN PLANTA | 1262611 | 1262611 |  |  | En Planta | En Planta | 1 | 0 | 21 | 4 | 1 | 3 | 4587800% | 2 | 4589100% | 0 | 4589100% | 4589100% | Sin fecha de planeación | Estandar | En planta | RICARDO ORTIZ DELGADO | IGSA CORP. | Revisar | Revisar | Revisar | 73997 | 73775 | FABRICACION | CHINA-MÉXICO | 4583100% | 4585600% | 4587800% | 4589100% | 1 | 1 Motor y 2 Radiadores | 428591 | 739962 | 4582600% | 0 | [10 empty] | 4588900% | #VALUE!
802 | 42859 | 1 | 4579700% | 1 | 73996 | 2 | 4580300% | 4582100% | EME-16M55G8D2/6E | MOTOR BAUDOUIN (WEICHAI) MOD 16M55G8D2/6E EPA TIER 2 DE 3300 KW / 1800 RPM SAE 00-21 CON DOBLE MARCHA,IGSA GS3300 | 1 | PZ | MOTORES IGSA / WEICHAI | 3300 | EN PLANTA | 1262601 | 1262601 |  |  | En Planta | En Planta | 1 | 0 | 21 | 4 | 1 | 3 | 4587800% | 2 | 4589200% | 0 | 4589200% | 4589200% | Sin fecha de planeación | Estandar | En planta | RICARDO ORTIZ DELGADO | IGSA CORP. | Revisar | Revisar | Revisar | 73997 | 73775 | FABRICACION | CHINA-MÉXICO | 4583100% | 4585600% | 4587800% | 4589200% | 1 | 1 Motor y 2 Radiadores | 428591 | 739962 | 4582600% | 0 | [10 empty] | 4588900% | #VALUE!
803 | 42859 | 1 | 4579700% | 1 | 73996 | 2 | 4580300% | 4582100% | EME-16M55G8D2/6E | MOTOR BAUDOUIN (WEICHAI) MOD 16M55G8D2/6E EPA TIER 2 DE 3300 KW / 1800 RPM SAE 00-21 CON DOBLE MARCHA,IGSA GS3300 | 1 | PZ | MOTORES IGSA / WEICHAI | 3300 | EN PLANTA | 1262591 | 1262591 |  |  | En Planta | En Planta | 1 | 0 | 21 | 4 | 1 | 3 | 4589300% | 2 | 4591000% | 0 | 4591000% | 4591000% | Sin fecha de planeación | Estandar | En planta | RICARDO ORTIZ DELGADO | IGSA CORP. | Revisar | Revisar | Revisar | 73997 | 73775 | FABRICACION | CHINA-MÉXICO | 4583800% |  | 4589300% | 4591000% | 1 | Solo Motor | 428591 | 739962 | 4582600% | 0 | [10 empty] | 4588900% | #VALUE!
804 | 42859 | 1 | 4579700% | 1 | 73996 | 2 | 4580300% | 4582100% | EME-16M55G8D2/6E | MOTOR BAUDOUIN (WEICHAI) MOD 16M55G8D2/6E EPA TIER 2 DE 3300 KW / 1800 RPM SAE 00-21 CON DOBLE MARCHA,IGSA GS3300 | 1 | PZ | MOTORES IGSA / WEICHAI | 3300 | EN PLANTA | 1262581 | 1262581 |  |  | En Planta | En Planta | 1 | 0 | 21 | 4 | 1 | 3 | 4589300% | 2 | 4591000% | 0 | 4591000% | 4591000% | Sin fecha de planeación | Estandar | En planta | RICARDO ORTIZ DELGADO | IGSA CORP. | Revisar | Revisar | Revisar | 73997 | 73775 | FABRICACION | CHINA-MÉXICO | 4583800% |  | 4589300% | 4591000% | 1 | Solo Motor | 428591 | 739962 | 4582600% | 0 | [10 empty] | 4588900% | #VALUE!
805 | 42859 | 1 | 4579700% | 1 | 73996 | 2 | 4580300% | 4582100% | EME-16M55G8D2/6E | MOTOR BAUDOUIN (WEICHAI) MOD 16M55G8D2/6E EPA TIER 2 DE 3300 KW / 1800 RPM SAE 00-21 CON DOBLE MARCHA,IGSA GS3300 | 1 | PZ | MOTORES IGSA / WEICHAI | 3300 | EN PLANTA | 1262571 | 1262571 |  |  | En Planta | En Planta | 1 | 0 | 21 | 4 | 1 | 3 | 4589300% | 2 | 4591000% | 0 | 4591000% | 4591000% | Sin fecha de planeación | Estandar | En planta | RICARDO ORTIZ DELGADO | IGSA CORP. | Revisar | Revisar | Revisar | 73997 | 73775 | FABRICACION | CHINA-MÉXICO | 4583800% |  | 4589300% | 4591000% | 1 | Solo Motor | 428591 | 739962 | 4582600% | 0 | [10 empty] | 4588900% | #VALUE!
806 | 42859 | 1 | 4579700% | 1 | 73996 | 2 | 4580300% | 4582100% | EME-16M55G8D2/6E | MOTOR BAUDOUIN (WEICHAI) MOD 16M55G8D2/6E EPA TIER 2 DE 3300 KW / 1800 RPM SAE 00-21 CON DOBLE MARCHA,IGSA GS3300 | 1 | PZ | MOTORES IGSA / WEICHAI | 3300 | EN PLANTA | 1262561 | 1262561 |  |  | En Planta | En Planta | 1 | 0 | 21 | 4 | 1 | 3 | 4589300% | 2 | 4591000% | 0 | 4591000% | 4591000% | Sin fecha de planeación | Estandar | En planta | RICARDO ORTIZ DELGADO | IGSA CORP. | Revisar | Revisar | Revisar | 73997 | 73775 | FABRICACION | CHINA-MÉXICO | 4583800% |  | 4589300% | 4591000% | 1 | Solo Motor | 428591 | 739962 | 4582600% | 0 | [10 empty] | 4588900% | #VALUE!
807 | 42859 | 1 | 4579700% | 1 | 73996 | 2 | 4580300% | 4582100% | EME-16M55G8D2/6E | MOTOR BAUDOUIN (WEICHAI) MOD 16M55G8D2/6E EPA TIER 2 DE 3300 KW / 1800 RPM SAE 00-21 CON DOBLE MARCHA,IGSA GS3300 | 1 | PZ | MOTORES IGSA / WEICHAI | 3300 | EN PLANTA | 1262551 | 1262551 |  |  | En Planta | En Planta | 1 | 0 | 21 | 4 | 1 | 3 | 4589300% | 2 | 4591000% | 0 | 4591000% | 4591000% | Sin fecha de planeación | Estandar | En planta | RICARDO ORTIZ DELGADO | IGSA CORP. | Revisar | Revisar | Revisar | 73997 | 73775 | FABRICACION | CHINA-MÉXICO | 4584500% |  | 4589300% | 4591000% | 1 | Motor y 2 Radiadores / En Cita Modular | 428591 | 739962 | 4582600% | 0 | [10 empty] | 4588900% | #VALUE!
808 | 42859 | 1 | 4579700% | 1 | 73996 | 2 | 4580300% | 4582100% | EME-16M55G8D2/6E | MOTOR BAUDOUIN (WEICHAI) MOD 16M55G8D2/6E EPA TIER 2 DE 3300 KW / 1800 RPM SAE 00-21 CON DOBLE MARCHA,IGSA GS3300 | 1 | PZ | MOTORES IGSA / WEICHAI | 3300 | EN PLANTA | 1262541 | 1262541 |  |  | En Planta | En Planta | 1 | 0 | 21 | 4 | 1 | 3 | 4589300% | 2 | 4591000% | 0 | 4591000% | 4591000% | Sin fecha de planeación | Estandar | En planta | RICARDO ORTIZ DELGADO | IGSA CORP. | Revisar | Revisar | Revisar | 73997 | 73775 | FABRICACION | CHINA-MÉXICO | 4584500% |  | 4589300% | 4591000% | 1 | Motor y 2 Radiadores / En Cita Modular | 428591 | 739962 | 4582600% | 0 | [10 empty] | 4588900% | #VALUE!
809 | 42859 | 1 | 4579700% | 1 | 73996 | 2 | 4580300% | 4582100% | EME-16M55G8D2/6E | MOTOR BAUDOUIN (WEICHAI) MOD 16M55G8D2/6E EPA TIER 2 DE 3300 KW / 1800 RPM SAE 00-21 CON DOBLE MARCHA,IGSA GS3300 | 1 | PZ | MOTORES IGSA / WEICHAI | 3300 | EN PLANTA | 1262531 | 1262531 |  |  | En Planta | En Planta | 1 | 0 | 21 | 4 | 1 | 3 | 4589300% | 2 | 4591000% | 0 | 4591000% | 4591000% | Sin fecha de planeación | Estandar | En planta | RICARDO ORTIZ DELGADO | IGSA CORP. | Revisar | Revisar | Revisar | 73997 | 73775 | FABRICACION | CHINA-MÉXICO | 4584500% |  | 4589300% | 4591000% | 1 | Motor y 2 Radiadores / En Cita Modular | 428591 | 739962 | 4582600% | 0 | [10 empty] | 4588900% | #VALUE!
810 | 42859 | 1 | 4579700% | 1 | 73996 | 2 | 4580300% | 4582100% | EME-16M55G8D2/6E | MOTOR BAUDOUIN (WEICHAI) MOD 16M55G8D2/6E EPA TIER 2 DE 3300 KW / 1800 RPM SAE 00-21 CON DOBLE MARCHA,IGSA GS3300 | 1 | PZ | MOTORES IGSA / WEICHAI | 3300 | EN PLANTA | 1262521 | 1262521 |  |  | En Planta | En Planta | 1 | 0 | 21 | 4 | 1 | 3 | 4589300% | 2 | 4591000% | 0 | 4591000% | 4591000% | Sin fecha de planeación | Estandar | En planta | RICARDO ORTIZ DELGADO | IGSA CORP. | Revisar | Revisar | Revisar | 73997 | 73775 | FABRICACION | CHINA-MÉXICO | 4584500% |  | 4589300% | 4591000% | 1 | Motor y 2 Radiadores / En Cita Modular | 428591 | 739962 | 4582600% | 0 | [10 empty] | 4588900% | #VALUE!
811 | 42859 | 1 | 4579700% | 1 | 73996 | 2 | 4580300% | 4582100% | EME-16M55G8D2/6E | MOTOR BAUDOUIN (WEICHAI) MOD 16M55G8D2/6E EPA TIER 2 DE 3300 KW / 1800 RPM SAE 00-21 CON DOBLE MARCHA,IGSA GS3300 | 1 | PZ | MOTORES IGSA / WEICHAI | 3300 | EN PLANTA | 1262511 | 1262511 |  |  | En Planta | En Planta | 1 | 0 | 21 | 4 | 1 | 3 | 4590400% | 3 | 4593200% | 0 | 4593200% | 4593200% | Sin fecha de planeación | Estandar | En planta | RICARDO ORTIZ DELGADO | IGSA CORP. | Revisar | Revisar | Revisar | 73997 | 73775 | FABRICACION | CHINA-MÉXICO | 4585200% | 4588200% | 4590400% | 4593200% | 1 | En Puerto / Pendiente de pago de impuestos | 428591 | 739962 | 4582600% | 0 | [10 empty] | 4588900% | #VALUE!
812 | 42859 | 1 | 4579700% | 1 | 73996 | 2 | 4580300% | 4582100% | EME-16M55G8D2/6E | MOTOR BAUDOUIN (WEICHAI) MOD 16M55G8D2/6E EPA TIER 2 DE 3300 KW / 1800 RPM SAE 00-21 CON DOBLE MARCHA,IGSA GS3300 | 1 | PZ | MOTORES IGSA / WEICHAI | 3300 | EN PLANTA | 1262501 | 1262501 |  |  | En Planta | En Planta | 1 | 0 | 21 | 4 | 1 | 3 | 4590400% | 3 | 4593200% | 0 | 4593200% | 4593200% | Sin fecha de planeación | Estandar | En planta | RICARDO ORTIZ DELGADO | IGSA CORP. | Revisar | Revisar | Revisar | 73997 | 73775 | FABRICACION | CHINA-MÉXICO | 4585200% | 4588200% | 4590400% | 4593200% | 1 | En Puerto / Pendiente de pago de impuestos | 428591 | 739962 | 4582600% | 0 | [10 empty] | 4588900% | #VALUE!
813 | 42859 | 1 | 4579700% | 1 | 73996 | 2 | 4580300% | 4582100% | EME-16M55G8D2/6E | MOTOR BAUDOUIN (WEICHAI) MOD 16M55G8D2/6E EPA TIER 2 DE 3300 KW / 1800 RPM SAE 00-21 CON DOBLE MARCHA,IGSA GS3300 | 1 | PZ | MOTORES IGSA / WEICHAI | 3300 | EN PLANTA | 1262491 | 1262491 |  |  | En Planta | En Planta | 1 | 0 | 21 | 4 | 1 | 3 | 4591700% | 2 | 4594300% | 0 | 4594300% | 4594300% | Sin fecha de planeación | Estandar | En planta | RICARDO ORTIZ DELGADO | IGSA CORP. | Revisar | Revisar | Revisar | 73997 | 73775 | FABRICACION | CHINA-MÉXICO | 4585200% | 4588800% | 4591700% | 4594300% | 1 | En Cita modular // Saturación de puerto | 428591 | 739962 | 4582600% | 0 | [10 empty] | 4588900% | #VALUE!
814 | 42859 | 1 | 4579700% | 1 | 73996 | 2 | 4580300% | 4582100% | EME-16M55G8D2/6E | MOTOR BAUDOUIN (WEICHAI) MOD 16M55G8D2/6E EPA TIER 2 DE 3300 KW / 1800 RPM SAE 00-21 CON DOBLE MARCHA,IGSA GS3300 | 1 | PZ | MOTORES IGSA / WEICHAI | 3300 | EN PLANTA | 1262481 | 1262481 |  |  | En Planta | En Planta | 1 | 0 | 21 | 4 | 1 | 3 | 4591700% | 2 | 4594300% | 0 | 4594300% | 4594300% | Sin fecha de planeación | Estandar | En planta | RICARDO ORTIZ DELGADO | IGSA CORP. | Revisar | Revisar | Revisar | 73997 | 73775 | FABRICACION | CHINA-MÉXICO | 4585200% | 4588800% | 4591700% | 4594300% | 1 | En Cita modular // Saturación de puerto | 428591 | 739962 | 4582600% | 0 | [10 empty] | 4588900% | #VALUE!
815 | 42859 | 1 | 4579700% | 1 | 73996 | 2 | 4580300% | 4582100% | EME-16M55G8D2/6E | MOTOR BAUDOUIN (WEICHAI) MOD 16M55G8D2/6E EPA TIER 2 DE 3300 KW / 1800 RPM SAE 00-21 CON DOBLE MARCHA,IGSA GS3300 | 1 | PZ | MOTORES IGSA / WEICHAI | 3300 | EN PLANTA | 1262451 | 1262451 |  |  | En Planta | En Planta | 1 | 0 | 21 | 4 | 1 | 3 | 4591700% | 2 | 4594700% | 0 | 4594700% | 4594700% | OV Embarcada o Cancelada | Estandar | En planta |  |  | Revisar | Revisar | Revisar | 73997 | 73775 | FABRICACION | CHINA-MÉXICO | 4585900% | 4588800% | 4591700% | 4594700% | 1 | En Cita modular // Saturación de puerto | 428591 | 739962 | [12 empty] | 4588900% | #VALUE!
816 | 42859 | 1 | 4579700% | 1 | 73996 | 2 | 4580300% | 4582100% | EME-16M55G8D2/6E | MOTOR BAUDOUIN (WEICHAI) MOD 16M55G8D2/6E EPA TIER 2 DE 3300 KW / 1800 RPM SAE 00-21 CON DOBLE MARCHA,IGSA GS3300 | 1 | PZ | MOTORES IGSA / WEICHAI | 3300 | EN PLANTA | 1262471 | 1262471 |  |  | En Planta | En Planta | 1 | 0 | 21 | 4 | 1 | 3 | 4591700% | 2 | 4594700% | 0 | 4594700% | 4594700% | OV Embarcada o Cancelada | Estandar | En planta |  |  | Revisar | Revisar | Revisar | 73997 | 73775 | FABRICACION | CHINA-MÉXICO | 4585900% | 4588800% | 4591700% | 4594700% | 1 | En Cita modular // Saturación de puerto | 428591 | 739962 | [12 empty] | 4588900% | #VALUE!
817 | 42860 | 1 | 4579700% | 1 | 73774 | 1 | 4580300% | 4582100% | EM8-16M55G8D2/6-1 | MOTOR BAUDOUIN (WEICHAI) MOD 16M55G8D2/6 EPA TIER 2 DE 3300 KW / 1800 RPM SAE 00-21 CON DOBLE MARCHA, RADIADOR Y TUBERIA DE CONEXION AL MOTOR MOD. IGSA GS3300 | 1 | PZ | MOTORES IGSA / WEICHAI | 3300 | EN PLANTA | 1256883 | 1256883 |  |  | En Planta | En Planta | 1 | 0 | 21 | 4 | 1 | 3 | 4586500% | 2 | 4588900% | 0 | 4588900% | 4588900% | OV Embarcada o Cancelada | Estandar | En planta |  |  | Revisar | Revisar | Revisar |  |  | FABRICACION | CHINA-MÉXICO | 4585900% | 4584200% | 4586500% | 4588900% | 1 | Entrega con los 2 radiadore | 428601 | 737741 | [12 empty] | 4588900% | #VALUE!
818 | 42861 | 1 | 4579700% | 1 | 74005 | 2 | 4580300% | 4582100% | EME-16M55G8D2/6E | MOTOR BAUDOUIN (WEICHAI) MOD 16M55G8D2/6E EPA TIER 2 DE 3300 KW / 1800 RPM SAE 00-21 CON DOBLE MARCHA,IGSA GS3300 | 1 | PZ | MOTORES IGSA / WEICHAI | 3300 | 126277 | 1 | 1262771 | No |  | SF 2 En fabricación | En Fabricación |  | 0 | 21 | 4 | 1 | 3 | 4601800% | 2 | 4603200% | 1 | 4603900% | 4603900% | Sin fecha de planeación | Estandar | Apartado | RICARDO ORTIZ DELGADO | IGSA CORP. | Revisar | Revisar | Revisar | 74007 | 73770 | FABRICACION | CHINA-MÉXICO | 4599000% | [5 empty] | 428611 | 740052 | 4582600% | 0 | [10 empty] | 4630700% | #VALUE!
819 | 42861 | 1 | 4579700% | 1 | 74005 | 2 | 4580300% | 4582100% | EME-16M55G8D2/6E | MOTOR BAUDOUIN (WEICHAI) MOD 16M55G8D2/6E EPA TIER 2 DE 3300 KW / 1800 RPM SAE 00-21 CON DOBLE MARCHA,IGSA GS3300 | 1 | PZ | MOTORES IGSA / WEICHAI | 3300 | 126276 | 1 | 1262761 | No |  | SF 2 En fabricación | En Fabricación |  | 0 | 21 | 4 | 1 | 3 | 4601800% | 2 | 4603200% | 1 | 4603900% | 4603900% | Sin fecha de planeación | Estandar | Apartado | RICARDO ORTIZ DELGADO | IGSA CORP. | Revisar | Revisar | Revisar | 74007 | 73770 | FABRICACION | CHINA-MÉXICO | 4599000% | [5 empty] | 428611 | 740052 | 4582600% | 0 | [10 empty] | 4630700% | #VALUE!
820 | 42861 | 1 | 4579700% | 1 | 74005 | 2 | 4580300% | 4582100% | EME-16M55G8D2/6E | MOTOR BAUDOUIN (WEICHAI) MOD 16M55G8D2/6E EPA TIER 2 DE 3300 KW / 1800 RPM SAE 00-21 CON DOBLE MARCHA,IGSA GS3300 | 1 | PZ | MOTORES IGSA / WEICHAI | 3300 | 126275 | 1 | 1262751 | No |  | SF 2 En fabricación | En Fabricación |  | 0 | 21 | 4 | 1 | 3 | 4601800% | 2 | 4603200% | 1 | 4603900% | 4603900% | Sin fecha de planeación | Estandar | Apartado | RICARDO ORTIZ DELGADO | IGSA CORP. | Revisar | Revisar | Revisar | 74007 | 73770 | FABRICACION | CHINA-MÉXICO | 4599000% | [5 empty] | 428611 | 740052 | 4582600% | 0 | [10 empty] | 4630700% | #VALUE!
821 | 42861 | 1 | 4579700% | 1 | 74005 | 2 | 4580300% | 4582100% | EME-16M55G8D2/6E | MOTOR BAUDOUIN (WEICHAI) MOD 16M55G8D2/6E EPA TIER 2 DE 3300 KW / 1800 RPM SAE 00-21 CON DOBLE MARCHA,IGSA GS3300 | 1 | PZ | MOTORES IGSA / WEICHAI | 3300 | 126274 | 1 | 1262741 | No |  | SF 2 En fabricación | En Fabricación |  | 0 | 21 | 4 | 1 | 3 | 4601800% | 2 | 4603200% | 1 | 4603900% | 4603900% | Sin fecha de planeación | Estandar | Apartado | RICARDO ORTIZ DELGADO | IGSA CORP. | Revisar | Revisar | Revisar | 74007 | 73770 | FABRICACION | CHINA-MÉXICO | 4599000% | [5 empty] | 428611 | 740052 | 4582600% | 0 | [10 empty] | 4630700% | #VALUE!
822 | 42861 | 1 | 4579700% | 1 | 74005 | 2 | 4580300% | 4582100% | EME-16M55G8D2/6E | MOTOR BAUDOUIN (WEICHAI) MOD 16M55G8D2/6E EPA TIER 2 DE 3300 KW / 1800 RPM SAE 00-21 CON DOBLE MARCHA,IGSA GS3300 | 1 | PZ | MOTORES IGSA / WEICHAI | 3300 | 126273 | 1 | 1262731 | No |  | SF 2 En fabricación | En Fabricación |  | 0 | 21 | 4 | 1 | 3 | 4602500% | 2 | 4603900% | 1 | 4604600% | 4604600% | Sin fecha de planeación | Estandar | Apartado | RICARDO ORTIZ DELGADO | IGSA CORP. | Revisar | Revisar | Revisar | 74007 | 73770 | FABRICACION | CHINA-MÉXICO | 4599700% | [5 empty] | 428611 | 740052 | 4582600% | 0 | [10 empty] | 4630700% | #VALUE!
823 | 42861 | 1 | 4579700% | 1 | 74005 | 2 | 4580300% | 4582100% | EME-16M55G8D2/6E | MOTOR BAUDOUIN (WEICHAI) MOD 16M55G8D2/6E EPA TIER 2 DE 3300 KW / 1800 RPM SAE 00-21 CON DOBLE MARCHA,IGSA GS3300 | 1 | PZ | MOTORES IGSA / WEICHAI | 3300 | 126272 | 1 | 1262721 | No |  | SF 2 En fabricación | En Fabricación |  | 0 | 21 | 4 | 1 | 3 | 4602500% | 2 | 4603900% | 1 | 4604600% | 4604600% | Sin fecha de planeación | Estandar | Apartado | RICARDO ORTIZ DELGADO | IGSA CORP. | Revisar | Revisar | Revisar | 74007 | 73770 | FABRICACION | CHINA-MÉXICO | 4599700% | [5 empty] | 428611 | 740052 | 4582600% | 0 | [10 empty] | 4630700% | #VALUE!
824 | 42861 | 1 | 4579700% | 1 | 74005 | 2 | 4580300% | 4582100% | EME-16M55G8D2/6E | MOTOR BAUDOUIN (WEICHAI) MOD 16M55G8D2/6E EPA TIER 2 DE 3300 KW / 1800 RPM SAE 00-21 CON DOBLE MARCHA,IGSA GS3300 | 1 | PZ | MOTORES IGSA / WEICHAI | 3300 | 126271 | 1 | 1262711 | No |  | SF 2 En fabricación | En Fabricación |  | 0 | 21 | 4 | 1 | 3 | 4602500% | 2 | 4603900% | 1 | 4604600% | 4604600% | Sin fecha de planeación | Estandar | Apartado | RICARDO ORTIZ DELGADO | IGSA CORP. | Revisar | Revisar | Revisar | 74007 | 73770 | FABRICACION | CHINA-MÉXICO | 4599700% | [5 empty] | 428611 | 740052 | 4582600% | 0 | [10 empty] | 4630700% | #VALUE!
825 | 42861 | 1 | 4579700% | 1 | 74005 | 2 | 4580300% | 4582100% | EME-16M55G8D2/6E | MOTOR BAUDOUIN (WEICHAI) MOD 16M55G8D2/6E EPA TIER 2 DE 3300 KW / 1800 RPM SAE 00-21 CON DOBLE MARCHA,IGSA GS3300 | 1 | PZ | MOTORES IGSA / WEICHAI | 3300 | 126270 | 1 | 1262701 | No |  | SF 2 En fabricación | En Fabricación |  | 0 | 21 | 4 | 1 | 3 | 4602500% | 2 | 4603900% | 1 | 4604600% | 4604600% | Sin fecha de planeación | Estandar | Apartado | RICARDO ORTIZ DELGADO | IGSA CORP. | Revisar | Revisar | Revisar | 74007 | 73770 | FABRICACION | CHINA-MÉXICO | 4599700% | [5 empty] | 428611 | 740052 | 4582600% | 0 | [10 empty] | 4630700% | #VALUE!
826 | 42861 | 1 | 4579700% | 1 | 74005 | 2 | 4580300% | 4582100% | EME-16M55G8D2/6E | MOTOR BAUDOUIN (WEICHAI) MOD 16M55G8D2/6E EPA TIER 2 DE 3300 KW / 1800 RPM SAE 00-21 CON DOBLE MARCHA,IGSA GS3300 | 1 | PZ | MOTORES IGSA / WEICHAI | 3300 | 126269 | 1 | 1262691 | No |  | SF 2 En fabricación | En Fabricación |  | 0 | 21 | 4 | 1 | 3 | 4603200% | 2 | 4604600% | 1 | 4605300% | 4605300% | Sin fecha de planeación | Estandar | Apartado | RICARDO ORTIZ DELGADO | IGSA CORP. | Revisar | Revisar | Revisar | 74007 | 73770 | FABRICACION | CHINA-MÉXICO | 4600400% | [5 empty] | 428611 | 740052 | 4582600% | 0 | [10 empty] | 4630700% | #VALUE!
827 | 42861 | 1 | 4579700% | 1 | 74005 | 2 | 4580300% | 4582100% | EME-16M55G8D2/6E | MOTOR BAUDOUIN (WEICHAI) MOD 16M55G8D2/6E EPA TIER 2 DE 3300 KW / 1800 RPM SAE 00-21 CON DOBLE MARCHA,IGSA GS3300 | 1 | PZ | MOTORES IGSA / WEICHAI | 3300 | 126268 | 1 | 1262681 | No |  | SF 2 En fabricación | En Fabricación |  | 0 | 21 | 4 | 1 | 3 | 4603200% | 2 | 4604600% | 1 | 4605300% | 4605300% | Sin fecha de planeación | Estandar | Apartado | RICARDO ORTIZ DELGADO | IGSA CORP. | Revisar | Revisar | Revisar | 74007 | 73770 | FABRICACION | CHINA-MÉXICO | 4600400% | [5 empty] | 428611 | 740052 | 4582600% | 0 | [10 empty] | 4630700% | #VALUE!
828 | 42861 | 1 | 4579700% | 1 | 74005 | 2 | 4580300% | 4582100% | EME-16M55G8D2/6E | MOTOR BAUDOUIN (WEICHAI) MOD 16M55G8D2/6E EPA TIER 2 DE 3300 KW / 1800 RPM SAE 00-21 CON DOBLE MARCHA,IGSA GS3300 | 1 | PZ | MOTORES IGSA / WEICHAI | 3300 | 126267 | 1 | 1262671 | No |  | SF 2 En fabricación | En Fabricación |  | 0 | 21 | 4 | 1 | 3 | 4603200% | 2 | 4604600% | 1 | 4605300% | 4605300% | Sin fecha de planeación | Estandar | Apartado | RICARDO ORTIZ DELGADO | IGSA CORP. | Revisar | Revisar | Revisar | 74007 | 73770 | FABRICACION | CHINA-MÉXICO | 4600400% | [5 empty] | 428611 | 740052 | 4582600% | 0 | [10 empty] | 4630700% | #VALUE!
829 | 42861 | 1 | 4579700% | 1 | 74005 | 2 | 4580300% | 4582100% | EME-16M55G8D2/6E | MOTOR BAUDOUIN (WEICHAI) MOD 16M55G8D2/6E EPA TIER 2 DE 3300 KW / 1800 RPM SAE 00-21 CON DOBLE MARCHA,IGSA GS3300 | 1 | PZ | MOTORES IGSA / WEICHAI | 3300 | 126266 | 1 | 1262661 | No |  | SF 2 En fabricación | En Fabricación |  | 0 | 21 | 4 | 1 | 3 | 4603200% | 2 | 4604600% | 1 | 4605300% | 4605300% | Sin fecha de planeación | Estandar | Apartado | RICARDO ORTIZ DELGADO | IGSA CORP. | Revisar | Revisar | Revisar | 74007 | 73770 | FABRICACION | CHINA-MÉXICO | 4600400% | [5 empty] | 428611 | 740052 | 4582600% | 0 | [10 empty] | 4630700% | #VALUE!
830 | 42861 | 1 | 4579700% | 1 | 74005 | 2 | 4580300% | 4582100% | EME-16M55G8D2/6E | MOTOR BAUDOUIN (WEICHAI) MOD 16M55G8D2/6E EPA TIER 2 DE 3300 KW / 1800 RPM SAE 00-21 CON DOBLE MARCHA,IGSA GS3300 | 1 | PZ | MOTORES IGSA / WEICHAI | 3300 | 126265 | 1 | 1262651 | No |  | SF 2 En fabricación | En Fabricación |  | 0 | 21 | 4 | 1 | 3 | 4603900% | 2 | 4605300% | 1 | 4606000% | 4606000% | Sin fecha de planeación | Estandar | Apartado | RICARDO ORTIZ DELGADO | IGSA CORP. | Revisar | Revisar | Revisar | 74007 | 73770 | FABRICACION | CHINA-MÉXICO | 4601100% | [5 empty] | 428611 | 740052 | 4582600% | 0 | [10 empty] | 4630700% | #VALUE!
831 | 42861 | 1 | 4579700% | 1 | 74005 | 2 | 4580300% | 4582100% | EME-16M55G8D2/6E | MOTOR BAUDOUIN (WEICHAI) MOD 16M55G8D2/6E EPA TIER 2 DE 3300 KW / 1800 RPM SAE 00-21 CON DOBLE MARCHA,IGSA GS3300 | 1 | PZ | MOTORES IGSA / WEICHAI | 3300 | 126264 | 1 | 1262641 | No |  | SF 2 En fabricación | En Fabricación |  | 0 | 21 | 4 | 1 | 3 | 4603900% | 2 | 4605300% | 1 | 4606000% | 4606000% | Sin fecha de planeación | Estandar | Apartado | RICARDO ORTIZ DELGADO | IGSA CORP. | Revisar | Revisar | Revisar | 74007 | 73770 | FABRICACION | CHINA-MÉXICO | 4601100% | [5 empty] | 428611 | 740052 | 4582600% | 0 | [10 empty] | 4630700% | #VALUE!
832 | 42861 | 1 | 4579700% | 1 | 74005 | 2 | 4580300% | 4582100% | EME-16M55G8D2/6E | MOTOR BAUDOUIN (WEICHAI) MOD 16M55G8D2/6E EPA TIER 2 DE 3300 KW / 1800 RPM SAE 00-21 CON DOBLE MARCHA,IGSA GS3300 | 1 | PZ | MOTORES IGSA / WEICHAI | 3300 | 126263 | 1 | 1262631 | No |  | SF 2 En fabricación | En Fabricación |  | 0 | 21 | 4 | 1 | 3 | 4603900% | 2 | 4605300% | 1 | 4606000% | 4606000% | Sin fecha de planeación | Estandar | Apartado | RICARDO ORTIZ DELGADO | IGSA CORP. | Revisar | Revisar | Revisar | 74007 | 73770 | FABRICACION | CHINA-MÉXICO | 4601100% | [5 empty] | 428611 | 740052 | 4582600% | 0 | [10 empty] | 4630700% | #VALUE!
833 | 42862 | 1 | 4579700% | 1 | 73898 | 3 | 4580000% | 4585400% | EME-20M33G4D2/6E | MOTOR BAUDOUIN (WEICHAI) MOD 20M33G4D2/6E EPA TIER 2 DE 2000 KW / 1800 RPM SAE 00-21 CON RADIADOR Y TUBERIA DE CONEXION AL MOTOR MOD. IGSA GS2000 | 1 | PZ | MOTORES IGSA / WEICHAI | 2000 | EN PLANTA | 1254841 | 1254841 |  |  | En Planta | En Planta | 1 | 0 | 18 | 4 | 1 | 3 | 4592700% | 2 | 4594600% | 0 | 4594600% | 4594600% | 4598900% | Estandar | En planta | LUIS EDUARDO HERNANDEZ GARCIA | IGSA CORP. | Revisar | Revisar | Revisar | 73901 | 73763 | FABRICACION | CHINA-MÉXICO | 4581100% | 4589300% | 4592700% | 4594600% | 1 | Detenidos en China por placas | 428621 | 738983 | 4562900% | 0 | [10 empty] | 4594600% | #VALUE!
834 | 42862 | 6 | 4579700% | 1 | 73898 | 4 | 4580000% | 4585400% | EME-8M33G6D2/6E | MOTOR BAUDOUIN (WEICHAI) MOD 8M33G6D2/6E EPA TIER 2 DE 898 KW / 1800 RPM SAE 0-18 MOD. IGSA GS800 | 1 | PZ | MOTORES IGSA / WEICHAI | 800 | 126847 | 1 | 1268471 | No |  | Pendiente de embarque | En Transito |  | 0 | 18 | 4 | 1 | 3 | 4599600% | 2 | 4601000% | 0 | 4601000% | 4601000% | 4601000% | Estandar | Apartado | JOSE MANUEL CANTERO HERNANDEZ | ELECTRICO | Revisar | Revisar | Revisar | 73901 | 73763 | FABRICACION | CHINA-MÉXICO | 4586600% | 4597000% | 4599600% |  |  |  | 428626 | 738984 | 4594700% | 04/11/2025 | [10 empty] | 4601000% | #VALUE!
835 | 42862 | 6 | 4579700% | 1 | 73898 | 4 | 4580000% | 4585400% | EME-8M33G6D2/6E | MOTOR BAUDOUIN (WEICHAI) MOD 8M33G6D2/6E EPA TIER 2 DE 898 KW / 1800 RPM SAE 0-18 MOD. IGSA GS800 | 1 | PZ | MOTORES IGSA / WEICHAI | 800 | EN PLANTA | 1268481 | 1268481 |  |  | En Planta | En Planta | 1 | 0 | 18 | 4 | 1 | 3 | 4592700% | 2 | 4594600% | 0 | 4594600% | 4594600% | 4600100% | Estandar | En planta | JOSE MANUEL CANTERO HERNANDEZ | ELECTRICO | Revisar | Revisar | Revisar | 73901 | 73763 | FABRICACION | CHINA-MÉXICO | 4586600% | 4589300% | 4592700% | 4594600% | 1 | Detenidos en China por placas | 428626 | 738984 | 4594700% | 04/11/2025 | [10 empty] | 4601000% | #VALUE!
836 | 42864 | 1 | 4579700% | 1 | 73912 | 2 | 4580000% | 4582100% | EME-12M33G8D2/6E | MOTOR BAUDOUIN (WEICHAI) MOD 12M33G8D2/6E EPA TIER 2 DE 1063 KW / 1800 RPM SAE 0-18 CON RADIADOR Y TUBERIA DE CONEXION AL MOTOR MOD. IGSA GS1000 | 1 | PZ | MOTORES IGSA / WEICHAI | 1000 | EN PLANTA | 1242731 | 1242731 |  |  | En Planta | En Planta | 1 | 0 | 18 | 4 | 7 | 3 | 4592700% | 2 | 4594600% | 0 | 4594600% | 4594600% | 4601700% | Estandar | En planta | RAFAEL SALGADO DURAN | IGSA CORP. | Revisar | Revisar | Revisar | 73913 | 73762 | FABRICACION | CHINA-MÉXICO | 4586600% | 4590000% | 4592700% | 4594600% | 1 | Detenidos en China por placas / OC anterior 72390 | 428641 | 739122 | 4532800% | 0 | [10 empty] | 4594600% | #VALUE!
837 | 42865 | 1 | 4579700% | 1 | 73954 | 2 | 4580000% | 4582100% | EME-16M33G4D2/6E | MOTOR BAUDOUIN (WEICHAI) MOD 16M33G4D2/6E EPA TIER 2 DE 1750 KW / 1800 RPM SAE 0-18 CON RADIADOR Y TUBERIA DE CONEXION AL MOTOR MOD. IGSA GS1750 | 1 | PZ | MOTORES IGSA / WEICHAI | 1700 | EN PLANTA | 1258441 | 1258441 |  |  | En Planta | En Planta | 1 | 0 | 18 | 4 | 1 | 3 | 4592700% | 2 | 4594600% | 0 | 4594600% | 4594600% | OV Embarcada o Cancelada | Estandar | En planta |  |  | Revisar | Revisar | Revisar | 73955 | 73747 | FABRICACION | CHINA-MÉXICO | 4581800% | 4589300% | 4592700% | 4594600% | 1 | Detenidos en China por placas | 428651 | 739542 | [12 empty] | 4594600% | #VALUE!
838 | 42867 | 1 | 4579700% | 1 | 73958 | 1 | 4581200% | 4581300% | EME-16M33G2D2/6E | MOTOR BAUDOUIN (WEICHAI) MOD 16M33G2D2/6E EPA TIER 2 DE 1604 KW / 1800 RPM SAE 0-18 CON RADIADOR Y TUBERIA DE CONEXION AL MOTOR MOD. IGSA GS1500 | 1 | PZ | MOTORES IGSA / WEICHAI | 1500 | 126024 | 1 | 1260241 | No |  | En fabricación | En Transito |  | 0 | 18 | 4 | 1 | 3 | 4600700% | 2 | 4602100% | 0 | 4602100% | 4602100% | 4603400% | Estandar | Apartado | LUIS EDUARDO HERNANDEZ GARCIA | IGSA CORP. | Revisar | Revisar | Revisar | 73959 | 73755 | FABRICACION | CHINA-MÉXICO | 4595900% | 4598600% | 4600700% |  |  | ETA confirmada (19/11/2025) | 428671 | 739581 | 4577000% | 0 | [10 empty] | 4602100% | #VALUE!
839 | 42867 | 6 | 4579700% | 1 | 73958 | 2 | 4581200% | 4581300% | EME-16M33G2D2/6E | MOTOR BAUDOUIN (WEICHAI) MOD 16M33G2D2/6E EPA TIER 2 DE 1604 KW / 1800 RPM SAE 0-18 CON RADIADOR Y TUBERIA DE CONEXION AL MOTOR MOD. IGSA GS1500 | 1 | PZ | MOTORES IGSA / WEICHAI | 1500 | 126025 | 1 | 1260251 | No |  | En fabricación | En Transito |  | 0 | 18 | 4 | 1 | 3 | 4600700% | 2 | 4602100% | 0 | 4602100% | 4602100% | 4603400% | Estandar | Apartado | LUIS EDUARDO HERNANDEZ GARCIA | IGSA CORP. | Revisar | Revisar | Revisar | 73959 | 73755 | FABRICACION | CHINA-MÉXICO | 4595900% | 4598600% | 4600700% |  |  | ETA confirmada (19/11/2025) | 428676 | 739582 | 4577000% | 0 | [10 empty] | 4602100% | #VALUE!
840 | 42868 | 1 | 4579700% | 1 | 73968 | 2 | 4580000% | 4581300% | EME-16M33G4D2/6E | MOTOR BAUDOUIN (WEICHAI) MOD 16M33G4D2/6E EPA TIER 2 DE 1750 KW / 1800 RPM SAE 0-18 CON RADIADOR Y TUBERIA DE CONEXION AL MOTOR MOD. IGSA GS1750 | 1 | PZ | MOTORES IGSA / WEICHAI | 1700 | 125917 | 1 | 1259171 | No |  | En fabricación | En Transito |  | 0 | 18 | 4 | 1 | 3 | 4600700% | 2 | 4602100% | 0 | 4602100% | 4602100% | 4603400% | Estandar | Apartado | RAFAEL SALGADO DURAN | IGSA CORP. | Revisar | Revisar | Revisar | 73969 | 73746 | FABRICACION | CHINA-MÉXICO | 4595900% | 4598600% | 4600700% |  |  | ETA confirmada (19/11/2025) | 428681 | 739682 | 4574300% | 0 | [10 empty] | 4602100% | #VALUE!
841 | 42869 | 1 | 4579700% | 1 | 73979 | 2 | 4580000% | 4581300% | EME-12M33G12D2/6E | MOTOR BAUDOUIN (WEICHAI) MOD 12M33G12D2/6E EPA TIER 2 DE 1300 KW / 1800 RPM SAE 0-18 CON RADIADOR Y TUBERIA DE CONEXION AL MOTOR MOD. IGSA GS1300 | 1 | PZ | MOTORES IGSA / WEICHAI | 1250 | EN PLANTA | 1259661 | 1259661 |  |  | En Planta | En Planta | 1 | 0 | 18 | 4 | 1 | 3 | 4592700% | 2 | 4594600% | 0 | 4594600% | 4594600% | 4598900% | Estandar | En planta | RAFAEL SALGADO DURAN | IGSA CORP. | Revisar | Revisar | Revisar | 73980 | 73745 | FABRICACION | CHINA-MÉXICO | 4586900% | 4590000% | 4592700% | 4594600% | 1 | Esperando OA / Pendiente lista de empaque | 428691 | 739792 | 4575500% | 0 | [10 empty] | 4594600% | #VALUE!
842 | 42908 | 1 | 4579900% | 1 | 73793 | 1 | 4580400% | 4580500% | EME-16M55G4D2/6E | MOTOR BAUDOUIN (WEICHAI) MOD. 16M55G4D2/6E EPA TIER 2 DE 2800 KW / 1800 RPM SAE 00-21 CON DOBLE MARCHA | 1 | PZ | MOTORES IGSA / WEICHAI | 2800 | 126293 | 1 | 1262931 | No |  | CRUSOE F1 | OC pendiente de pago 73793 |  | 1 | 21 | 4 | 1 | 3 | 8 semanas después de pago de anticipo | 2 | 10 semanas despues de pago de anticipo | 1 | 11 semanas despues de pago de anticipo | 4606400% | Sin fecha de planeación | Estandar | Detenido | RICARDO ORTIZ DELGADO | IGSA CORP. | Revisar | Revisar | Revisar | 73794 |  | FABRICACION | CHINA-MÉXICO | [6 empty] | 429081 | 737931 | 4582600% | 0 | [10 empty] | 4606200% | #VALUE!
843 | 42908 | 1 | 4579900% | 1 | 73793 | 1 | 4580400% | 4580500% | EME-16M55G4D2/6E | MOTOR BAUDOUIN (WEICHAI) MOD. 16M55G4D2/6E EPA TIER 2 DE 2800 KW / 1800 RPM SAE 00-21 CON DOBLE MARCHA | 1 | PZ | MOTORES IGSA / WEICHAI | 2800 | 126292 | 1 | 1262921 | No |  | CRUSOE F1 | OC pendiente de pago 73793 |  | 1 | 21 | 4 | 1 | 3 | 8 semanas después de pago de anticipo | 2 | 10 semanas despues de pago de anticipo | 1 | 11 semanas despues de pago de anticipo | 4606400% | Sin fecha de planeación | Estandar | Detenido | RICARDO ORTIZ DELGADO | IGSA CORP. | Revisar | Revisar | Revisar | 73794 |  | FABRICACION | CHINA-MÉXICO | [6 empty] | 429081 | 737931 | 4582600% | 0 | [10 empty] | 4606200% | #VALUE!
844 | 42908 | 1 | 4579900% | 1 | 73793 | 1 | 4580400% | 4580500% | EME-16M55G4D2/6E | MOTOR BAUDOUIN (WEICHAI) MOD. 16M55G4D2/6E EPA TIER 2 DE 2800 KW / 1800 RPM SAE 00-21 CON DOBLE MARCHA | 1 | PZ | MOTORES IGSA / WEICHAI | 2800 | 126291 | 1 | 1262911 | No |  | CRUSOE F1 | OC pendiente de pago 73793 |  | 1 | 21 | 4 | 1 | 3 | 8 semanas después de pago de anticipo | 2 | 10 semanas despues de pago de anticipo | 1 | 11 semanas despues de pago de anticipo | 4606400% | Sin fecha de planeación | Estandar | Detenido | RICARDO ORTIZ DELGADO | IGSA CORP. | Revisar | Revisar | Revisar | 73794 |  | FABRICACION | CHINA-MÉXICO | [6 empty] | 429081 | 737931 | 4582600% | 0 | [10 empty] | 4606200% | #VALUE!
845 | 42908 | 1 | 4579900% | 1 | 73793 | 1 | 4580400% | 4580500% | EME-16M55G4D2/6E | MOTOR BAUDOUIN (WEICHAI) MOD. 16M55G4D2/6E EPA TIER 2 DE 2800 KW / 1800 RPM SAE 00-21 CON DOBLE MARCHA | 1 | PZ | MOTORES IGSA / WEICHAI | 2800 | 126290 | 1 | 1262901 | No |  | CRUSOE F1 | OC pendiente de pago 73793 |  | 1 | 21 | 4 | 1 | 3 | 8 semanas después de pago de anticipo | 2 | 10 semanas despues de pago de anticipo | 1 | 11 semanas despues de pago de anticipo | 4606400% | Sin fecha de planeación | Estandar | Detenido | RICARDO ORTIZ DELGADO | IGSA CORP. | Revisar | Revisar | Revisar | 73794 |  | FABRICACION | CHINA-MÉXICO | [6 empty] | 429081 | 737931 | 4582600% | 0 | [10 empty] | 4606200% | #VALUE!
846 | 42908 | 1 | 4579900% | 1 | 73793 | 1 | 4580400% | 4580500% | EME-16M55G4D2/6E | MOTOR BAUDOUIN (WEICHAI) MOD. 16M55G4D2/6E EPA TIER 2 DE 2800 KW / 1800 RPM SAE 00-21 CON DOBLE MARCHA | 1 | PZ | MOTORES IGSA / WEICHAI | 2800 | 126289 | 1 | 1262891 | No |  | CRUSOE F1 | OC pendiente de pago 73793 |  | 1 | 21 | 4 | 1 | 3 | 8 semanas después de pago de anticipo | 2 | 10 semanas despues de pago de anticipo | 1 | 11 semanas despues de pago de anticipo | 4606400% | Sin fecha de planeación | Estandar | Detenido | RICARDO ORTIZ DELGADO | IGSA CORP. | Revisar | Revisar | Revisar | 73794 |  | FABRICACION | CHINA-MÉXICO | [6 empty] | 429081 | 737931 | 4582600% | 0 | [10 empty] | 4606200% | #VALUE!
847 | 42908 | 1 | 4579900% | 1 | 73793 | 1 | 4580400% | 4580500% | EME-16M55G4D2/6E | MOTOR BAUDOUIN (WEICHAI) MOD. 16M55G4D2/6E EPA TIER 2 DE 2800 KW / 1800 RPM SAE 00-21 CON DOBLE MARCHA | 1 | PZ | MOTORES IGSA / WEICHAI | 2800 | 126288 | 1 | 1262881 | No |  | CRUSOE F1 | OC pendiente de pago 73793 |  | 1 | 21 | 4 | 1 | 3 | 8 semanas después de pago de anticipo | 2 | 10 semanas despues de pago de anticipo | 1 | 11 semanas despues de pago de anticipo | 4606400% | Sin fecha de planeación | Estandar | Detenido | RICARDO ORTIZ DELGADO | IGSA CORP. | Revisar | Revisar | Revisar | 73794 |  | FABRICACION | CHINA-MÉXICO | [6 empty] | 429081 | 737931 | 4582600% | 0 | [10 empty] | 4606200% | #VALUE!
848 | 42908 | 1 | 4579900% | 1 | 73793 | 1 | 4580400% | 4580500% | EME-16M55G4D2/6E | MOTOR BAUDOUIN (WEICHAI) MOD. 16M55G4D2/6E EPA TIER 2 DE 2800 KW / 1800 RPM SAE 00-21 CON DOBLE MARCHA | 1 | PZ | MOTORES IGSA / WEICHAI | 2800 | 126287 | 1 | 1262871 | No |  | CRUSOE F1 | OC pendiente de pago 73793 |  | 1 | 21 | 4 | 1 | 3 | 8 semanas después de pago de anticipo | 2 | 10 semanas despues de pago de anticipo | 1 | 11 semanas despues de pago de anticipo | 4606400% | Sin fecha de planeación | Estandar | Detenido | RICARDO ORTIZ DELGADO | IGSA CORP. | Revisar | Revisar | Revisar | 73794 |  | FABRICACION | CHINA-MÉXICO | [6 empty] | 429081 | 737931 | 4582600% | 0 | [10 empty] | 4606200% | #VALUE!
849 | 42908 | 1 | 4579900% | 1 | 73793 | 1 | 4580400% | 4580500% | EME-16M55G4D2/6E | MOTOR BAUDOUIN (WEICHAI) MOD. 16M55G4D2/6E EPA TIER 2 DE 2800 KW / 1800 RPM SAE 00-21 CON DOBLE MARCHA | 1 | PZ | MOTORES IGSA / WEICHAI | 2800 | 126286 | 1 | 1262861 | No |  | CRUSOE F1 | OC pendiente de pago 73793 |  | 1 | 21 | 4 | 1 | 3 | 8 semanas después de pago de anticipo | 2 | 10 semanas despues de pago de anticipo | 1 | 11 semanas despues de pago de anticipo | 4606400% | Sin fecha de planeación | Estandar | Detenido | RICARDO ORTIZ DELGADO | IGSA CORP. | Revisar | Revisar | Revisar | 73794 |  | FABRICACION | CHINA-MÉXICO | [6 empty] | 429081 | 737931 | 4582600% | 0 | [10 empty] | 4606200% | #VALUE!
850 | 42908 | 1 | 4579900% | 1 | 73793 | 1 | 4580400% | 4580500% | EME-16M55G4D2/6E | MOTOR BAUDOUIN (WEICHAI) MOD. 16M55G4D2/6E EPA TIER 2 DE 2800 KW / 1800 RPM SAE 00-21 CON DOBLE MARCHA | 1 | PZ | MOTORES IGSA / WEICHAI | 2800 | 126285 | 1 | 1262851 | No |  | CRUSOE F1 | OC pendiente de pago 73793 |  | 1 | 21 | 4 | 1 | 3 | 8 semanas después de pago de anticipo | 2 | 10 semanas despues de pago de anticipo | 1 | 11 semanas despues de pago de anticipo | 4606400% | Sin fecha de planeación | Estandar | Detenido | RICARDO ORTIZ DELGADO | IGSA CORP. | Revisar | Revisar | Revisar | 73794 |  | FABRICACION | CHINA-MÉXICO | [6 empty] | 429081 | 737931 | 4582600% | 0 | [10 empty] | 4606200% | #VALUE!
851 | 42908 | 1 | 4579900% | 1 | 73793 | 1 | 4580400% | 4580500% | EME-16M55G4D2/6E | MOTOR BAUDOUIN (WEICHAI) MOD. 16M55G4D2/6E EPA TIER 2 DE 2800 KW / 1800 RPM SAE 00-21 CON DOBLE MARCHA | 1 | PZ | MOTORES IGSA / WEICHAI | 2800 | 126284 | 1 | 1262841 | No |  | CRUSOE F1 | OC pendiente de pago 73793 |  | 1 | 21 | 4 | 1 | 3 | 8 semanas después de pago de anticipo | 2 | 10 semanas despues de pago de anticipo | 1 | 11 semanas despues de pago de anticipo | 4606400% | Sin fecha de planeación | Estandar | Detenido | RICARDO ORTIZ DELGADO | IGSA CORP. | Revisar | Revisar | Revisar | 73794 |  | FABRICACION | CHINA-MÉXICO | [6 empty] | 429081 | 737931 | 4582600% | 0 | [10 empty] | 4606200% | #VALUE!
852 | 42908 | 1 | 4579900% | 1 | 73793 | 1 | 4580400% | 4580500% | EME-16M55G4D2/6E | MOTOR BAUDOUIN (WEICHAI) MOD. 16M55G4D2/6E EPA TIER 2 DE 2800 KW / 1800 RPM SAE 00-21 CON DOBLE MARCHA | 1 | PZ | MOTORES IGSA / WEICHAI | 2800 | 126283 | 1 | 1262831 | No |  | CRUSOE F1 | OC pendiente de pago 73793 |  | 1 | 21 | 4 | 1 | 3 | 8 semanas después de pago de anticipo | 2 | 10 semanas despues de pago de anticipo | 1 | 11 semanas despues de pago de anticipo | 4606400% | Sin fecha de planeación | Estandar | Detenido | RICARDO ORTIZ DELGADO | IGSA CORP. | Revisar | Revisar | Revisar | 73794 |  | FABRICACION | CHINA-MÉXICO | [6 empty] | 429081 | 737931 | 4582600% | 0 | [10 empty] | 4606200% | #VALUE!
853 | 42908 | 1 | 4579900% | 1 | 73793 | 1 | 4580400% | 4580500% | EME-16M55G4D2/6E | MOTOR BAUDOUIN (WEICHAI) MOD. 16M55G4D2/6E EPA TIER 2 DE 2800 KW / 1800 RPM SAE 00-21 CON DOBLE MARCHA | 1 | PZ | MOTORES IGSA / WEICHAI | 2800 | 126282 | 1 | 1262821 | No |  | CRUSOE F1 | OC pendiente de pago 73793 |  | 1 | 21 | 4 | 1 | 3 | 8 semanas después de pago de anticipo | 2 | 10 semanas despues de pago de anticipo | 1 | 11 semanas despues de pago de anticipo | 4606400% | Sin fecha de planeación | Estandar | Detenido | RICARDO ORTIZ DELGADO | IGSA CORP. | Revisar | Revisar | Revisar | 73794 |  | FABRICACION | CHINA-MÉXICO | [6 empty] | 429081 | 737931 | 4582600% | 0 | [10 empty] | 4606200% | #VALUE!
854 | 42908 | 1 | 4579900% | 1 | 73793 | 1 | 4580400% | 4580500% | EME-16M55G4D2/6E | MOTOR BAUDOUIN (WEICHAI) MOD. 16M55G4D2/6E EPA TIER 2 DE 2800 KW / 1800 RPM SAE 00-21 CON DOBLE MARCHA | 1 | PZ | MOTORES IGSA / WEICHAI | 2800 | 126281 | 1 | 1262811 | No |  | CRUSOE F1 | OC pendiente de pago 73793 |  | 1 | 21 | 4 | 1 | 3 | 8 semanas después de pago de anticipo | 2 | 10 semanas despues de pago de anticipo | 1 | 11 semanas despues de pago de anticipo | 4606400% | Sin fecha de planeación | Estandar | Detenido | RICARDO ORTIZ DELGADO | IGSA CORP. | Revisar | Revisar | Revisar | 73794 |  | FABRICACION | CHINA-MÉXICO | [6 empty] | 429081 | 737931 | 4582600% | 0 | [10 empty] | 4606200% | #VALUE!
855 | 42908 | 1 | 4579900% | 1 | 73793 | 1 | 4580400% | 4580500% | EME-16M55G4D2/6E | MOTOR BAUDOUIN (WEICHAI) MOD. 16M55G4D2/6E EPA TIER 2 DE 2800 KW / 1800 RPM SAE 00-21 CON DOBLE MARCHA | 1 | PZ | MOTORES IGSA / WEICHAI | 2800 | 126280 | 1 | 1262801 | No |  | CRUSOE F1 | OC pendiente de pago 73793 |  | 1 | 21 | 4 | 1 | 3 | 8 semanas después de pago de anticipo | 2 | 10 semanas despues de pago de anticipo | 1 | 11 semanas despues de pago de anticipo | 4606400% | Sin fecha de planeación | Estandar | Detenido | RICARDO ORTIZ DELGADO | IGSA CORP. | Revisar | Revisar | Revisar | 73794 |  | FABRICACION | CHINA-MÉXICO | [6 empty] | 429081 | 737931 | 4582600% | 0 | [10 empty] | 4606200% | #VALUE!
856 | 42908 | 1 | 4579900% | 1 | 73793 | 1 | 4580400% | 4580500% | EME-16M55G4D2/6E | MOTOR BAUDOUIN (WEICHAI) MOD. 16M55G4D2/6E EPA TIER 2 DE 2800 KW / 1800 RPM SAE 00-21 CON DOBLE MARCHA | 1 | PZ | MOTORES IGSA / WEICHAI | 2800 | 126279 | 1 | 1262791 | No |  | CRUSOE F1 | OC pendiente de pago 73793 |  | 1 | 21 | 4 | 1 | 3 | 8 semanas después de pago de anticipo | 2 | 10 semanas despues de pago de anticipo | 1 | 11 semanas despues de pago de anticipo | 4606400% | Sin fecha de planeación | Estandar | Detenido | RICARDO ORTIZ DELGADO | IGSA CORP. | Revisar | Revisar | Revisar | 73794 |  | FABRICACION | CHINA-MÉXICO | [6 empty] | 429081 | 737931 | 4582600% | 0 | [10 empty] | 4606200% | #VALUE!
857 | 42908 | 1 | 4579900% | 1 | 73793 | 1 | 4580400% | 4580500% | EME-16M55G4D2/6E | MOTOR BAUDOUIN (WEICHAI) MOD. 16M55G4D2/6E EPA TIER 2 DE 2800 KW / 1800 RPM SAE 00-21 CON DOBLE MARCHA | 1 | PZ | MOTORES IGSA / WEICHAI | 2800 | 126278 | 1 | 1262781 | No |  | CRUSOE F1 | OC pendiente de pago 73793 |  | 1 | 21 | 4 | 1 | 3 | 8 semanas después de pago de anticipo | 2 | 10 semanas despues de pago de anticipo | 1 | 11 semanas despues de pago de anticipo | 4606400% | Sin fecha de planeación | Estandar | Detenido | RICARDO ORTIZ DELGADO | IGSA CORP. | Revisar | Revisar | Revisar | 73794 |  | FABRICACION | CHINA-MÉXICO | [6 empty] | 429081 | 737931 | 4582600% | 0 | [10 empty] | 4606200% | #VALUE!
858 | 42908 | 1 | 4579900% | 1 | 73793 | 1 | 4580400% | 4580500% | EME-16M55G4D2/6E | MOTOR BAUDOUIN (WEICHAI) MOD. 16M55G4D2/6E EPA TIER 2 DE 2800 KW / 1800 RPM SAE 00-21 CON DOBLE MARCHA | 1 | PZ | MOTORES IGSA / WEICHAI | 2800 | CRUSOE |  |  | En Revisión |  | CRUSOE F2 | OC pendiente de pago 73793 |  | 1 | 21 | 4 | 1 | 3 | 8 semanas después de pago de anticipo | 2 | 10 semanas despues de pago de anticipo | 1 | 11 semanas despues de pago de anticipo | 4606400% | Sin destino | Estandar | Detenido |  |  | Revisar | Revisar | Revisar | 73794 |  | FABRICACION | CHINA-MÉXICO | [6 empty] | 429081 | 737931 | [12 empty] | 4606200% | #VALUE!
859 | 42908 | 1 | 4579900% | 1 | 73793 | 1 | 4580400% | 4580500% | EME-16M55G4D2/6E | MOTOR BAUDOUIN (WEICHAI) MOD. 16M55G4D2/6E EPA TIER 2 DE 2800 KW / 1800 RPM SAE 00-21 CON DOBLE MARCHA | 1 | PZ | MOTORES IGSA / WEICHAI | 2800 | CRUSOE |  |  | En Revisión |  | CRUSOE F2 | OC pendiente de pago 73793 |  | 1 | 21 | 4 | 1 | 3 | 8 semanas después de pago de anticipo | 2 | 10 semanas despues de pago de anticipo | 1 | 11 semanas despues de pago de anticipo | 4606400% | Sin destino | Estandar | Detenido |  |  | Revisar | Revisar | Revisar | 73794 |  | FABRICACION | CHINA-MÉXICO | [6 empty] | 429081 | 737931 | [12 empty] | 4606200% | #VALUE!
860 | 42908 | 1 | 4579900% | 1 | 73793 | 1 | 4580400% | 4580500% | EME-16M55G4D2/6E | MOTOR BAUDOUIN (WEICHAI) MOD. 16M55G4D2/6E EPA TIER 2 DE 2800 KW / 1800 RPM SAE 00-21 CON DOBLE MARCHA | 1 | PZ | MOTORES IGSA / WEICHAI | 2800 | CRUSOE |  |  | En Revisión |  | CRUSOE F2 | OC pendiente de pago 73793 |  | 1 | 21 | 4 | 1 | 3 | 8 semanas después de pago de anticipo | 2 | 10 semanas despues de pago de anticipo | 1 | 11 semanas despues de pago de anticipo | 4606400% | Sin destino | Estandar | Detenido |  |  | Revisar | Revisar | Revisar | 73794 |  | FABRICACION | CHINA-MÉXICO | [6 empty] | 429081 | 737931 | [12 empty] | 4606200% | #VALUE!
861 | 42908 | 1 | 4579900% | 1 | 73793 | 1 | 4580400% | 4580500% | EME-16M55G4D2/6E | MOTOR BAUDOUIN (WEICHAI) MOD. 16M55G4D2/6E EPA TIER 2 DE 2800 KW / 1800 RPM SAE 00-21 CON DOBLE MARCHA | 1 | PZ | MOTORES IGSA / WEICHAI | 2800 | CRUSOE |  |  | En Revisión |  | CRUSOE F2 | OC pendiente de pago 73793 |  | 1 | 21 | 4 | 1 | 3 | 8 semanas después de pago de anticipo | 2 | 10 semanas despues de pago de anticipo | 1 | 11 semanas despues de pago de anticipo | 4606400% | Sin destino | Estandar | Detenido |  |  | Revisar | Revisar | Revisar | 73794 |  | FABRICACION | CHINA-MÉXICO | [6 empty] | 429081 | 737931 | [12 empty] | 4606200% | #VALUE!
862 | 42908 | 1 | 4579900% | 1 | 73793 | 1 | 4580400% | 4580500% | EME-16M55G4D2/6E | MOTOR BAUDOUIN (WEICHAI) MOD. 16M55G4D2/6E EPA TIER 2 DE 2800 KW / 1800 RPM SAE 00-21 CON DOBLE MARCHA | 1 | PZ | MOTORES IGSA / WEICHAI | 2800 | CRUSOE |  |  | En Revisión |  | CRUSOE F2 | OC pendiente de pago 73793 |  | 1 | 21 | 4 | 1 | 3 | 8 semanas después de pago de anticipo | 2 | 10 semanas despues de pago de anticipo | 1 | 11 semanas despues de pago de anticipo | 4606400% | Sin destino | Estandar | Detenido |  |  | Revisar | Revisar | Revisar | 73794 |  | FABRICACION | CHINA-MÉXICO | [6 empty] | 429081 | 737931 | [12 empty] | 4606200% | #VALUE!
863 | 42908 | 1 | 4579900% | 1 | 73793 | 1 | 4580400% | 4580500% | EME-16M55G4D2/6E | MOTOR BAUDOUIN (WEICHAI) MOD. 16M55G4D2/6E EPA TIER 2 DE 2800 KW / 1800 RPM SAE 00-21 CON DOBLE MARCHA | 1 | PZ | MOTORES IGSA / WEICHAI | 2800 | CRUSOE |  |  | En Revisión |  | CRUSOE F2 | OC pendiente de pago 73793 |  | 1 | 21 | 4 | 1 | 3 | 8 semanas después de pago de anticipo | 2 | 10 semanas despues de pago de anticipo | 1 | 11 semanas despues de pago de anticipo | 4606400% | Sin destino | Estandar | Detenido |  |  | Revisar | Revisar | Revisar | 73794 |  | FABRICACION | CHINA-MÉXICO | [6 empty] | 429081 | 737931 | [12 empty] | 4606200% | #VALUE!
864 | 42908 | 1 | 4579900% | 1 | 73793 | 1 | 4580400% | 4580500% | EME-16M55G4D2/6E | MOTOR BAUDOUIN (WEICHAI) MOD. 16M55G4D2/6E EPA TIER 2 DE 2800 KW / 1800 RPM SAE 00-21 CON DOBLE MARCHA | 1 | PZ | MOTORES IGSA / WEICHAI | 2800 | CRUSOE |  |  | En Revisión |  | CRUSOE F2 | OC pendiente de pago 73793 |  | 1 | 21 | 4 | 1 | 3 | 8 semanas después de pago de anticipo | 2 | 10 semanas despues de pago de anticipo | 1 | 11 semanas despues de pago de anticipo | 4606400% | Sin destino | Estandar | Detenido |  |  | Revisar | Revisar | Revisar | 73794 |  | FABRICACION | CHINA-MÉXICO | [6 empty] | 429081 | 737931 | [12 empty] | 4606200% | #VALUE!
865 | 42908 | 1 | 4579900% | 1 | 73793 | 1 | 4580400% | 4580500% | EME-16M55G4D2/6E | MOTOR BAUDOUIN (WEICHAI) MOD. 16M55G4D2/6E EPA TIER 2 DE 2800 KW / 1800 RPM SAE 00-21 CON DOBLE MARCHA | 1 | PZ | MOTORES IGSA / WEICHAI | 2800 | CRUSOE |  |  | En Revisión |  | CRUSOE F2 | OC pendiente de pago 73793 |  | 1 | 21 | 4 | 1 | 3 | 8 semanas después de pago de anticipo | 2 | 10 semanas despues de pago de anticipo | 1 | 11 semanas despues de pago de anticipo | 4606400% | Sin destino | Estandar | Detenido |  |  | Revisar | Revisar | Revisar | 73794 |  | FABRICACION | CHINA-MÉXICO | [6 empty] | 429081 | 737931 | [12 empty] | 4606200% | #VALUE!
866 | 42908 | 1 | 4579900% | 1 | 73793 | 1 | 4580400% | 4580500% | EME-16M55G4D2/6E | MOTOR BAUDOUIN (WEICHAI) MOD. 16M55G4D2/6E EPA TIER 2 DE 2800 KW / 1800 RPM SAE 00-21 CON DOBLE MARCHA | 1 | PZ | MOTORES IGSA / WEICHAI | 2800 | CRUSOE |  |  | En Revisión |  | CRUSOE F2 | OC pendiente de pago 73793 |  | 1 | 21 | 4 | 1 | 3 | 8 semanas después de pago de anticipo | 2 | 10 semanas despues de pago de anticipo | 1 | 11 semanas despues de pago de anticipo | 4606400% | Sin destino | Estandar | Detenido |  |  | Revisar | Revisar | Revisar | 73794 |  | FABRICACION | CHINA-MÉXICO | [6 empty] | 429081 | 737931 | [12 empty] | 4606200% | #VALUE!
867 | 42908 | 1 | 4579900% | 1 | 73793 | 1 | 4580400% | 4580500% | EME-16M55G4D2/6E | MOTOR BAUDOUIN (WEICHAI) MOD. 16M55G4D2/6E EPA TIER 2 DE 2800 KW / 1800 RPM SAE 00-21 CON DOBLE MARCHA | 1 | PZ | MOTORES IGSA / WEICHAI | 2800 | CRUSOE |  |  | En Revisión |  | CRUSOE F2 | OC pendiente de pago 73793 |  | 1 | 21 | 4 | 1 | 3 | 8 semanas después de pago de anticipo | 2 | 10 semanas despues de pago de anticipo | 1 | 11 semanas despues de pago de anticipo | 4606400% | Sin destino | Estandar | Detenido |  |  | Revisar | Revisar | Revisar | 73794 |  | FABRICACION | CHINA-MÉXICO | [6 empty] | 429081 | 737931 | [12 empty] | 4606200% | #VALUE!
868 | 42908 | 1 | 4579900% | 1 | 73793 | 1 | 4580400% | 4580500% | EME-16M55G4D2/6E | MOTOR BAUDOUIN (WEICHAI) MOD. 16M55G4D2/6E EPA TIER 2 DE 2800 KW / 1800 RPM SAE 00-21 CON DOBLE MARCHA | 1 | PZ | MOTORES IGSA / WEICHAI | 2800 | CRUSOE |  |  | En Revisión |  | CRUSOE F2 | OC pendiente de pago 73793 |  | 1 | 21 | 4 | 1 | 3 | 8 semanas después de pago de anticipo | 2 | 10 semanas despues de pago de anticipo | 1 | 11 semanas despues de pago de anticipo | 4606400% | Sin destino | Estandar | Detenido |  |  | Revisar | Revisar | Revisar | 73794 |  | FABRICACION | CHINA-MÉXICO | [6 empty] | 429081 | 737931 | [12 empty] | 4606200% | #VALUE!
869 | 42908 | 1 | 4579900% | 1 | 73793 | 1 | 4580400% | 4580500% | EME-16M55G4D2/6E | MOTOR BAUDOUIN (WEICHAI) MOD. 16M55G4D2/6E EPA TIER 2 DE 2800 KW / 1800 RPM SAE 00-21 CON DOBLE MARCHA | 1 | PZ | MOTORES IGSA / WEICHAI | 2800 | CRUSOE |  |  | En Revisión |  | CRUSOE F2 | OC pendiente de pago 73793 |  | 1 | 21 | 4 | 1 | 3 | 8 semanas después de pago de anticipo | 2 | 10 semanas despues de pago de anticipo | 1 | 11 semanas despues de pago de anticipo | 4606400% | Sin destino | Estandar | Detenido |  |  | Revisar | Revisar | Revisar | 73794 |  | FABRICACION | CHINA-MÉXICO | [6 empty] | 429081 | 737931 | [12 empty] | 4606200% | #VALUE!
870 | 42908 | 1 | 4579900% | 1 | 73793 | 1 | 4580400% | 4580500% | EME-16M55G4D2/6E | MOTOR BAUDOUIN (WEICHAI) MOD. 16M55G4D2/6E EPA TIER 2 DE 2800 KW / 1800 RPM SAE 00-21 CON DOBLE MARCHA | 1 | PZ | MOTORES IGSA / WEICHAI | 2800 | CRUSOE |  |  | En Revisión |  | CRUSOE F2 | OC pendiente de pago 73793 |  | 1 | 21 | 4 | 1 | 3 | 8 semanas después de pago de anticipo | 2 | 10 semanas despues de pago de anticipo | 1 | 11 semanas despues de pago de anticipo | 4606400% | Sin destino | Estandar | Detenido |  |  | Revisar | Revisar | Revisar | 73794 |  | FABRICACION | CHINA-MÉXICO | [6 empty] | 429081 | 737931 | [12 empty] | 4606200% | #VALUE!
871 | 42908 | 1 | 4579900% | 1 | 73793 | 1 | 4580400% | 4580500% | EME-16M55G4D2/6E | MOTOR BAUDOUIN (WEICHAI) MOD. 16M55G4D2/6E EPA TIER 2 DE 2800 KW / 1800 RPM SAE 00-21 CON DOBLE MARCHA | 1 | PZ | MOTORES IGSA / WEICHAI | 2800 | CRUSOE |  |  | En Revisión |  | CRUSOE F2 | OC pendiente de pago 73793 |  | 1 | 21 | 4 | 1 | 3 | 8 semanas después de pago de anticipo | 2 | 10 semanas despues de pago de anticipo | 1 | 11 semanas despues de pago de anticipo | 4606400% | Sin destino | Estandar | Detenido |  |  | Revisar | Revisar | Revisar | 73794 |  | FABRICACION | CHINA-MÉXICO | [6 empty] | 429081 | 737931 | [12 empty] | 4606200% | #VALUE!
872 | 42908 | 1 | 4579900% | 1 | 73793 | 1 | 4580400% | 4580500% | EME-16M55G4D2/6E | MOTOR BAUDOUIN (WEICHAI) MOD. 16M55G4D2/6E EPA TIER 2 DE 2800 KW / 1800 RPM SAE 00-21 CON DOBLE MARCHA | 1 | PZ | MOTORES IGSA / WEICHAI | 2800 | CRUSOE |  |  | En Revisión |  | CRUSOE F2 | OC pendiente de pago 73793 |  | 1 | 21 | 4 | 1 | 3 | 8 semanas después de pago de anticipo | 2 | 10 semanas despues de pago de anticipo | 1 | 11 semanas despues de pago de anticipo | 4606400% | Sin destino | Estandar | Detenido |  |  | Revisar | Revisar | Revisar | 73794 |  | FABRICACION | CHINA-MÉXICO | [6 empty] | 429081 | 737931 | [12 empty] | 4606200% | #VALUE!
873 | 42908 | 1 | 4579900% | 1 | 73793 | 1 | 4580400% | 4580500% | EME-16M55G4D2/6E | MOTOR BAUDOUIN (WEICHAI) MOD. 16M55G4D2/6E EPA TIER 2 DE 2800 KW / 1800 RPM SAE 00-21 CON DOBLE MARCHA | 1 | PZ | MOTORES IGSA / WEICHAI | 2800 | CRUSOE |  |  | En Revisión |  | CRUSOE F2 | OC pendiente de pago 73793 |  | 1 | 21 | 4 | 1 | 3 | 8 semanas después de pago de anticipo | 2 | 10 semanas despues de pago de anticipo | 1 | 11 semanas despues de pago de anticipo | 4606400% | Sin destino | Estandar | Detenido |  |  | Revisar | Revisar | Revisar | 73794 |  | FABRICACION | CHINA-MÉXICO | [6 empty] | 429081 | 737931 | [12 empty] | 4606200% | #VALUE!
874 | 42959 | 1 | 4580500% | 1 | 74004 | 1 | 4581200% | 4582000% | EMA-2206D-E13TAG3-1 | MOTOR PERKINS DE 400 KWe SERIE 2000 MODELO 2206D-E13TAG3 ELECTROPACK SAE 1-14 TIER 3 CONFIG TGDF5082 | 1 | PZ | MOTORES PERKINS | 400 | EN PLANTA | 1257141 | 1257141 |  |  | En Planta | En Planta | 1 | 0 | 114 | 0 | 0 | 1 | 4584500% | 0 | 4584100% | 0 | 4584100% | 4584100% | OV Embarcada o Cancelada | Estandar | En planta |  |  | Revisar | Revisar | Revisar |  |  | FABRICACION | MÉXICO-MÉXICO | 4583800% |  |  | 4584100% | 1 | YA EN PLANTA | 429591 | 740041 | [12 empty] | 4584100% | #VALUE!
875 | 42959 | 2 | 4580500% | 1 | 74004 | 1 | 4581200% | 4582000% | EMA-2206D-E13TAG3-1 | MOTOR PERKINS DE 400 KWe SERIE 2000 MODELO 2206D-E13TAG3 ELECTROPACK SAE 1-14 TIER 3 CONFIG TGDF5082 | 1 | PZ | MOTORES PERKINS | 400 | STOCK |  |  |  |  | En Fabricación - 126372 | En Fabricación |  | 0 | 114 | 0 | 0 | 1 | 4599600% | 0 | 4599600% | 1 | 4600300% | 4600300% | Sin destino | Estandar | Disponible |  |  | Revisar | Revisar | Revisar |  |  | FABRICACION | MÉXICO-MÉXICO | 4598900% |  |  |  |  | Retraso en aduana | 429592 | 740041 | [12 empty] | 4600300% | #VALUE!
876 | 43029 | 1 | 4581000% | 1 | 73951 | 1 | 4581100% | 4582100% | EM8-6M21G390/6 | MOTOR BAUDOUIN (WEICHAI) MOD 6M21G390/6 DE 448 KW / 1800 RPM SAE 1-14 MOD. IGSA GS400 | 1 | PZ | MOTORES IGSA / WEICHAI | 400 | EN PLANTA | 1260591 | 1260591 |  |  | En Planta | En Planta | 1 | 0 | 114 | 4 | 1 | 3 | 4591300% | 3 | 4593800% | 0 | 4593800% | 4593800% | 4596600% | Estandar | En planta | CRISTIAN PEREZ OLGUIN | TECNOLOGIA EFECTIVA | Revisar | Revisar | Revisar |  |  | FABRICACION | CHINA-MÉXICO | 4586900% | 4588600% | 4591300% | 4593800% | 1 | MESILA 25025 / Pago impuestos | 430291 | 739511 | 4577700% | 0 | [10 empty] | 4593800% | #VALUE!
877 | 43123 | 1 | 4581300% | 1 | 74601 | 1 | 4583900% | 4584700% | EM8-4M10G83/6 | MOTOR BAUDOUIN (WEICHAI) MOD 4M10G83/6 DE 95 KW / 1800 RPM SAE 3-11.5 MOD. IGSA GS80 | 1 | PZ | MOTORES IGSA / WEICHAI | 80 | EN PLANTA | 1261891 | 1261891 |  |  | En Planta | En Planta | 1 | 0 | 311.5 | 4 | 1 | 3 | 4595900% | 2 | 4596800% | 0 | 4596800% | 4596800% | 4597800% | Estandar | En planta | ARMANDO GUTIERREZ GARCIA | FULL REC | Revisar | Revisar | Revisar |  |  | FABRICACION | CHINA-MÉXICO | 4591500% | 4593700% | 4595900% | 4596800% | 1 |  | 431231 | 746011 | 4580700% | 0 | [10 empty] | 4596800% | #VALUE!
878 | 43171 | 1 | 4581700% | 1 | 74802 | 1 | 4584700% | 4585400% | EM3-S16R-Y1PTA-2 | MOTOR MITSUBISHI MOD S16R-Y1PTA-2 TIER 1 1600 KWe SAE 00-21 | 1 | PZ | MOTORES MITSUBISHI | 1600 | 126130 | 1 | 1261301 | No |  | Detenda por pago | OC en espera de OA 74802 |  | 0 | 21 | 22 | 1 | 1 | 4606900% | 2 | 4608300% | 0 | 4608300% | 4608300% | Sin fecha de planeación | Estandar | Apartado | JOSE MANUEL CANTERO HERNANDEZ | COGENERACION DE ENERGIA LIMPIA DE COSOLEACAQUE | Revisar | Revisar | Revisar |  |  | FABRICACION | JAPÓN-EUA-MÉXICO | [5 empty] | Radiador (llegada a Lerma 08/11/25) | 431711 | 748021 | 4579300% | 0 | [10 empty] | 4630700% | #VALUE!
879 | 43265 | 1 | 4582100% | 1 | 74602 | 1 | 4584000% | 4590900% | EME-16M55G8D2/6E | MOTOR BAUDOUIN (WEICHAI) MOD 16M55G8D2/6E EPA TIER 2 DE 3300 KW / 1800 RPM SAE 00-21 CON DOBLE MARCHA,IGSA GS3300 | 1 | PZ | MOTORES IGSA / WEICHAI | 3300 | 126262 | 1 | 1262621 | No |  | SF 2 Detenido por pago | En Fabricación |  | 0 | 18 | 4 | 1 | 3 | 4603900% | 2 | 4605300% | 1 | 4606000% | 4606000% | Sin fecha de planeación | Estandar | Apartado | RICARDO ORTIZ DELGADO | IGSA CORP. | ok | ok | Revisar | 74604 | 74603 | FABRICACION | CHINA-MÉXICO | 4601100% | [5 empty] | 432651 | 746021 | 4582600% | 0 | Aprobado | Santiago Paredes | EME-16M55G8D2/6E | 1 | Server Farm 2 Exportación | 1 |  | 1 | 205000 | 205000 | 4630700% | 16400
880 | 43287 | 1 | 4582400% | 1 | 74605 | 1 | 4584000% | 4586800% | EME-16M33G4D2/6E | MOTOR BAUDOUIN (WEICHAI) MOD 16M33G4D2/6E EPA TIER 2 DE 1750 KW / 1800 RPM SAE 0-18 MOD. IGSA GS1750 | 1 | PZ | MOTORES IGSA / WEICHAI | 1700 | 126218 | 1 | 1262181 | No |  | En fabricación | En Transito |  | 0 | 18 | 4 | 1 | 3 | 4600700% | 2 | 4602100% | 1 | 4602800% | 4602800% | 4602700% | Estandar | Apartado | RAFAEL SALGADO DURAN | IGSA CORP. | ok | ok | Revisar | 74607 | 74606 | FABRICACION | CHINA-MÉXICO | 4596100% | 4598600% | 4600700% |  |  | ETA confirmada (19/11/2025) | 432871 | 746051 | 4581900% | 13/06/25 | Pendiente | 0 | EME-16M33G4D2/6E | 1 | 126218 EXPORTACIÓN | 1 |  | 1 | 62150 | 62150 | 4630700% | 4972
881 | 43288 | 1 | 4582400% | 1 | 74608 | 1 | 4584000% | 4586800% | EME-12M33G12D2/6E | MOTOR BAUDOUIN (WEICHAI) MOD 12M33G12D2/6E EPA TIER 2 DE 1300 KW / 1800 RPM SAE 0-18 MOD. IGSA GS1300 | 1 | PZ | MOTORES IGSA / WEICHAI | 1250 | 126225 | 1 | 1262251 | No |  | En fabricación | En Transito |  | 0 | 18 | 4 | 1 | 3 | 4600700% | 2 | 4602100% | 1 | 4602800% | 4602800% | Sin fecha de planeación | Estandar | Apartado | RAFAEL SALGADO DURAN | IGSA CORP. | ok | ok | Revisar | 74610 | 74609 | FABRICACION | CHINA-MÉXICO | 4596100% | 4598600% | 4600700% |  |  | ETA confirmada (19/11/2025) | 432881 | 746081 | 4582100% | 13/06/2025 | Pendiente | 0 | EME-12M33G12D2/6E | 1 | 126225 EXPORTACIÓN | 1 |  | 1 | 45675 | 45675 | 4630700% | 3654
963 | 43409 | 1 | 4583400% | 1 | 74611 | 1 | 4584000% | 4584700% | EM8-4M10G83/6 | MOTOR BAUDOUIN (WEICHAI) MOD 4M10G83/6 DE 95 KW / 1800 RPM SAE 3-11.5 MOD. IGSA GS80 | 1 | PZ | MOTORES IGSA / WEICHAI | 80 | EN PLANTA | 1262391 | 1262391 |  |  | En Planta | En Planta | 1 | 0 | 311.5 | 4 | 1 | 3 | 4595900% | 2 | 4596800% | 0 | 4596800% | 4596800% | 4598100% | Estandar | En planta | ARMANDO VILLANUEVA DELGADILLO | LABORATORIOS LICON | Revisar | Revisar | Revisar |  |  | FABRICACION | CHINA-MÉXICO | 4591500% | 4593700% | 4595900% | 4596800% | 1 |  | 434091 | 746111 | 4582600% | 02/07/2025 | [10 empty] | 4596800% | #VALUE!
964 | 43479 | 1 | 4584000% | 1 | 74790 | 1 | 4584700% | 4585400% | EME-12M55G5D2/6E | MOTOR BAUDOUIN (WEICHAI) MOD. 12M55G5D2/6E EPA TIER 2 DE 2700 KWm / 1800 RPM SAE 00-21 MOD. IGSA GS2500 | 1 | PZ | MOTORES IGSA / WEICHAI | 2500 | 126331 | 1 | 1263311 | No |  | F1 AS | En Transito |  | 0 | 18 | 4 | 1 | 3 | 4600500% | 2 | 4601900% | 0 | 4601900% | 4601900% | 4596800% | Estandar | Apartado | RAFAEL SALGADO DURAN | IGSA CORP. | Revisar | Revisar | Revisar | 74792 | 74791 | FABRICACION | CHINA-MÉXICO | 4596000% | 4598400% |  | 4601900% |  | Arribo estimado | 434791 | 747901 | 4583300% | 26/06/2025 | [10 empty] | 4601900% | #VALUE!
965 | 43479 | 6 | 4584000% | 1 | 74790 | 2 | 4584700% | 4585400% | EME-12M55G5D2/6E | MOTOR BAUDOUIN (WEICHAI) MOD. 12M55G5D2/6E EPA TIER 2 DE 2700 KWm / 1800 RPM SAE 00-21 MOD. IGSA GS2500 | 1 | PZ | MOTORES IGSA / WEICHAI | 2500 | 126332 | 1 | 1263321 | No |  | F1 AS | En Transito |  | 0 | 18 | 4 | 1 | 3 | 4600500% | 2 | 4601900% | 0 | 4601900% | 4601900% | 4597500% | Estandar | Apartado | RAFAEL SALGADO DURAN | IGSA CORP. | Revisar | Revisar | Revisar | 74792 | 74791 | FABRICACION | CHINA-MÉXICO | 4596000% | 4598400% |  | 4601900% |  | Arribo estimado | 434796 | 747902 | 4583300% | 26/06/2025 | [10 empty] | 4601900% | #VALUE!
966 | 43482 | 1 | 4584100% | 1 | 74794 | 1 | 4584700% | 4584700% | EM8-16M33G1750/6 | MOTOR BAUDOUIN (WEICHAI) MOD 16M33G1750/6 DE 1750 KW / 1800 RPM SAE 0-18 | 1 | PZ | MOTORES IGSA / WEICHAI | 1700 | 126374 | 1 | 1263741 | No |  | En fabricación | En Transito |  | 0 | 18 | 4 | 1 | 3 | 4599400% | 2 | 4600800% | 0 | 4600800% | 4600800% | 4600300% | Estandar | Apartado | MARCO TORRES RODRIGUEZ | BIMBO | Revisar | Revisar | Revisar |  |  | FABRICACION | CHINA-MÉXICO | 4594500% | 4597300% |  |  |  | Confirmada salida de puerto | 434821 | 747941 | 4584100% | 11/07/2025 | [10 empty] | 4600800% | #VALUE!
967 | 43482 | 2 | 4584100% | 1 | 74794 | 1 | 4584700% | 4584700% | EM8-16M33G1750/6 | MOTOR BAUDOUIN (WEICHAI) MOD 16M33G1750/6 DE 1750 KW / 1800 RPM SAE 0-18 | 1 | PZ | MOTORES IGSA / WEICHAI | 1700 | 126373 | 1 | 1263731 | No |  | En fabricación | En Transito |  | 0 | 18 | 4 | 1 | 3 | 4599400% | 2 | 4600800% | 0 | 4600800% | 4600800% | 4600300% | Estandar | Apartado | MARCO TORRES RODRIGUEZ | BIMBO | Revisar | Revisar | Revisar |  |  | FABRICACION | CHINA-MÉXICO | 4594500% | 4597300% |  |  |  | Confirmada salida de puerto | 434822 | 747941 | 4584100% | 11/07/2025 | [10 empty] | 4600800% | #VALUE!
968 | 43527 | 1 | 4584600% | 1 | 74809 | 1 | 4584700% | 4585400% | EM8-6M21G390/6 | MOTOR BAUDOUIN (WEICHAI) MOD 6M21G390/6 DE 448 KW / 1800 RPM SAE 1-14 MOD. IGSA GS400 | 1 | PZ | MOTORES IGSA / WEICHAI | 400 | EN PLANTA | 1263691 | 1263691 |  |  | En Planta | En Planta | 1 | 0 | 114 | 4 | 1 | 3 | 4595900% | 2 | 4596800% | 0 | 4596800% | 4596800% | 4599900% | Estandar | En planta | JESUS ROBLES ARANDA | GE GRID SOLUTIONS | Revisar | Revisar | Revisar |  |  | FABRICACION | CHINA-MÉXICO | 4591500% | 4593700% | 4595900% | 4596800% | 1 |  | 435271 | 748091 | 4584100% | 07/07/2025 | [10 empty] | 4596800% | #VALUE!
969 | 43527 | 2 | 4584600% | 1 | 74809 | 2 | 4584700% | 4585400% | EM8-6M21G390/6 | MOTOR BAUDOUIN (WEICHAI) MOD 6M21G390/6 DE 448 KW / 1800 RPM SAE 1-14 MOD. IGSA GS400 | 1 | PZ | MOTORES IGSA / WEICHAI | 400 | EN PLANTA | 1263701 | 1263701 |  |  | En Planta | En Planta | 1 | 0 | 114 | 4 | 1 | 3 | 4595900% | 2 | 4596800% | 0 | 4596800% | 4596800% | 4599900% | Estandar | En planta | JESUS ROBLES ARANDA | GE GRID SOLUTIONS | Revisar | Revisar | Revisar |  |  | FABRICACION | CHINA-MÉXICO | 4591500% | 4593700% | 4595900% | 4596800% | 1 |  | 435272 | 748092 | 4584100% | 07/07/2025 | [10 empty] | 4596800% | #VALUE!
970 | 43537 | 1 | 4584600% | 1 | 74905 | 1 | 4585400% | 4586100% | EM8-6M16G308/6 | MOTOR BAUDOUIN (WEICHAI) MOD 6M16G308/6 DE 360 KW / 1800 RPM SAE 1-14 MOD. IGSA GS300 | 1 | PZ | MOTORES IGSA / WEICHAI | 300 | EN PLANTA | 1263661 | 1263661 |  |  | En Planta | En Planta | 1 | 0 | 114 | 4 | 1 | 3 | 4595900% | 2 | 4596800% | 0 | 4596800% | 4596800% | 4598800% | Estandar | En planta | JESUS ROBLES ARANDA | GE GRID SOLUTIONS | Revisar | Revisar | Revisar |  |  | FABRICACION | CHINA-MÉXICO | 4591500% | 4593700% | 4595900% | 4596800% | 1 |  | 435371 | 749051 | 4584100% | 07/07/2025 | [10 empty] | 4596800% | #VALUE!
971 | 43537 | 2 | 4584600% | 1 | 74905 | 2 | 4585400% | 4586100% | EM8-6M16G308/6 | MOTOR BAUDOUIN (WEICHAI) MOD 6M16G308/6 DE 360 KW / 1800 RPM SAE 1-14 MOD. IGSA GS300 | 1 | PZ | MOTORES IGSA / WEICHAI | 300 | EN PLANTA | 1263671 | 1263671 |  |  | En Planta | En Planta | 1 | 0 | 114 | 4 | 1 | 3 | 4595900% | 2 | 4596800% | 0 | 4596800% | 4596800% | 4598700% | Estandar | En planta | JESUS ROBLES ARANDA | GE GRID SOLUTIONS | Revisar | Revisar | Revisar |  |  | FABRICACION | CHINA-MÉXICO | 4591500% | 4593700% | 4595900% | 4596800% | 1 |  | 435372 | 749052 | 4584100% | 07/07/2025 | [10 empty] | 4596800% | #VALUE!
972 | 43537 | 3 | 4584600% | 1 | 74905 | 3 | 4585400% | 4586100% | EM8-6M16G308/6 | MOTOR BAUDOUIN (WEICHAI) MOD 6M16G308/6 DE 360 KW / 1800 RPM SAE 1-14 MOD. IGSA GS300 | 1 | PZ | MOTORES IGSA / WEICHAI | 300 | EN PLANTA | 1263681 | 1263681 |  |  | En Planta | En Planta | 1 | 0 | 114 | 4 | 1 | 3 | 4595900% | 2 | 4596800% | 0 | 4596800% | 4596800% | 4598600% | Estandar | En planta | JESUS ROBLES ARANDA | GE GRID SOLUTIONS | Revisar | Revisar | Revisar |  |  | FABRICACION | CHINA-MÉXICO | 4591500% | 4593700% | 4595900% | 4596800% | 1 |  | 435373 | 749053 | 4584100% | 07/07/2025 | [10 empty] | 4596800% | #VALUE!
973 | 43538 | 1 | 4584600% | 1 | 74906 | 1 | 4585400% | 4585600% | EM8-4M10G83/6 | MOTOR BAUDOUIN (WEICHAI) MOD 4M10G83/6 DE 95 KW / 1800 RPM SAE 3-11.5 MOD. IGSA GS80 | 1 | PZ | MOTORES IGSA / WEICHAI | 80 | 125963 | 1 | 1259631 | No |  |  | En Transito |  | 0 | 311.5 | 4 | 1 | 3 | 4598200% | 2 | 4599600% | 0 | 4599600% | 4599600% | Sin fecha de planeación | Estandar | Apartado | JOSE MANUEL CANTERO HERNANDEZ | EQUIPOS E INSTALACIONES INDUSTRIALES PARA LA CONST | Revisar | Revisar | Revisar |  |  | FABRICACION | CHINA-MÉXICO | 4592000% | 4594900% | 4598200% |  |  | Antes del 20 de Sep/En recolección | 435381 | 749061 | 4575100% | 0 | [10 empty] | 4599600% | #VALUE!
974 | 43539 | 1 | 4584600% | 1 | 74909 | 1 | 4585400% | 4585600% | EM8-4M10G100/6 | MOTOR BAUDOUIN (WEICHAI) MOD 4M10G100/6 DE 115KW 1800 RPM SAE 3-11.5 MOD. IGSA GS100 | 1 | PZ | MOTORES IGSA / WEICHAI | 100 | 126357 | 1 | 1263571 | No |  |  | En Transito |  | 0 | 311.5 | 4 | 1 | 3 | 4598200% | 2 | 4599600% | 0 | 4599600% | 4599600% | 4598800% | Estandar | Apartado | ARMANDO GUTIERREZ GARCIA | ELECTRO CONSTRUCCIONES MENA | Revisar | Revisar | Revisar |  |  | FABRICACION | CHINA-MÉXICO | 4592000% | 4594900% | 4598200% |  |  | Antes del 20 de Sep/En recolección | 435391 | 749091 | 4584000% | 02/06/2025 | [10 empty] | 4599600% | #VALUE!
976 | 43596 | 1 | 4585300% | 1 | 75128 | 1 | 4586700% | 4587300% | EM8-4M06G25/6-D | MOTOR BAUDOUIN (WEICHAI) MOD 4M06G25/6 DE 30 KW / 1800 RPM SAE 4-7.5 MOD. IGSA GS20 | 1 | PZ | MOTORES IGSA / WEICHAI | 20 | STOCK |  |  |  |  | Nuevo Inventario para Ventas | En Transito |  | 0 | 47.5 | 4 | 1 | 3 | 4598200% | 2 | 4599600% | 0 | 4599600% | 4599600% | Sin destino | Estandar | Disponible |  |  | ok | ok | Revisar |  |  | FABRICACION | CHINA-MÉXICO | 4592000% | 4594900% | 4598200% |  |  | Antes del 20 de Sep/En recolección | 435961 | 751281 |  |  | Aprobado | Santiago Paredes | EM8-4M06G25/6-D | 1 | 1 | 1 |  | 1 | 1640 | 246050 | 4599600% | 131.2
977 | 43596 | 2 | 4585300% | 1 | 75128 | 2 | 4586700% | 4587300% | EM8-4M06G25/6-D | MOTOR BAUDOUIN (WEICHAI) MOD 4M06G25/6 DE 30 KW / 1800 RPM SAE 4-7.5 MOD. IGSA GS20 | 1 | PZ | MOTORES IGSA / WEICHAI | 20 | STOCK |  |  |  |  | Nuevo Inventario para Ventas | En Transito |  | 0 | 47.5 | 4 | 1 | 3 | 4598200% | 2 | 4599600% | 0 | 4599600% | 4599600% | Sin destino | Estandar | Disponible |  |  | ok | ok | Revisar |  |  | FABRICACION | CHINA-MÉXICO | 4592000% | 4594900% | 4598200% |  |  | Antes del 20 de Sep/En recolección | 435962 | 751282 |  |  | Aprobado | Santiago Paredes | EM8-4M06G25/6-D | 1 | 2 | 1 |  | 1 | 1640 | 246050 | 4599600% | 131.2
978 | 43596 | 3 | 4585300% | 1 | 75128 | 3 | 4586700% | 4587300% | EM8-4M06G25/6-D | MOTOR BAUDOUIN (WEICHAI) MOD 4M06G25/6 DE 30 KW / 1800 RPM SAE 4-7.5 MOD. IGSA GS20 | 1 | PZ | MOTORES IGSA / WEICHAI | 20 | STOCK |  |  |  |  | Nuevo Inventario para Ventas | En Transito |  | 0 | 47.5 | 4 | 1 | 3 | 4598200% | 2 | 4599600% | 0 | 4599600% | 4599600% | Sin destino | Estandar | Disponible |  |  | ok | ok | Revisar |  |  | FABRICACION | CHINA-MÉXICO | 4592000% | 4594900% | 4598200% |  |  | Antes del 20 de Sep/En recolección | 435963 | 751283 |  |  | Aprobado | Santiago Paredes | EM8-4M06G25/6-D | 1 | 3 | 1 |  | 1 | 1640 | 246050 | 4599600% | 131.2
979 | 43596 | 4 | 4585300% | 1 | 75128 | 4 | 4586700% | 4587300% | EM8-4M06G33/6 | MOTOR BAUDOUIN (WEICHAI) MOD 4M06G33/6 DE 41 KW / 1800 RPM SAE 3-11.5 MOD. IGSA GS30 | 1 | PZ | MOTORES IGSA / WEICHAI | 30 | STOCK |  |  |  |  | Nuevo Inventario para Ventas | En Transito |  | 0 | 311.5 | 4 | 1 | 3 | 4598200% | 2 | 4599600% | 0 | 4599600% | 4599600% | Sin destino | Estandar | Disponible |  |  | ok | ok | Revisar |  |  | FABRICACION | CHINA-MÉXICO | 4592000% | 4594900% | 4598200% |  |  | Antes del 20 de Sep/En recolección | 435964 | 751284 |  |  | Aprobado | Santiago Paredes | EM8-4M06G33/6 | 1 | 4 | 1 |  | 1 | 1890 | 246050 | 4599600% | 151.2
980 | 43596 | 5 | 4585300% | 1 | 75128 | 5 | 4586700% | 4587300% | EM8-4M06G33/6 | MOTOR BAUDOUIN (WEICHAI) MOD 4M06G33/6 DE 41 KW / 1800 RPM SAE 3-11.5 MOD. IGSA GS30 | 1 | PZ | MOTORES IGSA / WEICHAI | 30 | STOCK |  |  |  |  | Nuevo Inventario para Ventas | En Transito |  | 0 | 311.5 | 4 | 1 | 3 | 4598200% | 2 | 4599600% | 0 | 4599600% | 4599600% | Sin destino | Estandar | Disponible |  |  | ok | ok | Revisar |  |  | FABRICACION | CHINA-MÉXICO | 4592000% | 4594900% | 4598200% |  |  | Antes del 20 de Sep/En recolección | 435965 | 751285 |  |  | Aprobado | Santiago Paredes | EM8-4M06G33/6 | 1 | 5 | 1 |  | 1 | 1890 | 246050 | 4599600% | 151.2
981 | 43596 | 6 | 4585300% | 1 | 75128 | 6 | 4586700% | 4587300% | EM8-4M06G33/6 | MOTOR BAUDOUIN (WEICHAI) MOD 4M06G33/6 DE 41 KW / 1800 RPM SAE 3-11.5 MOD. IGSA GS30 | 1 | PZ | MOTORES IGSA / WEICHAI | 30 | STOCK |  |  |  |  | Nuevo Inventario para Ventas | En Transito |  | 0 | 311.5 | 4 | 1 | 3 | 4598200% | 2 | 4599600% | 0 | 4599600% | 4599600% | Sin destino | Estandar | Disponible |  |  | ok | ok | Revisar |  |  | FABRICACION | CHINA-MÉXICO | 4592000% | 4594900% | 4598200% |  |  | Antes del 20 de Sep/En recolección | 435966 | 751286 |  |  | Aprobado | Santiago Paredes | EM8-4M06G33/6 | 1 | 6 | 1 |  | 1 | 1890 | 246050 | 4599600% | 151.2
982 | 43596 | 7 | 4585300% | 1 | 75128 | 7 | 4586700% | 4587300% | EM8-4M06G33/6 | MOTOR BAUDOUIN (WEICHAI) MOD 4M06G33/6 DE 41 KW / 1800 RPM SAE 3-11.5 MOD. IGSA GS30 | 1 | PZ | MOTORES IGSA / WEICHAI | 30 | STOCK |  |  |  |  | Nuevo Inventario para Ventas | En Transito |  | 0 | 311.5 | 4 | 1 | 3 | 4598200% | 2 | 4599600% | 0 | 4599600% | 4599600% | Sin destino | Estandar | Disponible |  |  | ok | ok | Revisar |  |  | FABRICACION | CHINA-MÉXICO | 4592000% | 4594900% | 4598200% |  |  | Antes del 20 de Sep/En recolección | 435967 | 751287 |  |  | Aprobado | Santiago Paredes | EM8-4M06G33/6 | 1 | 7 | 1 |  | 1 | 1890 | 246050 | 4599600% | 151.2
983 | 43596 | 8 | 4585300% | 1 | 75128 | 17 | 4586700% | 4587300% | EM8-4M10G83/6 | MOTOR BAUDOUIN (WEICHAI) MOD 4M10G83/6 DE 95 KW / 1800 RPM SAE 3-11.5 MOD. IGSA GS80 | 1 | PZ | MOTORES IGSA / WEICHAI | 80 | 126519 | 1 | 1265191 | No |  | Nuevo Inventario para Ventas | En Transito |  | 0 | 311.5 | 4 | 1 | 3 | 4598200% | 2 | 4599600% | 0 | 4599600% | 4599600% | 4600100% | Estandar | Apartado | JUAN PABLO ALCANTARA RIVERA | ADRIANA GUERRERO SALDIVAR | ok | ok | Revisar |  |  | FABRICACION | CHINA-MÉXICO | 4592000% | 4594900% | 4598200% |  |  | Antes del 20 de Sep/En recolección | 435968 | 7512817 | 4588200% | 13/08/2025 | Aprobado | Santiago Paredes | EM8-4M10G83/6 | 1 | 8 | 1 |  | 1 | 2760 | 246050 | 4599600% | 220.8
984 | 43596 | 9 | 4585300% | 1 | 75128 | 18 | 4586700% | 4587300% | EM8-4M10G83/6 | MOTOR BAUDOUIN (WEICHAI) MOD 4M10G83/6 DE 95 KW / 1800 RPM SAE 3-11.5 MOD. IGSA GS80 | 1 | PZ | MOTORES IGSA / WEICHAI | 80 | 126520 | 1 | 1265201 | No |  | Nuevo Inventario para Ventas | En Transito |  | 0 | 311.5 | 4 | 1 | 3 | 4598200% | 2 | 4599600% | 0 | 4599600% | 4599600% | 4600100% | Estandar | Apartado | JUAN PABLO ALCANTARA RIVERA | ADRIANA GUERRERO SALDIVAR | ok | ok | Revisar |  |  | FABRICACION | CHINA-MÉXICO | 4592000% | 4594900% | 4598200% |  |  | Antes del 20 de Sep/En recolección | 435969 | 7512818 | 4588200% | 13/08/2025 | Aprobado | Santiago Paredes | EM8-4M10G83/6 | 1 | 9 | 1 |  | 1 | 2760 | 246050 | 4599600% | 220.8
985 | 43596 | 10 | 4585300% | 1 | 75128 | 10 | 4586700% | 4587300% | EM8-4M10G83/6 | MOTOR BAUDOUIN (WEICHAI) MOD 4M10G83/6 DE 95 KW / 1800 RPM SAE 3-11.5 MOD. IGSA GS80 | 1 | PZ | MOTORES IGSA / WEICHAI | 80 | 126521 | 1 | 1265211 | No |  | Nuevo Inventario para Ventas | En Transito |  | 0 | 311.5 | 4 | 1 | 3 | 4598200% | 2 | 4599600% | 0 | 4599600% | 4599600% | 4600200% | Estandar | Apartado | JUAN PABLO ALCANTARA RIVERA | ADRIANA GUERRERO SALDIVAR | ok | ok | Revisar |  |  | FABRICACION | CHINA-MÉXICO | 4592000% | 4594900% | 4598200% |  |  | Antes del 20 de Sep/En recolección | 4359610 | 7512810 | 4588200% | 13/08/2025 | Aprobado | Santiago Paredes | EM8-4M10G83/6 | 1 | 10 | 1 |  | 1 | 2760 | 246050 | 4599600% | 220.8
986 | 43596 | 11 | 4585300% | 1 | 75128 | 11 | 4586700% | 4587300% | EM8-4M10G83/6 | MOTOR BAUDOUIN (WEICHAI) MOD 4M10G83/6 DE 95 KW / 1800 RPM SAE 3-11.5 MOD. IGSA GS80 | 1 | PZ | MOTORES IGSA / WEICHAI | 80 | 126776 | 1 | 1267761 | No |  | Nuevo Inventario para Ventas | En Transito |  | 0 | 311.5 | 4 | 1 | 3 | 4598200% | 2 | 4599600% | 0 | 4599600% | 4599600% | 4601300% | Estandar | Apartado | DIANA GARDUÑO RAFAEL | CAMIONES Y MOTORES, S.A. | ok | ok | Revisar |  |  | FABRICACION | CHINA-MÉXICO | 4592000% | 4594900% | 4598200% |  |  | Antes del 20 de Sep/En recolección | 4359611 | 7512811 | 4593100% | 17/10/2025 | Aprobado | Santiago Paredes | EM8-4M10G83/6 | 1 | 11 | 1 |  | 1 | 2760 | 246050 | 4599600% | 220.8
987 | 43596 | 12 | 4585300% | 1 | 75128 | 12 | 4586700% | 4587300% | EM8-4M10G83/6 | MOTOR BAUDOUIN (WEICHAI) MOD 4M10G83/6 DE 95 KW / 1800 RPM SAE 3-11.5 MOD. IGSA GS80 | 1 | PZ | MOTORES IGSA / WEICHAI | 80 | 126777 | 1 | 1267771 | No |  | Nuevo Inventario para Ventas | En Transito |  | 0 | 311.5 | 4 | 1 | 3 | 4598200% | 2 | 4599600% | 0 | 4599600% | 4599600% | 4601300% | Estandar | Apartado | DIANA GARDUÑO RAFAEL | CAMIONES Y MOTORES, S.A. | ok | ok | Revisar |  |  | FABRICACION | CHINA-MÉXICO | 4592000% | 4594900% | 4598200% |  |  | Antes del 20 de Sep/En recolección | 4359612 | 7512812 | 4593100% | 17/10/2025 | Aprobado | Santiago Paredes | EM8-4M10G83/6 | 1 | 12 | 1 |  | 1 | 2760 | 246050 | 4599600% | 220.8
988 | 43596 | 13 | 4585300% | 1 | 75128 | 13 | 4586700% | 4587300% | EM8-4M10G83/6 | MOTOR BAUDOUIN (WEICHAI) MOD 4M10G83/6 DE 95 KW / 1800 RPM SAE 3-11.5 MOD. IGSA GS80 | 1 | PZ | MOTORES IGSA / WEICHAI | 80 | 126778 | 1 | 1267781 | No |  | Nuevo Inventario para Ventas | En Transito |  | 0 | 311.5 | 4 | 1 | 3 | 4598200% | 2 | 4599600% | 0 | 4599600% | 4599600% | 4601300% | Estandar | Apartado | DIANA GARDUÑO RAFAEL | CAMIONES Y MOTORES, S.A. | ok | ok | Revisar |  |  | FABRICACION | CHINA-MÉXICO | 4592000% | 4594900% | 4598200% |  |  | Antes del 20 de Sep/En recolección | 4359613 | 7512813 | 4593100% | 17/10/2025 | Aprobado | Santiago Paredes | EM8-4M10G83/6 | 1 | 13 | 1 |  | 1 | 2760 | 246050 | 4599600% | 220.8
989 | 43596 | 14 | 4585300% | 1 | 75128 | 14 | 4586700% | 4587300% | EM8-4M10G83/6 | MOTOR BAUDOUIN (WEICHAI) MOD 4M10G83/6 DE 95 KW / 1800 RPM SAE 3-11.5 MOD. IGSA GS80 | 1 | PZ | MOTORES IGSA / WEICHAI | 80 | STOCK |  |  |  |  | Nuevo Inventario para Ventas | En Transito |  | 0 | 311.5 | 4 | 1 | 3 | 4598200% | 2 | 4599600% | 0 | 4599600% | 4599600% | Sin destino | Estandar | Disponible |  |  | ok | ok | Revisar |  |  | FABRICACION | CHINA-MÉXICO | 4592000% | 4594900% | 4598200% |  |  | Antes del 20 de Sep/En recolección | 4359614 | 7512814 |  |  | Aprobado | Santiago Paredes | EM8-4M10G83/6 | 1 | 14 | 1 |  | 1 | 2760 | 246050 | 4599600% | 220.8
990 | 43596 | 15 | 4585300% | 1 | 75128 | 15 | 4586700% | 4587300% | EM8-4M10G83/6 | MOTOR BAUDOUIN (WEICHAI) MOD 4M10G83/6 DE 95 KW / 1800 RPM SAE 3-11.5 MOD. IGSA GS80 | 1 | PZ | MOTORES IGSA / WEICHAI | 80 | STOCK |  |  |  |  | Nuevo Inventario para Ventas | En Transito |  | 0 | 311.5 | 4 | 1 | 3 | 4598200% | 2 | 4599600% | 0 | 4599600% | 4599600% | Sin destino | Estandar | Disponible |  |  | ok | ok | Revisar |  |  | FABRICACION | CHINA-MÉXICO | 4592000% | 4594900% | 4598200% |  |  | Antes del 20 de Sep/En recolección | 4359615 | 7512815 |  |  | Aprobado | Santiago Paredes | EM8-4M10G83/6 | 1 | 15 | 1 |  | 1 | 2760 | 246050 | 4599600% | 220.8
991 | 43596 | 16 | 4585300% | 1 | 75128 | 16 | 4586700% | 4587300% | EM8-4M10G83/6 | MOTOR BAUDOUIN (WEICHAI) MOD 4M10G83/6 DE 95 KW / 1800 RPM SAE 3-11.5 MOD. IGSA GS80 | 1 | PZ | MOTORES IGSA / WEICHAI | 80 | STOCK |  |  |  |  | Nuevo Inventario para Ventas | En Transito |  | 0 | 311.5 | 4 | 1 | 3 | 4598200% | 2 | 4599600% | 0 | 4599600% | 4599600% | Sin destino | Estandar | Disponible |  |  | ok | ok | Revisar |  |  | FABRICACION | CHINA-MÉXICO | 4592000% | 4594900% | 4598200% |  |  | Antes del 20 de Sep/En recolección | 4359616 | 7512816 |  |  | Aprobado | Santiago Paredes | EM8-4M10G83/6 | 1 | 16 | 1 |  | 1 | 2760 | 246050 | 4599600% | 220.8
992 | 43596 | 17 | 4585300% | 1 | 75128 | 8 | 4586700% | 4587300% | EM8-4M10G100/6 | MOTOR BAUDOUIN (WEICHAI) MOD 4M10G100/6 DE 115KW 1800 RPM SAE 3-11.5 MOD. IGSA GS100 | 1 | PZ | MOTORES IGSA / WEICHAI | 100 | 126479 | 1 | 1264791 | No |  | Nuevo Inventario para Ventas | En Transito |  | 0 | 311.5 | 4 | 1 | 3 | 4598200% | 2 | 4599600% | 0 | 4599600% | 4599600% | 4600700% | Estandar | Apartado | JESUS ROBLES ARANDA | INMOBILIARIA LA MANSION DEL PEREGRINO | ok | ok | Revisar |  |  | FABRICACION | CHINA-MÉXICO | 4592000% | 4594900% | 4598200% |  |  | Antes del 20 de Sep/En recolección | 4359617 | 751288 | 4586900% | 11/08/2025 | Aprobado | Santiago Paredes | EM8-4M10G100/6 | 1 | 17 | 1 |  | 1 | 3170 | 246050 | 4599600% | 253.6
993 | 43596 | 18 | 4585300% | 1 | 75128 | 9 | 4586700% | 4587300% | EM8-4M10G100/6 | MOTOR BAUDOUIN (WEICHAI) MOD 4M10G100/6 DE 115KW 1800 RPM SAE 3-11.5 MOD. IGSA GS100 | 1 | PZ | MOTORES IGSA / WEICHAI | 100 | STOCK |  |  |  |  | Nuevo Inventario para Ventas | En Transito |  | 0 | 311.5 | 4 | 1 | 3 | 4598200% | 2 | 4599600% | 0 | 4599600% | 4599600% | Sin destino | Estandar | Disponible |  |  | ok | ok | Revisar |  |  | FABRICACION | CHINA-MÉXICO | 4592000% | 4594900% | 4598200% |  |  | Antes del 20 de Sep/En recolección | 4359618 | 751289 |  |  | Aprobado | Santiago Paredes | EM8-4M10G100/6 | 1 | 18 | 1 |  | 1 | 3170 | 246050 | 4599600% | 253.6
994 | 43596 | 19 | 4585300% | 1 | 75128 | 19 | 4586700% | 4587300% | EM8-6M11G160/6 | MOTOR BAUDOUIN (WEICHAI) MOD 6M11G160/6 DE 180 KW / 1800 RPM SAE 3-11.5 MOD. IGSA GS150 | 1 | PZ | MOTORES IGSA / WEICHAI | 150 | 126113 | 1 | 1261131 | No |  | Nuevo Inventario para Ventas | En Transito |  | 0 | 311.5 | 4 | 1 | 3 | 4598200% | 2 | 4599600% | 0 | 4599600% | 4599600% | Sin fecha de planeación | Estandar | Apartado | ARMANDO GUTIERREZ GARCIA | HOLCIM MEXICO OPERACIONES | ok | ok | Revisar |  |  | FABRICACION | CHINA-MÉXICO | 4592000% | 4594900% | 4598200% |  |  | Antes del 20 de Sep/En recolección | 4359619 | 7512819 | 4579000% | 0 | Aprobado | Santiago Paredes | EM8-6M11G160/6 | 1 | 19 | 1 |  | 1 | 4610 | 246050 | 4599600% | 368.8
995 | 43596 | 20 | 4585300% | 1 | 75128 | 20 | 4586700% | 4587300% | EM8-6M11G160/6 | MOTOR BAUDOUIN (WEICHAI) MOD 6M11G160/6 DE 180 KW / 1800 RPM SAE 3-11.5 MOD. IGSA GS150 | 1 | PZ | MOTORES IGSA / WEICHAI | 150 | STOCK |  |  |  |  | Nuevo Inventario para Ventas | En Transito |  | 0 | 311.5 | 4 | 1 | 3 | 4598200% | 2 | 4599600% | 0 | 4599600% | 4599600% | Sin destino | Estandar | Disponible |  |  | ok | ok | Revisar |  |  | FABRICACION | CHINA-MÉXICO | 4592000% | 4594900% | 4598200% |  |  | Antes del 20 de Sep/En recolección | 4359620 | 7512820 |  |  | Aprobado | Santiago Paredes | EM8-6M11G160/6 | 1 | 20 | 1 |  | 1 | 4610 | 246050 | 4599600% | 368.8
996 | 43596 | 21 | 4585300% | 1 | 75128 | 21 | 4586700% | 4587300% | EM8-6M11G160/6 | MOTOR BAUDOUIN (WEICHAI) MOD 6M11G160/6 DE 180 KW / 1800 RPM SAE 3-11.5 MOD. IGSA GS150 | 1 | PZ | MOTORES IGSA / WEICHAI | 150 | STOCK |  |  |  |  | Nuevo Inventario para Ventas | En Transito |  | 0 | 311.5 | 4 | 1 | 3 | 4598200% | 2 | 4599600% | 0 | 4599600% | 4599600% | Sin destino | Estandar | Disponible |  |  | ok | ok | Revisar |  |  | FABRICACION | CHINA-MÉXICO | 4592000% | 4594900% | 4598200% |  |  | Antes del 20 de Sep/En recolección | 4359621 | 7512821 |  |  | Aprobado | Santiago Paredes | EM8-6M11G160/6 | 1 | 21 | 1 |  | 1 | 4610 | 246050 | 4599600% | 368.8
997 | 43596 | 22 | 4585300% | 1 | 75128 | 22 | 4586700% | 4587300% | EM8-6M11G160/6 | MOTOR BAUDOUIN (WEICHAI) MOD 6M11G160/6 DE 180 KW / 1800 RPM SAE 3-11.5 MOD. IGSA GS150 | 1 | PZ | MOTORES IGSA / WEICHAI | 150 | STOCK |  |  |  |  | Nuevo Inventario para Ventas | En Transito |  | 0 | 311.5 | 4 | 1 | 3 | 4598200% | 2 | 4599600% | 0 | 4599600% | 4599600% | Sin destino | Estandar | Disponible |  |  | ok | ok | Revisar |  |  | FABRICACION | CHINA-MÉXICO | 4592000% | 4594900% | 4598200% |  |  | Antes del 20 de Sep/En recolección | 4359622 | 7512822 |  |  | Aprobado | Santiago Paredes | EM8-6M11G160/6 | 1 | 22 | 1 |  | 1 | 4610 | 246050 | 4599600% | 368.8
998 | 43596 | 23 | 4585300% | 1 | 75128 | 23 | 4586700% | 4587300% | EM8-6M11G160/6 | MOTOR BAUDOUIN (WEICHAI) MOD 6M11G160/6 DE 180 KW / 1800 RPM SAE 3-11.5 MOD. IGSA GS150 | 1 | PZ | MOTORES IGSA / WEICHAI | 150 | STOCK |  |  |  |  | Nuevo Inventario para Ventas | En Transito |  | 0 | 311.5 | 4 | 1 | 3 | 4598200% | 2 | 4599600% | 0 | 4599600% | 4599600% | Sin destino | Estandar | Disponible |  |  | ok | ok | Revisar |  |  | FABRICACION | CHINA-MÉXICO | 4592000% | 4594900% | 4598200% |  |  | Antes del 20 de Sep/En recolección | 4359623 | 7512823 |  |  | Aprobado | Santiago Paredes | EM8-6M11G160/6 | 1 | 23 | 1 |  | 1 | 4610 | 246050 | 4599600% | 368.8
999 | 43596 | 24 | 4585300% | 1 | 75128 | 24 | 4586700% | 4587300% | EM8-6M11G160/6 | MOTOR BAUDOUIN (WEICHAI) MOD 6M11G160/6 DE 180 KW / 1800 RPM SAE 3-11.5 MOD. IGSA GS150 | 1 | PZ | MOTORES IGSA / WEICHAI | 150 | STOCK |  |  |  |  | Nuevo Inventario para Ventas | En Transito |  | 0 | 311.5 | 4 | 1 | 3 | 4598200% | 2 | 4599600% | 0 | 4599600% | 4599600% | Sin destino | Estandar | Disponible |  |  | ok | ok | Revisar |  |  | FABRICACION | CHINA-MÉXICO | 4592000% | 4594900% | 4598200% |  |  | Antes del 20 de Sep/En recolección | 4359624 | 7512824 |  |  | Aprobado | Santiago Paredes | EM8-6M11G160/6 | 1 | 24 | 1 |  | 1 | 4610 | 246050 | 4599600% | 368.8
1000 | 43596 | 25 | 4585300% | 1 | 75128 | 25 | 4586700% | 4587300% | EM8-6M11G176/6 | MOTOR BAUDOUIN (WEICHAI) MOD 6M11G176/6 DE 200 KW / 1800 RPM SAE 3-11.5 MOD. IGSA GS175 | 1 | PZ | MOTORES IGSA / WEICHAI | 175 | STOCK |  |  |  |  | Nuevo Inventario para Ventas | En Transito |  | 0 | 311.5 | 4 | 1 | 3 | 4598200% | 2 | 4599600% | 0 | 4599600% | 4599600% | Sin destino | Estandar | Disponible |  |  | ok | ok | Revisar |  |  | FABRICACION | CHINA-MÉXICO | 4592000% | 4594900% | 4598200% |  |  | Antes del 20 de Sep/En recolección | 4359625 | 7512825 |  |  | Aprobado | Santiago Paredes | EM8-6M11G176/6 | 1 | 25 | 1 |  | 1 | 4710 | 246050 | 4599600% | 376.8
1001 | 43596 | 26 | 4585300% | 1 | 75128 | 26 | 4586700% | 4587300% | EM8-6M11G176/6 | MOTOR BAUDOUIN (WEICHAI) MOD 6M11G176/6 DE 200 KW / 1800 RPM SAE 3-11.5 MOD. IGSA GS175 | 1 | PZ | MOTORES IGSA / WEICHAI | 175 | STOCK |  |  |  |  | Nuevo Inventario para Ventas | En Transito |  | 0 | 311.5 | 4 | 1 | 3 | 4598200% | 2 | 4599600% | 0 | 4599600% | 4599600% | Sin destino | Estandar | Disponible |  |  | ok | ok | Revisar |  |  | FABRICACION | CHINA-MÉXICO | 4592000% | 4594900% | 4598200% |  |  | Antes del 20 de Sep/En recolección | 4359626 | 7512826 |  |  | Aprobado | Santiago Paredes | EM8-6M11G176/6 | 1 | 26 | 1 |  | 1 | 4710 | 246050 | 4599600% | 376.8
1002 | 43596 | 27 | 4585300% | 1 | 75128 | 27 | 4586700% | 4587300% | EM8-6M11G176/6 | MOTOR BAUDOUIN (WEICHAI) MOD 6M11G176/6 DE 200 KW / 1800 RPM SAE 3-11.5 MOD. IGSA GS175 | 1 | PZ | MOTORES IGSA / WEICHAI | 175 | STOCK |  |  |  |  | Nuevo Inventario para Ventas | En Transito |  | 0 | 311.5 | 4 | 1 | 3 | 4598200% | 2 | 4599600% | 0 | 4599600% | 4599600% | Sin destino | Estandar | Disponible |  |  | ok | ok | Revisar |  |  | FABRICACION | CHINA-MÉXICO | 4592000% | 4594900% | 4598200% |  |  | Antes del 20 de Sep/En recolección | 4359627 | 7512827 |  |  | Aprobado | Santiago Paredes | EM8-6M11G176/6 | 1 | 27 | 1 |  | 1 | 4710 | 246050 | 4599600% | 376.8
1003 | 43596 | 28 | 4585300% | 1 | 75128 | 28 | 4586700% | 4587300% | EM8-6M11G176/6 | MOTOR BAUDOUIN (WEICHAI) MOD 6M11G176/6 DE 200 KW / 1800 RPM SAE 3-11.5 MOD. IGSA GS175 | 1 | PZ | MOTORES IGSA / WEICHAI | 175 | STOCK |  |  |  |  | Nuevo Inventario para Ventas | En Transito |  | 0 | 311.5 | 4 | 1 | 3 | 4598200% | 2 | 4599600% | 0 | 4599600% | 4599600% | Sin destino | Estandar | Disponible |  |  | ok | ok | Revisar |  |  | FABRICACION | CHINA-MÉXICO | 4592000% | 4594900% | 4598200% |  |  | Antes del 20 de Sep/En recolección | 4359628 | 7512828 |  |  | Aprobado | Santiago Paredes | EM8-6M11G176/6 | 1 | 28 | 1 |  | 1 | 4710 | 246050 | 4599600% | 376.8
1004 | 43596 | 29 | 4585300% | 1 | 75128 | 29 | 4586700% | 4587300% | EM8-6M16G200/6 | MOTOR BAUDOUIN (WEICHAI) MOD 6M16G200/6 DE 238 KW / 1800 RPM SAE 1-14 MOD. IGSA GS200 | 1 | PZ | MOTORES IGSA / WEICHAI | 200 | 126544 | 1 | 1265441 | No |  | Nuevo Inventario para Ventas | En Transito |  | 0 | 114 | 4 | 1 | 3 | 4598200% | 2 | 4599600% | 0 | 4599600% | 4599600% | 4601000% | Estandar | Apartado | ARMANDO GUTIERREZ GARCIA | CYNERGY POWER GENERATION, SA DE CV | ok | ok | Revisar |  |  | FABRICACION | CHINA-MÉXICO | 4592000% | 4594900% | 4598200% |  |  | Antes del 20 de Sep/En recolección | 4359629 | 7512829 | 4588800% | 20/08/2025 | Aprobado | Santiago Paredes | EM8-6M16G200/6 | 1 | 29 | 1 |  | 1 | 6010 | 246050 | 4599600% | 480.8
1005 | 43596 | 30 | 4585300% | 1 | 75128 | 30 | 4586700% | 4587300% | EM8-6M16G200/6 | MOTOR BAUDOUIN (WEICHAI) MOD 6M16G200/6 DE 238 KW / 1800 RPM SAE 1-14 MOD. IGSA GS200 | 1 | PZ | MOTORES IGSA / WEICHAI | 200 | STOCK |  |  |  |  | Nuevo Inventario para Ventas | En Transito |  | 0 | 114 | 4 | 1 | 3 | 4598200% | 2 | 4599600% | 0 | 4599600% | 4599600% | Sin destino | Estandar | Disponible |  |  | ok | ok | Revisar |  |  | FABRICACION | CHINA-MÉXICO | 4592000% | 4594900% | 4598200% |  |  | Antes del 20 de Sep/En recolección | 4359630 | 7512830 |  |  | Aprobado | Santiago Paredes | EM8-6M16G200/6 | 1 | 30 | 1 |  | 1 | 6010 | 246050 | 4599600% | 480.8
1006 | 43596 | 31 | 4585300% | 1 | 75128 | 31 | 4586700% | 4587300% | EM8-6M16G200/6 | MOTOR BAUDOUIN (WEICHAI) MOD 6M16G200/6 DE 238 KW / 1800 RPM SAE 1-14 MOD. IGSA GS200 | 1 | PZ | MOTORES IGSA / WEICHAI | 200 | STOCK |  |  |  |  | Nuevo Inventario para Ventas | En Transito |  | 0 | 114 | 4 | 1 | 3 | 4598200% | 2 | 4599600% | 0 | 4599600% | 4599600% | Sin destino | Estandar | Disponible |  |  | ok | ok | Revisar |  |  | FABRICACION | CHINA-MÉXICO | 4592000% | 4594900% | 4598200% |  |  | Antes del 20 de Sep/En recolección | 4359631 | 7512831 |  |  | Aprobado | Santiago Paredes | EM8-6M16G200/6 | 1 | 31 | 1 |  | 1 | 6010 | 246050 | 4599600% | 480.8
1007 | 43596 | 32 | 4585300% | 1 | 75128 | 32 | 4586700% | 4587300% | EM8-6M16G200/6 | MOTOR BAUDOUIN (WEICHAI) MOD 6M16G200/6 DE 238 KW / 1800 RPM SAE 1-14 MOD. IGSA GS200 | 1 | PZ | MOTORES IGSA / WEICHAI | 200 | STOCK |  |  |  |  | Nuevo Inventario para Ventas | En Transito |  | 0 | 114 | 4 | 1 | 3 | 4598200% | 2 | 4599600% | 0 | 4599600% | 4599600% | Sin destino | Estandar | Disponible |  |  | ok | ok | Revisar |  |  | FABRICACION | CHINA-MÉXICO | 4592000% | 4594900% | 4598200% |  |  | Antes del 20 de Sep/En recolección | 4359632 | 7512832 |  |  | Aprobado | Santiago Paredes | EM8-6M16G200/6 | 1 | 32 | 1 |  | 1 | 6010 | 246050 | 4599600% | 480.8
1008 | 43596 | 33 | 4585300% | 1 | 75128 | 33 | 4586700% | 4587300% | EM8-6M16G200/6 | MOTOR BAUDOUIN (WEICHAI) MOD 6M16G200/6 DE 238 KW / 1800 RPM SAE 1-14 MOD. IGSA GS200 | 1 | PZ | MOTORES IGSA / WEICHAI | 200 | STOCK |  |  |  |  | Nuevo Inventario para Ventas | En Transito |  | 0 | 114 | 4 | 1 | 3 | 4598200% | 2 | 4599600% | 0 | 4599600% | 4599600% | Sin destino | Estandar | Disponible |  |  | ok | ok | Revisar |  |  | FABRICACION | CHINA-MÉXICO | 4592000% | 4594900% | 4598200% |  |  | Antes del 20 de Sep/En recolección | 4359633 | 7512833 |  |  | Aprobado | Santiago Paredes | EM8-6M16G200/6 | 1 | 33 | 1 |  | 1 | 6010 | 246050 | 4599600% | 480.8
1009 | 43596 | 34 | 4585300% | 1 | 75128 | 34 | 4586700% | 4587300% | EM8-6M16G200/6 | MOTOR BAUDOUIN (WEICHAI) MOD 6M16G200/6 DE 238 KW / 1800 RPM SAE 1-14 MOD. IGSA GS200 | 1 | PZ | MOTORES IGSA / WEICHAI | 200 | STOCK |  |  |  |  | Nuevo Inventario para Ventas | En Transito |  | 0 | 114 | 4 | 1 | 3 | 4598200% | 2 | 4599600% | 0 | 4599600% | 4599600% | Sin destino | Estandar | Disponible |  |  | ok | ok | Revisar |  |  | FABRICACION | CHINA-MÉXICO | 4592000% | 4594900% | 4598200% |  |  | Antes del 20 de Sep/En recolección | 4359634 | 7512834 |  |  | Aprobado | Santiago Paredes | EM8-6M16G200/6 | 1 | 34 | 1 |  | 1 | 6010 | 246050 | 4599600% | 480.8
1010 | 43596 | 35 | 4585300% | 1 | 75128 | 35 | 4586700% | 4587300% | EM8-6M16G250/6 | MOTOR BAUDOUIN (WEICHAI) MOD 6M16G250/6 DE 288 KW / 1800 RPM SAE 1-14 MOD. IGSA GS250 | 1 | PZ | MOTORES IGSA / WEICHAI | 250 | 126727 | 1 | 1267271 | No |  | Nuevo Inventario para Ventas | En Transito |  | 0 | 114 | 4 | 1 | 3 | 4598200% | 2 | 4599600% | 0 | 4599600% | 4599600% | 4600600% | Estandar | Apartado | JOSE MANUEL CANTERO HERNANDEZ | ELECTROTECNICA DE QUERETARO | ok | ok | Revisar |  |  | FABRICACION | CHINA-MÉXICO | 4592000% | 4594900% | 4598200% |  |  | Antes del 20 de Sep/En recolección | 4359635 | 7512835 | 4592500% | 26/09/2025 | Aprobado | Santiago Paredes | EM8-6M16G250/6 | 1 | 35 | 1 |  | 1 | 6570 | 246050 | 4599600% | 525.6
1011 | 43596 | 36 | 4585300% | 1 | 75128 | 36 | 4586700% | 4587300% | EM8-6M16G250/6 | MOTOR BAUDOUIN (WEICHAI) MOD 6M16G250/6 DE 288 KW / 1800 RPM SAE 1-14 MOD. IGSA GS250 | 1 | PZ | MOTORES IGSA / WEICHAI | 250 | 126729 | 1 | 1267291 | No |  | Nuevo Inventario para Ventas | En Transito |  | 0 | 114 | 4 | 1 | 3 | 4598200% | 2 | 4599600% | 0 | 4599600% | 4599600% | 4600600% | Estandar | Apartado | CESAR JARDINEZ HERNANDEZ | DESARROLLOS INMOBILIARIOS MAVAN | ok | ok | Revisar |  |  | FABRICACION | CHINA-MÉXICO | 4592000% | 4594900% | 4598200% |  |  | Antes del 20 de Sep/En recolección | 4359636 | 7512836 | 4592500% | 30/09/2025 | Aprobado | Santiago Paredes | EM8-6M16G250/6 | 1 | 36 | 1 |  | 1 | 6570 | 246050 | 4599600% | 525.6
1012 | 43596 | 37 | 4585300% | 1 | 75128 | 37 | 4586700% | 4587300% | EM8-6M16G250/6 | MOTOR BAUDOUIN (WEICHAI) MOD 6M16G250/6 DE 288 KW / 1800 RPM SAE 1-14 MOD. IGSA GS250 | 1 | PZ | MOTORES IGSA / WEICHAI | 250 | 126730 | 1 | 1267301 | No |  | Nuevo Inventario para Ventas | En Transito |  | 0 | 114 | 4 | 1 | 3 | 4598200% | 2 | 4599600% | 0 | 4599600% | 4599600% | 4600600% | Estandar | Apartado | CESAR JARDINEZ HERNANDEZ | DESARROLLOS INMOBILIARIOS MAVAN | ok | ok | Revisar |  |  | FABRICACION | CHINA-MÉXICO | 4592000% | 4594900% | 4598200% |  |  | Antes del 20 de Sep/En recolección | 4359637 | 7512837 | 4592500% | 30/09/2025 | Aprobado | Santiago Paredes | EM8-6M16G250/6 | 1 | 37 | 1 |  | 1 | 6570 | 246050 | 4599600% | 525.6
1013 | 43596 | 38 | 4585300% | 1 | 75128 | 38 | 4586700% | 4587300% | EM8-6M16G250/6 | MOTOR BAUDOUIN (WEICHAI) MOD 6M16G250/6 DE 288 KW / 1800 RPM SAE 1-14 MOD. IGSA GS250 | 1 | PZ | MOTORES IGSA / WEICHAI | 250 | 126731 | 1 | 1267311 | No |  | Nuevo Inventario para Ventas | En Transito |  | 0 | 114 | 4 | 1 | 3 | 4598200% | 2 | 4599600% | 0 | 4599600% | 4599600% | 4600600% | Estandar | Apartado | CESAR JARDINEZ HERNANDEZ | DESARROLLOS INMOBILIARIOS MAVAN | ok | ok | Revisar |  |  | FABRICACION | CHINA-MÉXICO | 4592000% | 4594900% | 4598200% |  |  | Antes del 20 de Sep/En recolección | 4359638 | 7512838 | 4592500% | 30/09/2025 | Aprobado | Santiago Paredes | EM8-6M16G250/6 | 1 | 38 | 1 |  | 1 | 6570 | 246050 | 4599600% | 525.6
1014 | 43596 | 39 | 4585300% | 1 | 75128 | 39 | 4586700% | 4587300% | EM8-6M16G308/6 | MOTOR BAUDOUIN (WEICHAI) MOD 6M16G308/6 DE 360 KW / 1800 RPM SAE 1-14 MOD. IGSA GS300 | 1 | PZ | MOTORES IGSA / WEICHAI | 300 | 126749 | 1 | 1267491 | No |  | Nuevo Inventario para Ventas | En Transito |  | 0 | 114 | 4 | 1 | 3 | 4598200% | 2 | 4599600% | 0 | 4599600% | 4599600% | 4600700% | Estandar | Apartado | ARMANDO GUTIERREZ GARCIA | DELTACAF TECNOLOGIA | ok | ok | Revisar |  |  | FABRICACION | CHINA-MÉXICO | 4592000% | 4594900% | 4598200% |  |  | Antes del 20 de Sep/En recolección | 4359639 | 7512839 | 4593000% | 07/10/2025 | Aprobado | Santiago Paredes | EM8-6M16G308/6 | 1 | 39 | 1 |  | 1 | 7570 | 246050 | 4599600% | 605.6
1015 | 43596 | 40 | 4585300% | 1 | 75128 | 40 | 4586700% | 4587300% | EM8-6M16G308/6 | MOTOR BAUDOUIN (WEICHAI) MOD 6M16G308/6 DE 360 KW / 1800 RPM SAE 1-14 MOD. IGSA GS300 | 1 | PZ | MOTORES IGSA / WEICHAI | 300 | STOCK |  |  |  |  | Nuevo Inventario para Ventas | En Transito |  | 0 | 114 | 4 | 1 | 3 | 4598200% | 2 | 4599600% | 0 | 4599600% | 4599600% | Sin destino | Estandar | Disponible |  |  | ok | ok | Revisar |  |  | FABRICACION | CHINA-MÉXICO | 4592000% | 4594900% | 4598200% |  |  | Antes del 20 de Sep/En recolección | 4359640 | 7512840 |  |  | Aprobado | Santiago Paredes | EM8-6M16G308/6 | 1 | 40 | 1 |  | 1 | 7570 | 246050 | 4599600% | 605.6
1016 | 43596 | 41 | 4585300% | 1 | 75128 | 41 | 4586700% | 4587300% | EM8-6M16G308/6 | MOTOR BAUDOUIN (WEICHAI) MOD 6M16G308/6 DE 360 KW / 1800 RPM SAE 1-14 MOD. IGSA GS300 | 1 | PZ | MOTORES IGSA / WEICHAI | 300 | STOCK |  |  |  |  | Nuevo Inventario para Ventas | En Transito |  | 0 | 114 | 4 | 1 | 3 | 4598200% | 2 | 4599600% | 0 | 4599600% | 4599600% | Sin destino | Estandar | Disponible |  |  | ok | ok | Revisar |  |  | FABRICACION | CHINA-MÉXICO | 4592000% | 4594900% | 4598200% |  |  | Antes del 20 de Sep/En recolección | 4359641 | 7512841 |  |  | Aprobado | Santiago Paredes | EM8-6M16G308/6 | 1 | 41 | 1 |  | 1 | 7570 | 246050 | 4599600% | 605.6
1017 | 43596 | 42 | 4585300% | 1 | 75128 | 42 | 4586700% | 4587300% | EM8-6M16G308/6 | MOTOR BAUDOUIN (WEICHAI) MOD 6M16G308/6 DE 360 KW / 1800 RPM SAE 1-14 MOD. IGSA GS300 | 1 | PZ | MOTORES IGSA / WEICHAI | 300 | STOCK |  |  |  |  | Nuevo Inventario para Ventas | En Transito |  | 0 | 114 | 4 | 1 | 3 | 4598200% | 2 | 4599600% | 0 | 4599600% | 4599600% | Sin destino | Estandar | Disponible |  |  | ok | ok | Revisar |  |  | FABRICACION | CHINA-MÉXICO | 4592000% | 4594900% | 4598200% |  |  | Antes del 20 de Sep/En recolección | 4359642 | 7512842 |  |  | Aprobado | Santiago Paredes | EM8-6M16G308/6 | 1 | 42 | 1 |  | 1 | 7570 | 246050 | 4599600% | 605.6
1018 | 43596 | 43 | 4585300% | 1 | 75128 | 43 | 4586700% | 4587300% | EM8-6M16G308/6 | MOTOR BAUDOUIN (WEICHAI) MOD 6M16G308/6 DE 360 KW / 1800 RPM SAE 1-14 MOD. IGSA GS300 | 1 | PZ | MOTORES IGSA / WEICHAI | 300 | STOCK |  |  |  |  | Nuevo Inventario para Ventas | En Transito |  | 0 | 114 | 4 | 1 | 3 | 4598200% | 2 | 4599600% | 0 | 4599600% | 4599600% | Sin destino | Estandar | Disponible |  |  | ok | ok | Revisar |  |  | FABRICACION | CHINA-MÉXICO | 4592000% | 4594900% | 4598200% |  |  | Antes del 20 de Sep/En recolección | 4359643 | 7512843 |  |  | Aprobado | Santiago Paredes | EM8-6M16G308/6 | 1 | 43 | 1 |  | 1 | 7570 | 246050 | 4599600% | 605.6
1019 | 43596 | 44 | 4585300% | 1 | 75128 | 44 | 4586700% | 4587300% | EM8-6M21G330/6 | MOTOR BAUDOUIN (WEICHAI) MOD 6M21G330/6 DE 385 KW / 1800 RPM SAE 1-14 MOD. IGSA GS350 | 1 | PZ | MOTORES IGSA / WEICHAI | 350 | 126620 | 1 | 1266201 | No |  | Nuevo Inventario para Ventas | En Transito |  | 0 | 114 | 4 | 1 | 3 | 4598200% | 2 | 4599600% | 0 | 4599600% | 4599600% | 4600900% | Estandar | Apartado | VERONICA GARCIA BAUTISTA | JEMAYEL | ok | ok | Revisar |  |  | FABRICACION | CHINA-MÉXICO | 4592000% | 4594900% | 4598200% |  |  | Antes del 20 de Sep/En recolección | 4359644 | 7512844 | 4589700% | 03/09/2025 | Aprobado | Santiago Paredes | EM8-6M21G330/6 | 1 | 44 | 1 |  | 1 | 10910 | 246050 | 4599600% | 872.8
1020 | 43596 | 45 | 4585300% | 1 | 75128 | 45 | 4586700% | 4587300% | EM8-6M21G330/6 | MOTOR BAUDOUIN (WEICHAI) MOD 6M21G330/6 DE 385 KW / 1800 RPM SAE 1-14 MOD. IGSA GS350 | 1 | PZ | MOTORES IGSA / WEICHAI | 350 | STOCK |  |  |  |  | Nuevo Inventario para Ventas | En Transito |  | 0 | 114 | 4 | 1 | 3 | 4598200% | 2 | 4599600% | 0 | 4599600% | 4599600% | Sin destino | Estandar | Disponible |  |  | ok | ok | Revisar |  |  | FABRICACION | CHINA-MÉXICO | 4592000% | 4594900% | 4598200% |  |  | Antes del 20 de Sep/En recolección | 4359645 | 7512845 |  |  | Aprobado | Santiago Paredes | EM8-6M21G330/6 | 1 | 45 | 1 |  | 1 | 10910 | 246050 | 4599600% | 872.8
1021 | 43596 | 46 | 4585300% | 1 | 75128 | 46 | 4586700% | 4587300% | EM8-6M26G500/6 | MOTOR BAUDOUIN (WEICHAI) MOD 6M26G500/6 DE 556 KW / 1800 RPM SAE 1-14 MOD. IGSA GS500 | 1 | PZ | MOTORES IGSA / WEICHAI | 500 | STOCK |  |  |  |  | Nuevo Inventario para Ventas | En Transito |  | 0 | 114 | 4 | 1 | 3 | 4598200% | 2 | 4599600% | 0 | 4599600% | 4599600% | Sin destino | Estandar | Disponible |  |  | ok | ok | Revisar |  |  | FABRICACION | CHINA-MÉXICO | 4592000% | 4594900% | 4598200% |  |  | Antes del 20 de Sep/En recolección | 4359646 | 7512846 |  |  | Aprobado | Santiago Paredes | EM8-6M26G500/6 | 1 | 46 | 1 |  | 1 | 10980 | 246050 | 4599600% | 878.4
1022 | 43596 | 47 | 4585300% | 1 | 75128 | 47 | 4586700% | 4587300% | EM8-6M33G600/6 | MOTOR BAUDOUIN (WEICHAI) MOD 6M33G600/6 DE 670 KW / 1800 RPM SAE 1-14 MOD. IGSA GS600 | 1 | PZ | MOTORES IGSA / WEICHAI | 600 | 125810 | 1 | 1258101 | No |  | Nuevo Inventario para Ventas | En Transito |  | 0 | 114 | 4 | 1 | 3 | 4598200% | 2 | 4599600% | 0 | 4599600% | 4599600% | 4599900% | Estandar | Apartado | VERONICA GARCIA BAUTISTA | GENERACION Y DISTRIBUCION 2000 S.A. DE C.V. | ok | ok | Revisar |  |  | FABRICACION | CHINA-MÉXICO | 4592000% | 4594900% | 4598200% |  |  | Antes del 20 de Sep/En recolección | 4359647 | 7512847 | 4571600% | 06/03/2025 | Aprobado | Santiago Paredes | EM8-6M33G600/6 | 1 | 47 | 1 |  | 1 | 22900 | 246050 | 4599600% | 1832
1023 | 43600 | 1 | 4585300% | 1 | 75127 | 1 | 4586700% | 4586800% | EM9-0040-CMML | MOTOR CUMMINS COOLPACK 40KW MOD. 4BT3.9-G2 SAE 3-11.5 INCLUYE BASE TANQUE Y CASETA ACUSTICA STANDARD CONFIGURATION (BRAND JOINT VENTURE CUMMINS ENGINE, STANDARD RADIATOR, COMAP IL4-AMF8 CONTROL SYSTEM, 12V/24V BATERRY WITH BATERRY CABLES & BATERRY CHARGER, INDUSTRIAL SILENCERS WITH FLANGED FLEXIBLE CONNECTION, WITH STANDARD FUEL TANK, ENGLISH OPERATION/MAINTENANCE MANUAL/TEST REPORT FOR ENGINE, ALTERNATOR AND GENSET, LEGA MAINTIAN TOOL KIT, WITH DILIXI CIRCUIT BREAKER | 1 | PZ | MOTORES CUMMINS FUZHOU | 40 | STOCK |  |  |  |  | Nuevo Inventario para Ventas | En Transito |  | 0 | 311.5 | 4 | 1 | 3 | 4599400% | 2 | 4600800% | 1 | 4601500% | 4601500% | Sin destino | Estandar | Disponible |  |  | ok | ok | Revisar |  |  | FABRICACION | CHINA-MÉXICO | 4593300% |  | 4599400% |  |  |  | 436001 | 751271 |  |  | No Aprobado (Comprador) | 0 | EM9-0040-CMML | 1 | 1 | 1 |  | 1 | 5386 | 304434 | 4601500% | 430.88
1024 | 43600 | 2 | 4585300% | 1 | 75127 | 2 | 4586700% | 4586800% | EM9-0040-CMML | MOTOR CUMMINS COOLPACK 40KW MOD. 4BT3.9-G2 SAE 3-11.5 INCLUYE BASE TANQUE Y CASETA ACUSTICA STANDARD CONFIGURATION (BRAND JOINT VENTURE CUMMINS ENGINE, STANDARD RADIATOR, COMAP IL4-AMF8 CONTROL SYSTEM, 12V/24V BATERRY WITH BATERRY CABLES & BATERRY CHARGER, INDUSTRIAL SILENCERS WITH FLANGED FLEXIBLE CONNECTION, WITH STANDARD FUEL TANK, ENGLISH OPERATION/MAINTENANCE MANUAL/TEST REPORT FOR ENGINE, ALTERNATOR AND GENSET, LEGA MAINTIAN TOOL KIT, WITH DILIXI CIRCUIT BREAKER | 1 | PZ | MOTORES CUMMINS FUZHOU | 40 | STOCK |  |  |  |  | Nuevo Inventario para Ventas | En Transito |  | 0 | 311.5 | 4 | 1 | 3 | 4599400% | 2 | 4600800% | 1 | 4601500% | 4601500% | Sin destino | Estandar | Disponible |  |  | ok | ok | Revisar |  |  | FABRICACION | CHINA-MÉXICO | 4593300% |  | 4599400% |  |  |  | 436002 | 751272 |  |  | No Aprobado (Comprador) | 0 | EM9-0040-CMML | 1 | 2 | 1 |  | 1 | 5386 | 304434 | 4601500% | 430.88
1025 | 43600 | 3 | 4585300% | 1 | 75127 | 3 | 4586700% | 4586800% | EM9-0040-CMML | MOTOR CUMMINS COOLPACK 40KW MOD. 4BT3.9-G2 SAE 3-11.5 INCLUYE BASE TANQUE Y CASETA ACUSTICA STANDARD CONFIGURATION (BRAND JOINT VENTURE CUMMINS ENGINE, STANDARD RADIATOR, COMAP IL4-AMF8 CONTROL SYSTEM, 12V/24V BATERRY WITH BATERRY CABLES & BATERRY CHARGER, INDUSTRIAL SILENCERS WITH FLANGED FLEXIBLE CONNECTION, WITH STANDARD FUEL TANK, ENGLISH OPERATION/MAINTENANCE MANUAL/TEST REPORT FOR ENGINE, ALTERNATOR AND GENSET, LEGA MAINTIAN TOOL KIT, WITH DILIXI CIRCUIT BREAKER | 1 | PZ | MOTORES CUMMINS FUZHOU | 40 | STOCK |  |  |  |  | Nuevo Inventario para Ventas | En Transito |  | 0 | 311.5 | 4 | 1 | 3 | 4599400% | 2 | 4600800% | 1 | 4601500% | 4601500% | Sin destino | Estandar | Disponible |  |  | ok | ok | Revisar |  |  | FABRICACION | CHINA-MÉXICO | 4593300% |  | 4599400% |  |  |  | 436003 | 751273 |  |  | No Aprobado (Comprador) | 0 | EM9-0040-CMML | 1 | 3 | 1 |  | 1 | 5386 | 304434 | 4601500% | 430.88
1026 | 43600 | 4 | 4585300% | 1 | 75127 | 4 | 4586700% | 4586800% | EM9-0050-CMML | MOTOR CUMMINS COOLPACK 50KW MOD. 4BTA3.9-G2 SAE 3-11.5 INCLUYE BASE TANQUE Y CASETA ACUSTICA STANDARD CONFIGURATION (BRAND JOINT VENTURE CUMMINS ENGINE, STANDARD RADIATOR, COMAP IL4-AMF8 CONTROL SYSTEM, 12V/24V BATERRY WITH BATERRY CABLES & BATERRY CHARGER, INDUSTRIAL SILENCERS WITH FLANGED FLEXIBLE CONNECTION, WITH STANDARD FUEL TANK, ENGLISH OPERATION/MAINTENANCE MANUAL/TEST REPORT FOR ENGINE, ALTERNATOR AND GENSET, LEGA MAINTIAN TOOL KIT, WITH DILIXI CIRCUIT BREAKER | 1 | PZ | MOTORES CUMMINS FUZHOU | 50 | STOCK |  |  |  |  | Nuevo Inventario para Ventas | En Transito |  | 0 | 311.5 | 4 | 1 | 3 | 4599400% | 2 | 4600800% | 1 | 4601500% | 4601500% | Sin destino | Estandar | Disponible |  |  | ok | ok | Revisar |  |  | FABRICACION | CHINA-MÉXICO | 4593300% |  | 4599400% |  |  |  | 436004 | 751274 |  |  | No Aprobado (Comprador) | 0 | EM9-0050-CMML | 1 | 4 | 1 |  | 1 | 5908 | 304434 | 4601500% | 472.64
1027 | 43600 | 5 | 4585300% | 1 | 75127 | 5 | 4586700% | 4586800% | EM9-0050-CMML | MOTOR CUMMINS COOLPACK 50KW MOD. 4BTA3.9-G2 SAE 3-11.5 INCLUYE BASE TANQUE Y CASETA ACUSTICA STANDARD CONFIGURATION (BRAND JOINT VENTURE CUMMINS ENGINE, STANDARD RADIATOR, COMAP IL4-AMF8 CONTROL SYSTEM, 12V/24V BATERRY WITH BATERRY CABLES & BATERRY CHARGER, INDUSTRIAL SILENCERS WITH FLANGED FLEXIBLE CONNECTION, WITH STANDARD FUEL TANK, ENGLISH OPERATION/MAINTENANCE MANUAL/TEST REPORT FOR ENGINE, ALTERNATOR AND GENSET, LEGA MAINTIAN TOOL KIT, WITH DILIXI CIRCUIT BREAKER | 1 | PZ | MOTORES CUMMINS FUZHOU | 50 | STOCK |  |  |  |  | Nuevo Inventario para Ventas | En Transito |  | 0 | 311.5 | 4 | 1 | 3 | 4599400% | 2 | 4600800% | 1 | 4601500% | 4601500% | Sin destino | Estandar | Disponible |  |  | ok | ok | Revisar |  |  | FABRICACION | CHINA-MÉXICO | 4593300% |  | 4599400% |  |  |  | 436005 | 751275 |  |  | No Aprobado (Comprador) | 0 | EM9-0050-CMML | 1 | 5 | 1 |  | 1 | 5908 | 304434 | 4601500% | 472.64
1028 | 43600 | 6 | 4585300% | 1 | 75127 | 6 | 4586700% | 4586800% | EM9-0050-CMML | MOTOR CUMMINS COOLPACK 50KW MOD. 4BTA3.9-G2 SAE 3-11.5 INCLUYE BASE TANQUE Y CASETA ACUSTICA STANDARD CONFIGURATION (BRAND JOINT VENTURE CUMMINS ENGINE, STANDARD RADIATOR, COMAP IL4-AMF8 CONTROL SYSTEM, 12V/24V BATERRY WITH BATERRY CABLES & BATERRY CHARGER, INDUSTRIAL SILENCERS WITH FLANGED FLEXIBLE CONNECTION, WITH STANDARD FUEL TANK, ENGLISH OPERATION/MAINTENANCE MANUAL/TEST REPORT FOR ENGINE, ALTERNATOR AND GENSET, LEGA MAINTIAN TOOL KIT, WITH DILIXI CIRCUIT BREAKER | 1 | PZ | MOTORES CUMMINS FUZHOU | 50 | STOCK |  |  |  |  | Nuevo Inventario para Ventas | En Transito |  | 0 | 311.5 | 4 | 1 | 3 | 4599400% | 2 | 4600800% | 1 | 4601500% | 4601500% | Sin destino | Estandar | Disponible |  |  | ok | ok | Revisar |  |  | FABRICACION | CHINA-MÉXICO | 4593300% |  | 4599400% |  |  |  | 436006 | 751276 |  |  | No Aprobado (Comprador) | 0 | EM9-0050-CMML | 1 | 6 | 1 |  | 1 | 5908 | 304434 | 4601500% | 472.64
1029 | 43600 | 7 | 4585300% | 1 | 75127 | 7 | 4586700% | 4586800% | EM9-0050-CMML | MOTOR CUMMINS COOLPACK 50KW MOD. 4BTA3.9-G2 SAE 3-11.5 INCLUYE BASE TANQUE Y CASETA ACUSTICA STANDARD CONFIGURATION (BRAND JOINT VENTURE CUMMINS ENGINE, STANDARD RADIATOR, COMAP IL4-AMF8 CONTROL SYSTEM, 12V/24V BATERRY WITH BATERRY CABLES & BATERRY CHARGER, INDUSTRIAL SILENCERS WITH FLANGED FLEXIBLE CONNECTION, WITH STANDARD FUEL TANK, ENGLISH OPERATION/MAINTENANCE MANUAL/TEST REPORT FOR ENGINE, ALTERNATOR AND GENSET, LEGA MAINTIAN TOOL KIT, WITH DILIXI CIRCUIT BREAKER | 1 | PZ | MOTORES CUMMINS FUZHOU | 50 | STOCK |  |  |  |  | Nuevo Inventario para Ventas | En Transito |  | 0 | 311.5 | 4 | 1 | 3 | 4599400% | 2 | 4600800% | 1 | 4601500% | 4601500% | Sin destino | Estandar | Disponible |  |  | ok | ok | Revisar |  |  | FABRICACION | CHINA-MÉXICO | 4593300% |  | 4599400% |  |  |  | 436007 | 751277 |  |  | No Aprobado (Comprador) | 0 | EM9-0050-CMML | 1 | 7 | 1 |  | 1 | 5908 | 304434 | 4601500% | 472.64
1030 | 43600 | 8 | 4585300% | 1 | 75127 | 9 | 4586700% | 4586800% | EM9-0125-CMML | MOTOR CUMMINS COOLPACK 125KW MOD. 6BTAA5.9-G2 SAE 3-11.5 INCLUYE BASE TANQUE Y CASETA ACUSTICA STANDARD CONFIGURATION (BRAND JOINT VENTURE CUMMINS ENGINE, STANDARD RADIATOR, COMAP IL4-AMF8 CONTROL SYSTEM, 12V/24V BATERRY WITH BATERRY CABLES & BATERRY CHARGER, INDUSTRIAL SILENCERS WITH FLANGED FLEXIBLE CONNECTION, WITH STANDARD FUEL TANK, ENGLISH OPERATION/MAINTENANCE MANUAL/TEST REPORT FOR ENGINE, ALTERNATOR AND GENSET, LEGA MAINTIAN TOOL KIT, WITH DILIXI CIRCUIT BREAKER | 1 | PZ | MOTORES CUMMINS FUZHOU | 125 | 126875 | 1 | 1268751 | No |  | Nuevo Inventario para Ventas | En Transito |  | 0 | 311.5 | 4 | 1 | 3 | 4599400% | 2 | 4600800% | 1 | 4601500% | 4601500% | Sin fecha de planeación | Estandar | Apartado | JESUS ROBLES ARANDA | PRODUCTOS DIFO | ok | ok | Revisar |  |  | FABRICACION | CHINA-MÉXICO | 4593300% |  | 4599400% |  |  |  | 436008 | 751279 | 4595300% | 24/10/2025 | No Aprobado (Comprador) | 0 | EM9-0125-CMML | 1 | 8 | 1 |  | 1 | 8398 | 304434 | 4601500% | 671.84
1031 | 43600 | 9 | 4585300% | 1 | 75127 | 10 | 4586700% | 4586800% | EM9-0125-CMML | MOTOR CUMMINS COOLPACK 125KW MOD. 6BTAA5.9-G2 SAE 3-11.5 INCLUYE BASE TANQUE Y CASETA ACUSTICA STANDARD CONFIGURATION (BRAND JOINT VENTURE CUMMINS ENGINE, STANDARD RADIATOR, COMAP IL4-AMF8 CONTROL SYSTEM, 12V/24V BATERRY WITH BATERRY CABLES & BATERRY CHARGER, INDUSTRIAL SILENCERS WITH FLANGED FLEXIBLE CONNECTION, WITH STANDARD FUEL TANK, ENGLISH OPERATION/MAINTENANCE MANUAL/TEST REPORT FOR ENGINE, ALTERNATOR AND GENSET, LEGA MAINTIAN TOOL KIT, WITH DILIXI CIRCUIT BREAKER | 1 | PZ | MOTORES CUMMINS FUZHOU | 125 | 126903 | 1 | 1269031 | No |  | Nuevo Inventario para Ventas | En Transito |  | 0 | 311.5 | 4 | 1 | 3 | 4599400% | 2 | 4600800% | 1 | 4601500% | 4601500% | Sin fecha de planeación | Estandar | Apartado | ARMANDO GUTIERREZ GARCIA | SERVICIOS INTEGRALES HERNANDEZ HERMANOS | ok | ok | Revisar |  |  | FABRICACION | CHINA-MÉXICO | 4593300% |  | 4599400% |  |  |  | 436009 | 7512710 | 4595900% | 05/11/2025 | No Aprobado (Comprador) | 0 | EM9-0125-CMML | 1 | 9 | 1 |  | 1 | 8398 | 304434 | 4601500% | 671.84
1032 | 43600 | 10 | 4585300% | 1 | 75127 | 8 | 4586700% | 4586800% | EM9-0125-CMML | MOTOR CUMMINS COOLPACK 125KW MOD. 6BTAA5.9-G2 SAE 3-11.5 INCLUYE BASE TANQUE Y CASETA ACUSTICA STANDARD CONFIGURATION (BRAND JOINT VENTURE CUMMINS ENGINE, STANDARD RADIATOR, COMAP IL4-AMF8 CONTROL SYSTEM, 12V/24V BATERRY WITH BATERRY CABLES & BATERRY CHARGER, INDUSTRIAL SILENCERS WITH FLANGED FLEXIBLE CONNECTION, WITH STANDARD FUEL TANK, ENGLISH OPERATION/MAINTENANCE MANUAL/TEST REPORT FOR ENGINE, ALTERNATOR AND GENSET, LEGA MAINTIAN TOOL KIT, WITH DILIXI CIRCUIT BREAKER | 1 | PZ | MOTORES CUMMINS FUZHOU | 125 | STOCK |  |  |  |  | Nuevo Inventario para Ventas | En Transito |  | 0 | 311.5 | 4 | 1 | 3 | 4599400% | 2 | 4600800% | 1 | 4601500% | 4601500% | Sin destino | Estandar | Disponible |  |  | ok | ok | Revisar |  |  | FABRICACION | CHINA-MÉXICO | 4593300% |  | 4599400% |  |  |  | 4360010 | 751278 |  |  | No Aprobado (Comprador) | 0 | EM9-0125-CMML | 1 | 10 | 1 |  | 1 | 8398 | 304434 | 4601500% | 671.84
1033 | 43600 | 11 | 4585300% | 1 | 75127 | 11 | 4586700% | 4586800% | EM9-0175-CMML | MOTOR CUMMINS COOLPACK 175KW MOD. 6CTA8.3-G2 SAE 2-11.5 INCLUYE BASE TANQUE Y CASETA ACUSTICA STANDARD CONFIGURATION (BRAND JOINT VENTURE CUMMINS ENGINE, STANDARD RADIATOR, COMAP IL4-AMF8 CONTROL SYSTEM, 12V/24V BATERRY WITH BATERRY CABLES & BATERRY CHARGER, INDUSTRIAL SILENCERS WITH FLANGED FLEXIBLE CONNECTION, WITH STANDARD FUEL TANK, ENGLISH OPERATION/MAINTENANCE MANUAL/TEST REPORT FOR ENGINE, ALTERNATOR AND GENSET, LEGA MAINTIAN TOOL KIT, WITH DILIXI CIRCUIT BREAKER | 1 | PZ | MOTORES CUMMINS FUZHOU | 175 | STOCK |  |  |  |  | Nuevo Inventario para Ventas | En Transito |  | 0 | 211.5 | 4 | 1 | 3 | 4599400% | 2 | 4600800% | 1 | 4601500% | 4601500% | Sin destino | Estandar | Disponible |  |  | ok | ok | Revisar |  |  | FABRICACION | CHINA-MÉXICO | 4593300% |  | 4599400% |  |  |  | 4360011 | 7512711 |  |  | No Aprobado (Comprador) | 0 | EM9-0175-CMML | 1 | 11 | 1 |  | 1 | 10740 | 304434 | 4601500% | 859.2
1034 | 43600 | 12 | 4585300% | 1 | 75127 | 12 | 4586700% | 4586800% | EM9-0175-CMML | MOTOR CUMMINS COOLPACK 175KW MOD. 6CTA8.3-G2 SAE 2-11.5 INCLUYE BASE TANQUE Y CASETA ACUSTICA STANDARD CONFIGURATION (BRAND JOINT VENTURE CUMMINS ENGINE, STANDARD RADIATOR, COMAP IL4-AMF8 CONTROL SYSTEM, 12V/24V BATERRY WITH BATERRY CABLES & BATERRY CHARGER, INDUSTRIAL SILENCERS WITH FLANGED FLEXIBLE CONNECTION, WITH STANDARD FUEL TANK, ENGLISH OPERATION/MAINTENANCE MANUAL/TEST REPORT FOR ENGINE, ALTERNATOR AND GENSET, LEGA MAINTIAN TOOL KIT, WITH DILIXI CIRCUIT BREAKER | 1 | PZ | MOTORES CUMMINS FUZHOU | 175 | STOCK |  |  |  |  | Nuevo Inventario para Ventas | En Transito |  | 0 | 211.5 | 4 | 1 | 3 | 4599400% | 2 | 4600800% | 1 | 4601500% | 4601500% | Sin destino | Estandar | Disponible |  |  | ok | ok | Revisar |  |  | FABRICACION | CHINA-MÉXICO | 4593300% |  | 4599400% |  |  |  | 4360012 | 7512712 |  |  | No Aprobado (Comprador) | 0 | EM9-0175-CMML | 1 | 12 | 1 |  | 1 | 10740 | 304434 | 4601500% | 859.2
1035 | 43600 | 13 | 4585300% | 1 | 75127 | 13 | 4586700% | 4586800% | EM9-0175-CMML | MOTOR CUMMINS COOLPACK 175KW MOD. 6CTA8.3-G2 SAE 2-11.5 INCLUYE BASE TANQUE Y CASETA ACUSTICA STANDARD CONFIGURATION (BRAND JOINT VENTURE CUMMINS ENGINE, STANDARD RADIATOR, COMAP IL4-AMF8 CONTROL SYSTEM, 12V/24V BATERRY WITH BATERRY CABLES & BATERRY CHARGER, INDUSTRIAL SILENCERS WITH FLANGED FLEXIBLE CONNECTION, WITH STANDARD FUEL TANK, ENGLISH OPERATION/MAINTENANCE MANUAL/TEST REPORT FOR ENGINE, ALTERNATOR AND GENSET, LEGA MAINTIAN TOOL KIT, WITH DILIXI CIRCUIT BREAKER | 1 | PZ | MOTORES CUMMINS FUZHOU | 175 | STOCK |  |  |  |  | Nuevo Inventario para Ventas | En Transito |  | 0 | 211.5 | 4 | 1 | 3 | 4599400% | 2 | 4600800% | 1 | 4601500% | 4601500% | Sin destino | Estandar | Disponible |  |  | ok | ok | Revisar |  |  | FABRICACION | CHINA-MÉXICO | 4593300% |  | 4599400% |  |  |  | 4360013 | 7512713 |  |  | No Aprobado (Comprador) | 0 | EM9-0175-CMML | 1 | 13 | 1 |  | 1 | 10740 | 304434 | 4601500% | 859.2
1036 | 43600 | 14 | 4585300% | 1 | 75127 | 14 | 4586700% | 4586800% | EM9-0175-CMML | MOTOR CUMMINS COOLPACK 175KW MOD. 6CTA8.3-G2 SAE 2-11.5 INCLUYE BASE TANQUE Y CASETA ACUSTICA STANDARD CONFIGURATION (BRAND JOINT VENTURE CUMMINS ENGINE, STANDARD RADIATOR, COMAP IL4-AMF8 CONTROL SYSTEM, 12V/24V BATERRY WITH BATERRY CABLES & BATERRY CHARGER, INDUSTRIAL SILENCERS WITH FLANGED FLEXIBLE CONNECTION, WITH STANDARD FUEL TANK, ENGLISH OPERATION/MAINTENANCE MANUAL/TEST REPORT FOR ENGINE, ALTERNATOR AND GENSET, LEGA MAINTIAN TOOL KIT, WITH DILIXI CIRCUIT BREAKER | 1 | PZ | MOTORES CUMMINS FUZHOU | 175 | STOCK |  |  |  |  | Nuevo Inventario para Ventas | En Transito |  | 0 | 211.5 | 4 | 1 | 3 | 4599400% | 2 | 4600800% | 1 | 4601500% | 4601500% | Sin destino | Estandar | Disponible |  |  | ok | ok | Revisar |  |  | FABRICACION | CHINA-MÉXICO | 4593300% |  | 4599400% |  |  |  | 4360014 | 7512714 |  |  | No Aprobado (Comprador) | 0 | EM9-0175-CMML | 1 | 14 | 1 |  | 1 | 10740 | 304434 | 4601500% | 859.2
1037 | 43600 | 15 | 4585300% | 1 | 75127 | 15 | 4586700% | 4586800% | EM9-0175-CMML | MOTOR CUMMINS COOLPACK 175KW MOD. 6CTA8.3-G2 SAE 2-11.5 INCLUYE BASE TANQUE Y CASETA ACUSTICA STANDARD CONFIGURATION (BRAND JOINT VENTURE CUMMINS ENGINE, STANDARD RADIATOR, COMAP IL4-AMF8 CONTROL SYSTEM, 12V/24V BATERRY WITH BATERRY CABLES & BATERRY CHARGER, INDUSTRIAL SILENCERS WITH FLANGED FLEXIBLE CONNECTION, WITH STANDARD FUEL TANK, ENGLISH OPERATION/MAINTENANCE MANUAL/TEST REPORT FOR ENGINE, ALTERNATOR AND GENSET, LEGA MAINTIAN TOOL KIT, WITH DILIXI CIRCUIT BREAKER | 1 | PZ | MOTORES CUMMINS FUZHOU | 175 | STOCK |  |  |  |  | Nuevo Inventario para Ventas | En Transito |  | 0 | 211.5 | 4 | 1 | 3 | 4599400% | 2 | 4600800% | 1 | 4601500% | 4601500% | Sin destino | Estandar | Disponible |  |  | ok | ok | Revisar |  |  | FABRICACION | CHINA-MÉXICO | 4593300% |  | 4599400% |  |  |  | 4360015 | 7512715 |  |  | No Aprobado (Comprador) | 0 | EM9-0175-CMML | 1 | 15 | 1 |  | 1 | 10740 | 304434 | 4601500% | 859.2
1038 | 43600 | 16 | 4585300% | 1 | 75127 | 16 | 4586700% | 4586800% | EM9-0250-CMML | MOTOR CUMMINS COOLPACK 250KW MOD. 6LTAA9.5-G3 SAE 2-11.5 INCLUYE BASE TANQUE Y CASETA ACUSTICA STANDARD CONFIGURATION (BRAND JOINT VENTURE CUMMINS ENGINE, STANDARD RADIATOR, COMAP IL4-AMF8 CONTROL SYSTEM, 12V/24V BATERRY WITH BATERRY CABLES & BATERRY CHARGER, INDUSTRIAL SILENCERS WITH FLANGED FLEXIBLE CONNECTION, WITH STANDARD FUEL TANK, ENGLISH OPERATION/MAINTENANCE MANUAL/TEST REPORT FOR ENGINE, ALTERNATOR AND GENSET, LEGA MAINTIAN TOOL KIT, WITH DILIXI CIRCUIT BREAKER | 1 | PZ | MOTORES CUMMINS FUZHOU | 250 | 126753 | 1 | 1267531 | No |  | Nuevo Inventario para Ventas | En Transito |  | 0 | 211.5 | 4 | 1 | 3 | 4599400% | 2 | 4600800% | 1 | 4601500% | 4601500% | 4601400% | Estandar | Apartado | CITLALLI MORALES FERNANDEZ | BACHOCO | ok | ok | Revisar |  |  | FABRICACION | CHINA-MÉXICO | 4593300% |  | 4599400% |  |  |  | 4360016 | 7512716 | 4593000% | 09/10/2025 | No Aprobado (Comprador) | 0 | EM9-0250-CMML | 1 | 16 | 1 |  | 1 | 14701 | 304434 | 4601500% | 1176.08
1039 | 43600 | 17 | 4585300% | 1 | 75127 | 17 | 4586700% | 4586800% | EM9-0250-CMML | MOTOR CUMMINS COOLPACK 250KW MOD. 6LTAA9.5-G3 SAE 2-11.5 INCLUYE BASE TANQUE Y CASETA ACUSTICA STANDARD CONFIGURATION (BRAND JOINT VENTURE CUMMINS ENGINE, STANDARD RADIATOR, COMAP IL4-AMF8 CONTROL SYSTEM, 12V/24V BATERRY WITH BATERRY CABLES & BATERRY CHARGER, INDUSTRIAL SILENCERS WITH FLANGED FLEXIBLE CONNECTION, WITH STANDARD FUEL TANK, ENGLISH OPERATION/MAINTENANCE MANUAL/TEST REPORT FOR ENGINE, ALTERNATOR AND GENSET, LEGA MAINTIAN TOOL KIT, WITH DILIXI CIRCUIT BREAKER | 1 | PZ | MOTORES CUMMINS FUZHOU | 250 | 126754 | 1 | 1267541 | No |  | Nuevo Inventario para Ventas | En Transito |  | 0 | 211.5 | 4 | 1 | 3 | 4599400% | 2 | 4600800% | 1 | 4601500% | 4601500% | 4601400% | Estandar | Apartado | CITLALLI MORALES FERNANDEZ | BACHOCO | ok | ok | Revisar |  |  | FABRICACION | CHINA-MÉXICO | 4593300% |  | 4599400% |  |  |  | 4360017 | 7512717 | 4593000% | 09/10/2025 | No Aprobado (Comprador) | 0 | EM9-0250-CMML | 1 | 17 | 1 |  | 1 | 14701 | 304434 | 4601500% | 1176.08
1040 | 43600 | 18 | 4585300% | 1 | 75127 | 18 | 4586700% | 4586800% | EM9-0300-CMML | MOTOR CUMMINS COOLPACK 300KW MOD. 6ZTAA13-G3 SAE 1-14 INCLUYE BASE TANQUE Y CASETA ACUSTICA STANDARD CONFIGURATION (BRAND JOINT VENTURE CUMMINS ENGINE, STANDARD RADIATOR, COMAP IL4-AMF8 CONTROL SYSTEM, 12V/24V BATERRY WITH BATERRY CABLES & BATERRY CHARGER, INDUSTRIAL SILENCERS WITH FLANGED FLEXIBLE CONNECTION, WITH STANDARD FUEL TANK, ENGLISH OPERATION/MAINTENANCE MANUAL/TEST REPORT FOR ENGINE, ALTERNATOR AND GENSET, LEGA MAINTIAN TOOL KIT, WITH DILIXI CIRCUIT BREAKER | 1 | PZ | MOTORES CUMMINS FUZHOU | 300 | 126226 | 1 | 1262261 | No |  | Nuevo Inventario para Ventas | En Transito |  | 0 | 114 | 4 | 1 | 3 | 4599400% | 2 | 4600800% | 1 | 4601500% | 4601500% | Sin fecha de planeación | Estandar | Apartado | PLAZA ALMANZA JOSE ANTONIO | "BANCA MIFEL", S.A. FIDEICOMISO NUMERO 828/2007 | ok | ok | Revisar |  |  | FABRICACION | CHINA-MÉXICO | 4593300% |  | 4599400% |  |  |  | 4360018 | 7512718 | 4582400% | 14/07/2025 | No Aprobado (Comprador) | 0 | EM9-0300-CMML | 1 | 18 | 1 |  | 1 | 22224 | 304434 | 4601500% | 1777.92
1041 | 43600 | 19 | 4585300% | 1 | 75127 | 19 | 4586700% | 4586800% | EM9-0300-CMML | MOTOR CUMMINS COOLPACK 300KW MOD. 6ZTAA13-G3 SAE 1-14 INCLUYE BASE TANQUE Y CASETA ACUSTICA STANDARD CONFIGURATION (BRAND JOINT VENTURE CUMMINS ENGINE, STANDARD RADIATOR, COMAP IL4-AMF8 CONTROL SYSTEM, 12V/24V BATERRY WITH BATERRY CABLES & BATERRY CHARGER, INDUSTRIAL SILENCERS WITH FLANGED FLEXIBLE CONNECTION, WITH STANDARD FUEL TANK, ENGLISH OPERATION/MAINTENANCE MANUAL/TEST REPORT FOR ENGINE, ALTERNATOR AND GENSET, LEGA MAINTIAN TOOL KIT, WITH DILIXI CIRCUIT BREAKER | 1 | PZ | MOTORES CUMMINS FUZHOU | 300 | STOCK |  |  |  |  | Nuevo Inventario para Ventas | En Transito |  | 0 | 114 | 4 | 1 | 3 | 4599400% | 2 | 4600800% | 1 | 4601500% | 4601500% | Sin destino | Estandar | Disponible |  |  | ok | ok | Revisar |  |  | FABRICACION | CHINA-MÉXICO | 4593300% |  | 4599400% |  |  |  | 4360019 | 7512719 |  |  | No Aprobado (Comprador) | 0 | EM9-0300-CMML | 1 | 19 | 1 |  | 1 | 22224 | 304434 | 4601500% | 1777.92
1042 | 43600 | 20 | 4585300% | 1 | 75127 | 20 | 4586700% | 4586800% | EM9-0300-CMML | MOTOR CUMMINS COOLPACK 300KW MOD. 6ZTAA13-G3 SAE 1-14 INCLUYE BASE TANQUE Y CASETA ACUSTICA STANDARD CONFIGURATION (BRAND JOINT VENTURE CUMMINS ENGINE, STANDARD RADIATOR, COMAP IL4-AMF8 CONTROL SYSTEM, 12V/24V BATERRY WITH BATERRY CABLES & BATERRY CHARGER, INDUSTRIAL SILENCERS WITH FLANGED FLEXIBLE CONNECTION, WITH STANDARD FUEL TANK, ENGLISH OPERATION/MAINTENANCE MANUAL/TEST REPORT FOR ENGINE, ALTERNATOR AND GENSET, LEGA MAINTIAN TOOL KIT, WITH DILIXI CIRCUIT BREAKER | 1 | PZ | MOTORES CUMMINS FUZHOU | 300 | STOCK |  |  |  |  | Nuevo Inventario para Ventas | En Transito |  | 0 | 114 | 4 | 1 | 3 | 4599400% | 2 | 4600800% | 1 | 4601500% | 4601500% | Sin destino | Estandar | Disponible |  |  | ok | ok | Revisar |  |  | FABRICACION | CHINA-MÉXICO | 4593300% |  | 4599400% |  |  |  | 4360020 | 7512720 |  |  | No Aprobado (Comprador) | 0 | EM9-0300-CMML | 1 | 20 | 1 |  | 1 | 22224 | 304434 | 4601500% | 1777.92
1043 | 43600 | 21 | 4585300% | 1 | 75127 | 21 | 4586700% | 4586800% | EM9-0300-CMML | MOTOR CUMMINS COOLPACK 300KW MOD. 6ZTAA13-G3 SAE 1-14 INCLUYE BASE TANQUE Y CASETA ACUSTICA STANDARD CONFIGURATION (BRAND JOINT VENTURE CUMMINS ENGINE, STANDARD RADIATOR, COMAP IL4-AMF8 CONTROL SYSTEM, 12V/24V BATERRY WITH BATERRY CABLES & BATERRY CHARGER, INDUSTRIAL SILENCERS WITH FLANGED FLEXIBLE CONNECTION, WITH STANDARD FUEL TANK, ENGLISH OPERATION/MAINTENANCE MANUAL/TEST REPORT FOR ENGINE, ALTERNATOR AND GENSET, LEGA MAINTIAN TOOL KIT, WITH DILIXI CIRCUIT BREAKER | 1 | PZ | MOTORES CUMMINS FUZHOU | 300 | STOCK |  |  |  |  | Nuevo Inventario para Ventas | En Transito |  | 0 | 114 | 4 | 1 | 3 | 4599400% | 2 | 4600800% | 1 | 4601500% | 4601500% | Sin destino | Estandar | Disponible |  |  | ok | ok | Revisar |  |  | FABRICACION | CHINA-MÉXICO | 4593300% |  | 4599400% |  |  |  | 4360021 | 7512721 |  |  | No Aprobado (Comprador) | 0 | EM9-0300-CMML | 1 | 21 | 1 |  | 1 | 22224 | 304434 | 4601500% | 1777.92
1044 | 43600 | 22 | 4585300% | 1 | 75127 | 22 | 4586700% | 4586800% | EM9-0300-CMML | MOTOR CUMMINS COOLPACK 300KW MOD. 6ZTAA13-G3 SAE 1-14 INCLUYE BASE TANQUE Y CASETA ACUSTICA STANDARD CONFIGURATION (BRAND JOINT VENTURE CUMMINS ENGINE, STANDARD RADIATOR, COMAP IL4-AMF8 CONTROL SYSTEM, 12V/24V BATERRY WITH BATERRY CABLES & BATERRY CHARGER, INDUSTRIAL SILENCERS WITH FLANGED FLEXIBLE CONNECTION, WITH STANDARD FUEL TANK, ENGLISH OPERATION/MAINTENANCE MANUAL/TEST REPORT FOR ENGINE, ALTERNATOR AND GENSET, LEGA MAINTIAN TOOL KIT, WITH DILIXI CIRCUIT BREAKER | 1 | PZ | MOTORES CUMMINS FUZHOU | 300 | STOCK |  |  |  |  | Nuevo Inventario para Ventas | En Transito |  | 0 | 114 | 4 | 1 | 3 | 4599400% | 2 | 4600800% | 1 | 4601500% | 4601500% | Sin destino | Estandar | Disponible |  |  | ok | ok | Revisar |  |  | FABRICACION | CHINA-MÉXICO | 4593300% |  | 4599400% |  |  |  | 4360022 | 7512722 |  |  | No Aprobado (Comprador) | 0 | EM9-0300-CMML | 1 | 22 | 1 |  | 1 | 22224 | 304434 | 4601500% | 1777.92
1045 | 43600 | 23 | 4585300% | 1 | 75127 | 23 | 4586700% | 4586800% | EM9-6ZTAA13-G2-L | MOTOR CUMMINS MOD 6ZTAA13-G2 COOLPAC 364 KW SAE 1-14 MOD. IGSA GS-350 | 1 | PZ | MOTORES CUMMINS FUZHOU | 350 | STOCK |  |  |  |  | Nuevo Inventario para Ventas | En Transito |  | 0 | 114 | 4 | 1 | 3 | 4599400% | 2 | 4600800% | 1 | 4601500% | 4601500% | Sin destino | Estandar | Disponible |  |  | ok | ok | Revisar |  |  | FABRICACION | CHINA-MÉXICO | 4593300% |  | 4599400% |  |  |  | 4360023 | 7512723 |  |  | No Aprobado (Comprador) | 0 | EM9-6ZTAA13-G2-L | 1 | 23 | 1 |  | 1 | 22614 | 304434 | 4601500% | 1809.12
1046 | 43600 | 24 | 4585300% | 1 | 75127 | 24 | 4586700% | 4586800% | EM9-6ZTAA13-G2-L | MOTOR CUMMINS MOD 6ZTAA13-G2 COOLPAC 364 KW SAE 1-14 MOD. IGSA GS-350 | 1 | PZ | MOTORES CUMMINS FUZHOU | 350 | STOCK |  |  |  |  | Nuevo Inventario para Ventas | En Transito |  | 0 | 114 | 4 | 1 | 3 | 4599400% | 2 | 4600800% | 1 | 4601500% | 4601500% | Sin destino | Estandar | Disponible |  |  | ok | ok | Revisar |  |  | FABRICACION | CHINA-MÉXICO | 4593300% |  | 4599400% |  |  |  | 4360024 | 7512724 |  |  | No Aprobado (Comprador) | 0 | EM9-6ZTAA13-G2-L | 1 | 24 | 1 |  | 1 | 22614 | 304434 | 4601500% | 1809.12
1056 | 43747 | 1 | 4586600% | 1 | 75113 | 1 | 4586700% | 4586800% | EMA-2206D-E13TAG3 | MOTOR PERKINS DE 380 KW SERIE 2000 MODELO 2206D-E13TAG3 ELECTROPACK SAE 1-14 TIER 3 CONFIG TGDF5082 | 1 | PZ | MOTORES PERKINS | 350 | EN PLANTA | 1258431 | 1258431 |  |  | En Planta | En Planta | 1 | 0 | 114 | 8 | 1 | 3 | 4595200% | 2 | 4590200% | 0 | 4590200% | 4590200% | OV Embarcada o Cancelada | Estandar | En planta |  |  | Revisar | Revisar | Revisar |  |  | FABRICACION | CHINA-MÉXICO |  |  |  | 4590200% | 1 |  | 437471 | 751131 | [12 empty] | 4590200% | #VALUE!
1057 | 43808 | 1 | 4586900% | 1 | 75422 | 1 | 4588200% | 4588300% | EME-16M33G2D2/6E | MOTOR BAUDOUIN (WEICHAI) MOD 16M33G2D2/6E EPA TIER 2 DE 1604 KW / 1800 RPM SAE 0-18 MOD. IGSA GS1500 | 1 | PZ | MOTORES IGSA / WEICHAI | 1500 | 126450 | 1 | 1264501 | No |  |  | En Transito |  | 0 | 18 | 4 | 1 | 3 | 4599400% | 2 | 4600800% | 1 | 4601500% | 4601500% | Sin fecha de planeación | Estandar | Apartado | RAFAEL SALGADO DURAN | IGSA CORP. | ok | ok | Revisar |  | 75423 | FABRICACION | CHINA-MÉXICO | 4596100% | 4597300% |  |  |  | En recolección 28/10 | 438081 | 754221 | 4586200% | 29/07/2025 | Aprobado | Santiago Paredes | EME-16M33G2D2/6E | 1 | 126450 - Exportaciones | 1 |  | 1 | 56642 | 56642 | 4601500% | 4531.36
1058 | 43823 | 1 | 4587000% | 1 | 75284 | 1 | 4587300% | 4587500% | EMA-1104D-E44TAG2-EPAK-7P | MOTOR PERKINS DE 100 KWe SERIE 1100 MODELO 1104D-E44TAG2-EPAK-7P ELECTROPACK SAE 3-11.5 TIER 3 | 1 | PZ | MOTORES PERKINS | 100 | EN PLANTA | 1263711 | 1263711 |  |  | En Planta | En Planta | 1 | 0 | 311.5 | 8 | 1 | 3 | 4595900% | 2 | 4587700% | 0 | 4587700% | 4587700% | OV Embarcada o Cancelada | Estandar | En planta |  |  | ok | ok | Revisar |  |  | FABRICACION | CHINA-MÉXICO |  |  |  | 4587700% | 1 | YA EN PLANTA, FECHA DE RECEPCIÓN 08/08/2025 | 438231 | 752841 |  |  | Aprobado | Santiago Paredes | EMA-1104D-E44TAG2-EPAK-7P | 1 | 126371 - Exportación ENTREGABLES: 2 JUEGOS DE CADA UNO OC FACTURA CERTIFICADOS DE CALIDAD HORARIO DE ALMACEN: L-V 8:00 AM - 16:30 PM FAVOR DE PORTAR EPP BOTAS CHALECO TAPONES AUDITIVOS CASCO LENTES DE SEGURIDAD | 1 |  | 1 | 9003.4 | 10443.94 | 4587700% | 720.272
1059 | 43844 | 1 | 4587300% | 1 | 75625 | 2 | 4589500% | 4591100% | EM9-0600-CMML | MOTOR CUMMINS COOLPACK 600KW MOD. KTAA19-G6A SAE 0-14 INCLUYE BASE TANQUE Y CASETA ACUSTICA STANDARD CONFIGURATION (BRAND JOINT VENTURE CUMMINS ENGINE, STANDARD RADIATOR, COMAP IL4-AMF8 CONTROL SYSTEM, 12V/24V BATERRY WITH BATERRY CABLES & BATERRY CHARGER, INDUSTRIAL SILENCERS WITH FLANGED FLEXIBLE CONNECTION, WITH STANDARD FUEL TANK, ENGLISH OPERATION/MAINTENANCE MANUAL/TEST REPORT FOR ENGINE, ALTERNATOR AND GENSET, LEGA MAINTIAN TOOL KIT, WITH DILIXI CIRCUIT BREAKER | 1 | PZ | MOTORES CUMMINS FUZHOU | 600 | 125877 | 1 | 1258771 | No |  |  | En Transito |  | 0 | 14 | 4 | 1 | 3 | 4599600% | 2 | 4601000% | 1 | 4601700% | 4601700% | Sin fecha de planeación | Estandar | Apartado | DIANA GARDUÑO RAFAEL | GENERADORES DUTTON POWER | Revisar | Revisar | Revisar |  |  | FABRICACION | CHINA-MÉXICO | 4596800% |  |  |  |  | Recolectado | 438441 | 756252 | 4572900% | 0 | 0 | 0 | 0 | [7 empty] | 4601700% | #VALUE!
1060 | 43852 | 1 | 4587400% | 1 | 75624 | 1 | 4589500% | 4591100% | EM9-0500-CMML | MOTOR CUMMINS COOLPACK 500KW MOD. KTA19-G4 SAE 0-14 INCLUYE BASE TANQUE Y CASETA ACUSTICA STANDARD CONFIGURATION (BRAND JOINT VENTURE CUMMINS ENGINE, STANDARD RADIATOR, COMAP IL4-AMF8 CONTROL SYSTEM, 12V/24V BATERRY WITH BATERRY CABLES & BATERRY CHARGER, INDUSTRIAL SILENCERS WITH FLANGED FLEXIBLE CONNECTION, WITH STANDARD FUEL TANK, ENGLISH OPERATION/MAINTENANCE MANUAL/TEST REPORT FOR ENGINE, ALTERNATOR AND GENSET, LEGA MAINTIAN TOOL KIT, WITH DILIXI CIRCUIT BREAKER | 1 | PZ | MOTORES CUMMINS FUZHOU | 500 | 126027 | 1 | 1260271 | No |  |  | En Transito |  | 0 | 14 | 4 | 1 | 3 | 4599600% | 2 | 4601000% | 1 | 4601700% | 4601700% | Sin fecha de planeación | Estandar | Apartado | VERONICA GARCIA BAUTISTA | MARIAFERNANDA MEDRANO CHIO | ok | ok | Revisar |  |  | FABRICACION | CHINA-MÉXICO | 4596800% |  |  |  |  | Recolectado | 438521 | 756241 | 4577000% | 0 | Aprobado | Santiago Paredes | EM9-0500-CMML | 1 | 126484 - Nacional | 1 |  | 1 | 30728 | 31803 | 4601700% | 2458.24
1062 | 43960 | 1 | 4588300% | 1 | 75513 | 1 | 4588900% | 4588900% | EM9-1250-CMML-1 | MOTOR CUMMINS COOLPACK 1250KW ENGINE MOD. KTA50-G3 SAE 0-18 INCLUDES CHASSIS, FUEL TANK, AND ACOUSTIC ENCLOSURE STANDARD CONFIGURATION (JOINT VENTURE CUMMINS ENGINE BRAND, STANDARD RADIATOR, COMAP IL4-AMF8 CONTROL SYSTEM, 12 V/24 V BATTERY WITH BATTERY CABLES AND BATTERY CHARGER, INDUSTRIAL SILENCERS INSIDE THE ENCLOSURE WITH FLEXIBLE FLANGED CONNECTION, WITH STANDARD FUEL TANK, OPERATION/MAINTENANCE MANUAL IN ENGLISH/TEST REPORT FOR ENGINE, ALTERNATOR AND GENERATOR SET, LEGA MAINTENANCE TOOL KIT, WITH DILIXI CIRCUIT BREAKER | 1 | PZ | MOTORES CUMMINS FUZHOU | 1250 | 126398 | 1 | 1263981 | Si |  |  | En Transito |  | 0 | 18 | 4 | 1 | 3 | 4598700% | 2 | 4600100% | 1 | 4600800% | 4600800% | 4602000% | Estandar | Apartado | RAUL BUSTOS LUVIANO | MANUEL ROMO MUÑOZ | ok | Revisar | Revisar |  |  | FABRICACION | CHINA-MÉXICO | 4594000% | 4595200% | 4598700% |  |  | ETA Confirmada GUADALUPE | 439601 | 755131 | 4584800% | 29/07/2025 | Aprobado | Santiago Paredes | EM9-1250-CMML-1 | 2 | 126398 - Nacional | 2 |  | 2 | 103927 | 216729 | 4600800% | 8314.16
1063 | 43960 | 2 | 4588300% | 1 | 75513 | 1 | 4588900% | 4588900% | EM9-1250-CMML-1 | MOTOR CUMMINS COOLPACK 1250KW ENGINE MOD. KTA50-G3 SAE 0-18 INCLUDES CHASSIS, FUEL TANK, AND ACOUSTIC ENCLOSURE STANDARD CONFIGURATION (JOINT VENTURE CUMMINS ENGINE BRAND, STANDARD RADIATOR, COMAP IL4-AMF8 CONTROL SYSTEM, 12 V/24 V BATTERY WITH BATTERY CABLES AND BATTERY CHARGER, INDUSTRIAL SILENCERS INSIDE THE ENCLOSURE WITH FLEXIBLE FLANGED CONNECTION, WITH STANDARD FUEL TANK, OPERATION/MAINTENANCE MANUAL IN ENGLISH/TEST REPORT FOR ENGINE, ALTERNATOR AND GENERATOR SET, LEGA MAINTENANCE TOOL KIT, WITH DILIXI CIRCUIT BREAKER | 1 | PZ | MOTORES CUMMINS FUZHOU | 1250 | 126398 | 2 | 1263982 | Si |  |  | En Transito |  | 0 | 18 | 4 | 1 | 3 | 4598700% | 2 | 4600100% | 1 | 4600800% | 4600800% | 4602000% | Estandar | Apartado | RAUL BUSTOS LUVIANO | MANUEL ROMO MUÑOZ | ok | Revisar | Revisar |  |  | FABRICACION | CHINA-MÉXICO | 4594000% | 4595200% | 4598700% |  |  | ETA Confirmada GUADALUPE | 439602 | 755131 | 4584800% | 29/07/2025 | Aprobado | Santiago Paredes | EM9-1250-CMML-1 | 2 | 126398 - Nacional | 2 |  | 2 | 103927 | 216729 | 4600800% | 8314.16
1064 | 43967 | 1 | 4588300% | 1 | 75466 | 1 | 4588400% | 4588700% | EME-20M55G4D2/6E | MOTOR BAUDOUIN (WEICHAI) MOD 20M55G4D2/6 EPA TIER 2 DE 3600 KW / 1800 RPM SAE 00-21 CON DOBLE MARCHA MOD. IGSA GS3600 | 1 | PZ | MOTORES IGSA / WEICHAI | 3600 | 126412 | 1 | 1264121 | No |  | F2 AS | En Transito |  | 0 | 18 | 4 | 1 | 3 | 4599400% | 2 | 4600200% | 0 | 4600200% | 4600200% | Sin fecha de planeación | Estandar | Apartado | RAFAEL SALGADO DURAN | IGSA CORP. | ok | Revisar | Revisar |  |  | FABRICACION | CHINA-MÉXICO | 4596600% |  |  | 4600200% |  | Arribo estimado / Radiador 25 de Nov | 439671 | 754661 | 4585300% | 16/05/2025 | Aprobado | Santiago Paredes | EME-20M55G4D2/6E | 7 | ALTASTREAM - Exportación | 7 |  | 7 | 308750 | 2161250 | 4600200% | 24700
1065 | 43967 | 1 | 4588300% | 1 | 75466 | 1 | 4588400% | 4588700% | EME-20M55G4D2/6E | MOTOR BAUDOUIN (WEICHAI) MOD 20M55G4D2/6 EPA TIER 2 DE 3600 KW / 1800 RPM SAE 00-21 CON DOBLE MARCHA MOD. IGSA GS3600 | 1 | PZ | MOTORES IGSA / WEICHAI | 3600 | 126413 | 1 | 1264131 | No |  | F2 AS | En Transito |  | 0 | 18 | 4 | 1 | 3 | 4599400% | 2 | 4600200% | 0 | 4600200% | 4600200% | Sin fecha de planeación | Estandar | Apartado | RAFAEL SALGADO DURAN | IGSA CORP. | ok | Revisar | Revisar |  |  | FABRICACION | CHINA-MÉXICO | 4596600% |  |  | 4600200% |  | Arribo estimado / Radiador 25 de Nov | 439671 | 754661 | 4585300% | 16/05/2025 | Aprobado | Santiago Paredes | EME-20M55G4D2/6E | 7 | ALTASTREAM - Exportación | 7 |  | 7 | 308750 | 2161250 | 4600200% | 24700
1066 | 43967 | 1 | 4588300% | 1 | 75466 | 1 | 4588400% | 4588700% | EME-20M55G4D2/6E | MOTOR BAUDOUIN (WEICHAI) MOD 20M55G4D2/6 EPA TIER 2 DE 3600 KW / 1800 RPM SAE 00-21 CON DOBLE MARCHA MOD. IGSA GS3600 | 1 | PZ | MOTORES IGSA / WEICHAI | 3600 | 126414 | 1 | 1264141 | No |  | F2 AS | En Transito |  | 0 | 18 | 4 | 1 | 3 | 4600400% | 2 | 4600200% | 0 | 4600200% | 4600200% | Sin fecha de planeación | Estandar | Apartado | RAFAEL SALGADO DURAN | IGSA CORP. | ok | Revisar | Revisar |  |  | FABRICACION | CHINA-MÉXICO | 4597600% |  |  | 4600200% |  | Arribo estimado / Radiador 25 de Nov | 439671 | 754661 | 4585300% | 16/05/2025 | Aprobado | Santiago Paredes | EME-20M55G4D2/6E | 7 | ALTASTREAM - Exportación | 7 |  | 7 | 308750 | 2161250 | 4600200% | 24700
1067 | 43967 | 1 | 4588300% | 1 | 75466 | 1 | 4588400% | 4588700% | EME-20M55G4D2/6E | MOTOR BAUDOUIN (WEICHAI) MOD 20M55G4D2/6 EPA TIER 2 DE 3600 KW / 1800 RPM SAE 00-21 CON DOBLE MARCHA MOD. IGSA GS3600 | 1 | PZ | MOTORES IGSA / WEICHAI | 3600 | 126415 | 1 | 1264151 | No |  | F2 AS | En Transito |  | 0 | 18 | 4 | 1 | 3 | 4600400% | 2 | 4600200% | 0 | 4600200% | 4600200% | Sin fecha de planeación | Estandar | Apartado | RAFAEL SALGADO DURAN | IGSA CORP. | ok | Revisar | Revisar |  |  | FABRICACION | CHINA-MÉXICO | 4597600% |  |  | 4600200% |  | Arribo estimado / Radiador 25 de Nov | 439671 | 754661 | 4585300% | 16/05/2025 | Aprobado | Santiago Paredes | EME-20M55G4D2/6E | 7 | ALTASTREAM - Exportación | 7 |  | 7 | 308750 | 2161250 | 4600200% | 24700
1068 | 43967 | 1 | 4588300% | 1 | 75466 | 1 | 4588400% | 4588700% | EME-20M55G4D2/6E | MOTOR BAUDOUIN (WEICHAI) MOD 20M55G4D2/6 EPA TIER 2 DE 3600 KW / 1800 RPM SAE 00-21 CON DOBLE MARCHA MOD. IGSA GS3600 | 1 | PZ | MOTORES IGSA / WEICHAI | 3600 | 126416 | 1 | 1264161 | No |  | F2 AS | En Transito |  | 0 | 18 | 4 | 1 | 3 | 4600400% | 2 | 4600200% | 0 | 4600200% | 4600200% | Sin fecha de planeación | Estandar | Apartado | RAFAEL SALGADO DURAN | IGSA CORP. | ok | Revisar | Revisar |  |  | FABRICACION | CHINA-MÉXICO | 4597600% |  |  | 4600200% |  | Arribo estimado / Radiador 25 de Nov | 439671 | 754661 | 4585300% | 16/05/2025 | Aprobado | Santiago Paredes | EME-20M55G4D2/6E | 7 | ALTASTREAM - Exportación | 7 |  | 7 | 308750 | 2161250 | 4600200% | 24700
1069 | 43967 | 1 | 4588300% | 1 | 75466 | 1 | 4588400% | 4588700% | EME-20M55G4D2/6E | MOTOR BAUDOUIN (WEICHAI) MOD 20M55G4D2/6 EPA TIER 2 DE 3600 KW / 1800 RPM SAE 00-21 CON DOBLE MARCHA MOD. IGSA GS3600 | 1 | PZ | MOTORES IGSA / WEICHAI | 3600 | 126417 | 1 | 1264171 | No |  | F2 AS | En Transito |  | 0 | 18 | 4 | 1 | 3 | 4600400% | 2 | 4600200% | 0 | 4600200% | 4600200% | Sin fecha de planeación | Estandar | Apartado | RAFAEL SALGADO DURAN | IGSA CORP. | ok | Revisar | Revisar |  |  | FABRICACION | CHINA-MÉXICO | 4597600% |  |  | 4600200% |  | Arribo estimado / Radiador 25 de Nov | 439671 | 754661 | 4585300% | 16/05/2025 | Aprobado | Santiago Paredes | EME-20M55G4D2/6E | 7 | ALTASTREAM - Exportación | 7 |  | 7 | 308750 | 2161250 | 4600200% | 24700
1070 | 43967 | 1 | 4588300% | 1 | 75466 | 1 | 4588400% | 4588700% | EME-20M55G4D2/6E | MOTOR BAUDOUIN (WEICHAI) MOD 20M55G4D2/6 EPA TIER 2 DE 3600 KW / 1800 RPM SAE 00-21 CON DOBLE MARCHA MOD. IGSA GS3600 | 1 | PZ | MOTORES IGSA / WEICHAI | 3600 | 126418 | 1 | 1264181 | No |  | F2 AS | En Transito |  | 0 | 18 | 4 | 1 | 3 | 4600400% | 2 | 4600200% | 0 | 4600200% | 4600200% | Sin fecha de planeación | Estandar | Apartado | RAFAEL SALGADO DURAN | IGSA CORP. | ok | Revisar | Revisar |  |  | FABRICACION | CHINA-MÉXICO | 4597600% |  |  | 4600200% |  | Arribo estimado / Radiador 25 de Nov | 439671 | 754661 | 4585300% | 16/05/2025 | Aprobado | Santiago Paredes | EME-20M55G4D2/6E | 7 | ALTASTREAM - Exportación | 7 |  | 7 | 308750 | 2161250 | 4600200% | 24700
1071 | 43971 | 1 | 4588300% | 1 | 75619 | 1 | 4589500% | 4591100% | EM8-6M11G135/6 | MOTOR BAUDOUIN (WEICHAI) MOD 6M11G135/6 DE 158 KW / 1800 RPM SAE 3-11.5 MOD. IGSA GS125 | 1 | PZ | MOTORES IGSA / WEICHAI | 125 | STOCK |  |  |  |  | CFE / JESSICA | OC en espera de OA 75619 |  | 0 | 311.5 | 4 | 1 | 3 | 4598700% | 2 | 4600100% | 1 | 4600800% | 4600800% | Sin destino | Estandar | Disponible |  |  | ok | Revisar | Revisar |  |  | FABRICACION | CHINA-MÉXICO | [6 empty] | 439711 | 756191 |  |  | Aprobado | Santiago Paredes | EM8-6M11G135/6 | 3 | CFE - Nacional | 3 |  | 3 | 4750 | 14250 | 4600800% | 380
1072 | 43971 | 2 | 4588300% | 1 | 75619 | 1 | 4589500% | 4591100% | EM8-6M11G135/6 | MOTOR BAUDOUIN (WEICHAI) MOD 6M11G135/6 DE 158 KW / 1800 RPM SAE 3-11.5 MOD. IGSA GS125 | 1 | PZ | MOTORES IGSA / WEICHAI | 125 | STOCK |  |  |  |  | CFE / JESSICA | OC en espera de OA 75619 |  | 0 | 311.5 | 4 | 1 | 3 | 4598700% | 2 | 4600100% | 1 | 4600800% | 4600800% | Sin destino | Estandar | Disponible |  |  | ok | Revisar | Revisar |  |  | FABRICACION | CHINA-MÉXICO | [6 empty] | 439712 | 756191 |  |  | Aprobado | Santiago Paredes | EM8-6M11G135/6 | 3 | CFE - Nacional | 3 |  | 3 | 4750 | 14250 | 4600800% | 380
1073 | 43971 | 3 | 4588300% | 1 | 75619 | 1 | 4589500% | 4591100% | EM8-6M11G135/6 | MOTOR BAUDOUIN (WEICHAI) MOD 6M11G135/6 DE 158 KW / 1800 RPM SAE 3-11.5 MOD. IGSA GS125 | 1 | PZ | MOTORES IGSA / WEICHAI | 125 | STOCK |  |  |  |  | CFE / JESSICA | OC en espera de OA 75619 |  | 0 | 311.5 | 4 | 1 | 3 | 4598700% | 2 | 4600100% | 1 | 4600800% | 4600800% | Sin destino | Estandar | Disponible |  |  | ok | Revisar | Revisar |  |  | FABRICACION | CHINA-MÉXICO | [6 empty] | 439713 | 756191 |  |  | Aprobado | Santiago Paredes | EM8-6M11G135/6 | 3 | CFE - Nacional | 3 |  | 3 | 4750 | 14250 | 4600800% | 380
1074 | 44024 | 1 | 4588900% | 1 | 75720 | 1 | 4590100% | 4590900% | EME-20M55G4D2/6E | MOTOR BAUDOUIN (WEICHAI) MOD 20M55G4D2/6 EPA TIER 2 DE 3600 KW / 1800 RPM SAE 00-21 CON DOBLE MARCHA MOD. IGSA GS3600 | 1 | PZ | MOTORES IGSA / WEICHAI | 3600 | 126629 | 1 | 1266291 | No |  | F3 AS | En Fabricación |  | 0 | 18 | 4 | 1 | 3 | 4603400% | 2 | 10 semanas despues de pago de anticipo | 0 | 0% | 4598700% | Sin fecha de planeación | Estandar | Apartado | RAFAEL SALGADO DURAN | IGSA CORP. | ok | Revisar | Revisar |  |  | FABRICACION | CHINA-MÉXICO | 4599100% | 4601300% |  | 4605500% |  | Arribo estimado | 440241 | 757201 | 4590100% | 03/09/2025 | Aprobado | Santiago Paredes | EME-20M55G4D2/6E | 7 | AS F3 - Exportación | 7 |  | 7 | 308750 | 2161250 | 4598500% | 24700
1075 | 44024 | 6 | 4588900% | 1 | 75720 | 1 | 4590100% | 4590900% | EME-20M55G4D2/6E | MOTOR BAUDOUIN (WEICHAI) MOD 20M55G4D2/6 EPA TIER 2 DE 3600 KW / 1800 RPM SAE 00-21 CON DOBLE MARCHA MOD. IGSA GS3600 | 1 | PZ | MOTORES IGSA / WEICHAI | 3600 | 126630 | 1 | 1266301 | No |  | F3 AS | En Fabricación |  | 0 | 18 | 4 | 1 | 3 | 4603400% | 2 | 10 semanas despues de pago de anticipo | 0 | 0% | 4598700% | Sin fecha de planeación | Estandar | Apartado | RAFAEL SALGADO DURAN | IGSA CORP. | ok | Revisar | Revisar |  |  | FABRICACION | CHINA-MÉXICO | 4599100% | 4601300% |  | 4605500% |  | Arribo estimado | 440246 | 757201 | 4590100% | 03/09/2025 | Aprobado | Santiago Paredes | EME-20M55G4D2/6E | 7 | AS F3 - Exportación | 7 |  | 7 | 308750 | 2161250 | 4598500% | 24700
1076 | 44024 | 11 | 4588900% | 1 | 75720 | 1 | 4590100% | 4590900% | EME-20M55G4D2/6E | MOTOR BAUDOUIN (WEICHAI) MOD 20M55G4D2/6 EPA TIER 2 DE 3600 KW / 1800 RPM SAE 00-21 CON DOBLE MARCHA MOD. IGSA GS3600 | 1 | PZ | MOTORES IGSA / WEICHAI | 3600 | 126631 | 1 | 1266311 | No |  | F3 AS | En Fabricación |  | 0 | 18 | 4 | 1 | 3 | 4603400% | 2 | 10 semanas despues de pago de anticipo | 0 | 0% | 4598700% | Sin fecha de planeación | Estandar | Apartado | RAFAEL SALGADO DURAN | IGSA CORP. | ok | Revisar | Revisar |  |  | FABRICACION | CHINA-MÉXICO | 4599100% | 4601300% |  | 4606200% |  | Arribo estimado | 4402411 | 757201 | 4590100% | 03/09/2025 | Aprobado | Santiago Paredes | EME-20M55G4D2/6E | 7 | AS F3 - Exportación | 7 |  | 7 | 308750 | 2161250 | 4598500% | 24700
1077 | 44024 | 16 | 4588900% | 1 | 75720 | 1 | 4590100% | 4590900% | EME-20M55G4D2/6E | MOTOR BAUDOUIN (WEICHAI) MOD 20M55G4D2/6 EPA TIER 2 DE 3600 KW / 1800 RPM SAE 00-21 CON DOBLE MARCHA MOD. IGSA GS3600 | 1 | PZ | MOTORES IGSA / WEICHAI | 3600 | 126632 | 1 | 1266321 | No |  | F3 AS | En Fabricación |  | 0 | 18 | 4 | 1 | 3 | 4604100% | 2 | 10 semanas despues de pago de anticipo | 0 | 0% | 4598700% | Sin fecha de planeación | Estandar | Apartado | RAFAEL SALGADO DURAN | IGSA CORP. | ok | Revisar | Revisar |  |  | FABRICACION | CHINA-MÉXICO | 4599100% | 4602000% |  | 4606200% |  | Arribo estimado | 4402416 | 757201 | 4590100% | 03/09/2025 | Aprobado | Santiago Paredes | EME-20M55G4D2/6E | 7 | AS F3 - Exportación | 7 |  | 7 | 308750 | 2161250 | 4598500% | 24700
1078 | 44024 | 22 | 4588900% | 1 | 75720 | 1 | 4590100% | 4590900% | EME-20M55G4D2/6E | MOTOR BAUDOUIN (WEICHAI) MOD 20M55G4D2/6 EPA TIER 2 DE 3600 KW / 1800 RPM SAE 00-21 CON DOBLE MARCHA MOD. IGSA GS3600 | 1 | PZ | MOTORES IGSA / WEICHAI | 3600 | 126633 | 1 | 1266331 | No |  | F3 AS | En Fabricación |  | 0 | 18 | 4 | 1 | 3 | 4604100% | 2 | 10 semanas despues de pago de anticipo | 0 | 0% | 4598700% | Sin fecha de planeación | Estandar | Apartado | RAFAEL SALGADO DURAN | IGSA CORP. | ok | Revisar | Revisar |  |  | FABRICACION | CHINA-MÉXICO | 4599100% | 4602000% |  | 4606200% |  | Arribo estimado | 4402422 | 757201 | 4590100% | 03/09/2025 | Aprobado | Santiago Paredes | EME-20M55G4D2/6E | 7 | AS F3 - Exportación | 7 |  | 7 | 308750 | 2161250 | 4598500% | 24700
1079 | 44024 | 27 | 4588900% | 1 | 75720 | 1 | 4590100% | 4590900% | EME-20M55G4D2/6E | MOTOR BAUDOUIN (WEICHAI) MOD 20M55G4D2/6 EPA TIER 2 DE 3600 KW / 1800 RPM SAE 00-21 CON DOBLE MARCHA MOD. IGSA GS3600 | 1 | PZ | MOTORES IGSA / WEICHAI | 3600 | 126634 | 1 | 1266341 | No |  | F3 AS | En Fabricación |  | 0 | 18 | 4 | 1 | 3 | 4604100% | 2 | 10 semanas despues de pago de anticipo | 0 | 0% | 4598700% | Sin fecha de planeación | Estandar | Apartado | RAFAEL SALGADO DURAN | IGSA CORP. | ok | Revisar | Revisar |  |  | FABRICACION | CHINA-MÉXICO | 4599100% | 4602000% |  | 4606200% |  | Arribo estimado | 4402427 | 757201 | 4590100% | 03/09/2025 | Aprobado | Santiago Paredes | EME-20M55G4D2/6E | 7 | AS F3 - Exportación | 7 |  | 7 | 308750 | 2161250 | 4598500% | 24700
1080 | 44024 | 32 | 4588900% | 1 | 75720 | 1 | 4590100% | 4590900% | EME-20M55G4D2/6E | MOTOR BAUDOUIN (WEICHAI) MOD 20M55G4D2/6 EPA TIER 2 DE 3600 KW / 1800 RPM SAE 00-21 CON DOBLE MARCHA MOD. IGSA GS3600 | 1 | PZ | MOTORES IGSA / WEICHAI | 3600 | 126635 | 1 | 1266351 | No |  | F3 AS | En Fabricación |  | 0 | 18 | 4 | 1 | 3 | 4604100% | 2 | 10 semanas despues de pago de anticipo | 0 | 0% | 4598700% | Sin fecha de planeación | Estandar | Apartado | RAFAEL SALGADO DURAN | IGSA CORP. | ok | Revisar | Revisar |  |  | FABRICACION | CHINA-MÉXICO | 4599100% | 4602000% |  | 4606200% |  | Arribo estimado | 4402432 | 757201 | 4590100% | 03/09/2025 | Aprobado | Santiago Paredes | EME-20M55G4D2/6E | 7 | AS F3 - Exportación | 7 |  | 7 | 308750 | 2161250 | 4598500% | 24700
1081 | 44028 | 1 | 4588900% | 1 | 75743 | 1 | 4590200% | 4595900% | EME-16M55G8D2/6E | MOTOR BAUDOUIN (WEICHAI) MOD 16M55G8D2/6E EPA TIER 2 DE 3300 KW / 1800 RPM SAE 00-21 CON DOBLE MARCHA,IGSA GS3300 | 1 | PZ | MOTORES IGSA / WEICHAI | 3300 | 126555 | 1 | 1265551 | No |  | F5 AS | OC en espera de OA 75743 |  | 0 | 18 | 4 | 1 | 3 | 4604100% | 2 | 4605500% | 0 | 4605500% | 4605500% | Sin fecha de planeación | Estandar | Apartado | RAFAEL SALGADO DURAN | IGSA CORP. | ok | Revisar | Revisar |  |  | FABRICACION | CHINA-MÉXICO |  | 4602000% |  | 4606200% |  | Arribo estimado | 440281 | 757431 | 4588900% | 22/08/2025 | Aprobado | Santiago Paredes | EME-16M55G8D2/6E | 24 | AS F5 - Exportación | 24 |  | 24 | 205000 | 4920000 | 4630700% | 16400
1082 | 44028 | 2 | 4588900% | 1 | 75743 | 1 | 4590200% | 4595900% | EME-16M55G8D2/6E | MOTOR BAUDOUIN (WEICHAI) MOD 16M55G8D2/6E EPA TIER 2 DE 3300 KW / 1800 RPM SAE 00-21 CON DOBLE MARCHA,IGSA GS3300 | 1 | PZ | MOTORES IGSA / WEICHAI | 3300 | 126556 | 1 | 1265561 | No |  | F5 AS | OC en espera de OA 75743 |  | 0 | 18 | 4 | 1 | 3 | 4604100% | 2 | 4605500% | 0 | 4605500% | 4605500% | Sin fecha de planeación | Estandar | Apartado | RAFAEL SALGADO DURAN | IGSA CORP. | ok | Revisar | Revisar |  |  | FABRICACION | CHINA-MÉXICO |  | 4602000% |  | 4606200% |  | Arribo estimado | 440282 | 757431 | 4588900% | 22/08/2025 | Aprobado | Santiago Paredes | EME-16M55G8D2/6E | 24 | AS F5 - Exportación | 24 |  | 24 | 205000 | 4920000 | 4630700% | 16400
1083 | 44028 | 3 | 4588900% | 1 | 75743 | 1 | 4590200% | 4595900% | EME-16M55G8D2/6E | MOTOR BAUDOUIN (WEICHAI) MOD 16M55G8D2/6E EPA TIER 2 DE 3300 KW / 1800 RPM SAE 00-21 CON DOBLE MARCHA,IGSA GS3300 | 1 | PZ | MOTORES IGSA / WEICHAI | 3300 | 126557 | 1 | 1265571 | No |  | F5 AS | OC en espera de OA 75743 |  | 0 | 18 | 4 | 1 | 3 | 4604800% | 2 | 4606200% | 0 | 4606200% | 4606200% | Sin fecha de planeación | Estandar | Apartado | RAFAEL SALGADO DURAN | IGSA CORP. | ok | Revisar | Revisar |  |  | FABRICACION | CHINA-MÉXICO |  | 4602700% |  | 4606900% |  | Arribo estimado | 440283 | 757431 | 4588900% | 22/08/2025 | Aprobado | Santiago Paredes | EME-16M55G8D2/6E | 24 | AS F5 - Exportación | 24 |  | 24 | 205000 | 4920000 | 4630700% | 16400
1084 | 44028 | 4 | 4588900% | 1 | 75743 | 1 | 4590200% | 4595900% | EME-16M55G8D2/6E | MOTOR BAUDOUIN (WEICHAI) MOD 16M55G8D2/6E EPA TIER 2 DE 3300 KW / 1800 RPM SAE 00-21 CON DOBLE MARCHA,IGSA GS3300 | 1 | PZ | MOTORES IGSA / WEICHAI | 3300 | 126558 | 1 | 1265581 | No |  | F5 AS | OC en espera de OA 75743 |  | 0 | 18 | 4 | 1 | 3 | 4604800% | 2 | 4606200% | 0 | 4606200% | 4606200% | Sin fecha de planeación | Estandar | Apartado | RAFAEL SALGADO DURAN | IGSA CORP. | ok | Revisar | Revisar |  |  | FABRICACION | CHINA-MÉXICO |  | 4602700% |  | 4606900% |  | Arribo estimado | 440284 | 757431 | 4588900% | 22/08/2025 | Aprobado | Santiago Paredes | EME-16M55G8D2/6E | 24 | AS F5 - Exportación | 24 |  | 24 | 205000 | 4920000 | 4630700% | 16400
1085 | 44028 | 5 | 4588900% | 1 | 75743 | 1 | 4590200% | 4595900% | EME-16M55G8D2/6E | MOTOR BAUDOUIN (WEICHAI) MOD 16M55G8D2/6E EPA TIER 2 DE 3300 KW / 1800 RPM SAE 00-21 CON DOBLE MARCHA,IGSA GS3300 | 1 | PZ | MOTORES IGSA / WEICHAI | 3300 | 126559 | 1 | 1265591 | No |  | F5 AS | OC en espera de OA 75743 |  | 0 | 18 | 4 | 1 | 3 | 4605500% | 2 | 4606900% | 0 | 4606900% | 4606900% | Sin fecha de planeación | Estandar | Apartado | RAFAEL SALGADO DURAN | IGSA CORP. | ok | Revisar | Revisar |  |  | FABRICACION | CHINA-MÉXICO |  | 4603400% |  | 4607600% |  | Arribo estimado | 440285 | 757431 | 4588900% | 22/08/2025 | Aprobado | Santiago Paredes | EME-16M55G8D2/6E | 24 | AS F5 - Exportación | 24 |  | 24 | 205000 | 4920000 | 4630700% | 16400
1086 | 44028 | 6 | 4588900% | 1 | 75743 | 1 | 4590200% | 4595900% | EME-16M55G8D2/6E | MOTOR BAUDOUIN (WEICHAI) MOD 16M55G8D2/6E EPA TIER 2 DE 3300 KW / 1800 RPM SAE 00-21 CON DOBLE MARCHA,IGSA GS3300 | 1 | PZ | MOTORES IGSA / WEICHAI | 3300 | 126560 | 1 | 1265601 | No |  | F5 AS | OC en espera de OA 75743 |  | 0 | 18 | 4 | 1 | 3 | 4605500% | 2 | 4606900% | 0 | 4606900% | 4606900% | Sin fecha de planeación | Estandar | Apartado | RAFAEL SALGADO DURAN | IGSA CORP. | ok | Revisar | Revisar |  |  | FABRICACION | CHINA-MÉXICO |  | 4603400% |  | 4607600% |  | Arribo estimado | 440286 | 757431 | 4588900% | 22/08/2025 | Aprobado | Santiago Paredes | EME-16M55G8D2/6E | 24 | AS F5 - Exportación | 24 |  | 24 | 205000 | 4920000 | 4630700% | 16400
1087 | 44028 | 7 | 4588900% | 1 | 75743 | 1 | 4590200% | 4595900% | EME-16M55G8D2/6E | MOTOR BAUDOUIN (WEICHAI) MOD 16M55G8D2/6E EPA TIER 2 DE 3300 KW / 1800 RPM SAE 00-21 CON DOBLE MARCHA,IGSA GS3300 | 1 | PZ | MOTORES IGSA / WEICHAI | 3300 | 126561 | 1 | 1265611 | No |  | F5 AS | OC en espera de OA 75743 |  | 0 | 18 | 4 | 1 | 3 | 4605500% | 2 | 4606900% | 0 | 4606900% | 4606900% | Sin fecha de planeación | Estandar | Apartado | RAFAEL SALGADO DURAN | IGSA CORP. | ok | Revisar | Revisar |  |  | FABRICACION | CHINA-MÉXICO |  | 4603400% |  | 4607600% |  | Arribo estimado | 440287 | 757431 | 4588900% | 22/08/2025 | Aprobado | Santiago Paredes | EME-16M55G8D2/6E | 24 | AS F5 - Exportación | 24 |  | 24 | 205000 | 4920000 | 4630700% | 16400
1088 | 44028 | 8 | 4588900% | 1 | 75743 | 1 | 4590200% | 4595900% | EME-16M55G8D2/6E | MOTOR BAUDOUIN (WEICHAI) MOD 16M55G8D2/6E EPA TIER 2 DE 3300 KW / 1800 RPM SAE 00-21 CON DOBLE MARCHA,IGSA GS3300 | 1 | PZ | MOTORES IGSA / WEICHAI | 3300 | 126562 | 1 | 1265621 | No |  | F5 AS | OC en espera de OA 75743 |  | 0 | 18 | 4 | 1 | 3 | 4605500% | 2 | 4606900% | 0 | 4606900% | 4606900% | Sin fecha de planeación | Estandar | Apartado | RAFAEL SALGADO DURAN | IGSA CORP. | ok | Revisar | Revisar |  |  | FABRICACION | CHINA-MÉXICO |  | 4603400% |  | 4607600% |  | Arribo estimado | 440288 | 757431 | 4588900% | 22/08/2025 | Aprobado | Santiago Paredes | EME-16M55G8D2/6E | 24 | AS F5 - Exportación | 24 |  | 24 | 205000 | 4920000 | 4630700% | 16400
1089 | 44028 | 9 | 4588900% | 1 | 75743 | 1 | 4590200% | 4595900% | EME-16M55G8D2/6E | MOTOR BAUDOUIN (WEICHAI) MOD 16M55G8D2/6E EPA TIER 2 DE 3300 KW / 1800 RPM SAE 00-21 CON DOBLE MARCHA,IGSA GS3300 | 1 | PZ | MOTORES IGSA / WEICHAI | 3300 | 126563 | 1 | 1265631 | No |  | F5 AS | OC en espera de OA 75743 |  | 0 | 18 | 4 | 1 | 3 | 4606200% | 2 | 4607600% | 0 | 4607600% | 4607600% | Sin fecha de planeación | Estandar | Apartado | RAFAEL SALGADO DURAN | IGSA CORP. | ok | Revisar | Revisar |  |  | FABRICACION | CHINA-MÉXICO |  | 4604100% |  | 4608300% |  | Arribo estimado | 440289 | 757431 | 4588900% | 22/08/2025 | Aprobado | Santiago Paredes | EME-16M55G8D2/6E | 24 | AS F5 - Exportación | 24 |  | 24 | 205000 | 4920000 | 4630700% | 16400
1090 | 44028 | 10 | 4588900% | 1 | 75743 | 1 | 4590200% | 4595900% | EME-16M55G8D2/6E | MOTOR BAUDOUIN (WEICHAI) MOD 16M55G8D2/6E EPA TIER 2 DE 3300 KW / 1800 RPM SAE 00-21 CON DOBLE MARCHA,IGSA GS3300 | 1 | PZ | MOTORES IGSA / WEICHAI | 3300 | 126564 | 1 | 1265641 | No |  | F5 AS | OC en espera de OA 75743 |  | 0 | 18 | 4 | 1 | 3 | 4606200% | 2 | 4607600% | 0 | 4607600% | 4607600% | Sin fecha de planeación | Estandar | Apartado | RAFAEL SALGADO DURAN | IGSA CORP. | ok | Revisar | Revisar |  |  | FABRICACION | CHINA-MÉXICO |  | 4604100% |  | 4608300% |  | Arribo estimado | 4402810 | 757431 | 4588900% | 22/08/2025 | Aprobado | Santiago Paredes | EME-16M55G8D2/6E | 24 | AS F5 - Exportación | 24 |  | 24 | 205000 | 4920000 | 4630700% | 16400
1091 | 44028 | 11 | 4588900% | 1 | 75743 | 1 | 4590200% | 4595900% | EME-16M55G8D2/6E | MOTOR BAUDOUIN (WEICHAI) MOD 16M55G8D2/6E EPA TIER 2 DE 3300 KW / 1800 RPM SAE 00-21 CON DOBLE MARCHA,IGSA GS3300 | 1 | PZ | MOTORES IGSA / WEICHAI | 3300 | 126565 | 1 | 1265651 | No |  | F5 AS | OC en espera de OA 75743 |  | 0 | 18 | 4 | 1 | 3 | 4606200% | 2 | 4607600% | 0 | 4607600% | 4607600% | Sin fecha de planeación | Estandar | Apartado | RAFAEL SALGADO DURAN | IGSA CORP. | ok | Revisar | Revisar |  |  | FABRICACION | CHINA-MÉXICO |  | 4604100% |  | 4608300% |  | Arribo estimado | 4402811 | 757431 | 4588900% | 22/08/2025 | Aprobado | Santiago Paredes | EME-16M55G8D2/6E | 24 | AS F5 - Exportación | 24 |  | 24 | 205000 | 4920000 | 4630700% | 16400
1092 | 44028 | 12 | 4588900% | 1 | 75743 | 1 | 4590200% | 4595900% | EME-16M55G8D2/6E | MOTOR BAUDOUIN (WEICHAI) MOD 16M55G8D2/6E EPA TIER 2 DE 3300 KW / 1800 RPM SAE 00-21 CON DOBLE MARCHA,IGSA GS3300 | 1 | PZ | MOTORES IGSA / WEICHAI | 3300 | 126566 | 1 | 1265661 | No |  | F5 AS | OC en espera de OA 75743 |  | 0 | 18 | 4 | 1 | 3 | 4606200% | 2 | 4607600% | 0 | 4607600% | 4607600% | Sin fecha de planeación | Estandar | Apartado | RAFAEL SALGADO DURAN | IGSA CORP. | ok | Revisar | Revisar |  |  | FABRICACION | CHINA-MÉXICO |  | 4604100% |  | 4608300% |  | Arribo estimado | 4402812 | 757431 | 4588900% | 22/08/2025 | Aprobado | Santiago Paredes | EME-16M55G8D2/6E | 24 | AS F5 - Exportación | 24 |  | 24 | 205000 | 4920000 | 4630700% | 16400
1093 | 44028 | 13 | 4588900% | 1 | 75743 | 1 | 4590200% | 4595900% | EME-16M55G8D2/6E | MOTOR BAUDOUIN (WEICHAI) MOD 16M55G8D2/6E EPA TIER 2 DE 3300 KW / 1800 RPM SAE 00-21 CON DOBLE MARCHA,IGSA GS3300 | 1 | PZ | MOTORES IGSA / WEICHAI | 3300 | 126567 | 1 | 1265671 | No |  | F5 AS | OC en espera de OA 75743 |  | 0 | 18 | 4 | 1 | 3 | 4606900% | 2 | 4608300% | 0 | 4608300% | 4608300% | Sin fecha de planeación | Estandar | Apartado | RAFAEL SALGADO DURAN | IGSA CORP. | ok | Revisar | Revisar |  |  | FABRICACION | CHINA-MÉXICO |  | 4604800% |  | 4609000% |  | Arribo estimado | 4402813 | 757431 | 4588900% | 22/08/2025 | Aprobado | Santiago Paredes | EME-16M55G8D2/6E | 24 | AS F5 - Exportación | 24 |  | 24 | 205000 | 4920000 | 4630700% | 16400
1094 | 44028 | 14 | 4588900% | 1 | 75743 | 1 | 4590200% | 4595900% | EME-16M55G8D2/6E | MOTOR BAUDOUIN (WEICHAI) MOD 16M55G8D2/6E EPA TIER 2 DE 3300 KW / 1800 RPM SAE 00-21 CON DOBLE MARCHA,IGSA GS3300 | 1 | PZ | MOTORES IGSA / WEICHAI | 3300 | 126568 | 1 | 1265681 | No |  | F5 AS | OC en espera de OA 75743 |  | 0 | 18 | 4 | 1 | 3 | 4606900% | 2 | 4608300% | 0 | 4608300% | 4608300% | Sin fecha de planeación | Estandar | Apartado | RAFAEL SALGADO DURAN | IGSA CORP. | ok | Revisar | Revisar |  |  | FABRICACION | CHINA-MÉXICO |  | 4604800% |  | 4609000% |  | Arribo estimado | 4402814 | 757431 | 4588900% | 22/08/2025 | Aprobado | Santiago Paredes | EME-16M55G8D2/6E | 24 | AS F5 - Exportación | 24 |  | 24 | 205000 | 4920000 | 4630700% | 16400
1095 | 44028 | 15 | 4588900% | 1 | 75743 | 1 | 4590200% | 4595900% | EME-16M55G8D2/6E | MOTOR BAUDOUIN (WEICHAI) MOD 16M55G8D2/6E EPA TIER 2 DE 3300 KW / 1800 RPM SAE 00-21 CON DOBLE MARCHA,IGSA GS3300 | 1 | PZ | MOTORES IGSA / WEICHAI | 3300 | 126569 | 1 | 1265691 | No |  | F5 AS | OC en espera de OA 75743 |  | 0 | 18 | 4 | 1 | 3 | 4606900% | 2 | 4608300% | 0 | 4608300% | 4608300% | Sin fecha de planeación | Estandar | Apartado | RAFAEL SALGADO DURAN | IGSA CORP. | ok | Revisar | Revisar |  |  | FABRICACION | CHINA-MÉXICO |  | 4604800% |  | 4609000% |  | Arribo estimado | 4402815 | 757431 | 4588900% | 22/08/2025 | Aprobado | Santiago Paredes | EME-16M55G8D2/6E | 24 | AS F5 - Exportación | 24 |  | 24 | 205000 | 4920000 | 4630700% | 16400
1096 | 44028 | 16 | 4588900% | 1 | 75743 | 1 | 4590200% | 4595900% | EME-16M55G8D2/6E | MOTOR BAUDOUIN (WEICHAI) MOD 16M55G8D2/6E EPA TIER 2 DE 3300 KW / 1800 RPM SAE 00-21 CON DOBLE MARCHA,IGSA GS3300 | 1 | PZ | MOTORES IGSA / WEICHAI | 3300 | 126570 | 1 | 1265701 | No |  | F5 AS | OC en espera de OA 75743 |  | 0 | 18 | 4 | 1 | 3 | 4606900% | 2 | 4608300% | 0 | 4608300% | 4608300% | Sin fecha de planeación | Estandar | Apartado | RAFAEL SALGADO DURAN | IGSA CORP. | ok | Revisar | Revisar |  |  | FABRICACION | CHINA-MÉXICO |  | 4604800% |  | 4609000% |  | Arribo estimado | 4402816 | 757431 | 4588900% | 22/08/2025 | Aprobado | Santiago Paredes | EME-16M55G8D2/6E | 24 | AS F5 - Exportación | 24 |  | 24 | 205000 | 4920000 | 4630700% | 16400
1097 | 44028 | 17 | 4588900% | 1 | 75743 | 1 | 4590200% | 4595900% | EME-16M55G8D2/6E | MOTOR BAUDOUIN (WEICHAI) MOD 16M55G8D2/6E EPA TIER 2 DE 3300 KW / 1800 RPM SAE 00-21 CON DOBLE MARCHA,IGSA GS3300 | 1 | PZ | MOTORES IGSA / WEICHAI | 3300 | 126571 | 1 | 1265711 | No |  | F5 AS | OC en espera de OA 75743 |  | 0 | 18 | 4 | 1 | 3 | 4607600% | 2 | 4609000% | 0 | 4609000% | 4609000% | Sin fecha de planeación | Estandar | Apartado | RAFAEL SALGADO DURAN | IGSA CORP. | ok | Revisar | Revisar |  |  | FABRICACION | CHINA-MÉXICO |  | 4605500% |  | 4609700% |  | Arribo estimado | 4402817 | 757431 | 4588900% | 22/08/2025 | Aprobado | Santiago Paredes | EME-16M55G8D2/6E | 24 | AS F5 - Exportación | 24 |  | 24 | 205000 | 4920000 | 4630700% | 16400
1098 | 44028 | 18 | 4588900% | 1 | 75743 | 1 | 4590200% | 4595900% | EME-16M55G8D2/6E | MOTOR BAUDOUIN (WEICHAI) MOD 16M55G8D2/6E EPA TIER 2 DE 3300 KW / 1800 RPM SAE 00-21 CON DOBLE MARCHA,IGSA GS3300 | 1 | PZ | MOTORES IGSA / WEICHAI | 3300 | 126572 | 1 | 1265721 | No |  | F5 AS | OC en espera de OA 75743 |  | 0 | 18 | 4 | 1 | 3 | 4607600% | 2 | 4609000% | 0 | 4609000% | 4609000% | Sin fecha de planeación | Estandar | Apartado | RAFAEL SALGADO DURAN | IGSA CORP. | ok | Revisar | Revisar |  |  | FABRICACION | CHINA-MÉXICO |  | 4605500% |  | 4609700% |  | Arribo estimado | 4402818 | 757431 | 4588900% | 22/08/2025 | Aprobado | Santiago Paredes | EME-16M55G8D2/6E | 24 | AS F5 - Exportación | 24 |  | 24 | 205000 | 4920000 | 4630700% | 16400
1099 | 44028 | 19 | 4588900% | 1 | 75743 | 1 | 4590200% | 4595900% | EME-16M55G8D2/6E | MOTOR BAUDOUIN (WEICHAI) MOD 16M55G8D2/6E EPA TIER 2 DE 3300 KW / 1800 RPM SAE 00-21 CON DOBLE MARCHA,IGSA GS3300 | 1 | PZ | MOTORES IGSA / WEICHAI | 3300 | 126573 | 1 | 1265731 | No |  | F5 AS | OC en espera de OA 75743 |  | 0 | 18 | 4 | 1 | 3 | 4607600% | 2 | 4609000% | 0 | 4609000% | 4609000% | Sin fecha de planeación | Estandar | Apartado | RAFAEL SALGADO DURAN | IGSA CORP. | ok | Revisar | Revisar |  |  | FABRICACION | CHINA-MÉXICO |  | 4605500% |  | 4609700% |  | Arribo estimado | 4402819 | 757431 | 4588900% | 0 | Aprobado | Santiago Paredes | EME-16M55G8D2/6E | 24 | AS F5 - Exportación | 24 |  | 24 | 205000 | 4920000 | 4630700% | 16400
1100 | 44028 | 20 | 4588900% | 1 | 75743 | 1 | 4590200% | 4595900% | EME-16M55G8D2/6E | MOTOR BAUDOUIN (WEICHAI) MOD 16M55G8D2/6E EPA TIER 2 DE 3300 KW / 1800 RPM SAE 00-21 CON DOBLE MARCHA,IGSA GS3300 | 1 | PZ | MOTORES IGSA / WEICHAI | 3300 | 126574 | 1 | 1265741 | No |  | F5 AS | OC en espera de OA 75743 |  | 0 | 18 | 4 | 1 | 3 | 4607600% | 2 | 4609000% | 0 | 4609000% | 4609000% | Sin fecha de planeación | Estandar | Apartado | RAFAEL SALGADO DURAN | IGSA CORP. | ok | Revisar | Revisar |  |  | FABRICACION | CHINA-MÉXICO |  | 4605500% |  | 4609700% |  | Arribo estimado | 4402820 | 757431 | 4588900% | 22/08/2025 | Aprobado | Santiago Paredes | EME-16M55G8D2/6E | 24 | AS F5 - Exportación | 24 |  | 24 | 205000 | 4920000 | 4630700% | 16400
1101 | 44028 | 21 | 4588900% | 1 | 75743 | 1 | 4590200% | 4595900% | EME-16M55G8D2/6E | MOTOR BAUDOUIN (WEICHAI) MOD 16M55G8D2/6E EPA TIER 2 DE 3300 KW / 1800 RPM SAE 00-21 CON DOBLE MARCHA,IGSA GS3300 | 1 | PZ | MOTORES IGSA / WEICHAI | 3300 | 126575 | 1 | 1265751 | No |  | F5 AS | OC en espera de OA 75743 |  | 0 | 18 | 4 | 1 | 3 | 4608300% | 2 | 4609700% | 0 | 4609700% | 4609700% | Sin fecha de planeación | Estandar | Apartado | RAFAEL SALGADO DURAN | IGSA CORP. | ok | Revisar | Revisar |  |  | FABRICACION | CHINA-MÉXICO |  | 4606200% |  | 4610400% |  | Arribo estimado | 4402821 | 757431 | 4588900% | 22/08/2025 | Aprobado | Santiago Paredes | EME-16M55G8D2/6E | 24 | AS F5 - Exportación | 24 |  | 24 | 205000 | 4920000 | 4630700% | 16400
1102 | 44028 | 22 | 4588900% | 1 | 75743 | 1 | 4590200% | 4595900% | EME-16M55G8D2/6E | MOTOR BAUDOUIN (WEICHAI) MOD 16M55G8D2/6E EPA TIER 2 DE 3300 KW / 1800 RPM SAE 00-21 CON DOBLE MARCHA,IGSA GS3300 | 1 | PZ | MOTORES IGSA / WEICHAI | 3300 | 126576 | 1 | 1265761 | No |  | F5 AS | OC en espera de OA 75743 |  | 0 | 18 | 4 | 1 | 3 | 4608300% | 2 | 4609700% | 0 | 4609700% | 4609700% | Sin fecha de planeación | Estandar | Apartado | RAFAEL SALGADO DURAN | IGSA CORP. | ok | Revisar | Revisar |  |  | FABRICACION | CHINA-MÉXICO |  | 4606200% |  | 4610400% |  | Arribo estimado | 4402822 | 757431 | 4588900% | 22/08/2025 | Aprobado | Santiago Paredes | EME-16M55G8D2/6E | 24 | AS F5 - Exportación | 24 |  | 24 | 205000 | 4920000 | 4630700% | 16400
1103 | 44028 | 23 | 4588900% | 1 | 75743 | 1 | 4590200% | 4595900% | EME-16M55G8D2/6E | MOTOR BAUDOUIN (WEICHAI) MOD 16M55G8D2/6E EPA TIER 2 DE 3300 KW / 1800 RPM SAE 00-21 CON DOBLE MARCHA,IGSA GS3300 | 1 | PZ | MOTORES IGSA / WEICHAI | 3300 | 126577 | 1 | 1265771 | No |  | F5 AS | OC en espera de OA 75743 |  | 0 | 18 | 4 | 1 | 3 | 4608300% | 2 | 4609700% | 0 | 4609700% | 4609700% | Sin fecha de planeación | Estandar | Apartado | RAFAEL SALGADO DURAN | IGSA CORP. | ok | Revisar | Revisar |  |  | FABRICACION | CHINA-MÉXICO |  | 4606200% |  | 4610400% |  | Arribo estimado | 4402823 | 757431 | 4588900% | 22/08/2025 | Aprobado | Santiago Paredes | EME-16M55G8D2/6E | 24 | AS F5 - Exportación | 24 |  | 24 | 205000 | 4920000 | 4630700% | 16400
1104 | 44028 | 24 | 4588900% | 1 | 75743 | 1 | 4590200% | 4595900% | EME-16M55G8D2/6E | MOTOR BAUDOUIN (WEICHAI) MOD 16M55G8D2/6E EPA TIER 2 DE 3300 KW / 1800 RPM SAE 00-21 CON DOBLE MARCHA,IGSA GS3300 | 1 | PZ | MOTORES IGSA / WEICHAI | 3300 | 126554 | 1 | 1265541 | No |  | F5 AS | OC en espera de OA 75743 |  | 0 | 18 | 4 | 1 | 3 | 4608300% | 2 | 4609700% | 0 | 4609700% | 4609700% | Sin fecha de planeación | Estandar | Apartado | RAFAEL SALGADO DURAN | IGSA CORP. | ok | Revisar | Revisar |  |  | FABRICACION | CHINA-MÉXICO |  | 4606200% |  | 4610400% |  | Arribo estimado | 4402824 | 757431 | 4588900% | 22/08/2025 | Aprobado | Santiago Paredes | EME-16M55G8D2/6E | 24 | AS F5 - Exportación | 24 |  | 24 | 205000 | 4920000 | 4630700% | 16400
1105 | 44205 | 1 | 4590200% | 1 | 75754 | 1 | 4590300% | 4590900% | EMA-1104D-E44TAG2-EPAK-7P | MOTOR PERKINS DE 100 KWe SERIE 1100 MODELO 1104D-E44TAG2-EPAK-7P ELECTROPACK SAE 3-11.5 TIER 3 | 1 | PZ | MOTORES PERKINS | 100 | EN PLANTA | 1266421 | 1266421 |  |  | En Planta | En Planta | 1 | 0 | 311.5 | 8 | 1 | 3 | 4599300% | 2 | 4591000% | 0 | 4591000% | 4591000% | 4595200% | Estandar | En planta | JOSE MANUEL CANTERO HERNANDEZ | EMPRESAS MELO, S.A. (025) | ok | Revisar | Revisar |  |  | FABRICACION | CHINA-MÉXICO |  |  |  | 4591000% | 1 |  | 442051 | 757541 | 4590200% | 04/09/2025 | Aprobado | Santiago Paredes | EMA-1104D-E44TAG2-EPAK-7P | 4 | ENTREGABLES: 2 JUEGOS DE CADA UNO OC FACTURA CERTIFICADOS DE CALIDAD HORARIO DE ALMACEN: L-V 8:00 AM - 16:30 PM Favor de portar equipo de seguridad completo al momento de la entrega. | 4 | 4 |  | 9003.4 | 41775.76 | 4591000% | 720.272
1106 | 44205 | 2 | 4590200% | 1 | 75754 | 1 | 4590300% | 4590900% | EMA-1104D-E44TAG2-EPAK-7P | MOTOR PERKINS DE 100 KWe SERIE 1100 MODELO 1104D-E44TAG2-EPAK-7P ELECTROPACK SAE 3-11.5 TIER 3 | 1 | PZ | MOTORES PERKINS | 100 | EN PLANTA | 1266431 | 1266431 |  |  | En Planta | En Planta | 1 | 0 | 311.5 | 8 | 1 | 3 | 4599300% | 2 | 4591000% | 0 | 4591000% | 4591000% | 4596600% | Estandar | En planta | JOSE MANUEL CANTERO HERNANDEZ | EMPRESAS MELO, S.A. (025) | ok | Revisar | Revisar |  |  | FABRICACION | CHINA-MÉXICO |  |  |  | 4591000% | 1 |  | 442052 | 757541 | 4590200% | 04/09/2025 | Aprobado | Santiago Paredes | EMA-1104D-E44TAG2-EPAK-7P | 4 | ENTREGABLES: 2 JUEGOS DE CADA UNO OC FACTURA CERTIFICADOS DE CALIDAD HORARIO DE ALMACEN: L-V 8:00 AM - 16:30 PM Favor de portar equipo de seguridad completo al momento de la entrega. | 4 | 4 |  | 9003.4 | 41775.76 | 4591000% | 720.272
1107 | 44205 | 3 | 4590200% | 1 | 75754 | 1 | 4590300% | 4590900% | EMA-1104D-E44TAG2-EPAK-7P | MOTOR PERKINS DE 100 KWe SERIE 1100 MODELO 1104D-E44TAG2-EPAK-7P ELECTROPACK SAE 3-11.5 TIER 3 | 1 | PZ | MOTORES PERKINS | 100 | EN PLANTA | 1266441 | 1266441 |  |  | En Planta | En Planta | 1 | 0 | 311.5 | 8 | 1 | 3 | 4599300% | 2 | 4591000% | 0 | 4591000% | 4591000% | 4595200% | Estandar | En planta | JOSE MANUEL CANTERO HERNANDEZ | EMPRESAS MELO, S.A. (025) | ok | Revisar | Revisar |  |  | FABRICACION | CHINA-MÉXICO |  |  |  | 4591000% | 1 |  | 442053 | 757541 | 4590200% | 04/09/2025 | Aprobado | Santiago Paredes | EMA-1104D-E44TAG2-EPAK-7P | 4 | ENTREGABLES: 2 JUEGOS DE CADA UNO OC FACTURA CERTIFICADOS DE CALIDAD HORARIO DE ALMACEN: L-V 8:00 AM - 16:30 PM Favor de portar equipo de seguridad completo al momento de la entrega. | 4 | 4 |  | 9003.4 | 41775.76 | 4591000% | 720.272
1108 | 44205 | 4 | 4590200% | 1 | 75754 | 1 | 4590300% | 4590900% | EMA-1104D-E44TAG2-EPAK-7P | MOTOR PERKINS DE 100 KWe SERIE 1100 MODELO 1104D-E44TAG2-EPAK-7P ELECTROPACK SAE 3-11.5 TIER 3 | 1 | PZ | MOTORES PERKINS | 100 | EN PLANTA | 1266451 | 1266451 |  |  | En Planta | En Planta | 1 | 0 | 311.5 | 8 | 1 | 3 | 4599300% | 2 | 4591000% | 0 | 4591000% | 4591000% | 4596600% | Estandar | En planta | JOSE MANUEL CANTERO HERNANDEZ | EMPRESAS MELO, S.A. (025) | ok | Revisar | Revisar |  |  | FABRICACION | CHINA-MÉXICO |  |  |  | 4591000% | 1 |  | 442054 | 757541 | 4590200% | 04/09/2025 | Aprobado | Santiago Paredes | EMA-1104D-E44TAG2-EPAK-7P | 4 | ENTREGABLES: 2 JUEGOS DE CADA UNO OC FACTURA CERTIFICADOS DE CALIDAD HORARIO DE ALMACEN: L-V 8:00 AM - 16:30 PM Favor de portar equipo de seguridad completo al momento de la entrega. | 4 | 4 |  | 9003.4 | 41775.76 | 4591000% | 720.272
1109 | 44290 | 1 | 4590900% | 1 | 76128 | 1 | 4592500% | 4595900% | EME-16M55G8D2/6E | MOTOR BAUDOUIN (WEICHAI) MOD 16M55G8D2/6E EPA TIER 2 DE 3300 KW / 1800 RPM SAE 00-21 CON DOBLE MARCHA,IGSA GS3300 | 1 | PZ | MOTORES IGSA / WEICHAI | 3300 | 126608 | 1 | 1266081 | No |  | F6 AS | OC en espera de OA 76128 |  | 0 | 18 | 4 | 1 | 3 | 4601500% | 2 | 4602900% | 1 | 4603600% | 4603600% | Sin fecha de planeación | Estandar | Apartado | RAFAEL SALGADO DURAN | IGSA CORP. | ok | Revisar | Revisar |  |  | FABRICACION | CHINA-MÉXICO | [6 empty] | 442901 | 761281 | 4589500% | 08/09/2025 | Aprobado | Santiago Paredes | EME-16M55G8D2/6E | 3 | AS F6 - Exportación | 3 |  | 3 | 205000 | 615000 | 4630700% | 16400
1110 | 44290 | 6 | 4590900% | 1 | 76128 | 1 | 4592500% | 4595900% | EME-16M55G8D2/6E | MOTOR BAUDOUIN (WEICHAI) MOD 16M55G8D2/6E EPA TIER 2 DE 3300 KW / 1800 RPM SAE 00-21 CON DOBLE MARCHA,IGSA GS3300 | 1 | PZ | MOTORES IGSA / WEICHAI | 3300 | 126609 | 1 | 1266091 | No |  | F6 AS | OC en espera de OA 76128 |  | 0 | 18 | 4 | 1 | 3 | 4601500% | 2 | 4602900% | 1 | 4603600% | 4603600% | Sin fecha de planeación | Estandar | Apartado | RAFAEL SALGADO DURAN | IGSA CORP. | ok | Revisar | Revisar |  |  | FABRICACION | CHINA-MÉXICO | [6 empty] | 442906 | 761281 | 4589500% | 08/09/2025 | Aprobado | Santiago Paredes | EME-16M55G8D2/6E | 3 | AS F6 - Exportación | 3 |  | 3 | 205000 | 615000 | 4630700% | 16400
1111 | 44290 | 11 | 4590900% | 1 | 76128 | 1 | 4592500% | 4595900% | EME-16M55G8D2/6E | MOTOR BAUDOUIN (WEICHAI) MOD 16M55G8D2/6E EPA TIER 2 DE 3300 KW / 1800 RPM SAE 00-21 CON DOBLE MARCHA,IGSA GS3300 | 1 | PZ | MOTORES IGSA / WEICHAI | 3300 | 126610 | 1 | 1266101 | No |  | F6 AS | OC en espera de OA 76128 |  | 0 | 18 | 4 | 1 | 3 | 4601500% | 2 | 4602900% | 1 | 4603600% | 4603600% | Sin fecha de planeación | Estandar | Apartado | RAFAEL SALGADO DURAN | IGSA CORP. | ok | Revisar | Revisar |  |  | FABRICACION | CHINA-MÉXICO | [6 empty] | 4429011 | 761281 | 4589500% | 08/09/2025 | Aprobado | Santiago Paredes | EME-16M55G8D2/6E | 3 | AS F6 - Exportación | 3 |  | 3 | 205000 | 615000 | 4630700% | 16400
1112 | 44325 | 1 | 4591100% | 1 | 76130 | 1 | 4592500% | 4596600% | EM9-0100-CMML | MOTOR CUMMINS COOLPACK 100KW MOD. 6BT5.9-G2 SAE 3-11.5 INCLUYE BASE TANQUE Y CASETA ACUSTICA STANDARD CONFIGURATION (BRAND JOINT VENTURE CUMMINS ENGINE, STANDARD RADIATOR, COMAP IL4-AMF8 CONTROL SYSTEM, 12V/24V BATERRY WITH BATERRY CABLES & BATERRY CHARGER, INDUSTRIAL SILENCERS WITH FLANGED FLEXIBLE CONNECTION, WITH STANDARD FUEL TANK, ENGLISH OPERATION/MAINTENANCE MANUAL/TEST REPORT FOR ENGINE, ALTERNATOR AND GENSET, LEGA MAINTIAN TOOL KIT, WITH DILIXI CIRCUIT BREAKER | 1 | PZ | MOTORES CUMMINS FUZHOU | 100 | 126672 | 1 | 1266721 | No |  |  | OC en espera de OA 76130 |  | 0 | 311.5 | 4 | 1 | 3 | 4602200% | 3 | 4604300% | 1 | 4605000% | 4605000% | Sin fecha de planeación | Estandar | Apartado | RAUL BUSTOS LUVIANO | WERA IMPORTACIONES Y EXPORTACIONES | ok | ok | Revisar |  |  | FABRICACION | CHINA-MÉXICO | [6 empty] | 443251 | 761301 | 4591000% | 10/09/2025 | Aprobado | Santiago Paredes | EM9-0100-CMML | 1 | 126672 - Nacional | 1 |  | 1 | 7688 | 7957 | 4630700% | 615.04
1113 | 44361 | 1 | 4591700% | 1 | 76331 | 2 | 4593800% | 4594400% | EM8-4M10G100/6 | MOTOR BAUDOUIN (WEICHAI) MOD 4M10G100/6 DE 115KW 1800 RPM SAE 3-11.5 MOD. IGSA GS100 | 1 | PZ | MOTORES IGSA / WEICHAI | 100 | STOCK |  |  |  |  | Nuevo Stock para Ventas 2 | OC pendiente de pago 76331 |  | 1 | 311.5 | 4 | 1 | 3 | 8 semanas después de pago de anticipo | 2 | 10 semanas despues de pago de anticipo | 1 | 11 semanas despues de pago de anticipo | 4606400% | Sin destino | Estandar | Detenido |  |  | ok | Revisar | Revisar |  |  | FABRICACION | CHINA-MÉXICO | [6 empty] | 443611 | 763312 |  |  | Aprobado | Santiago Paredes | EM8-4M10G100/6 | 5 | STOCK MAX-MIN Nacional | 5 |  | 5 | 3300 | 262690 | 4606200% | 264
1114 | 44361 | 2 | 4591700% | 1 | 76331 | 2 | 4593800% | 4594400% | EM8-4M10G100/6 | MOTOR BAUDOUIN (WEICHAI) MOD 4M10G100/6 DE 115KW 1800 RPM SAE 3-11.5 MOD. IGSA GS100 | 1 | PZ | MOTORES IGSA / WEICHAI | 100 | STOCK |  |  |  |  | Nuevo Stock para Ventas 2 | OC pendiente de pago 76331 |  | 1 | 311.5 | 4 | 1 | 3 | 8 semanas después de pago de anticipo | 2 | 10 semanas despues de pago de anticipo | 1 | 11 semanas despues de pago de anticipo | 4606400% | Sin destino | Estandar | Detenido |  |  | ok | Revisar | Revisar |  |  | FABRICACION | CHINA-MÉXICO | [6 empty] | 443612 | 763312 |  |  | Aprobado | Santiago Paredes | EM8-4M10G100/6 | 5 | STOCK MAX-MIN Nacional | 5 |  | 5 | 3300 | 262690 | 4606200% | 264
1115 | 44361 | 3 | 4591700% | 1 | 76331 | 2 | 4593800% | 4594400% | EM8-4M10G100/6 | MOTOR BAUDOUIN (WEICHAI) MOD 4M10G100/6 DE 115KW 1800 RPM SAE 3-11.5 MOD. IGSA GS100 | 1 | PZ | MOTORES IGSA / WEICHAI | 100 | STOCK |  |  |  |  | Nuevo Stock para Ventas 2 | OC pendiente de pago 76331 |  | 1 | 311.5 | 4 | 1 | 3 | 8 semanas después de pago de anticipo | 2 | 10 semanas despues de pago de anticipo | 1 | 11 semanas despues de pago de anticipo | 4606400% | Sin destino | Estandar | Detenido |  |  | ok | Revisar | Revisar |  |  | FABRICACION | CHINA-MÉXICO | [6 empty] | 443613 | 763312 |  |  | Aprobado | Santiago Paredes | EM8-4M10G100/6 | 5 | STOCK MAX-MIN Nacional | 5 |  | 5 | 3300 | 262690 | 4606200% | 264
1116 | 44361 | 4 | 4591700% | 1 | 76331 | 2 | 4593800% | 4594400% | EM8-4M10G100/6 | MOTOR BAUDOUIN (WEICHAI) MOD 4M10G100/6 DE 115KW 1800 RPM SAE 3-11.5 MOD. IGSA GS100 | 1 | PZ | MOTORES IGSA / WEICHAI | 100 | STOCK |  |  |  |  | Nuevo Stock para Ventas 2 | OC pendiente de pago 76331 |  | 1 | 311.5 | 4 | 1 | 3 | 8 semanas después de pago de anticipo | 2 | 10 semanas despues de pago de anticipo | 1 | 11 semanas despues de pago de anticipo | 4606400% | Sin destino | Estandar | Detenido |  |  | ok | Revisar | Revisar |  |  | FABRICACION | CHINA-MÉXICO | [6 empty] | 443614 | 763312 |  |  | Aprobado | Santiago Paredes | EM8-4M10G100/6 | 5 | STOCK MAX-MIN Nacional | 5 |  | 5 | 3300 | 262690 | 4606200% | 264
1117 | 44361 | 5 | 4591700% | 1 | 76331 | 2 | 4593800% | 4594400% | EM8-4M10G100/6 | MOTOR BAUDOUIN (WEICHAI) MOD 4M10G100/6 DE 115KW 1800 RPM SAE 3-11.5 MOD. IGSA GS100 | 1 | PZ | MOTORES IGSA / WEICHAI | 100 | STOCK |  |  |  |  | Nuevo Stock para Ventas 2 | OC pendiente de pago 76331 |  | 1 | 311.5 | 4 | 1 | 3 | 8 semanas después de pago de anticipo | 2 | 10 semanas despues de pago de anticipo | 1 | 11 semanas despues de pago de anticipo | 4606400% | Sin destino | Estandar | Detenido |  |  | ok | Revisar | Revisar |  |  | FABRICACION | CHINA-MÉXICO | [6 empty] | 443615 | 763312 |  |  | Aprobado | Santiago Paredes | EM8-4M10G100/6 | 5 | STOCK MAX-MIN Nacional | 5 |  | 5 | 3300 | 262690 | 4606200% | 264
1118 | 44361 | 6 | 4591700% | 1 | 76331 | 3 | 4593800% | 4594400% | EM8-6M16G200/6 | MOTOR BAUDOUIN (WEICHAI) MOD 6M16G200/6 DE 238 KW / 1800 RPM SAE 1-14 MOD. IGSA GS200 | 1 | PZ | MOTORES IGSA / WEICHAI | 200 | STOCK |  |  |  |  | Nuevo Stock para Ventas 2 | OC pendiente de pago 76331 |  | 1 | 114 | 4 | 1 | 3 | 8 semanas después de pago de anticipo | 2 | 10 semanas despues de pago de anticipo | 1 | 11 semanas despues de pago de anticipo | 4606400% | Sin destino | Estandar | Detenido |  |  | ok | Revisar | Revisar |  |  | FABRICACION | CHINA-MÉXICO | [6 empty] | 443616 | 763313 |  |  | Aprobado | Santiago Paredes | EM8-6M16G200/6 | 2 | STOCK MAX-MIN Nacional | 2 |  | 2 | 6850 | 262690 | 4606200% | 548
1119 | 44361 | 7 | 4591700% | 1 | 76331 | 3 | 4593800% | 4594400% | EM8-6M16G200/6 | MOTOR BAUDOUIN (WEICHAI) MOD 6M16G200/6 DE 238 KW / 1800 RPM SAE 1-14 MOD. IGSA GS200 | 1 | PZ | MOTORES IGSA / WEICHAI | 200 | STOCK |  |  |  |  | Nuevo Stock para Ventas 2 | OC pendiente de pago 76331 |  | 1 | 114 | 4 | 1 | 3 | 8 semanas después de pago de anticipo | 2 | 10 semanas despues de pago de anticipo | 1 | 11 semanas despues de pago de anticipo | 4606400% | Sin destino | Estandar | Detenido |  |  | ok | Revisar | Revisar |  |  | FABRICACION | CHINA-MÉXICO | [6 empty] | 443617 | 763313 |  |  | Aprobado | Santiago Paredes | EM8-6M16G200/6 | 2 | STOCK MAX-MIN Nacional | 2 |  | 2 | 6850 | 262690 | 4606200% | 548
1120 | 44361 | 8 | 4591700% | 1 | 76331 | 4 | 4593800% | 4594400% | EM8-6M16G250/6 | MOTOR BAUDOUIN (WEICHAI) MOD 6M16G250/6 DE 288 KW / 1800 RPM SAE 1-14 MOD. IGSA GS250 | 1 | PZ | MOTORES IGSA / WEICHAI | 250 | STOCK |  |  |  |  | Nuevo Stock para Ventas 2 | OC pendiente de pago 76331 |  | 1 | 114 | 4 | 1 | 3 | 8 semanas después de pago de anticipo | 2 | 10 semanas despues de pago de anticipo | 1 | 11 semanas despues de pago de anticipo | 4606400% | Sin destino | Estandar | Detenido |  |  | ok | Revisar | Revisar |  |  | FABRICACION | CHINA-MÉXICO | [6 empty] | 443618 | 763314 |  |  | Aprobado | Santiago Paredes | EM8-6M16G250/6 | 2 | STOCK MAX-MIN Nacional | 2 |  | 2 | 7960 | 262690 | 4606200% | 636.8
1121 | 44361 | 9 | 4591700% | 1 | 76331 | 4 | 4593800% | 4594400% | EM8-6M16G250/6 | MOTOR BAUDOUIN (WEICHAI) MOD 6M16G250/6 DE 288 KW / 1800 RPM SAE 1-14 MOD. IGSA GS250 | 1 | PZ | MOTORES IGSA / WEICHAI | 250 | STOCK |  |  |  |  | Nuevo Stock para Ventas 2 | OC pendiente de pago 76331 |  | 1 | 114 | 4 | 1 | 3 | 8 semanas después de pago de anticipo | 2 | 10 semanas despues de pago de anticipo | 1 | 11 semanas despues de pago de anticipo | 4606400% | Sin destino | Estandar | Detenido |  |  | ok | Revisar | Revisar |  |  | FABRICACION | CHINA-MÉXICO | [6 empty] | 443619 | 763314 |  |  | Aprobado | Santiago Paredes | EM8-6M16G250/6 | 2 | STOCK MAX-MIN Nacional | 2 |  | 2 | 7960 | 262690 | 4606200% | 636.8
1122 | 44361 | 10 | 4591700% | 1 | 76331 | 5 | 4593800% | 4594400% | EM8-6M21G330/6 | MOTOR BAUDOUIN (WEICHAI) MOD 6M21G330/6 DE 385 KW / 1800 RPM SAE 1-14 MOD. IGSA GS350 | 1 | PZ | MOTORES IGSA / WEICHAI | 350 | STOCK |  |  |  |  | Nuevo Stock para Ventas 2 | OC pendiente de pago 76331 |  | 1 | 114 | 4 | 1 | 3 | 8 semanas después de pago de anticipo | 2 | 10 semanas despues de pago de anticipo | 1 | 11 semanas despues de pago de anticipo | 4606400% | Sin destino | Estandar | Detenido |  |  | ok | Revisar | Revisar |  |  | FABRICACION | CHINA-MÉXICO | [6 empty] | 4436110 | 763315 |  |  | Aprobado | Santiago Paredes | EM8-6M21G330/6 | 3 | STOCK MAX-MIN Nacional | 3 |  | 3 | 11500 | 262690 | 4606200% | 920
1123 | 44361 | 11 | 4591700% | 1 | 76331 | 5 | 4593800% | 4594400% | EM8-6M21G330/6 | MOTOR BAUDOUIN (WEICHAI) MOD 6M21G330/6 DE 385 KW / 1800 RPM SAE 1-14 MOD. IGSA GS350 | 1 | PZ | MOTORES IGSA / WEICHAI | 350 | STOCK |  |  |  |  | Nuevo Stock para Ventas 2 | OC pendiente de pago 76331 |  | 1 | 114 | 4 | 1 | 3 | 8 semanas después de pago de anticipo | 2 | 10 semanas despues de pago de anticipo | 1 | 11 semanas despues de pago de anticipo | 4606400% | Sin destino | Estandar | Detenido |  |  | ok | Revisar | Revisar |  |  | FABRICACION | CHINA-MÉXICO | [6 empty] | 4436111 | 763315 |  |  | Aprobado | Santiago Paredes | EM8-6M21G330/6 | 3 | STOCK MAX-MIN Nacional | 3 |  | 3 | 11500 | 262690 | 4606200% | 920
1124 | 44361 | 12 | 4591700% | 1 | 76331 | 5 | 4593800% | 4594400% | EM8-6M21G330/6 | MOTOR BAUDOUIN (WEICHAI) MOD 6M21G330/6 DE 385 KW / 1800 RPM SAE 1-14 MOD. IGSA GS350 | 1 | PZ | MOTORES IGSA / WEICHAI | 350 | STOCK |  |  |  |  | Nuevo Stock para Ventas 2 | OC pendiente de pago 76331 |  | 1 | 114 | 4 | 1 | 3 | 8 semanas después de pago de anticipo | 2 | 10 semanas despues de pago de anticipo | 1 | 11 semanas despues de pago de anticipo | 4606400% | Sin destino | Estandar | Detenido |  |  | ok | Revisar | Revisar |  |  | FABRICACION | CHINA-MÉXICO | [6 empty] | 4436112 | 763315 |  |  | Aprobado | Santiago Paredes | EM8-6M21G330/6 | 3 | STOCK MAX-MIN Nacional | 3 |  | 3 | 11500 | 262690 | 4606200% | 920
1125 | 44361 | 13 | 4591700% | 1 | 76331 | 6 | 4593800% | 4594400% | EM8-6M21G390/6 | MOTOR BAUDOUIN (WEICHAI) MOD 6M21G390/6 DE 448 KW / 1800 RPM SAE 1-14 MOD. IGSA GS400 | 1 | PZ | MOTORES IGSA / WEICHAI | 400 | STOCK |  |  |  |  | Nuevo Stock para Ventas 2 | OC pendiente de pago 76331 |  | 1 | 114 | 4 | 1 | 3 | 8 semanas después de pago de anticipo | 2 | 10 semanas despues de pago de anticipo | 1 | 11 semanas despues de pago de anticipo | 4606400% | Sin destino | Estandar | Detenido |  |  | ok | Revisar | Revisar |  |  | FABRICACION | CHINA-MÉXICO | [6 empty] | 4436113 | 763316 |  |  | Aprobado | Santiago Paredes | EM8-6M21G390/6 | 3 | STOCK MAX-MIN Nacional | 3 |  | 3 | 11960 | 262690 | 4606200% | 956.8
1126 | 44361 | 14 | 4591700% | 1 | 76331 | 6 | 4593800% | 4594400% | EM8-6M21G390/6 | MOTOR BAUDOUIN (WEICHAI) MOD 6M21G390/6 DE 448 KW / 1800 RPM SAE 1-14 MOD. IGSA GS400 | 1 | PZ | MOTORES IGSA / WEICHAI | 400 | STOCK |  |  |  |  | Nuevo Stock para Ventas 2 | OC pendiente de pago 76331 |  | 1 | 114 | 4 | 1 | 3 | 8 semanas después de pago de anticipo | 2 | 10 semanas despues de pago de anticipo | 1 | 11 semanas despues de pago de anticipo | 4606400% | Sin destino | Estandar | Detenido |  |  | ok | Revisar | Revisar |  |  | FABRICACION | CHINA-MÉXICO | [6 empty] | 4436114 | 763316 |  |  | Aprobado | Santiago Paredes | EM8-6M21G390/6 | 3 | STOCK MAX-MIN Nacional | 3 |  | 3 | 11960 | 262690 | 4606200% | 956.8
1127 | 44361 | 15 | 4591700% | 1 | 76331 | 6 | 4593800% | 4594400% | EM8-6M21G390/6 | MOTOR BAUDOUIN (WEICHAI) MOD 6M21G390/6 DE 448 KW / 1800 RPM SAE 1-14 MOD. IGSA GS400 | 1 | PZ | MOTORES IGSA / WEICHAI | 400 | STOCK |  |  |  |  | Nuevo Stock para Ventas 2 | OC pendiente de pago 76331 |  | 1 | 114 | 4 | 1 | 3 | 8 semanas después de pago de anticipo | 2 | 10 semanas despues de pago de anticipo | 1 | 11 semanas despues de pago de anticipo | 4606400% | Sin destino | Estandar | Detenido |  |  | ok | Revisar | Revisar |  |  | FABRICACION | CHINA-MÉXICO | [6 empty] | 4436115 | 763316 |  |  | Aprobado | Santiago Paredes | EM8-6M21G390/6 | 3 | STOCK MAX-MIN Nacional | 3 |  | 3 | 11960 | 262690 | 4606200% | 956.8
1128 | 44361 | 16 | 4591700% | 1 | 76331 | 7 | 4593800% | 4594400% | EM8-6M26G500/6 | MOTOR BAUDOUIN (WEICHAI) MOD 6M26G500/6 DE 556 KW / 1800 RPM SAE 1-14 MOD. IGSA GS500 | 1 | PZ | MOTORES IGSA / WEICHAI | 500 | STOCK |  |  |  |  | Nuevo Stock para Ventas 2 | OC pendiente de pago 76331 |  | 1 | 114 | 4 | 1 | 3 | 8 semanas después de pago de anticipo | 2 | 10 semanas despues de pago de anticipo | 1 | 11 semanas despues de pago de anticipo | 4606400% | Sin destino | Estandar | Detenido |  |  | ok | Revisar | Revisar |  |  | FABRICACION | CHINA-MÉXICO | [6 empty] | 4436116 | 763317 |  |  | Aprobado | Santiago Paredes | EM8-6M26G500/6 | 2 | STOCK MAX-MIN Nacional | 2 |  | 2 | 22700 | 262690 | 4606200% | 1816
1129 | 44361 | 17 | 4591700% | 1 | 76331 | 7 | 4593800% | 4594400% | EM8-6M26G500/6 | MOTOR BAUDOUIN (WEICHAI) MOD 6M26G500/6 DE 556 KW / 1800 RPM SAE 1-14 MOD. IGSA GS500 | 1 | PZ | MOTORES IGSA / WEICHAI | 500 | STOCK |  |  |  |  | Nuevo Stock para Ventas 2 | OC pendiente de pago 76331 |  | 1 | 114 | 4 | 1 | 3 | 8 semanas después de pago de anticipo | 2 | 10 semanas despues de pago de anticipo | 1 | 11 semanas despues de pago de anticipo | 4606400% | Sin destino | Estandar | Detenido |  |  | ok | Revisar | Revisar |  |  | FABRICACION | CHINA-MÉXICO | [6 empty] | 4436117 | 763317 |  |  | Aprobado | Santiago Paredes | EM8-6M26G500/6 | 2 | STOCK MAX-MIN Nacional | 2 |  | 2 | 22700 | 262690 | 4606200% | 1816
1130 | 44361 | 18 | 4591700% | 1 | 76331 | 8 | 4593800% | 4594400% | EM8-6M33G600/6 | MOTOR BAUDOUIN (WEICHAI) MOD 6M33G600/6 DE 670 KW / 1800 RPM SAE 1-14 MOD. IGSA GS600 | 1 | PZ | MOTORES IGSA / WEICHAI | 600 | STOCK |  |  |  |  | Nuevo Stock para Ventas 2 | OC pendiente de pago 76331 |  | 1 | 114 | 4 | 1 | 3 | 8 semanas después de pago de anticipo | 2 | 10 semanas despues de pago de anticipo | 1 | 11 semanas despues de pago de anticipo | 4606400% | Sin destino | Estandar | Detenido |  |  | ok | ok | Revisar |  |  | FABRICACION | CHINA-MÉXICO | [6 empty] | 4436118 | 763318 |  |  | Aprobado | Santiago Paredes | EM8-6M33G600/6 | 1 | STOCK MAX-MIN Nacional | 1 |  | 1 | 24230 | 262690 | 4606200% | 1938.4
1131 | 44361 | 19 | 4591700% | 1 | 76331 | 1 | 4593800% | 4594400% | EM8-12M33G1300/6 | MOTOR BAUDOUIN (WEICHAI) MOD 12M33G12D2/6 EPA TIER 2 DE 1300 KW / 1800 RPM SAE 0-18 CON RADIADOR Y TUBERIA DE CONEXION AL MOTOR MOD. IGSA GS1300 | 1 | PZ | MOTORES IGSA / WEICHAI | 1250 | STOCK |  |  |  |  | Nuevo Stock para Ventas 2 | OC pendiente de pago 76331 |  | 1 | 18 | 4 | 1 | 3 | 8 semanas después de pago de anticipo | 2 | 10 semanas despues de pago de anticipo | 1 | 11 semanas despues de pago de anticipo | 4606400% | Sin destino | Estandar | Detenido |  |  | ok | ok | Revisar |  |  | FABRICACION | CHINA-MÉXICO | [6 empty] | 4436119 | 763311 |  |  | Aprobado | Santiago Paredes | EM8-12M33G1300/6 | 1 | STOCK MAX-MIN Nacional | 1 |  | 1 | 76560 | 262690 | 4606200% | 6124.8
1132 | 44492 | 1 | 4593000% | 1 | 76355 | 1 | 4593800% | 4596600% | EM9-0020-CMML | MOTOR CUMMINS COOLPACK 20KW MOD. 4B3.9-G11 SAE 3-11.5 INCLUYE BASE TANQUE Y CASETA ACUSTICA STANDARD CONFIGURATION (BRAND JOINT VENTURE CUMMINS ENGINE, STANDARD RADIATOR, COMAP IL4-AMF8 CONTROL SYSTEM, 12V/24V BATERRY WITH BATERRY CABLES & BATERRY CHARGER, INDUSTRIAL SILENCERS WITH FLANGED FLEXIBLE CONNECTION, WITH STANDARD FUEL TANK, ENGLISH OPERATION/MAINTENANCE MANUAL/TEST REPORT FOR ENGINE, ALTERNATOR AND GENSET, LEGA MAINTIAN TOOL KIT, WITH DILIXI CIRCUIT BREAKER | 1 | PZ | MOTORES CUMMINS FUZHOU | 20 | STOCK |  |  |  |  | Nuevo Stock para Ventas 2 | OC en espera de OA 76355 |  | 0 | 311.5 | 4 | 1 | 3 | 4602200% | 3 | 4604300% | 1 | 4605000% | 4605000% | Sin destino | Estandar | Disponible |  |  | ok | ok | Revisar |  |  | FABRICACION | CHINA-MÉXICO | [6 empty] | 444921 | 763551 |  |  | Aprobado | Santiago Paredes | EM9-0020-CMML | 1 | STOCK 2 Ventas - Nacional | 1 |  | 1 | 4920 | 655990 | 4630700% | 393.6
1133 | 44492 | 2 | 4593000% | 1 | 76355 | 2 | 4593800% | 4596600% | EM9-0060-CMML | MOTOR CUMMINS COOLPACK 60KW MOD. 4BTA3.9-G2 SAE 3-11.5 INCLUYE BASE TANQUE Y CASETA ACUSTICA STANDARD CONFIGURATION (BRAND JOINT VENTURE CUMMINS ENGINE, STANDARD RADIATOR, COMAP IL4-AMF8 CONTROL SYSTEM, 12V/24V BATERRY WITH BATERRY CABLES & BATERRY CHARGER, INDUSTRIAL SILENCERS WITH FLANGED FLEXIBLE CONNECTION, WITH STANDARD FUEL TANK, ENGLISH OPERATION/MAINTENANCE MANUAL/TEST REPORT FOR ENGINE, ALTERNATOR AND GENSET, LEGA MAINTIAN TOOL KIT, WITH DILIXI CIRCUIT BREAKER | 1 | PZ | MOTORES CUMMINS FUZHOU | 60 | 124117 | 1 | 1241171 | No |  | Nuevo Stock para Ventas 2 | OC en espera de OA 76355 |  | 0 | 311.5 | 4 | 1 | 3 | 4602200% | 3 | 4604300% | 1 | 4605000% | 4605000% | Sin fecha de planeación | Estandar | Apartado | JESUS ROBLES ARANDA | ALEJANDRA BARRERA SOLIS | ok | Revisar | Revisar |  |  | FABRICACION | CHINA-MÉXICO | [6 empty] | 444922 | 763552 | 4528200% | 07/11/2025 | Aprobado | Santiago Paredes | EM9-0060-CMML | 3 | STOCK 2 Ventas - Nacional | 3 |  | 3 | 6331 | 655990 | 4630700% | 506.48
1134 | 44492 | 3 | 4593000% | 1 | 76355 | 2 | 4593800% | 4596600% | EM9-0060-CMML | MOTOR CUMMINS COOLPACK 60KW MOD. 4BTA3.9-G2 SAE 3-11.5 INCLUYE BASE TANQUE Y CASETA ACUSTICA STANDARD CONFIGURATION (BRAND JOINT VENTURE CUMMINS ENGINE, STANDARD RADIATOR, COMAP IL4-AMF8 CONTROL SYSTEM, 12V/24V BATERRY WITH BATERRY CABLES & BATERRY CHARGER, INDUSTRIAL SILENCERS WITH FLANGED FLEXIBLE CONNECTION, WITH STANDARD FUEL TANK, ENGLISH OPERATION/MAINTENANCE MANUAL/TEST REPORT FOR ENGINE, ALTERNATOR AND GENSET, LEGA MAINTIAN TOOL KIT, WITH DILIXI CIRCUIT BREAKER | 1 | PZ | MOTORES CUMMINS FUZHOU | 60 | STOCK |  |  |  |  | Nuevo Stock para Ventas 2 | OC en espera de OA 76355 |  | 0 | 311.5 | 4 | 1 | 3 | 4602200% | 3 | 4604300% | 1 | 4605000% | 4605000% | Sin destino | Estandar | Disponible |  |  | ok | Revisar | Revisar |  |  | FABRICACION | CHINA-MÉXICO | [6 empty] | 444923 | 763552 |  |  | Aprobado | Santiago Paredes | EM9-0060-CMML | 3 | STOCK 2 Ventas - Nacional | 3 |  | 3 | 6331 | 655990 | 4630700% | 506.48
1135 | 44492 | 4 | 4593000% | 1 | 76355 | 2 | 4593800% | 4596600% | EM9-0060-CMML | MOTOR CUMMINS COOLPACK 60KW MOD. 4BTA3.9-G2 SAE 3-11.5 INCLUYE BASE TANQUE Y CASETA ACUSTICA STANDARD CONFIGURATION (BRAND JOINT VENTURE CUMMINS ENGINE, STANDARD RADIATOR, COMAP IL4-AMF8 CONTROL SYSTEM, 12V/24V BATERRY WITH BATERRY CABLES & BATERRY CHARGER, INDUSTRIAL SILENCERS WITH FLANGED FLEXIBLE CONNECTION, WITH STANDARD FUEL TANK, ENGLISH OPERATION/MAINTENANCE MANUAL/TEST REPORT FOR ENGINE, ALTERNATOR AND GENSET, LEGA MAINTIAN TOOL KIT, WITH DILIXI CIRCUIT BREAKER | 1 | PZ | MOTORES CUMMINS FUZHOU | 60 | STOCK |  |  |  |  | Nuevo Stock para Ventas 2 | OC en espera de OA 76355 |  | 0 | 311.5 | 4 | 1 | 3 | 4602200% | 3 | 4604300% | 1 | 4605000% | 4605000% | Sin destino | Estandar | Disponible |  |  | ok | Revisar | Revisar |  |  | FABRICACION | CHINA-MÉXICO | [6 empty] | 444924 | 763552 |  |  | Aprobado | Santiago Paredes | EM9-0060-CMML | 3 | STOCK 2 Ventas - Nacional | 3 |  | 3 | 6331 | 655990 | 4630700% | 506.48
1136 | 44492 | 5 | 4593000% | 1 | 76355 | 3 | 4593800% | 4596600% | EM9-0080-CMML | MOTOR CUMMINS COOLPACK 80KW MOD. 6BT5.9-G2 SAE 3-11.5 INCLUYE BASE TANQUE Y CASETA ACUSTICA STANDARD CONFIGURATION (BRAND JOINT VENTURE CUMMINS ENGINE, STANDARD RADIATOR, COMAP IL4-AMF8 CONTROL SYSTEM, 12V/24V BATERRY WITH BATERRY CABLES & BATERRY CHARGER, INDUSTRIAL SILENCERS WITH FLANGED FLEXIBLE CONNECTION, WITH STANDARD FUEL TANK, ENGLISH OPERATION/MAINTENANCE MANUAL/TEST REPORT FOR ENGINE, ALTERNATOR AND GENSET, LEGA MAINTIAN TOOL KIT, WITH DILIXI CIRCUIT BREAKER | 1 | PZ | MOTORES CUMMINS FUZHOU | 80 | STOCK |  |  |  |  | Nuevo Stock para Ventas 2 | OC en espera de OA 76355 |  | 0 | 311.5 | 4 | 1 | 3 | 4602200% | 3 | 4604300% | 1 | 4605000% | 4605000% | Sin destino | Estandar | Disponible |  |  | ok | Revisar | Revisar |  |  | FABRICACION | CHINA-MÉXICO | [6 empty] | 444925 | 763553 |  |  | Aprobado | Santiago Paredes | EM9-0080-CMML | 3 | STOCK 2 Ventas - Nacional | 3 |  | 3 | 6826 | 655990 | 4630700% | 546.08
1137 | 44492 | 6 | 4593000% | 1 | 76355 | 3 | 4593800% | 4596600% | EM9-0080-CMML | MOTOR CUMMINS COOLPACK 80KW MOD. 6BT5.9-G2 SAE 3-11.5 INCLUYE BASE TANQUE Y CASETA ACUSTICA STANDARD CONFIGURATION (BRAND JOINT VENTURE CUMMINS ENGINE, STANDARD RADIATOR, COMAP IL4-AMF8 CONTROL SYSTEM, 12V/24V BATERRY WITH BATERRY CABLES & BATERRY CHARGER, INDUSTRIAL SILENCERS WITH FLANGED FLEXIBLE CONNECTION, WITH STANDARD FUEL TANK, ENGLISH OPERATION/MAINTENANCE MANUAL/TEST REPORT FOR ENGINE, ALTERNATOR AND GENSET, LEGA MAINTIAN TOOL KIT, WITH DILIXI CIRCUIT BREAKER | 1 | PZ | MOTORES CUMMINS FUZHOU | 80 | STOCK |  |  |  |  | Nuevo Stock para Ventas 2 | OC en espera de OA 76355 |  | 0 | 311.5 | 4 | 1 | 3 | 4602200% | 3 | 4604300% | 1 | 4605000% | 4605000% | Sin destino | Estandar | Disponible |  |  | ok | Revisar | Revisar |  |  | FABRICACION | CHINA-MÉXICO | [6 empty] | 444926 | 763553 |  |  | Aprobado | Santiago Paredes | EM9-0080-CMML | 3 | STOCK 2 Ventas - Nacional | 3 |  | 3 | 6826 | 655990 | 4630700% | 546.08
1138 | 44492 | 7 | 4593000% | 1 | 76355 | 3 | 4593800% | 4596600% | EM9-0080-CMML | MOTOR CUMMINS COOLPACK 80KW MOD. 6BT5.9-G2 SAE 3-11.5 INCLUYE BASE TANQUE Y CASETA ACUSTICA STANDARD CONFIGURATION (BRAND JOINT VENTURE CUMMINS ENGINE, STANDARD RADIATOR, COMAP IL4-AMF8 CONTROL SYSTEM, 12V/24V BATERRY WITH BATERRY CABLES & BATERRY CHARGER, INDUSTRIAL SILENCERS WITH FLANGED FLEXIBLE CONNECTION, WITH STANDARD FUEL TANK, ENGLISH OPERATION/MAINTENANCE MANUAL/TEST REPORT FOR ENGINE, ALTERNATOR AND GENSET, LEGA MAINTIAN TOOL KIT, WITH DILIXI CIRCUIT BREAKER | 1 | PZ | MOTORES CUMMINS FUZHOU | 80 | STOCK |  |  |  |  | Nuevo Stock para Ventas 2 | OC en espera de OA 76355 |  | 0 | 311.5 | 4 | 1 | 3 | 4602200% | 3 | 4604300% | 1 | 4605000% | 4605000% | Sin destino | Estandar | Disponible |  |  | ok | Revisar | Revisar |  |  | FABRICACION | CHINA-MÉXICO | [6 empty] | 444927 | 763553 |  |  | Aprobado | Santiago Paredes | EM9-0080-CMML | 3 | STOCK 2 Ventas - Nacional | 3 |  | 3 | 6826 | 655990 | 4630700% | 546.08
1139 | 44492 | 8 | 4593000% | 1 | 76355 | 4 | 4593800% | 4596600% | EM9-0100-CMML | MOTOR CUMMINS COOLPACK 100KW MOD. 6BT5.9-G2 SAE 3-11.5 INCLUYE BASE TANQUE Y CASETA ACUSTICA STANDARD CONFIGURATION (BRAND JOINT VENTURE CUMMINS ENGINE, STANDARD RADIATOR, COMAP IL4-AMF8 CONTROL SYSTEM, 12V/24V BATERRY WITH BATERRY CABLES & BATERRY CHARGER, INDUSTRIAL SILENCERS WITH FLANGED FLEXIBLE CONNECTION, WITH STANDARD FUEL TANK, ENGLISH OPERATION/MAINTENANCE MANUAL/TEST REPORT FOR ENGINE, ALTERNATOR AND GENSET, LEGA MAINTIAN TOOL KIT, WITH DILIXI CIRCUIT BREAKER | 1 | PZ | MOTORES CUMMINS FUZHOU | 100 | STOCK |  |  |  |  | Nuevo Stock para Ventas 2 | OC en espera de OA 76355 |  | 0 | 311.5 | 4 | 1 | 3 | 4602200% | 3 | 4604300% | 1 | 4605000% | 4605000% | Sin destino | Estandar | Disponible |  |  | ok | Revisar | Revisar |  |  | FABRICACION | CHINA-MÉXICO | [6 empty] | 444928 | 763554 |  |  | Aprobado | Santiago Paredes | EM9-0100-CMML | 3 | STOCK 2 Ventas - Nacional | 3 |  | 3 | 7388 | 655990 | 4630700% | 591.04
1140 | 44492 | 9 | 4593000% | 1 | 76355 | 4 | 4593800% | 4596600% | EM9-0100-CMML | MOTOR CUMMINS COOLPACK 100KW MOD. 6BT5.9-G2 SAE 3-11.5 INCLUYE BASE TANQUE Y CASETA ACUSTICA STANDARD CONFIGURATION (BRAND JOINT VENTURE CUMMINS ENGINE, STANDARD RADIATOR, COMAP IL4-AMF8 CONTROL SYSTEM, 12V/24V BATERRY WITH BATERRY CABLES & BATERRY CHARGER, INDUSTRIAL SILENCERS WITH FLANGED FLEXIBLE CONNECTION, WITH STANDARD FUEL TANK, ENGLISH OPERATION/MAINTENANCE MANUAL/TEST REPORT FOR ENGINE, ALTERNATOR AND GENSET, LEGA MAINTIAN TOOL KIT, WITH DILIXI CIRCUIT BREAKER | 1 | PZ | MOTORES CUMMINS FUZHOU | 100 | STOCK |  |  |  |  | Nuevo Stock para Ventas 2 | OC en espera de OA 76355 |  | 0 | 311.5 | 4 | 1 | 3 | 4602200% | 3 | 4604300% | 1 | 4605000% | 4605000% | Sin destino | Estandar | Disponible |  |  | ok | Revisar | Revisar |  |  | FABRICACION | CHINA-MÉXICO | [6 empty] | 444929 | 763554 |  |  | Aprobado | Santiago Paredes | EM9-0100-CMML | 3 | STOCK 2 Ventas - Nacional | 3 |  | 3 | 7388 | 655990 | 4630700% | 591.04
1141 | 44492 | 10 | 4593000% | 1 | 76355 | 4 | 4593800% | 4596600% | EM9-0100-CMML | MOTOR CUMMINS COOLPACK 100KW MOD. 6BT5.9-G2 SAE 3-11.5 INCLUYE BASE TANQUE Y CASETA ACUSTICA STANDARD CONFIGURATION (BRAND JOINT VENTURE CUMMINS ENGINE, STANDARD RADIATOR, COMAP IL4-AMF8 CONTROL SYSTEM, 12V/24V BATERRY WITH BATERRY CABLES & BATERRY CHARGER, INDUSTRIAL SILENCERS WITH FLANGED FLEXIBLE CONNECTION, WITH STANDARD FUEL TANK, ENGLISH OPERATION/MAINTENANCE MANUAL/TEST REPORT FOR ENGINE, ALTERNATOR AND GENSET, LEGA MAINTIAN TOOL KIT, WITH DILIXI CIRCUIT BREAKER | 1 | PZ | MOTORES CUMMINS FUZHOU | 100 | STOCK |  |  |  |  | Nuevo Stock para Ventas 2 | OC en espera de OA 76355 |  | 0 | 311.5 | 4 | 1 | 3 | 4602200% | 3 | 4604300% | 1 | 4605000% | 4605000% | Sin destino | Estandar | Disponible |  |  | ok | Revisar | Revisar |  |  | FABRICACION | CHINA-MÉXICO | [6 empty] | 4449210 | 763554 |  |  | Aprobado | Santiago Paredes | EM9-0100-CMML | 3 | STOCK 2 Ventas - Nacional | 3 |  | 3 | 7388 | 655990 | 4630700% | 591.04
1142 | 44492 | 11 | 4593000% | 1 | 76355 | 5 | 4593800% | 4596600% | EM9-0150-CMML | MOTOR CUMMINS COOLPACK 150KW MOD. 6CTA8.3-G2 SAE 2-11.5 INCLUYE BASE TANQUE Y CASETA ACUSTICA STANDARD CONFIGURATION (BRAND JOINT VENTURE CUMMINS ENGINE, STANDARD RADIATOR, COMAP IL4-AMF8 CONTROL SYSTEM, 12V/24V BATERRY WITH BATERRY CABLES & BATERRY CHARGER, INDUSTRIAL SILENCERS WITH FLANGED FLEXIBLE CONNECTION, WITH STANDARD FUEL TANK, ENGLISH OPERATION/MAINTENANCE MANUAL/TEST REPORT FOR ENGINE, ALTERNATOR AND GENSET, LEGA MAINTIAN TOOL KIT, WITH DILIXI CIRCUIT BREAKER | 1 | PZ | MOTORES CUMMINS FUZHOU | 150 | STOCK |  |  |  |  | Nuevo Stock para Ventas 2 | OC en espera de OA 76355 |  | 0 | 211.5 | 4 | 1 | 3 | 4602200% | 3 | 4604300% | 1 | 4605000% | 4605000% | Sin destino | Estandar | Disponible |  |  | ok | Revisar | Revisar |  |  | FABRICACION | CHINA-MÉXICO | [6 empty] | 4449211 | 763555 |  |  | Aprobado | Santiago Paredes | EM9-0150-CMML | 3 | STOCK 2 Ventas - Nacional | 3 |  | 3 | 10656 | 655990 | 4630700% | 852.48
1143 | 44492 | 12 | 4593000% | 1 | 76355 | 5 | 4593800% | 4596600% | EM9-0150-CMML | MOTOR CUMMINS COOLPACK 150KW MOD. 6CTA8.3-G2 SAE 2-11.5 INCLUYE BASE TANQUE Y CASETA ACUSTICA STANDARD CONFIGURATION (BRAND JOINT VENTURE CUMMINS ENGINE, STANDARD RADIATOR, COMAP IL4-AMF8 CONTROL SYSTEM, 12V/24V BATERRY WITH BATERRY CABLES & BATERRY CHARGER, INDUSTRIAL SILENCERS WITH FLANGED FLEXIBLE CONNECTION, WITH STANDARD FUEL TANK, ENGLISH OPERATION/MAINTENANCE MANUAL/TEST REPORT FOR ENGINE, ALTERNATOR AND GENSET, LEGA MAINTIAN TOOL KIT, WITH DILIXI CIRCUIT BREAKER | 1 | PZ | MOTORES CUMMINS FUZHOU | 150 | STOCK |  |  |  |  | Nuevo Stock para Ventas 2 | OC en espera de OA 76355 |  | 0 | 211.5 | 4 | 1 | 3 | 4602200% | 3 | 4604300% | 1 | 4605000% | 4605000% | Sin destino | Estandar | Disponible |  |  | ok | Revisar | Revisar |  |  | FABRICACION | CHINA-MÉXICO | [6 empty] | 4449212 | 763555 |  |  | Aprobado | Santiago Paredes | EM9-0150-CMML | 3 | STOCK 2 Ventas - Nacional | 3 |  | 3 | 10656 | 655990 | 4630700% | 852.48
1144 | 44492 | 13 | 4593000% | 1 | 76355 | 5 | 4593800% | 4596600% | EM9-0150-CMML | MOTOR CUMMINS COOLPACK 150KW MOD. 6CTA8.3-G2 SAE 2-11.5 INCLUYE BASE TANQUE Y CASETA ACUSTICA STANDARD CONFIGURATION (BRAND JOINT VENTURE CUMMINS ENGINE, STANDARD RADIATOR, COMAP IL4-AMF8 CONTROL SYSTEM, 12V/24V BATERRY WITH BATERRY CABLES & BATERRY CHARGER, INDUSTRIAL SILENCERS WITH FLANGED FLEXIBLE CONNECTION, WITH STANDARD FUEL TANK, ENGLISH OPERATION/MAINTENANCE MANUAL/TEST REPORT FOR ENGINE, ALTERNATOR AND GENSET, LEGA MAINTIAN TOOL KIT, WITH DILIXI CIRCUIT BREAKER | 1 | PZ | MOTORES CUMMINS FUZHOU | 150 | STOCK |  |  |  |  | Nuevo Stock para Ventas 2 | OC en espera de OA 76355 |  | 0 | 211.5 | 4 | 1 | 3 | 4602200% | 3 | 4604300% | 1 | 4605000% | 4605000% | Sin destino | Estandar | Disponible |  |  | ok | Revisar | Revisar |  |  | FABRICACION | CHINA-MÉXICO | [6 empty] | 4449213 | 763555 |  |  | Aprobado | Santiago Paredes | EM9-0150-CMML | 3 | STOCK 2 Ventas - Nacional | 3 |  | 3 | 10656 | 655990 | 4630700% | 852.48
1145 | 44492 | 14 | 4593000% | 1 | 76355 | 6 | 4593800% | 4596600% | EM9-0200-CMML | MOTOR CUMMINS COOLPACK 200KW MOD. 6CTAA8.3-G2 SAE 2-11.5 INCLUYE BASE TANQUE Y CASETA ACUSTICA STANDARD CONFIGURATION (BRAND JOINT VENTURE CUMMINS ENGINE, STANDARD RADIATOR, COMAP IL4-AMF8 CONTROL SYSTEM, 12V/24V BATERRY WITH BATERRY CABLES & BATERRY CHARGER, INDUSTRIAL SILENCERS WITH FLANGED FLEXIBLE CONNECTION, WITH STANDARD FUEL TANK, ENGLISH OPERATION/MAINTENANCE MANUAL/TEST REPORT FOR ENGINE, ALTERNATOR AND GENSET, LEGA MAINTIAN TOOL KIT, WITH DILIXI CIRCUIT BREAKER | 1 | PZ | MOTORES CUMMINS FUZHOU | 200 | 126933 | 1 | 1269331 | No |  | Nuevo Stock para Ventas 2 | OC en espera de OA 76355 |  | 0 | 211.5 | 4 | 1 | 3 | 4602200% | 3 | 4604300% | 1 | 4605000% | 4605000% | Sin fecha de planeación | Estandar | Apartado | DIANA GARDUÑO RAFAEL | GENERADORES DUTTON POWER | ok | Revisar | Revisar |  |  | FABRICACION | CHINA-MÉXICO | [6 empty] | 4449214 | 763556 | 4596600% | 05/11/2025 | Aprobado | Santiago Paredes | EM9-0200-CMML | 2 | STOCK 2 Ventas - Nacional | 2 |  | 2 | 12461 | 655990 | 4630700% | 996.88
1146 | 44492 | 15 | 4593000% | 1 | 76355 | 6 | 4593800% | 4596600% | EM9-0200-CMML | MOTOR CUMMINS COOLPACK 200KW MOD. 6CTAA8.3-G2 SAE 2-11.5 INCLUYE BASE TANQUE Y CASETA ACUSTICA STANDARD CONFIGURATION (BRAND JOINT VENTURE CUMMINS ENGINE, STANDARD RADIATOR, COMAP IL4-AMF8 CONTROL SYSTEM, 12V/24V BATERRY WITH BATERRY CABLES & BATERRY CHARGER, INDUSTRIAL SILENCERS WITH FLANGED FLEXIBLE CONNECTION, WITH STANDARD FUEL TANK, ENGLISH OPERATION/MAINTENANCE MANUAL/TEST REPORT FOR ENGINE, ALTERNATOR AND GENSET, LEGA MAINTIAN TOOL KIT, WITH DILIXI CIRCUIT BREAKER | 1 | PZ | MOTORES CUMMINS FUZHOU | 200 | STOCK |  |  |  |  | Nuevo Stock para Ventas 2 | OC en espera de OA 76355 |  | 0 | 211.5 | 4 | 1 | 3 | 4602200% | 3 | 4604300% | 1 | 4605000% | 4605000% | Sin destino | Estandar | Disponible |  |  | ok | Revisar | Revisar |  |  | FABRICACION | CHINA-MÉXICO | [6 empty] | 4449215 | 763556 |  |  | Aprobado | Santiago Paredes | EM9-0200-CMML | 2 | STOCK 2 Ventas - Nacional | 2 |  | 2 | 12461 | 655990 | 4630700% | 996.88
1147 | 44492 | 16 | 4593000% | 1 | 76355 | 7 | 4593800% | 4596600% | EM9-0250-CMML | MOTOR CUMMINS COOLPACK 250KW MOD. 6LTAA9.5-G3 SAE 2-11.5 INCLUYE BASE TANQUE Y CASETA ACUSTICA STANDARD CONFIGURATION (BRAND JOINT VENTURE CUMMINS ENGINE, STANDARD RADIATOR, COMAP IL4-AMF8 CONTROL SYSTEM, 12V/24V BATERRY WITH BATERRY CABLES & BATERRY CHARGER, INDUSTRIAL SILENCERS WITH FLANGED FLEXIBLE CONNECTION, WITH STANDARD FUEL TANK, ENGLISH OPERATION/MAINTENANCE MANUAL/TEST REPORT FOR ENGINE, ALTERNATOR AND GENSET, LEGA MAINTIAN TOOL KIT, WITH DILIXI CIRCUIT BREAKER | 1 | PZ | MOTORES CUMMINS FUZHOU | 250 | 126958 | 1 | 1269581 | No |  | Nuevo Stock para Ventas 2 | OC en espera de OA 76355 |  | 0 | 211.5 | 4 | 1 | 3 | 4602200% | 3 | 4604300% | 1 | 4605000% | 4605000% | Sin fecha de planeación | Estandar | Apartado | JESUS ROBLES ARANDA | NC AGENCIA MERCANTIL | ok | ok | Revisar |  |  | FABRICACION | CHINA-MÉXICO | [6 empty] | 4449216 | 763557 | 4597500% | 20/11/2025 | Aprobado | Santiago Paredes | EM9-0250-CMML | 1 | STOCK 2 Ventas - Nacional | 1 |  | 1 | 14701 | 655990 | 4630700% | 1176.08
1148 | 44492 | 17 | 4593000% | 1 | 76355 | 8 | 4593800% | 4596600% | EM9-1250-CMML | MOTOR CUMMINS COOLPACK 1250KW MOD. KTA50-G3 SAE 0-18 INCLUYE BASE TANQUE Y CASETA ACUSTICA STANDARD CONFIGURATION (BRAND JOINT VENTURE CUMMINS ENGINE, STANDARD RADIATOR, COMAP IL4-AMF8 CONTROL SYSTEM, 12V/24V BATERRY WITH BATERRY CABLES & BATERRY CHARGER, INDUSTRIAL SILENCERS WITH FLANGED FLEXIBLE CONNECTION, WITH STANDARD FUEL TANK, ENGLISH OPERATION/MAINTENANCE MANUAL/TEST REPORT FOR ENGINE, ALTERNATOR AND GENSET, LEGA MAINTIAN TOOL KIT, WITH DILIXI CIRCUIT BREAKER | 1 | PZ | MOTORES CUMMINS FUZHOU | 1250 | STOCK |  |  |  |  | Nuevo Stock para Ventas 2 | OC en espera de OA 76355 |  | 0 | 18 | 4 | 1 | 3 | 4602200% | 3 | 4604300% | 1 | 4605000% | 4605000% | Sin destino | Estandar | Disponible |  |  | ok | ok | Revisar |  |  | FABRICACION | CHINA-MÉXICO | [6 empty] | 4449217 | 763558 |  |  | Aprobado | Santiago Paredes | EM9-1250-CMML | 1 | STOCK 2 Ventas - Nacional | 1 |  | 1 | 103927 | 655990 | 4630700% | 8314.16
1149 | 44492 | 18 | 4593000% | 1 | 76355 | 10 | 4593800% | 4596600% | EM9-6BT5.9G2-L | MOTOR CUMMINS MOD 6BT5.9G2 COOLPAC 86 KW SAE 3-11.5 MOD. IGSA GS-80 | 1 | PZ | MOTORES CUMMINS FUZHOU | 80 | STOCK |  |  |  |  | Nuevo Stock para Ventas 2 | OC en espera de OA 76355 |  | 0 | 311.5 | 4 | 1 | 3 | 4602200% | 3 | 4604300% | 1 | 4605000% | 4605000% | Sin destino | Estandar | Disponible |  |  | ok | Revisar | Revisar |  |  | FABRICACION | CHINA-MÉXICO | [6 empty] | 4449218 | 7635510 |  |  | Aprobado | Santiago Paredes | EM9-6BT5.9G2-L | 3 | STOCK 2 Ventas - Nacional | 3 |  | 3 | 5036 | 655990 | 4630700% | 402.88
1150 | 44492 | 19 | 4593000% | 1 | 76355 | 10 | 4593800% | 4596600% | EM9-6BT5.9G2-L | MOTOR CUMMINS MOD 6BT5.9G2 COOLPAC 86 KW SAE 3-11.5 MOD. IGSA GS-80 | 1 | PZ | MOTORES CUMMINS FUZHOU | 80 | STOCK |  |  |  |  | Nuevo Stock para Ventas 2 | OC en espera de OA 76355 |  | 0 | 311.5 | 4 | 1 | 3 | 4602200% | 3 | 4604300% | 1 | 4605000% | 4605000% | Sin destino | Estandar | Disponible |  |  | ok | Revisar | Revisar |  |  | FABRICACION | CHINA-MÉXICO | [6 empty] | 4449219 | 7635510 |  |  | Aprobado | Santiago Paredes | EM9-6BT5.9G2-L | 3 | STOCK 2 Ventas - Nacional | 3 |  | 3 | 5036 | 655990 | 4630700% | 402.88
1151 | 44492 | 20 | 4593000% | 1 | 76355 | 10 | 4593800% | 4596600% | EM9-6BT5.9G2-L | MOTOR CUMMINS MOD 6BT5.9G2 COOLPAC 86 KW SAE 3-11.5 MOD. IGSA GS-80 | 1 | PZ | MOTORES CUMMINS FUZHOU | 80 | STOCK |  |  |  |  | Nuevo Stock para Ventas 2 | OC en espera de OA 76355 |  | 0 | 311.5 | 4 | 1 | 3 | 4602200% | 3 | 4604300% | 1 | 4605000% | 4605000% | Sin destino | Estandar | Disponible |  |  | ok | Revisar | Revisar |  |  | FABRICACION | CHINA-MÉXICO | [6 empty] | 4449220 | 7635510 |  |  | Aprobado | Santiago Paredes | EM9-6BT5.9G2-L | 3 | STOCK 2 Ventas - Nacional | 3 |  | 3 | 5036 | 655990 | 4630700% | 402.88
1152 | 44492 | 21 | 4593000% | 1 | 76355 | 9 | 4593800% | 4596600% | EM9-6BT5.9G2-1-L | MOTOR CUMMINS MOD 6BT5.9G2 COOLPAC 110 KW SAE 3-11.5 MOD. IGSA GS-100 | 1 | PZ | MOTORES CUMMINS FUZHOU | 100 | STOCK |  |  |  |  | Nuevo Stock para Ventas 2 | OC en espera de OA 76355 |  | 0 | 311.5 | 4 | 1 | 3 | 4602200% | 3 | 4604300% | 1 | 4605000% | 4605000% | Sin destino | Estandar | Disponible |  |  | ok | Revisar | Revisar |  |  | FABRICACION | CHINA-MÉXICO | [6 empty] | 4449221 | 763559 |  |  | Aprobado | Santiago Paredes | EM9-6BT5.9G2-1-L | 3 | STOCK 2 Ventas - Nacional | 3 |  | 3 | 4564 | 655990 | 4630700% | 365.12
1153 | 44492 | 22 | 4593000% | 1 | 76355 | 9 | 4593800% | 4596600% | EM9-6BT5.9G2-1-L | MOTOR CUMMINS MOD 6BT5.9G2 COOLPAC 110 KW SAE 3-11.5 MOD. IGSA GS-100 | 1 | PZ | MOTORES CUMMINS FUZHOU | 100 | STOCK |  |  |  |  | Nuevo Stock para Ventas 2 | OC en espera de OA 76355 |  | 0 | 311.5 | 4 | 1 | 3 | 4602200% | 3 | 4604300% | 1 | 4605000% | 4605000% | Sin destino | Estandar | Disponible |  |  | ok | Revisar | Revisar |  |  | FABRICACION | CHINA-MÉXICO | [6 empty] | 4449222 | 763559 |  |  | Aprobado | Santiago Paredes | EM9-6BT5.9G2-1-L | 3 | STOCK 2 Ventas - Nacional | 3 |  | 3 | 4564 | 655990 | 4630700% | 365.12
1154 | 44492 | 23 | 4593000% | 1 | 76355 | 9 | 4593800% | 4596600% | EM9-6BT5.9G2-1-L | MOTOR CUMMINS MOD 6BT5.9G2 COOLPAC 110 KW SAE 3-11.5 MOD. IGSA GS-100 | 1 | PZ | MOTORES CUMMINS FUZHOU | 100 | STOCK |  |  |  |  | Nuevo Stock para Ventas 2 | OC en espera de OA 76355 |  | 0 | 311.5 | 4 | 1 | 3 | 4602200% | 3 | 4604300% | 1 | 4605000% | 4605000% | Sin destino | Estandar | Disponible |  |  | ok | Revisar | Revisar |  |  | FABRICACION | CHINA-MÉXICO | [6 empty] | 4449223 | 763559 |  |  | Aprobado | Santiago Paredes | EM9-6BT5.9G2-1-L | 3 | STOCK 2 Ventas - Nacional | 3 |  | 3 | 4564 | 655990 | 4630700% | 365.12
1155 | 44492 | 24 | 4593000% | 1 | 76355 | 11 | 4593800% | 4596600% | EM9-6BTAA5.9G2-L | MOTOR CUMMINS MOD 6BTAA5.9G2 COOLPAC 130.4 KW SAE 3-11.5 MOD. IGSA GS-125 | 1 | PZ | MOTORES CUMMINS FUZHOU | 125 | STOCK |  |  |  |  | Nuevo Stock para Ventas 2 | OC en espera de OA 76355 |  | 0 | 311.5 | 4 | 1 | 3 | 4602200% | 3 | 4604300% | 1 | 4605000% | 4605000% | Sin destino | Estandar | Disponible |  |  | ok | Revisar | Revisar |  |  | FABRICACION | CHINA-MÉXICO | [6 empty] | 4449224 | 7635511 |  |  | Aprobado | Santiago Paredes | EM9-6BTAA5.9G2-L | 2 | STOCK 2 Ventas - Nacional | 2 |  | 2 | 5850 | 655990 | 4630700% | 468
1156 | 44492 | 25 | 4593000% | 1 | 76355 | 11 | 4593800% | 4596600% | EM9-6BTAA5.9G2-L | MOTOR CUMMINS MOD 6BTAA5.9G2 COOLPAC 130.4 KW SAE 3-11.5 MOD. IGSA GS-125 | 1 | PZ | MOTORES CUMMINS FUZHOU | 125 | STOCK |  |  |  |  | Nuevo Stock para Ventas 2 | OC en espera de OA 76355 |  | 0 | 311.5 | 4 | 1 | 3 | 4602200% | 3 | 4604300% | 1 | 4605000% | 4605000% | Sin destino | Estandar | Disponible |  |  | ok | Revisar | Revisar |  |  | FABRICACION | CHINA-MÉXICO | [6 empty] | 4449225 | 7635511 |  |  | Aprobado | Santiago Paredes | EM9-6BTAA5.9G2-L | 2 | STOCK 2 Ventas - Nacional | 2 |  | 2 | 5850 | 655990 | 4630700% | 468
1157 | 44492 | 26 | 4593000% | 1 | 76355 | 12 | 4593800% | 4596600% | EM9-6CTA8.3G2-L | MOTOR CUMMINS MOD 6CTA8.3G2 COOLPAC DE 165 KW SAE 2-11.5 MOD. IGSA GS-150 | 1 | PZ | MOTORES CUMMINS FUZHOU | 150 | STOCK |  |  |  |  | Nuevo Stock para Ventas 2 | OC en espera de OA 76355 |  | 0 | 211.5 | 4 | 1 | 3 | 4602200% | 3 | 4604300% | 1 | 4605000% | 4605000% | Sin destino | Estandar | Disponible |  |  | ok | Revisar | Revisar |  |  | FABRICACION | CHINA-MÉXICO | [6 empty] | 4449226 | 7635512 |  |  | Aprobado | Santiago Paredes | EM9-6CTA8.3G2-L | 3 | STOCK 2 Ventas - Nacional | 3 |  | 3 | 7695 | 655990 | 4630700% | 615.6
1158 | 44492 | 27 | 4593000% | 1 | 76355 | 12 | 4593800% | 4596600% | EM9-6CTA8.3G2-L | MOTOR CUMMINS MOD 6CTA8.3G2 COOLPAC DE 165 KW SAE 2-11.5 MOD. IGSA GS-150 | 1 | PZ | MOTORES CUMMINS FUZHOU | 150 | STOCK |  |  |  |  | Nuevo Stock para Ventas 2 | OC en espera de OA 76355 |  | 0 | 211.5 | 4 | 1 | 3 | 4602200% | 3 | 4604300% | 1 | 4605000% | 4605000% | Sin destino | Estandar | Disponible |  |  | ok | Revisar | Revisar |  |  | FABRICACION | CHINA-MÉXICO | [6 empty] | 4449227 | 7635512 |  |  | Aprobado | Santiago Paredes | EM9-6CTA8.3G2-L | 3 | STOCK 2 Ventas - Nacional | 3 |  | 3 | 7695 | 655990 | 4630700% | 615.6
1159 | 44492 | 28 | 4593000% | 1 | 76355 | 12 | 4593800% | 4596600% | EM9-6CTA8.3G2-L | MOTOR CUMMINS MOD 6CTA8.3G2 COOLPAC DE 165 KW SAE 2-11.5 MOD. IGSA GS-150 | 1 | PZ | MOTORES CUMMINS FUZHOU | 150 | STOCK |  |  |  |  | Nuevo Stock para Ventas 2 | OC en espera de OA 76355 |  | 0 | 211.5 | 4 | 1 | 3 | 4602200% | 3 | 4604300% | 1 | 4605000% | 4605000% | Sin destino | Estandar | Disponible |  |  | ok | Revisar | Revisar |  |  | FABRICACION | CHINA-MÉXICO | [6 empty] | 4449228 | 7635512 |  |  | Aprobado | Santiago Paredes | EM9-6CTA8.3G2-L | 3 | STOCK 2 Ventas - Nacional | 3 |  | 3 | 7695 | 655990 | 4630700% | 615.6
1160 | 44492 | 29 | 4593000% | 1 | 76355 | 13 | 4593800% | 4596600% | EM9-6CTA8.3G2-S | MOTOR CUMMINS MOD 6CTA8.3G2 COOLPAC DE 175 KWe SAE 2-11.5 | 1 | PZ | MOTORES CUMMINS | 175 | STOCK |  |  |  |  | Nuevo Stock para Ventas 2 | OC en espera de OA 76355 |  | 0 | 211.5 | 4 | 1 | 3 | 4602200% | 3 | 4604300% | 1 | 4605000% | 4605000% | Sin destino | Estandar | Disponible |  |  | ok | Revisar | Revisar |  |  | FABRICACION | CHINA-MÉXICO | [6 empty] | 4449229 | 7635513 |  |  | Aprobado | Santiago Paredes | EM9-6CTA8.3G2-S | 2 | STOCK 2 Ventas - Nacional | 2 |  | 2 | 7695 | 655990 | 4630700% | 615.6
1161 | 44492 | 30 | 4593000% | 1 | 76355 | 13 | 4593800% | 4596600% | EM9-6CTA8.3G2-S | MOTOR CUMMINS MOD 6CTA8.3G2 COOLPAC DE 175 KWe SAE 2-11.5 | 1 | PZ | MOTORES CUMMINS | 175 | STOCK |  |  |  |  | Nuevo Stock para Ventas 2 | OC en espera de OA 76355 |  | 0 | 211.5 | 4 | 1 | 3 | 4602200% | 3 | 4604300% | 1 | 4605000% | 4605000% | Sin destino | Estandar | Disponible |  |  | ok | Revisar | Revisar |  |  | FABRICACION | CHINA-MÉXICO | [6 empty] | 4449230 | 7635513 |  |  | Aprobado | Santiago Paredes | EM9-6CTA8.3G2-S | 2 | STOCK 2 Ventas - Nacional | 2 |  | 2 | 7695 | 655990 | 4630700% | 615.6
1162 | 44492 | 31 | 4593000% | 1 | 76355 | 14 | 4593800% | 4596600% | EM9-6LTAA9.5-G3-L | MOTOR CUMMINS MOD 6LTAA9.5-G3 COOLPAC DE 252 KW SAE 2-11.5 MOD. IGSA GS-250 | 1 | PZ | MOTORES CUMMINS FUZHOU | 250 | STOCK |  |  |  |  | Nuevo Stock para Ventas 2 | OC en espera de OA 76355 |  | 0 | 211.5 | 4 | 1 | 3 | 4602200% | 3 | 4604300% | 1 | 4605000% | 4605000% | Sin destino | Estandar | Disponible |  |  | ok | Revisar | Revisar |  |  | FABRICACION | CHINA-MÉXICO | [6 empty] | 4449231 | 7635514 |  |  | Aprobado | Santiago Paredes | EM9-6LTAA9.5-G3-L | 3 | STOCK 2 Ventas - Nacional | 3 |  | 3 | 10477 | 655990 | 4630700% | 838.16
1163 | 44492 | 32 | 4593000% | 1 | 76355 | 14 | 4593800% | 4596600% | EM9-6LTAA9.5-G3-L | MOTOR CUMMINS MOD 6LTAA9.5-G3 COOLPAC DE 252 KW SAE 2-11.5 MOD. IGSA GS-250 | 1 | PZ | MOTORES CUMMINS FUZHOU | 250 | STOCK |  |  |  |  | Nuevo Stock para Ventas 2 | OC en espera de OA 76355 |  | 0 | 211.5 | 4 | 1 | 3 | 4602200% | 3 | 4604300% | 1 | 4605000% | 4605000% | Sin destino | Estandar | Disponible |  |  | ok | Revisar | Revisar |  |  | FABRICACION | CHINA-MÉXICO | [6 empty] | 4449232 | 7635514 |  |  | Aprobado | Santiago Paredes | EM9-6LTAA9.5-G3-L | 3 | STOCK 2 Ventas - Nacional | 3 |  | 3 | 10477 | 655990 | 4630700% | 838.16
1164 | 44492 | 33 | 4593000% | 1 | 76355 | 14 | 4593800% | 4596600% | EM9-6LTAA9.5-G3-L | MOTOR CUMMINS MOD 6LTAA9.5-G3 COOLPAC DE 252 KW SAE 2-11.5 MOD. IGSA GS-250 | 1 | PZ | MOTORES CUMMINS FUZHOU | 250 | STOCK |  |  |  |  | Nuevo Stock para Ventas 2 | OC en espera de OA 76355 |  | 0 | 211.5 | 4 | 1 | 3 | 4602200% | 3 | 4604300% | 1 | 4605000% | 4605000% | Sin destino | Estandar | Disponible |  |  | ok | Revisar | Revisar |  |  | FABRICACION | CHINA-MÉXICO | [6 empty] | 4449233 | 7635514 |  |  | Aprobado | Santiago Paredes | EM9-6LTAA9.5-G3-L | 3 | STOCK 2 Ventas - Nacional | 3 |  | 3 | 10477 | 655990 | 4630700% | 838.16
1165 | 44492 | 34 | 4593000% | 1 | 76355 | 16 | 4593800% | 4596600% | EM9-6ZTAA13-G3-L | MOTOR CUMMINS MOD 6ZTAA13-G3 COOLPAC 330 KW SAE 1-14 MOD. IGSA GS-300 | 1 | PZ | MOTORES CUMMINS FUZHOU | 300 | STOCK |  |  |  |  | Nuevo Stock para Ventas 2 | OC en espera de OA 76355 |  | 0 | 114 | 4 | 1 | 3 | 4602200% | 3 | 4604300% | 1 | 4605000% | 4605000% | Sin destino | Estandar | Disponible |  |  | ok | Revisar | Revisar |  |  | FABRICACION | CHINA-MÉXICO | [6 empty] | 4449234 | 7635516 |  |  | Aprobado | Santiago Paredes | EM9-6ZTAA13-G3-L | 2 | STOCK 2 Ventas - Nacional | 2 |  | 2 | 17250 | 655990 | 4630700% | 1380
1166 | 44492 | 35 | 4593000% | 1 | 76355 | 16 | 4593800% | 4596600% | EM9-6ZTAA13-G3-L | MOTOR CUMMINS MOD 6ZTAA13-G3 COOLPAC 330 KW SAE 1-14 MOD. IGSA GS-300 | 1 | PZ | MOTORES CUMMINS FUZHOU | 300 | STOCK |  |  |  |  | Nuevo Stock para Ventas 2 | OC en espera de OA 76355 |  | 0 | 114 | 4 | 1 | 3 | 4602200% | 3 | 4604300% | 1 | 4605000% | 4605000% | Sin destino | Estandar | Disponible |  |  | ok | Revisar | Revisar |  |  | FABRICACION | CHINA-MÉXICO | [6 empty] | 4449235 | 7635516 |  |  | Aprobado | Santiago Paredes | EM9-6ZTAA13-G3-L | 2 | STOCK 2 Ventas - Nacional | 2 |  | 2 | 17250 | 655990 | 4630700% | 1380
1167 | 44492 | 36 | 4593000% | 1 | 76355 | 15 | 4593800% | 4596600% | EM9-6ZTAA13-G2-L | MOTOR CUMMINS MOD 6ZTAA13-G2 COOLPAC 364 KW SAE 1-14 MOD. IGSA GS-350 | 1 | PZ | MOTORES CUMMINS FUZHOU | 350 | STOCK |  |  |  |  | Nuevo Stock para Ventas 2 | OC en espera de OA 76355 |  | 0 | 114 | 4 | 1 | 3 | 4602200% | 3 | 4604300% | 1 | 4605000% | 4605000% | Sin destino | Estandar | Disponible |  |  | ok | ok | Revisar |  |  | FABRICACION | CHINA-MÉXICO | [6 empty] | 4449236 | 7635515 |  |  | Aprobado | Santiago Paredes | EM9-6ZTAA13-G2-L | 1 | STOCK 2 Ventas - Nacional | 1 |  | 1 | 17480 | 655990 | 4630700% | 1398.4
1168 | 44492 | 37 | 4593000% | 1 | 76355 | 17 | 4593800% | 4596600% | EM9-KTA19G4-L | MOTOR CUMMINS MOD KTA19G4 COOLPAC 500KW SAE 0-14 MOD. IGSA GS-500 | 1 | PZ | MOTORES CUMMINS FUZHOU | 500 | STOCK |  |  |  |  | Nuevo Stock para Ventas 2 | OC en espera de OA 76355 |  | 0 | 14 | 4 | 1 | 3 | 4602200% | 3 | 4604300% | 1 | 4605000% | 4605000% | Sin destino | Estandar | Disponible |  |  | ok | Revisar | Revisar |  |  | FABRICACION | CHINA-MÉXICO | [6 empty] | 4449237 | 7635517 |  |  | Aprobado | Santiago Paredes | EM9-KTA19G4-L | 3 | STOCK 2 Ventas - Nacional | 3 |  | 3 | 22629 | 655990 | 4630700% | 1810.32
1169 | 44492 | 38 | 4593000% | 1 | 76355 | 17 | 4593800% | 4596600% | EM9-KTA19G4-L | MOTOR CUMMINS MOD KTA19G4 COOLPAC 500KW SAE 0-14 MOD. IGSA GS-500 | 1 | PZ | MOTORES CUMMINS FUZHOU | 500 | STOCK |  |  |  |  | Nuevo Stock para Ventas 2 | OC en espera de OA 76355 |  | 0 | 14 | 4 | 1 | 3 | 4602200% | 3 | 4604300% | 1 | 4605000% | 4605000% | Sin destino | Estandar | Disponible |  |  | ok | Revisar | Revisar |  |  | FABRICACION | CHINA-MÉXICO | [6 empty] | 4449238 | 7635517 |  |  | Aprobado | Santiago Paredes | EM9-KTA19G4-L | 3 | STOCK 2 Ventas - Nacional | 3 |  | 3 | 22629 | 655990 | 4630700% | 1810.32
1170 | 44492 | 39 | 4593000% | 1 | 76355 | 17 | 4593800% | 4596600% | EM9-KTA19G4-L | MOTOR CUMMINS MOD KTA19G4 COOLPAC 500KW SAE 0-14 MOD. IGSA GS-500 | 1 | PZ | MOTORES CUMMINS FUZHOU | 500 | STOCK |  |  |  |  | Nuevo Stock para Ventas 2 | OC en espera de OA 76355 |  | 0 | 14 | 4 | 1 | 3 | 4602200% | 3 | 4604300% | 1 | 4605000% | 4605000% | Sin destino | Estandar | Disponible |  |  | ok | Revisar | Revisar |  |  | FABRICACION | CHINA-MÉXICO | [6 empty] | 4449239 | 7635517 |  |  | Aprobado | Santiago Paredes | EM9-KTA19G4-L | 3 | STOCK 2 Ventas - Nacional | 3 |  | 3 | 22629 | 655990 | 4630700% | 1810.32
1171 | 44492 | 40 | 4593000% | 1 | 76355 | 20 | 4593800% | 4596600% | EM9-KTAA19G6A-L | MOTOR CUMMINS MOD KTAA19G6A COOLPAC 600KW SAE 0-14 MOD. IGSA GS-600 | 1 | PZ | MOTORES CUMMINS FUZHOU | 600 | STOCK |  |  |  |  | Nuevo Stock para Ventas 2 | OC en espera de OA 76355 |  | 0 | 14 | 4 | 1 | 3 | 4602200% | 3 | 4604300% | 1 | 4605000% | 4605000% | Sin destino | Estandar | Disponible |  |  | ok | Revisar | Revisar |  |  | FABRICACION | CHINA-MÉXICO | [6 empty] | 4449240 | 7635520 |  |  | Aprobado | Santiago Paredes | EM9-KTAA19G6A-L | 2 | STOCK 2 Ventas - Nacional | 2 |  | 2 | 27693 | 655990 | 4630700% | 2215.44
1172 | 44492 | 41 | 4593000% | 1 | 76355 | 20 | 4593800% | 4596600% | EM9-KTAA19G6A-L | MOTOR CUMMINS MOD KTAA19G6A COOLPAC 600KW SAE 0-14 MOD. IGSA GS-600 | 1 | PZ | MOTORES CUMMINS FUZHOU | 600 | STOCK |  |  |  |  | Nuevo Stock para Ventas 2 | OC en espera de OA 76355 |  | 0 | 14 | 4 | 1 | 3 | 4602200% | 3 | 4604300% | 1 | 4605000% | 4605000% | Sin destino | Estandar | Disponible |  |  | ok | Revisar | Revisar |  |  | FABRICACION | CHINA-MÉXICO | [6 empty] | 4449241 | 7635520 |  |  | Aprobado | Santiago Paredes | EM9-KTAA19G6A-L | 2 | STOCK 2 Ventas - Nacional | 2 |  | 2 | 27693 | 655990 | 4630700% | 2215.44
1173 | 44492 | 42 | 4593000% | 1 | 76355 | 18 | 4593800% | 4596600% | EM9-KTA38G2-L | MOTOR CUMMINS MOD KTA38G2 COOLPAC 800KW SAE 0-18 MOD. IGSA GS-800 | 1 | PZ | MOTORES CUMMINS FUZHOU | 800 | STOCK |  |  |  |  | Nuevo Stock para Ventas 2 | OC en espera de OA 76355 |  | 0 | 18 | 4 | 1 | 3 | 4602200% | 3 | 4604300% | 1 | 4605000% | 4605000% | Sin destino | Estandar | Disponible |  |  | ok | ok | Revisar |  |  | FABRICACION | CHINA-MÉXICO | [6 empty] | 4449242 | 7635518 |  |  | Aprobado | Santiago Paredes | EM9-KTA38G2-L | 1 | STOCK 2 Ventas - Nacional | 1 |  | 1 | 42267 | 655990 | 4630700% | 3381.36
1174 | 44492 | 43 | 4593000% | 1 | 76355 | 19 | 4593800% | 4596600% | EM9-KTA38G4 | MOTOR CUMMINS MOD KTA38G4 COOLPACK 1000 KW SAE 0-18 MOD. IGSA GS-1000 | 1 | PZ | MOTORES CUMMINS | 1000 | STOCK |  |  |  |  | Nuevo Stock para Ventas 2 | OC en espera de OA 76355 |  | 0 | 18 | 4 | 1 | 3 | 4602200% | 3 | 4604300% | 1 | 4605000% | 4605000% | Sin destino | Estandar | Disponible |  |  | ok | ok | Revisar |  |  | FABRICACION | CHINA-MÉXICO | [6 empty] | 4449243 | 7635519 |  |  | Aprobado | Santiago Paredes | EM9-KTA38G4 | 1 | STOCK 2 Ventas - Nacional | 1 |  | 1 | 59170 | 655990 | 4630700% | 4733.6
1175 | 44671 | 1 | 4594000% | 1 | 76534 | 1 | 4594600% | 0% | EME-12M55G5D2/6E | MOTOR BAUDOUIN (WEICHAI) MOD. 12M55G5D2/6E EPA TIER 2 DE 2700 KWm / 1800 RPM SAE 00-21 CON DOBLE MARCHA MOD. IGSA GS2500 | 1 | PZ | MOTORES IGSA / WEICHAI | 2500 | 126779 | 1 | 1267791 | No |  | F7 AS | OC pendiente de autorización 76534 |  | 1 | 18 | 4 | 1 | 3 | 8 semanas después de pago de anticipo | 2 | 10 semanas despues de pago de anticipo | 1 | 11 semanas despues de pago de anticipo | 4606400% | Sin fecha de planeación | Estandar | Detenido | RAFAEL SALGADO DURAN | IGSA CORP. | ok | ok | Revisar |  |  | FABRICACION | CHINA-MÉXICO | [6 empty] | 446711 | 765341 | 4593000% | 09/10/2025 | Pendiente | Ignacio Osnaya | EME-12M55G5D2/6E | 1 | 126779 - Exportación AS F7 | 1 |  | 1 | 132000 | 1056000 | 4606200% | 10560
1176 | 44671 | 6 | 4594000% | 1 | 76534 | 2 | 4594600% | 0% | EME-12M55G5D2/6E | MOTOR BAUDOUIN (WEICHAI) MOD. 12M55G5D2/6E EPA TIER 2 DE 2700 KWm / 1800 RPM SAE 00-21 CON DOBLE MARCHA MOD. IGSA GS2500 | 1 | PZ | MOTORES IGSA / WEICHAI | 2500 | 126780 | 1 | 1267801 | No |  | F7 AS | OC pendiente de autorización 76534 |  | 1 | 18 | 4 | 1 | 3 | 8 semanas después de pago de anticipo | 2 | 10 semanas despues de pago de anticipo | 1 | 11 semanas despues de pago de anticipo | 4606400% | Sin fecha de planeación | Estandar | Detenido | RAFAEL SALGADO DURAN | IGSA CORP. | ok | ok | Revisar |  |  | FABRICACION | CHINA-MÉXICO | [6 empty] | 446716 | 765342 | 4593000% | 09/10/2025 | Pendiente | Ignacio Osnaya | EME-12M55G5D2/6E | 1 | 126780 - Exportación AS F7 | 1 |  | 1 | 132000 | 1056000 | 4606200% | 10560
1177 | 44671 | 11 | 4594000% | 1 | 76534 | 3 | 4594600% | 0% | EME-12M55G5D2/6E | MOTOR BAUDOUIN (WEICHAI) MOD. 12M55G5D2/6E EPA TIER 2 DE 2700 KWm / 1800 RPM SAE 00-21 CON DOBLE MARCHA MOD. IGSA GS2500 | 1 | PZ | MOTORES IGSA / WEICHAI | 2500 | 126781 | 1 | 1267811 | No |  | F7 AS | OC pendiente de autorización 76534 |  | 1 | 18 | 4 | 1 | 3 | 8 semanas después de pago de anticipo | 2 | 10 semanas despues de pago de anticipo | 1 | 11 semanas despues de pago de anticipo | 4606400% | Sin fecha de planeación | Estandar | Detenido | RAFAEL SALGADO DURAN | IGSA CORP. | ok | ok | Revisar |  |  | FABRICACION | CHINA-MÉXICO | [6 empty] | 4467111 | 765343 | 4593000% | 09/10/2025 | Pendiente | Ignacio Osnaya | EME-12M55G5D2/6E | 1 | 126781 - Exportación AS F7 | 1 |  | 1 | 132000 | 1056000 | 4606200% | 10560
1178 | 44671 | 16 | 4594000% | 1 | 76534 | 4 | 4594600% | 0% | EME-12M55G5D2/6E | MOTOR BAUDOUIN (WEICHAI) MOD. 12M55G5D2/6E EPA TIER 2 DE 2700 KWm / 1800 RPM SAE 00-21 CON DOBLE MARCHA MOD. IGSA GS2500 | 1 | PZ | MOTORES IGSA / WEICHAI | 2500 | 126782 | 1 | 1267821 | No |  | F7 AS | OC pendiente de autorización 76534 |  | 1 | 18 | 4 | 1 | 3 | 8 semanas después de pago de anticipo | 2 | 10 semanas despues de pago de anticipo | 1 | 11 semanas despues de pago de anticipo | 4606400% | Sin fecha de planeación | Estandar | Detenido | RAFAEL SALGADO DURAN | IGSA CORP. | ok | ok | Revisar |  |  | FABRICACION | CHINA-MÉXICO | [6 empty] | 4467116 | 765344 | 4593000% | 09/10/2025 | Pendiente | Ignacio Osnaya | EME-12M55G5D2/6E | 1 | 126782 - Exportación AS F7 | 1 |  | 1 | 132000 | 1056000 | 4606200% | 10560
1179 | 44671 | 21 | 4594000% | 1 | 76534 | 5 | 4594600% | 0% | EME-12M55G5D2/6E | MOTOR BAUDOUIN (WEICHAI) MOD. 12M55G5D2/6E EPA TIER 2 DE 2700 KWm / 1800 RPM SAE 00-21 CON DOBLE MARCHA MOD. IGSA GS2500 | 1 | PZ | MOTORES IGSA / WEICHAI | 2500 | 126783 | 1 | 1267831 | No |  | F7 AS | OC pendiente de autorización 76534 |  | 1 | 18 | 4 | 1 | 3 | 8 semanas después de pago de anticipo | 2 | 10 semanas despues de pago de anticipo | 1 | 11 semanas despues de pago de anticipo | 4606400% | Sin fecha de planeación | Estandar | Detenido | RAFAEL SALGADO DURAN | IGSA CORP. | ok | ok | Revisar |  |  | FABRICACION | CHINA-MÉXICO | [6 empty] | 4467121 | 765345 | 4593000% | 09/10/2025 | Pendiente | Ignacio Osnaya | EME-12M55G5D2/6E | 1 | 126783 - Exportación AS F7 | 1 |  | 1 | 132000 | 1056000 | 4606200% | 10560
1180 | 44671 | 26 | 4594000% | 1 | 76534 | 6 | 4594600% | 0% | EME-12M55G5D2/6E | MOTOR BAUDOUIN (WEICHAI) MOD. 12M55G5D2/6E EPA TIER 2 DE 2700 KWm / 1800 RPM SAE 00-21 CON DOBLE MARCHA MOD. IGSA GS2500 | 1 | PZ | MOTORES IGSA / WEICHAI | 2500 | 126784 | 1 | 1267841 | No |  | F7 AS | OC pendiente de autorización 76534 |  | 1 | 18 | 4 | 1 | 3 | 8 semanas después de pago de anticipo | 2 | 10 semanas despues de pago de anticipo | 1 | 11 semanas despues de pago de anticipo | 4606400% | Sin fecha de planeación | Estandar | Detenido | RAFAEL SALGADO DURAN | IGSA CORP. | ok | ok | Revisar |  |  | FABRICACION | CHINA-MÉXICO | [6 empty] | 4467126 | 765346 | 4593000% | 09/10/2025 | Pendiente | Ignacio Osnaya | EME-12M55G5D2/6E | 1 | 126784 - Exportación AS F7 | 1 |  | 1 | 132000 | 1056000 | 4606200% | 10560
1181 | 44671 | 31 | 4594000% | 1 | 76534 | 7 | 4594600% | 0% | EME-12M55G5D2/6E | MOTOR BAUDOUIN (WEICHAI) MOD. 12M55G5D2/6E EPA TIER 2 DE 2700 KWm / 1800 RPM SAE 00-21 CON DOBLE MARCHA MOD. IGSA GS2500 | 1 | PZ | MOTORES IGSA / WEICHAI | 2500 | 126785 | 1 | 1267851 | No |  | F7 AS | OC pendiente de autorización 76534 |  | 1 | 18 | 4 | 1 | 3 | 8 semanas después de pago de anticipo | 2 | 10 semanas despues de pago de anticipo | 1 | 11 semanas despues de pago de anticipo | 4606400% | Sin fecha de planeación | Estandar | Detenido | RAFAEL SALGADO DURAN | IGSA CORP. | ok | ok | Revisar |  |  | FABRICACION | CHINA-MÉXICO | [6 empty] | 4467131 | 765347 | 4593000% | 09/10/2025 | Pendiente | Ignacio Osnaya | EME-12M55G5D2/6E | 1 | 126785 - Exportación AS F7 | 1 |  | 1 | 132000 | 1056000 | 4606200% | 10560
1182 | 44671 | 36 | 4594000% | 1 | 76534 | 8 | 4594600% | 0% | EME-12M55G5D2/6E | MOTOR BAUDOUIN (WEICHAI) MOD. 12M55G5D2/6E EPA TIER 2 DE 2700 KWm / 1800 RPM SAE 00-21 CON DOBLE MARCHA MOD. IGSA GS2500 | 1 | PZ | MOTORES IGSA / WEICHAI | 2500 | 126786 | 1 | 1267861 | No |  | F7 AS | OC pendiente de autorización 76534 |  | 1 | 18 | 4 | 1 | 3 | 8 semanas después de pago de anticipo | 2 | 10 semanas despues de pago de anticipo | 1 | 11 semanas despues de pago de anticipo | 4606400% | Sin fecha de planeación | Estandar | Detenido | RAFAEL SALGADO DURAN | IGSA CORP. | ok | ok | Revisar |  |  | FABRICACION | CHINA-MÉXICO | [6 empty] | 4467136 | 765348 | 4593000% | 09/10/2025 | Pendiente | Ignacio Osnaya | EME-12M55G5D2/6E | 1 | 126786 - Exportación AS F7 | 1 |  | 1 | 132000 | 1056000 | 4606200% | 10560
1183 | 44751 | 1 | 4594700% | 1 | 76794 | 1 | 4595900% | 0% | EME-12M55G5D2/6E | MOTOR BAUDOUIN (WEICHAI) MOD. 12M55G5D2/6E EPA TIER 2 DE 2700 KWm / 1800 RPM SAE 00-21 CON DOBLE MARCHA MOD. IGSA GS2500 | 1 | PZ | MOTORES IGSA / WEICHAI | 2500 | 126831 | 1 | 1268311 | No |  | F8 AS | OC pendiente de autorización 76794 |  | 1 | 18 | 4 | 1 | 3 | 8 semanas después de pago de anticipo | 2 | 10 semanas despues de pago de anticipo | 1 | 11 semanas despues de pago de anticipo | 4606400% | Sin fecha de planeación | Estandar | Detenido | RAFAEL SALGADO DURAN | IGSA CORP. | ok | ok | Revisar |  |  | FABRICACION | CHINA-MÉXICO | [6 empty] | 447511 | 767941 | 4594400% | 16/10/2025 | Pendiente | 0 | EME-12M55G5D2/6E | 1 | 126831 - Exportación AS F8 | 1 |  | 1 | 132000 | 792000 | 4606200% | 10560
1184 | 44751 | 6 | 4594700% | 1 | 76794 | 2 | 4595900% | 0% | EME-12M55G5D2/6E | MOTOR BAUDOUIN (WEICHAI) MOD. 12M55G5D2/6E EPA TIER 2 DE 2700 KWm / 1800 RPM SAE 00-21 CON DOBLE MARCHA MOD. IGSA GS2500 | 1 | PZ | MOTORES IGSA / WEICHAI | 2500 | 126832 | 1 | 1268321 | No |  | F8 AS | OC pendiente de autorización 76794 |  | 1 | 18 | 4 | 1 | 3 | 8 semanas después de pago de anticipo | 2 | 10 semanas despues de pago de anticipo | 1 | 11 semanas despues de pago de anticipo | 4606400% | Sin fecha de planeación | Estandar | Detenido | RAFAEL SALGADO DURAN | IGSA CORP. | ok | ok | Revisar |  |  | FABRICACION | CHINA-MÉXICO | [6 empty] | 447516 | 767942 | 4594400% | 16/10/25 | Pendiente | 0 | EME-12M55G5D2/6E | 1 | 126832 - Exportación AS F8 | 1 |  | 1 | 132000 | 792000 | 4606200% | 10560
1185 | 44751 | 11 | 4594700% | 1 | 76794 | 3 | 4595900% | 0% | EME-12M55G5D2/6E | MOTOR BAUDOUIN (WEICHAI) MOD. 12M55G5D2/6E EPA TIER 2 DE 2700 KWm / 1800 RPM SAE 00-21 CON DOBLE MARCHA MOD. IGSA GS2500 | 1 | PZ | MOTORES IGSA / WEICHAI | 2500 | 126833 | 1 | 1268331 | No |  | F8 AS | OC pendiente de autorización 76794 |  | 1 | 18 | 4 | 1 | 3 | 8 semanas después de pago de anticipo | 2 | 10 semanas despues de pago de anticipo | 1 | 11 semanas despues de pago de anticipo | 4606400% | Sin fecha de planeación | Estandar | Detenido | RAFAEL SALGADO DURAN | IGSA CORP. | ok | ok | Revisar |  |  | FABRICACION | CHINA-MÉXICO | [6 empty] | 4475111 | 767943 | 4594400% | 16/10/2025 | Pendiente | 0 | EME-12M55G5D2/6E | 1 | 126833 - Exportación AS F8 | 1 |  | 1 | 132000 | 792000 | 4606200% | 10560
1186 | 44751 | 16 | 4594700% | 1 | 76794 | 4 | 4595900% | 0% | EME-12M55G5D2/6E | MOTOR BAUDOUIN (WEICHAI) MOD. 12M55G5D2/6E EPA TIER 2 DE 2700 KWm / 1800 RPM SAE 00-21 CON DOBLE MARCHA MOD. IGSA GS2500 | 1 | PZ | MOTORES IGSA / WEICHAI | 2500 | 126834 | 1 | 1268341 | No |  | F8 AS | OC pendiente de autorización 76794 |  | 1 | 18 | 4 | 1 | 3 | 8 semanas después de pago de anticipo | 2 | 10 semanas despues de pago de anticipo | 1 | 11 semanas despues de pago de anticipo | 4606400% | Sin fecha de planeación | Estandar | Detenido | RAFAEL SALGADO DURAN | IGSA CORP. | ok | ok | Revisar |  |  | FABRICACION | CHINA-MÉXICO | [6 empty] | 4475116 | 767944 | 4594400% | 16/10/2025 | Pendiente | 0 | EME-12M55G5D2/6E | 1 | 126834 - Exportación AS F8 | 1 |  | 1 | 132000 | 792000 | 4606200% | 10560
1187 | 44751 | 21 | 4594700% | 1 | 76794 | 5 | 4595900% | 0% | EME-12M55G5D2/6E | MOTOR BAUDOUIN (WEICHAI) MOD. 12M55G5D2/6E EPA TIER 2 DE 2700 KWm / 1800 RPM SAE 00-21 CON DOBLE MARCHA MOD. IGSA GS2500 | 1 | PZ | MOTORES IGSA / WEICHAI | 2500 | 126835 | 1 | 1268351 | No |  | F8 AS | OC pendiente de autorización 76794 |  | 1 | 18 | 4 | 1 | 3 | 8 semanas después de pago de anticipo | 2 | 10 semanas despues de pago de anticipo | 1 | 11 semanas despues de pago de anticipo | 4606400% | Sin fecha de planeación | Estandar | Detenido | RAFAEL SALGADO DURAN | IGSA CORP. | ok | ok | Revisar |  |  | FABRICACION | CHINA-MÉXICO | [6 empty] | 4475121 | 767945 | 4594400% | 16/10/2025 | Pendiente | 0 | EME-12M55G5D2/6E | 1 | 126835 - Exportación AS F8 | 1 |  | 1 | 132000 | 792000 | 4606200% | 10560
1188 | 44751 | 26 | 4594700% | 1 | 76794 | 6 | 4595900% | 0% | EME-12M55G5D2/6E | MOTOR BAUDOUIN (WEICHAI) MOD. 12M55G5D2/6E EPA TIER 2 DE 2700 KWm / 1800 RPM SAE 00-21 CON DOBLE MARCHA MOD. IGSA GS2500 | 1 | PZ | MOTORES IGSA / WEICHAI | 2500 | 126836 | 1 | 1268361 | No |  | F8 AS | OC pendiente de autorización 76794 |  | 1 | 18 | 4 | 1 | 3 | 8 semanas después de pago de anticipo | 2 | 10 semanas despues de pago de anticipo | 1 | 11 semanas despues de pago de anticipo | 4606400% | Sin fecha de planeación | Estandar | Detenido | RAFAEL SALGADO DURAN | IGSA CORP. | ok | ok | Revisar |  |  | FABRICACION | CHINA-MÉXICO | [6 empty] | 4475126 | 767946 | 4594400% | 16/10/2025 | Pendiente | 0 | EME-12M55G5D2/6E | 1 | 126836 - Exportación AS F8 | 1 |  | 1 | 132000 | 792000 | 4606200% | 10560
1189 | 44756 | 1 | 4595000% | 1 | 76907 | 1 | 4596600% | 0% | MGL-0040-WE-2 | MOTOR GENERADOR SEMIAUTOMATICO 40 ESP KW 220 V 3F 60 HZ MOD. WPG40L16 MOTOR BAUDOUIN CON GENERADOR LEROY SOMER, EN CABINA INSONORIZADA COLOR BEIGE CORAL 353-01 AXALTA. CONTROL DEEPSEA, INTERRUPTOR A PIE DE GENERADOR, SILENCIADOR DENTRO DE LA CASETA, TANQUE SUB-BASE DE COMBUSTIBLE, CON TABLERO DE TRANSFERENCIA A BASE DE CONTACTORES | 1 | PZ | PLANTAS ELECTRICAS | 40 | Proyecto CAMOSA |  |  | En Revisión |  | Exp Latam | OC pendiente de autorización 76907 |  | 1 | 0 | Sin marca reconocida | 1 | 3 | 4 semanas después de pago de anticipo | 2 | 6 semanas despues de pago de anticipo | 1 | 7 semanas despues de pago de anticipo | 4603600% | Sin destino | Estandar | Detenido |  |  | ok | Revisar | ok |  |  | FABRICACION | CHINA-MÉXICO | [6 empty] | 447561 | 769071 |  |  | No Aprobado (Comprador) | 0 | MGL-0040-WE-2 | 2 | Proyecto CAMOSA | 2 |  | 2 | 6005 | 75110.23 | 4603400% | 480.4
1190 | 44756 | 2 | 4595000% | 1 | 76907 | 1 | 4596600% | 0% | MGL-0040-WE-2 | MOTOR GENERADOR SEMIAUTOMATICO 40 ESP KW 220 V 3F 60 HZ MOD. WPG40L16 MOTOR BAUDOUIN CON GENERADOR LEROY SOMER, EN CABINA INSONORIZADA COLOR BEIGE CORAL 353-01 AXALTA. CONTROL DEEPSEA, INTERRUPTOR A PIE DE GENERADOR, SILENCIADOR DENTRO DE LA CASETA, TANQUE SUB-BASE DE COMBUSTIBLE, CON TABLERO DE TRANSFERENCIA A BASE DE CONTACTORES | 1 | PZ | PLANTAS ELECTRICAS | 40 | Proyecto CAMOSA |  |  | En Revisión |  | Exp Latam | OC pendiente de autorización 76907 |  | 1 | 0 | Sin marca reconocida | 1 | 3 | 4 semanas después de pago de anticipo | 2 | 6 semanas despues de pago de anticipo | 1 | 7 semanas despues de pago de anticipo | 4603600% | Sin destino | Estandar | Detenido |  |  | ok | Revisar | ok |  |  | FABRICACION | CHINA-MÉXICO | [6 empty] | 447562 | 769071 |  |  | No Aprobado (Comprador) | 0 | MGL-0040-WE-2 | 2 | Proyecto CAMOSA | 2 |  | 2 | 6005 | 75110.23 | 4603400% | 480.4
1191 | 44756 | 3 | 4595000% | 1 | 76907 | 2 | 4596600% | 0% | MGL-0060-WE-2 | MOTOR GENERADOR SEMIAUTOMATICO 66 ESP KW 220 V 3F 60 HZ MOD. WPG66L16 MOTOR BAUDOUIN CON GENERADOR LEROY SOMER, EN CABINA INSONORIZADA COLOR BEIGE CORAL 353-01 AXALTA. CONTROL DEEPSEA, INTERRUPTOR A PIE DE GENERADOR, SILENCIADOR DENTRO DE LA CASETA, TANQUE SUB-BASE DE COMBUSTIBLE CON TABLERO DE TRANSFERENCIA A BASE DE CONTACTORES | 1 | PZ | PLANTAS ELECTRICAS | 60 | Proyecto CAMOSA |  |  | En Revisión |  | Exp Latam | OC pendiente de autorización 76907 |  | 1 | 0 | Sin marca reconocida | 1 | 3 | 4 semanas después de pago de anticipo | 2 | 6 semanas despues de pago de anticipo | 1 | 7 semanas despues de pago de anticipo | 4603600% | Sin destino | Estandar | Detenido |  |  | ok | Revisar | ok |  |  | FABRICACION | CHINA-MÉXICO | [6 empty] | 447563 | 769072 |  |  | No Aprobado (Comprador) | 0 | MGL-0060-WE-2 | 2 | Proyecto CAMOSA | 2 |  | 2 | 8255 | 75110.23 | 4603400% | 660.4
1192 | 44756 | 4 | 4595000% | 1 | 76907 | 2 | 4596600% | 0% | MGL-0060-WE-2 | MOTOR GENERADOR SEMIAUTOMATICO 66 ESP KW 220 V 3F 60 HZ MOD. WPG66L16 MOTOR BAUDOUIN CON GENERADOR LEROY SOMER, EN CABINA INSONORIZADA COLOR BEIGE CORAL 353-01 AXALTA. CONTROL DEEPSEA, INTERRUPTOR A PIE DE GENERADOR, SILENCIADOR DENTRO DE LA CASETA, TANQUE SUB-BASE DE COMBUSTIBLE CON TABLERO DE TRANSFERENCIA A BASE DE CONTACTORES | 1 | PZ | PLANTAS ELECTRICAS | 60 | Proyecto CAMOSA |  |  | En Revisión |  | Exp Latam | OC pendiente de autorización 76907 |  | 1 | 0 | Sin marca reconocida | 1 | 3 | 4 semanas después de pago de anticipo | 2 | 6 semanas despues de pago de anticipo | 1 | 7 semanas despues de pago de anticipo | 4603600% | Sin destino | Estandar | Detenido |  |  | ok | Revisar | ok |  |  | FABRICACION | CHINA-MÉXICO | [6 empty] | 447564 | 769072 |  |  | No Aprobado (Comprador) | 0 | MGL-0060-WE-2 | 2 | Proyecto CAMOSA | 2 |  | 2 | 8255 | 75110.23 | 4603400% | 660.4
1193 | 44756 | 5 | 4595000% | 1 | 76907 | 3 | 4596600% | 0% | MGL-0080-WE-2 | MOTOR GENERADOR SEMIAUTOMATICO 80 ESP KW 220 V 3F 60 HZ MOD. WPG80L16 MOTOR BAUDOUIN CON GENERADOR LEROY SOMER, EN CABINA INSONORIZADA COLOR BEIGE CORAL 353-01 AXALTA. CONTROL DEEPSEA, INTERRUPTOR A PIE DE GENERADOR, SILENCIADOR DENTRO DE LA CASETA, TANQUE SUB-BASE DE COMBUSTIBLE CON TABLERO DE TRANSFERENCIA A BASE DE CONTACTORES | 1 | PZ | PLANTAS ELECTRICAS | 80 | Proyecto CAMOSA |  |  | En Revisión |  | Exp Latam | OC pendiente de autorización 76907 |  | 1 | 0 | Sin marca reconocida | 1 | 3 | 4 semanas después de pago de anticipo | 2 | 6 semanas despues de pago de anticipo | 1 | 7 semanas despues de pago de anticipo | 4603600% | Sin destino | Estandar | Detenido |  |  | ok | ok | ok |  |  | FABRICACION | CHINA-MÉXICO | [6 empty] | 447565 | 769073 |  |  | No Aprobado (Comprador) | 0 | MGL-0080-WE-2 | 1 | Proyecto CAMOSA | 1 |  | 1 | 8505 | 75110.23 | 4603400% | 680.4
1194 | 44756 | 6 | 4595000% | 1 | 76907 | 4 | 4596600% | 0% | MGL-0100-WE-2 | MOTOR GENERADOR SEMIAUTOMATICO 100 ESP KW 220 V 3F 60 HZ MOD. WPG100L16 MOTOR BAUDOUIN CON GENERADOR LEROY SOMER, EN CABINA INSONORIZADA COLOR BEIGE CORAL 353-01 AXALTA. CONTROL DEEPSEA, INTERRUPTOR A PIE DE GENERADOR, SILENCIADOR DENTRO DE LA CASETA, TANQUE SUB-BASE DE COMBUSTIBLE CON TABLERO DE TRANSFERENCIA A BASE DE CONTACTORES | 1 | PZ | PLANTAS ELECTRICAS | 100 | Proyecto CAMOSA |  |  | En Revisión |  | Exp Latam | OC pendiente de autorización 76907 |  | 1 | 0 | Sin marca reconocida | 1 | 3 | 4 semanas después de pago de anticipo | 2 | 6 semanas despues de pago de anticipo | 1 | 7 semanas despues de pago de anticipo | 4603600% | Sin destino | Estandar | Detenido |  |  | ok | Revisar | ok |  |  | FABRICACION | CHINA-MÉXICO | [6 empty] | 447566 | 769074 |  |  | No Aprobado (Comprador) | 0 | MGL-0100-WE-2 | 3 | Proyecto CAMOSA | 3 |  | 3 | 9165 | 75110.23 | 4603400% | 733.2
1195 | 44756 | 7 | 4595000% | 1 | 76907 | 4 | 4596600% | 0% | MGL-0100-WE-2 | MOTOR GENERADOR SEMIAUTOMATICO 100 ESP KW 220 V 3F 60 HZ MOD. WPG100L16 MOTOR BAUDOUIN CON GENERADOR LEROY SOMER, EN CABINA INSONORIZADA COLOR BEIGE CORAL 353-01 AXALTA. CONTROL DEEPSEA, INTERRUPTOR A PIE DE GENERADOR, SILENCIADOR DENTRO DE LA CASETA, TANQUE SUB-BASE DE COMBUSTIBLE CON TABLERO DE TRANSFERENCIA A BASE DE CONTACTORES | 1 | PZ | PLANTAS ELECTRICAS | 100 | Proyecto CAMOSA |  |  | En Revisión |  | Exp Latam | OC pendiente de autorización 76907 |  | 1 | 0 | Sin marca reconocida | 1 | 3 | 4 semanas después de pago de anticipo | 2 | 6 semanas despues de pago de anticipo | 1 | 7 semanas despues de pago de anticipo | 4603600% | Sin destino | Estandar | Detenido |  |  | ok | Revisar | ok |  |  | FABRICACION | CHINA-MÉXICO | [6 empty] | 447567 | 769074 |  |  | No Aprobado (Comprador) | 0 | MGL-0100-WE-2 | 3 | Proyecto CAMOSA | 3 |  | 3 | 9165 | 75110.23 | 4603400% | 733.2
1196 | 44756 | 8 | 4595000% | 1 | 76907 | 4 | 4596600% | 0% | MGL-0100-WE-2 | MOTOR GENERADOR SEMIAUTOMATICO 100 ESP KW 220 V 3F 60 HZ MOD. WPG100L16 MOTOR BAUDOUIN CON GENERADOR LEROY SOMER, EN CABINA INSONORIZADA COLOR BEIGE CORAL 353-01 AXALTA. CONTROL DEEPSEA, INTERRUPTOR A PIE DE GENERADOR, SILENCIADOR DENTRO DE LA CASETA, TANQUE SUB-BASE DE COMBUSTIBLE CON TABLERO DE TRANSFERENCIA A BASE DE CONTACTORES | 1 | PZ | PLANTAS ELECTRICAS | 100 | Proyecto CAMOSA |  |  | En Revisión |  | Exp Latam | OC pendiente de autorización 76907 |  | 1 | 0 | Sin marca reconocida | 1 | 3 | 4 semanas después de pago de anticipo | 2 | 6 semanas despues de pago de anticipo | 1 | 7 semanas despues de pago de anticipo | 4603600% | Sin destino | Estandar | Detenido |  |  | ok | Revisar | ok |  |  | FABRICACION | CHINA-MÉXICO | [6 empty] | 447568 | 769074 |  |  | No Aprobado (Comprador) | 0 | MGL-0100-WE-2 | 3 | Proyecto CAMOSA | 3 |  | 3 | 9165 | 75110.23 | 4603400% | 733.2
1197 | 44756 | 9 | 4595000% | 1 | 76907 | 5 | 4596600% | 0% | MGL-0150-WE-2 | MOTOR GENERADOR SEMIAUTOMATICO 150 KW ESP 220 V 3F 60 HZ MOD. WPG150L96 MOTOR BAUDOUIN CON GENERADOR LEROY SOMER CON PMG, EN CABINA INSONORIZADA COLOR BEIGE CORAL 353-01 AXALTA. CONTROL DEEPSEA, INTERRUPTOR A PIE DE GENERADOR, SILENCIADOR DENTRO DE LA CASETA, TANQUE SUB-BASE DE COMBUSTIBLE CON TABLERO DE TRANSFERENCIA A BASE DE CONTACTORES | 1 | PZ | PLANTAS ELECTRICAS | 150 | Proyecto CAMOSA |  |  | En Revisión |  | Exp Latam | OC pendiente de autorización 76907 |  | 1 | 0 | Sin marca reconocida | 1 | 3 | 4 semanas después de pago de anticipo | 2 | 6 semanas despues de pago de anticipo | 1 | 7 semanas despues de pago de anticipo | 4603600% | Sin destino | Estandar | Detenido |  |  | ok | ok | ok |  |  | FABRICACION | CHINA-MÉXICO | [6 empty] | 447569 | 769075 |  |  | No Aprobado (Comprador) | 0 | MGL-0150-WE-2 | 1 | Proyecto CAMOSA | 1 |  | 1 | 10135 | 75110.23 | 4603400% | 810.8
1198 | 44767 | 1 | 4595100% | 1 | 76915 | 1 | 4596700% | 4597300% | EM9-6BT5.9G2-1-L | MOTOR CUMMINS MOD 6BT5.9G2 COOLPAC 110 KW SAE 3-11.5 MOD. IGSA GS-100 | 1 | PZ | MOTORES CUMMINS FUZHOU | 100 | 126723 | 1 | 1267231 | No |  |  | OC pendiente de pago 76915 |  | 1 | 311.5 | 4 | 1 | 3 | 8 semanas después de pago de anticipo | 2 | 10 semanas despues de pago de anticipo | 1 | 11 semanas despues de pago de anticipo | 4606400% | Sin fecha de planeación | Estandar | Detenido | ARMANDO VILLANUEVA DELGADILLO | AEROPUERTO DE VILLAHERMOSA | ok | ok | Revisar |  |  | FABRICACION | CHINA-MÉXICO | [6 empty] | 447671 | 769151 | 4592500% | 26/09/2025 | Aprobado | Santiago Paredes | EM9-6BT5.9G2-1-L | 1 | 126723 - Nacional | 1 |  | 1 | 5036 | 58554 | 4606200% | 402.88
1199 | 44767 | 2 | 4595100% | 1 | 76915 | 2 | 4596700% | 4597300% | EM9-6BT5.9G2-1-L | MOTOR CUMMINS MOD 6BT5.9G2 COOLPAC 110 KW SAE 3-11.5 MOD. IGSA GS-100 | 1 | PZ | MOTORES CUMMINS FUZHOU | 100 | 126725 | 1 | 1267251 | No |  |  | OC pendiente de pago 76915 |  | 1 | 311.5 | 4 | 1 | 3 | 8 semanas después de pago de anticipo | 2 | 10 semanas despues de pago de anticipo | 1 | 11 semanas despues de pago de anticipo | 4606400% | Sin fecha de planeación | Estandar | Detenido | ARMANDO VILLANUEVA DELGADILLO | AEROPUERTO DE VILLAHERMOSA | ok | ok | Revisar |  |  | FABRICACION | CHINA-MÉXICO | [6 empty] | 447672 | 769152 | 4592500% | 26/09/2025 | Aprobado | Santiago Paredes | EM9-6BT5.9G2-1-L | 1 | 126725 - Nacional | 1 |  | 1 | 5036 | 58554 | 4606200% | 402.88
1200 | 44767 | 3 | 4595100% | 1 | 76915 | 3 | 4596700% | 4597300% | EM9-6BTAA5.9G2-L | MOTOR CUMMINS MOD 6BTAA5.9G2 COOLPAC 130.4 KW SAE 3-11.5 MOD. IGSA GS-125 | 1 | PZ | MOTORES CUMMINS FUZHOU | 125 | 126726 | 1 | 1267261 | No |  |  | OC pendiente de pago 76915 |  | 1 | 311.5 | 4 | 1 | 3 | 8 semanas después de pago de anticipo | 2 | 10 semanas despues de pago de anticipo | 1 | 11 semanas despues de pago de anticipo | 4606400% | Sin fecha de planeación | Estandar | Detenido | ARMANDO VILLANUEVA DELGADILLO | AEROPUERTO DE VILLAHERMOSA | ok | ok | Revisar |  |  | FABRICACION | CHINA-MÉXICO | [6 empty] | 447673 | 769153 | 4592500% | 26/09/2025 | Aprobado | Santiago Paredes | EM9-6BTAA5.9G2-L | 1 | 126726 - Nacional | 1 |  | 1 | 5850 | 58554 | 4606200% | 468
1201 | 44767 | 4 | 4595100% | 1 | 76915 | 4 | 4596700% | 4597300% | EM9-6ZTAA13-G3-L | MOTOR CUMMINS MOD 6ZTAA13-G3 COOLPAC 330 KW SAE 1-14 MOD. IGSA GS-300 | 1 | PZ | MOTORES CUMMINS FUZHOU | 300 | 126724 | 1 | 1267241 | No |  |  | OC pendiente de pago 76915 |  | 1 | 114 | 4 | 1 | 3 | 8 semanas después de pago de anticipo | 2 | 10 semanas despues de pago de anticipo | 1 | 11 semanas despues de pago de anticipo | 4606400% | Sin fecha de planeación | Estandar | Detenido | ARMANDO VILLANUEVA DELGADILLO | AEROPUERTO DE VILLAHERMOSA | ok | ok | Revisar |  |  | FABRICACION | CHINA-MÉXICO | [6 empty] | 447674 | 769154 | 4592500% | 26/09/2025 | Aprobado | Santiago Paredes | EM9-6ZTAA13-G3-L | 1 | 126724 - Nacional | 1 |  | 1 | 17250 | 58554 | 4606200% | 1380
1202 | 44767 | 5 | 4595100% | 1 | 76915 | 5 | 4596700% | 4597300% | EM9-KTA19G4-L | MOTOR CUMMINS MOD KTA19G4 COOLPAC 500KW SAE 0-14 MOD. IGSA GS-500 | 1 | PZ | MOTORES CUMMINS FUZHOU | 500 | 126728 | 1 | 1267281 | No |  |  | OC pendiente de pago 76915 |  | 1 | 14 | 4 | 1 | 3 | 8 semanas después de pago de anticipo | 2 | 10 semanas despues de pago de anticipo | 1 | 11 semanas despues de pago de anticipo | 4606400% | Sin fecha de planeación | Estandar | Detenido | JOSE MANUEL CANTERO HERNANDEZ | ADAN ALBERTO LAREZ CORDOVA | ok | ok | Revisar |  |  | FABRICACION | CHINA-MÉXICO | [6 empty] | 447675 | 769155 | 4592500% | 26/09/2025 | Aprobado | Santiago Paredes | EM9-KTA19G4-L | 1 | 126728 - Nacional | 1 |  | 1 | 22629 | 58554 | 4606200% | 1810.32
1203 | 44786 | 1 | 4595300% | 1 | 77110 | 1 | 4598000% | 0% | EM8-12M33G14N0/6 | MOTOR BAUDOUIN (WEICHAI) MOD 12M33G14N0/6 DE 720 KW / 1800 RPM CON RADIADOR Y ACCESORIOS SAE 0-18 A GAS | 1 | PZ | MOTORES IGSA / WEICHAI | 750 | Vesta Park |  |  | En Revisión |  | Nacional | OC pendiente de autorización 77110 |  | 1 | 18 | 4 | 1 | 3 | 8 semanas después de pago de anticipo | 2 | 10 semanas despues de pago de anticipo | 1 | 11 semanas despues de pago de anticipo | 4606400% | Sin destino | Estandar | Detenido |  |  | ok | ok | Revisar |  |  | FABRICACION | CHINA-MÉXICO | [6 empty] | 447861 | 771101 |  |  | No Aprobado (Comprador) | 0 | EM8-12M33G14N0/6 | 1 | Vesta Park - Nacional | 1 |  | 1 |  |  | 4606200% | #VALUE!
1205 | 44864 | 1 | 4595900% | 1 | 77077 | 1 | 4597500% | 0% | EM9-0060-CMML | MOTOR CUMMINS COOLPACK 60KW MOD. 4BTA3.9-G2 SAE 3-11.5 INCLUYE BASE TANQUE Y CASETA ACUSTICA STANDARD CONFIGURATION (BRAND JOINT VENTURE CUMMINS ENGINE, STANDARD RADIATOR, COMAP IL4-AMF8 CONTROL SYSTEM, 12V/24V BATERRY WITH BATERRY CABLES & BATERRY CHARGER, INDUSTRIAL SILENCERS WITH FLANGED FLEXIBLE CONNECTION, WITH STANDARD FUEL TANK, ENGLISH OPERATION/MAINTENANCE MANUAL/TEST REPORT FOR ENGINE, ALTERNATOR AND GENSET, LEGA MAINTIAN TOOL KIT, WITH DILIXI CIRCUIT BREAKER | 1 | PZ | MOTORES CUMMINS FUZHOU | 60 | 126876 | 1 | 1268761 | No |  |  | OC pendiente de autorización 77077 |  | 1 | 311.5 | 4 | 1 | 3 | 8 semanas después de pago de anticipo | 2 | 10 semanas despues de pago de anticipo | 1 | 11 semanas despues de pago de anticipo | 4606400% | Sin fecha de planeación | Estandar | Detenido | JESUS ROBLES ARANDA | PRODUCTOS DIFO | ok | ok | Revisar |  |  | FABRICACION | CHINA-MÉXICO | [6 empty] | 448641 | 770771 | 4595300% | 24/10/2025 | Pendiente | 0 | EM9-0060-CMML | 1 | 126875 Nacional | 1 |  | 1 | 6331 | 45303 | 4606200% | 506.48
1206 | 44864 | 2 | 4595900% | 1 | 77077 | 2 | 4597500% | 0% | EM9-0200-CMML | MOTOR CUMMINS COOLPACK 200KW MOD. 6CTAA8.3-G2 SAE 2-11.5 INCLUYE BASE TANQUE Y CASETA ACUSTICA STANDARD CONFIGURATION (BRAND JOINT VENTURE CUMMINS ENGINE, STANDARD RADIATOR, COMAP IL4-AMF8 CONTROL SYSTEM, 12V/24V BATERRY WITH BATERRY CABLES & BATERRY CHARGER, INDUSTRIAL SILENCERS WITH FLANGED FLEXIBLE CONNECTION, WITH STANDARD FUEL TANK, ENGLISH OPERATION/MAINTENANCE MANUAL/TEST REPORT FOR ENGINE, ALTERNATOR AND GENSET, LEGA MAINTIAN TOOL KIT, WITH DILIXI CIRCUIT BREAKER | 1 | PZ | MOTORES CUMMINS FUZHOU | 200 | 126878 | 1 | 1268781 | No |  |  | OC pendiente de autorización 77077 |  | 1 | 211.5 | 4 | 1 | 3 | 8 semanas después de pago de anticipo | 2 | 10 semanas despues de pago de anticipo | 1 | 11 semanas despues de pago de anticipo | 4606400% | Sin fecha de planeación | Estandar | Detenido | JESUS ROBLES ARANDA | PRODUCTOS DIFO | ok | ok | Revisar |  |  | FABRICACION | CHINA-MÉXICO | [6 empty] | 448642 | 770772 | 4595300% | 24/10/2025 | Pendiente | 0 | EM9-0200-CMML | 1 | 126877 Nacional | 1 |  | 1 | 12461 | 45303 | 4606200% | 996.88
1207 | 44864 | 3 | 4595900% | 1 | 77077 | 3 | 4597500% | 0% | EM9-0400-CMML | MOTOR CUMMINS COOLPACK 400KW MOD. QSZ13-G3 SAE 1-14 INCLUYE BASE TANQUE Y CASETA ACUSTICA STANDARD CONFIGURATION (BRAND JOINT VENTURE CUMMINS ENGINE, STANDARD RADIATOR, COMAP IL4-AMF8 CONTROL SYSTEM, 12V/24V BATERRY WITH BATERRY CABLES & BATERRY CHARGER, INDUSTRIAL SILENCERS WITH FLANGED FLEXIBLE CONNECTION, WITH STANDARD FUEL TANK, ENGLISH OPERATION/MAINTENANCE MANUAL/TEST REPORT FOR ENGINE, ALTERNATOR AND GENSET, LEGA MAINTIAN TOOL KIT, WITH DILIXI CIRCUIT BREAKER | 1 | PZ | MOTORES CUMMINS FUZHOU | 400 | 126877 | 1 | 1268771 | No |  |  | OC pendiente de autorización 77077 |  | 1 | 114 | 4 | 1 | 3 | 8 semanas después de pago de anticipo | 2 | 10 semanas despues de pago de anticipo | 1 | 11 semanas despues de pago de anticipo | 4606400% | Sin fecha de planeación | Estandar | Detenido | JESUS ROBLES ARANDA | PRODUCTOS DIFO | ok | ok | Revisar |  |  | FABRICACION | CHINA-MÉXICO | [6 empty] | 448643 | 770773 | 4595300% | 24/10/2025 | Pendiente | 0 | EM9-0400-CMML | 1 | 126878 Nacional | 1 |  | 1 | 24206 | 45303 | 4606200% | 1936.48
1208 | 44935 | 1 | 4596500% | 1 | 76925 | 1 | 4596700% | 4597400% | EM8-6M16G250/6 | MOTOR BAUDOUIN (WEICHAI) MOD 6M16G250/6 DE 288 KW / 1800 RPM SAE 1-14 MOD. IGSA GS250 | 1 | PZ | MOTORES IGSA / WEICHAI | 250 | 126910 | 1 | 1269101 | No |  | Nacional | OC pendiente de pago 76925 |  | 1 | 114 | 4 | 1 | 3 | 8 semanas después de pago de anticipo | 2 | 10 semanas despues de pago de anticipo | 1 | 11 semanas despues de pago de anticipo | 4606400% | Sin fecha de planeación | Estandar | Detenido | JOSE MANUEL CANTERO HERNANDEZ | LUIS SILVESTRE ORTEGA CASTRO | ok | ok | Revisar |  |  | FABRICACION | CHINA-MÉXICO | [6 empty] | 449351 | 769251 | 4596000% | 31/10/2025 | Aprobado | Santiago Paredes | EM8-6M16G250/6 | 1 | 126910 - Nacional | 1 |  | 1 | 7960 | 7960 | 4606200% | 636.8
1209 | 44977 | 1 | 4596700% | 1 | 76941 | 1 | 4596800% | 4597400% | EM9-0600-CMML | MOTOR CUMMINS COOLPACK 600KW MOD. KTAA19-G6A SAE 0-14 INCLUYE BASE TANQUE Y CASETA ACUSTICA STANDARD CONFIGURATION (BRAND JOINT VENTURE CUMMINS ENGINE, STANDARD RADIATOR, COMAP IL4-AMF8 CONTROL SYSTEM, 12V/24V BATERRY WITH BATERRY CABLES & BATERRY CHARGER, INDUSTRIAL SILENCERS WITH FLANGED FLEXIBLE CONNECTION, WITH STANDARD FUEL TANK, ENGLISH OPERATION/MAINTENANCE MANUAL/TEST REPORT FOR ENGINE, ALTERNATOR AND GENSET, LEGA MAINTIAN TOOL KIT, WITH DILIXI CIRCUIT BREAKER | 1 | PZ | MOTORES CUMMINS FUZHOU | 600 | 126902 | 1 | 1269021 | No |  | Nacional | OC pendiente de pago 76941 |  | 0 | 14 | 4 | 1 | 3 | 0% | 2 | 0% | 1 | 0% | 4598700% | Sin fecha de planeación | Estandar | Detenido | PLAZA ALMANZA JOSE ANTONIO | "BANCA MIFEL", S.A. FIDEICOMISO NUMERO 828/2007 | ok | ok | Revisar |  |  | FABRICACION | CHINA-MÉXICO | [6 empty] | 449771 | 769411 | 4595900% | 05/11/2025 | Aprobado | Santiago Paredes | EM9-0600-CMML | 1 | 126902 - Nacional | 1 |  | 1 | 37386 | 38695 | 4598500% | 2990.88
1210 | 45040 | 1 | 4597200% | 1 | 77152 | 1 | 4598100% | 0% | EME-8M33G6D2/6E | MOTOR BAUDOUIN (WEICHAI) MOD 8M33G6D2/6E EPA TIER 2 DE 898 KW / 1800 RPM SAE 0-18 MOD. IGSA GS800 | 1 | PZ | MOTORES IGSA / WEICHAI | 800 | 126909 | 1 | 1269091 | No |  |  | OC pendiente de autorización 77152 |  | 1 | 18 | 4 | 1 | 3 | 8 semanas después de pago de anticipo | 2 | 10 semanas despues de pago de anticipo | 1 | 11 semanas despues de pago de anticipo | 4606400% | Sin fecha de planeación | Estandar | Detenido | RAFAEL SALGADO DURAN | IGSA CORP. | ok | ok | Revisar |  |  | FABRICACION | CHINA-MÉXICO | [6 empty] | 450401 | 771521 | 4595900% | 31/10/2025 | Pendiente | 0 | EME-8M33G6D2/6E | 1 |  | 1 |  | 1 | 23395.5 | 23395.5 | 4606200% | 1871.64
1211 | 45098 | 1 | 4597500% | 1 | 77178 | 1 | 4598200% | 0% | EMA-1706D-E93TAG-1 | MOTOR PERKINS DE 300 KWe SERIE 1700 MODELO 1706D-E93TAG1 ELECTROPACK SAE 1-14 TIER 3 | 1 | PZ | MOTORES PERKINS | 300 | 126372 | 1 | 1263721 | No |  | Motor repotenciado | OC pendiente de autorización 77178 |  | 1 | 114 | Stock | 0 | 1 | 1 semanas después de pago de anticipo | 0 | 1 semanas despues de pago de anticipo | 0 | 1 semanas despues de pago de anticipo | 4599400% | Sin fecha de planeación | Estandar | Detenido | RAFAEL SALGADO DURAN | IGSA CORP. | ok | ok | Revisar |  |  | STOCK | MÉXICO-MÉXICO |  |  |  | 4598900% |  |  | 450981 | 77178 | 4584100% | 11/07/2025 | No Aprobado (Comprador) | 0 | EMA-1706D-E93TAG-1 | 1 | 126372 - Exportación | 1 |  | 1 |  |  | 4599200% | #VALUE!
Note on P1: Alexis Moreno Hernandez: Si el destino es cambiado a EN PLANTA en la columna Line colocar OV&Line que va destinado o en la columna Comentario Operaciones va Planta Embarcada Si el destino es cambiado a CANCELADA para que no lo tomen en cuenta pero esta en definición si se compra o no, se coloca la OV&Line en la columna Line

## AdquisiciónGen
No | ReqNum | ReqLine | RequestDate | Ctrl | PONum | POLine | OrderDate | ApprovedDate | PartNum | LineDesc | OrderQty | UOM | Brand | Capacity | Destination | LinDestination | OV&Line | OVMultiple | Com | ComentarioOperaciones | Status | En Planta | Detenida por Pago | SAE | Fabricación | Recolección | Tránsito | Fecha a Puerto o Frontera | Importacion | Fecha de llegada a Lerma | Proteccion | Fecha a Ventas | Fecha Anterior | Fecha Planeacion | Confiabilidad de fecha | Auxiliar para Resumen | Destino / Vendedor | Rev de Destino | RevParte | RevCant | RevDestino | Status (Stock o Fabricación) | LAB | OA | Salida de Puerto | ETA | Arribo | Arribo por compras | Comentario de Comprador | Req&Line | PO&Line | IngresoOV | LiberaciónOV | ApprovalStatus | ApprovedBy | PartNum2 | OrderQty3 | CommentTextPO | TotalQtyPO | ReceivedQtyPO | PorRecibirPO | DocUnitCost | ImporteTotalOC | FechaEstimada
545 | 39529 | 1 | 4550200% | 1 | 69233 | 1 | 4551100% | 4564600% | EG2-DIG130 I/4-2 | GENERADOR STAMFORD MOD. DIG 130 I/4 – 2,188KVA (1,750KW) @13.2KVAC, 60HZ, 1800 RPM, CLASS “F”, IC01, IP23, ANTIFRICTION BEARINGS WITH PMG SAE 0 | 1 | PZ | GENERADORES STAMFORD | 2000 | EN PLANTA | 1248921 | 1248921 |  |  | En Planta | En Planta | 1 |  | 0 | 30 | 1 | 3 | 4591500% | 2 | 4592600% | 0 | 2025-09-26 | 2025-09-26 | OV Embarcada o Cancelada | Estandar | En planta |  |  | ok | ok | Revisar | FABRICACION | RUMANIA-MÉXICO | 4588000% |  | 4591500% | 4592600% | 1 | En pago de impuestos | 395291 | 692331 |  |  | Aprobado | Santiago Paredes | EG2-DIG130 I/4-2 | 1 | 124892 | 1 |  | 1 | 129955 | 129955 | 4592600%
815 | 40476 | 4 | 4558900% | 1 | 70514 | 5 | 4559500% | 4569800% | EG2-S1L2-N-1 | GENERADOR STAMFORD MODS1L2-N-1 40 KW SAE 3-10 P/MOTOR CUMMINS | 1 | PZ | GENERADORES STAMFORD | 40 | EN PLANTA |  |  | En Revisión |  | En Planta | En Planta | 1 |  | 310 | 4 | 1 | 3 | 4577100% | 2 | 4580700% | 0 | 2025-05-30 | 2025-05-30 | Sin destino | Estandar | En planta |  |  | ok | ok | Revisar | FABRICACIÓN | CHINA-MÉXICO | 4576500% |  | 4577100% | 4580700% | 1 |  | 404764 | 705145 |  |  | Pendiente |  | EG2-S1L2-N-1 | 1 | 4 | 1 |  | 1 | 1308.75 | 53232.92 | 4580700%
816 | 40476 | 5 | 4558900% | 1 | 70514 | 6 | 4559500% | 4569800% | EG2-S1L2-N-1 | GENERADOR STAMFORD MODS1L2-N-1 40 KW SAE 3-10 P/MOTOR CUMMINS | 1 | PZ | GENERADORES STAMFORD | 40 | EN PLANTA |  |  | En Revisión |  | En Planta | En Planta | 1 |  | 310 | 4 | 1 | 3 | 4577100% | 2 | 4580700% | 0 | 2025-05-30 | 2025-05-30 | Sin destino | Estandar | En planta |  |  | ok | ok | Revisar | FABRICACIÓN | CHINA-MÉXICO | 4576500% |  | 4577100% | 4580700% | 1 |  | 404765 | 705146 |  |  | Pendiente |  | EG2-S1L2-N-1 | 1 | 5 | 1 |  | 1 | 1308.75 | 53232.92 | 4580700%
854 | 40928 | 1 | 4563800% | 1 | 71160 | 1 | 4564400% | 4566400% | EG2-S9L1D-F4 | GENERADOR STAMFORD UL 2200,UL1446,UL1004 MOD. S9L1D-E4 DE 3338 KW A 480 kV CONT. F 105-40°C DE 1800 RPM, PMG DOBLE BALERO SAE 00 | 1 | PZ | GENERADORES STAMFORD | 3000 | EN PLANTA | 1256882 | 1256882 |  |  | En Planta | En Planta | 1 |  | 0 | 4 | 1 | 3 | 4584500% | 2 | 4587100% | 0 | 2025-08-02 | 2025-08-02 | OV Embarcada o Cancelada | UL | En planta |  |  | ok | ok | Revisar | FABRICACIÓN | CHINA-MÉXICO | 4583100% | 4583100% | 4584500% | 4587100% | 1 | En planta | 409281 | 711601 |  |  | Aprobado | Santiago Paredes | EG2-S9L1D-F4 | 1 | FARM | 1 |  | 1 | 125212.26 | 2379032.94 | 4587100%
855 | 40928 | 2 | 4563800% | 1 | 71160 | 12 | 4564400% | 4566400% | EG2-S9L1D-F4 | GENERADOR STAMFORD UL 2200,UL1446,UL1004 MOD. S9L1D-E4 DE 3338 KW A 480 kV CONT. F 105-40°C DE 1800 RPM, PMG DOBLE BALERO SAE 00 | 1 | PZ | GENERADORES STAMFORD | 3000 | EN PLANTA | 1256885 | 1256885 |  |  | En Planta | En Planta | 1 |  | 0 | 4 | 1 | 3 | 4584500% | 2 | 4587100% | 0 | 2025-08-02 | 2025-08-02 | OV Embarcada o Cancelada | UL | En planta |  |  | ok | ok | Revisar | FABRICACIÓN | CHINA-MÉXICO | 4583100% | 4583100% | 4584500% | 4587100% | 1 | En planta | 409282 | 7116012 |  |  | Aprobado | Santiago Paredes | EG2-S9L1D-F4 | 1 | FARM 2 | 1 |  | 1 | 125212.26 | 2379032.94 | 4587100%
856 | 40928 | 3 | 4563800% | 1 | 71160 | 13 | 4564400% | 4566400% | EG2-S9L1D-F4 | GENERADOR STAMFORD UL 2200,UL1446,UL1004 MOD. S9L1D-E4 DE 3338 KW A 480 kV CONT. F 105-40°C DE 1800 RPM, PMG DOBLE BALERO SAE 00 | 1 | PZ | GENERADORES STAMFORD | 3000 | EN PLANTA | 1262441 | 1262441 |  |  | En Planta | En Planta | 1 |  | 0 | 4 | 1 | 3 | 4584500% | 2 | 4587100% | 0 | 2025-08-02 | 2025-08-02 | OV Embarcada o Cancelada | UL | En planta |  |  | ok | ok | Revisar | FABRICACIÓN | CHINA-MÉXICO | 4583100% | 4583100% | 4584500% | 4587100% | 1 | En planta | 409283 | 7116013 |  |  | Aprobado | Santiago Paredes | EG2-S9L1D-F4 | 1 | FARM 3 | 1 |  | 1 | 125212.26 | 2379032.94 | 4587100%
857 | 40928 | 4 | 4563800% | 1 | 71160 | 14 | 4564400% | 4566400% | EG2-S9L1D-F4 | GENERADOR STAMFORD UL 2200,UL1446,UL1004 MOD. S9L1D-E4 DE 3338 KW A 480 kV CONT. F 105-40°C DE 1800 RPM, PMG DOBLE BALERO SAE 00 | 1 | PZ | GENERADORES STAMFORD | 3000 | EN PLANTA | 1262461 | 1262461 |  |  | En Planta | En Planta | 1 |  | 0 | 4 | 1 | 3 | 4584500% | 2 | 4587100% | 0 | 2025-08-02 | 2025-08-02 | OV Embarcada o Cancelada | UL | En planta |  |  | ok | ok | Revisar | FABRICACIÓN | CHINA-MÉXICO | 4583100% | 4583100% | 4584500% | 4587100% | 1 | En planta | 409284 | 7116014 |  |  | Aprobado | Santiago Paredes | EG2-S9L1D-F4 | 1 | FARM 4 | 1 |  | 1 | 125212.26 | 2379032.94 | 4587100%
858 | 40928 | 5 | 4563800% | 1 | 71160 | 15 | 4564400% | 4566400% | EG2-S9L1D-F4 | GENERADOR STAMFORD UL 2200,UL1446,UL1004 MOD. S9L1D-E4 DE 3338 KW A 480 kV CONT. F 105-40°C DE 1800 RPM, PMG DOBLE BALERO SAE 00 | 1 | PZ | GENERADORES STAMFORD | 3000 | EN PLANTA | 1262611 | 1262611 |  |  | En Planta | En Planta | 1 |  | 0 | 4 | 1 | 3 | 4584500% | 2 | 4587100% | 0 | 2025-08-02 | 2025-08-02 | Sin fecha de planeación | UL | En planta | RICARDO ORTIZ DELGADO | IGSA CORP. | ok | ok | Revisar | FABRICACIÓN | CHINA-MÉXICO | 4583800% | 4583800% | 4584500% | 4587100% | 1 | En planta | 409285 | 7116015 | 4582600% | 0 | Aprobado | Santiago Paredes | EG2-S9L1D-F4 | 1 | FARM 5 | 1 |  | 1 | 125212.26 | 2379032.94 | 4587100%
859 | 40928 | 6 | 4563800% | 1 | 71160 | 16 | 4564400% | 4566400% | EG2-S9L1D-F4 | GENERADOR STAMFORD UL 2200,UL1446,UL1004 MOD. S9L1D-E4 DE 3338 KW A 480 kV CONT. F 105-40°C DE 1800 RPM, PMG DOBLE BALERO SAE 00 | 1 | PZ | GENERADORES STAMFORD | 3000 | EN PLANTA | 1262601 | 1262601 |  |  | En Planta | En Planta | 1 |  | 0 | 4 | 1 | 3 | 4584500% | 2 | 4587100% | 0 | 2025-08-02 | 2025-08-02 | Sin fecha de planeación | UL | En planta | RICARDO ORTIZ DELGADO | IGSA CORP. | ok | ok | Revisar | FABRICACIÓN | CHINA-MÉXICO | 4583800% | 4583800% | 4584500% | 4587100% | 1 | En planta | 409286 | 7116016 | 4582600% | 0 | Aprobado | Santiago Paredes | EG2-S9L1D-F4 | 1 | FARM 6 | 1 |  | 1 | 125212.26 | 2379032.94 | 4587100%
860 | 40928 | 7 | 4563800% | 1 | 71160 | 17 | 4564400% | 4566400% | EG2-S9L1D-F4 | GENERADOR STAMFORD UL 2200,UL1446,UL1004 MOD. S9L1D-E4 DE 3338 KW A 480 kV CONT. F 105-40°C DE 1800 RPM, PMG DOBLE BALERO SAE 00 | 1 | PZ | GENERADORES STAMFORD | 3000 | EN PLANTA | 1262591 | 1262591 |  |  | En Planta | En Planta | 1 |  | 0 | 4 | 1 | 3 | 4584500% | 2 | 4587100% | 0 | 2025-08-02 | 2025-08-02 | Sin fecha de planeación | UL | En planta | RICARDO ORTIZ DELGADO | IGSA CORP. | ok | ok | Revisar | FABRICACIÓN | CHINA-MÉXICO | 4583800% | 4583800% | 4584500% | 4587100% | 1 | En planta | 409287 | 7116017 | 4582600% | 0 | Aprobado | Santiago Paredes | EG2-S9L1D-F4 | 1 | FARM 7 | 1 |  | 1 | 125212.26 | 2379032.94 | 4587100%
861 | 40928 | 8 | 4563800% | 1 | 71160 | 18 | 4564400% | 4566400% | EG2-S9L1D-F4 | GENERADOR STAMFORD UL 2200,UL1446,UL1004 MOD. S9L1D-E4 DE 3338 KW A 480 kV CONT. F 105-40°C DE 1800 RPM, PMG DOBLE BALERO SAE 00 | 1 | PZ | GENERADORES STAMFORD | 3000 | EN PLANTA | 1262581 | 1262581 |  |  | En Planta | En Planta | 1 |  | 0 | 4 | 1 | 3 | 4584500% | 2 | 4587100% | 0 | 2025-08-02 | 2025-08-02 | Sin fecha de planeación | UL | En planta | RICARDO ORTIZ DELGADO | IGSA CORP. | ok | ok | Revisar | FABRICACIÓN | CHINA-MÉXICO | 4583800% | 4583800% | 4584500% | 4587100% | 1 | En planta | 409288 | 7116018 | 4582600% | 0 | Aprobado | Santiago Paredes | EG2-S9L1D-F4 | 1 | FARM 8 | 1 |  | 1 | 125212.26 | 2379032.94 | 4587100%
862 | 40928 | 9 | 4563800% | 1 | 71160 | 19 | 4564400% | 4566400% | EG2-S9L1D-F4 | GENERADOR STAMFORD UL 2200,UL1446,UL1004 MOD. S9L1D-E4 DE 3338 KW A 480 kV CONT. F 105-40°C DE 1800 RPM, PMG DOBLE BALERO SAE 00 | 1 | PZ | GENERADORES STAMFORD | 3000 | EN PLANTA | 1262571 | 1262571 |  |  | En Planta | En Planta | 1 |  | 0 | 4 | 1 | 3 | 4584500% | 2 | 4587100% | 0 | 2025-08-02 | 2025-08-02 | Sin fecha de planeación | UL | En planta | RICARDO ORTIZ DELGADO | IGSA CORP. | ok | ok | Revisar | FABRICACIÓN | CHINA-MÉXICO | 4584500% | 4584500% | 4584500% | 4587100% | 1 | En planta | 409289 | 7116019 | 4582600% | 0 | Aprobado | Santiago Paredes | EG2-S9L1D-F4 | 1 | FARM 9 Fabricacion: Romania CIF Puerto Veracruz, Mexico Condiciones Comerciales: • 33% del pago al momento de la orden. • 33% del pago una semana antes de la salida de planta en Romania (nosotros comunicaremos) • 34% del pago a 60NET después de facturado a la entrega en Puerto de Veracruz, Mexico. Tiempo de entrega estimada: Primeras unidades en 18-20 semanas fabricación + tiempo de tránsito a Mexico – entregas escalonadas con semana de diferencia. | 1 |  | 1 | 125212.26 | 2379032.94 | 4587100%
863 | 40928 | 10 | 4563800% | 1 | 71160 | 2 | 4564400% | 4566400% | EG2-S9L1D-F4 | GENERADOR STAMFORD UL 2200,UL1446,UL1004 MOD. S9L1D-E4 DE 3338 KW A 480 kV CONT. F 105-40°C DE 1800 RPM, PMG DOBLE BALERO SAE 00 | 1 | PZ | GENERADORES STAMFORD | 3000 | EN PLANTA | 1262561 | 1262561 |  |  | En Planta | En Planta | 1 |  | 0 | 4 | 1 | 3 | 4585200% | 4 | 4587700% | 0 | 2025-08-08 | 2025-08-08 | Sin fecha de planeación | UL | En planta | RICARDO ORTIZ DELGADO | IGSA CORP. | ok | ok | Revisar | FABRICACIÓN | CHINA-MÉXICO | 4584500% | 4584500% | 4585200% | 4587700% | 1 | En planta | 4092810 | 711602 | 4582600% | 0 | Aprobado | Santiago Paredes | EG2-S9L1D-F4 | 1 | FARM 10 | 1 |  | 1 | 125212.26 | 2379032.94 | 4587700%
864 | 40928 | 11 | 4563800% | 1 | 71160 | 3 | 4564400% | 4566400% | EG2-S9L1D-F4 | GENERADOR STAMFORD UL 2200,UL1446,UL1004 MOD. S9L1D-E4 DE 3338 KW A 480 kV CONT. F 105-40°C DE 1800 RPM, PMG DOBLE BALERO SAE 00 | 1 | PZ | GENERADORES STAMFORD | 3000 | EN PLANTA | 1262551 | 1262551 |  |  | En Planta | En Planta | 1 |  | 0 | 4 | 1 | 3 | 4585200% | 4 | 4587700% | 0 | 2025-08-08 | 2025-08-08 | Sin fecha de planeación | UL | En planta | RICARDO ORTIZ DELGADO | IGSA CORP. | ok | ok | Revisar | FABRICACIÓN | CHINA-MÉXICO | 4584500% | 4584500% | 4585200% | 4587700% | 1 | En planta | 4092811 | 711603 | 4582600% | 0 | Aprobado | Santiago Paredes | EG2-S9L1D-F4 | 1 | FARM 11 | 1 |  | 1 | 125212.26 | 2379032.94 | 4587700%
865 | 40928 | 12 | 4563800% | 1 | 71160 | 4 | 4564400% | 4566400% | EG2-S9L1D-F4 | GENERADOR STAMFORD UL 2200,UL1446,UL1004 MOD. S9L1D-E4 DE 3338 KW A 480 kV CONT. F 105-40°C DE 1800 RPM, PMG DOBLE BALERO SAE 00 | 1 | PZ | GENERADORES STAMFORD | 3000 | EN PLANTA | 1262541 | 1262541 |  |  | En Planta | En Planta | 1 |  | 0 | 4 | 1 | 3 | 4585200% | 4 | 4587700% | 0 | 2025-08-08 | 2025-08-08 | Sin fecha de planeación | UL | En planta | RICARDO ORTIZ DELGADO | IGSA CORP. | ok | ok | Revisar | FABRICACIÓN | CHINA-MÉXICO | 4584500% | 4584500% | 4585200% | 4587700% | 1 | En planta | 4092812 | 711604 | 4582600% | 0 | Aprobado | Santiago Paredes | EG2-S9L1D-F4 | 1 | FARM 12 | 1 |  | 1 | 125212.26 | 2379032.94 | 4587700%
866 | 40928 | 13 | 4563800% | 1 | 71160 | 5 | 4564400% | 4566400% | EG2-S9L1D-F4 | GENERADOR STAMFORD UL 2200,UL1446,UL1004 MOD. S9L1D-E4 DE 3338 KW A 480 kV CONT. F 105-40°C DE 1800 RPM, PMG DOBLE BALERO SAE 00 | 1 | PZ | GENERADORES STAMFORD | 3000 | EN PLANTA | 1262531 | 1262531 |  |  | En Planta | En Planta | 1 |  | 0 | 4 | 1 | 3 | 4585200% | 4 | 4587700% | 0 | 2025-08-08 | 2025-08-08 | Sin fecha de planeación | UL | En planta | RICARDO ORTIZ DELGADO | IGSA CORP. | ok | ok | Revisar | FABRICACIÓN | CHINA-MÉXICO | 4585200% | 4585200% | 4585200% | 4587700% | 1 | En planta | 4092813 | 711605 | 4582600% | 0 | Aprobado | Santiago Paredes | EG2-S9L1D-F4 | 1 | FARM 13 | 1 |  | 1 | 125212.26 | 2379032.94 | 4587700%
867 | 40928 | 14 | 4563800% | 1 | 71160 | 6 | 4564400% | 4566400% | EG2-S9L1D-F4 | GENERADOR STAMFORD UL 2200,UL1446,UL1004 MOD. S9L1D-E4 DE 3338 KW A 480 kV CONT. F 105-40°C DE 1800 RPM, PMG DOBLE BALERO SAE 00 | 1 | PZ | GENERADORES STAMFORD | 3000 | EN PLANTA | 1262481 | 1262481 |  |  | En Planta | En Planta | 1 |  | 0 | 4 | 1 | 3 | 4585200% | 4 | 4587700% | 0 | 2025-08-08 | 2025-08-08 | Sin fecha de planeación | UL | En planta | RICARDO ORTIZ DELGADO | IGSA CORP. | ok | ok | Revisar | FABRICACIÓN | CHINA-MÉXICO | 4585200% | 4585200% | 4585200% | 4587700% | 1 | En planta | 4092814 | 711606 | 4582600% | 0 | Aprobado | Santiago Paredes | EG2-S9L1D-F4 | 1 | FARM 14 | 1 |  | 1 | 125212.26 | 2379032.94 | 4587700%
868 | 40928 | 15 | 4563800% | 1 | 71160 | 7 | 4564400% | 4566400% | EG2-S9L1D-F4 | GENERADOR STAMFORD UL 2200,UL1446,UL1004 MOD. S9L1D-E4 DE 3338 KW A 480 kV CONT. F 105-40°C DE 1800 RPM, PMG DOBLE BALERO SAE 00 | 1 | PZ | GENERADORES STAMFORD | 3000 | EN PLANTA | 1256881 | 1256881 |  |  | En Planta | En Planta | 1 |  | 0 | 4 | 1 | 3 | 4585200% | 4 | 4588000% | 0 | 2025-08-11 | 2025-08-11 | OV Embarcada o Cancelada | UL | En planta |  |  | ok | ok | Revisar | FABRICACIÓN | CHINA-MÉXICO | 4585200% | 4585200% | 4585200% | 4588000% | 1 | En planta | 4092815 | 711607 |  |  | Aprobado | Santiago Paredes | EG2-S9L1D-F4 | 1 | FARM 15 | 1 |  | 1 | 125212.26 | 2379032.94 | 4588000%
869 | 40928 | 16 | 4563800% | 1 | 71160 | 8 | 4564400% | 4566400% | EG2-S9L1D-F4 | GENERADOR STAMFORD UL 2200,UL1446,UL1004 MOD. S9L1D-E4 DE 3338 KW A 480 kV CONT. F 105-40°C DE 1800 RPM, PMG DOBLE BALERO SAE 00 | 1 | PZ | GENERADORES STAMFORD | 3000 | EN PLANTA | 1262451 | 1262451 |  |  | En Planta | En Planta | 1 |  | 0 | 4 | 1 | 3 | 4585900% | 4 | 4588000% | 0 | 2025-08-11 | 2025-08-11 | OV Embarcada o Cancelada | UL | En planta |  |  | ok | ok | Revisar | FABRICACIÓN | CHINA-MÉXICO | 4585200% | 4585200% | 4585900% | 4588000% | 1 | En planta | 4092816 | 711608 |  |  | Aprobado | Santiago Paredes | EG2-S9L1D-F4 | 1 | FARM 16 | 1 |  | 1 | 125212.26 | 2379032.94 | 4588000%
870 | 40928 | 17 | 4563800% | 1 | 71160 | 9 | 4564400% | 4566400% | EG2-S9L1D-F4 | GENERADOR STAMFORD UL 2200,UL1446,UL1004 MOD. S9L1D-E4 DE 3338 KW A 480 kV CONT. F 105-40°C DE 1800 RPM, PMG DOBLE BALERO SAE 00 | 1 | PZ | GENERADORES STAMFORD | 3000 | EN PLANTA | 1256884 | 1256884 |  |  | En Planta | En Planta | 1 |  | 0 | 4 | 1 | 3 | 4585900% | 4 | 4588000% | 0 | 2025-08-11 | 2025-08-11 | OV Embarcada o Cancelada | UL | En planta |  |  | ok | ok | Revisar | FABRICACIÓN | CHINA-MÉXICO | 4585900% | 4585900% | 4585900% | 4588000% | 1 | En planta | 4092817 | 711609 |  |  | Aprobado | Santiago Paredes | EG2-S9L1D-F4 | 1 | FARM 17 | 1 |  | 1 | 125212.26 | 2379032.94 | 4588000%
871 | 40928 | 18 | 4563800% | 1 | 71160 | 10 | 4564400% | 4566400% | EG2-S9L1D-F4 | GENERADOR STAMFORD UL 2200,UL1446,UL1004 MOD. S9L1D-E4 DE 3338 KW A 480 kV CONT. F 105-40°C DE 1800 RPM, PMG DOBLE BALERO SAE 00 | 1 | PZ | GENERADORES STAMFORD | 3000 | EN PLANTA | 1256883 | 1256883 |  |  | En Planta | En Planta | 1 |  | 0 | 4 | 1 | 3 | 4586600% | 4 | 4588000% | 0 | 2025-08-11 | 2025-08-11 | OV Embarcada o Cancelada | UL | En planta |  |  | ok | ok | Revisar | FABRICACIÓN | CHINA-MÉXICO | 4585900% | 4585900% | 4586600% | 4588000% | 1 | En planta | 4092818 | 7116010 |  |  | Aprobado | Santiago Paredes | EG2-S9L1D-F4 | 1 | FARM 18 | 1 |  | 1 | 125212.26 | 2379032.94 | 4588000%
872 | 40928 | 19 | 4563800% | 1 | 71160 | 11 | 4564400% | 4566400% | EG2-S9L1D-F4 | GENERADOR STAMFORD UL 2200,UL1446,UL1004 MOD. S9L1D-E4 DE 3338 KW A 480 kV CONT. F 105-40°C DE 1800 RPM, PMG DOBLE BALERO SAE 00 | 1 | PZ | GENERADORES STAMFORD | 3000 | EN PLANTA | 1262471 | 1262471 |  |  | En Planta | En Planta | 1 |  | 0 | 4 | 1 | 3 | 4586600% | 4 | 4588000% | 0 | 2025-08-11 | 2025-08-11 | OV Embarcada o Cancelada | UL | En planta |  |  | ok | ok | Revisar | FABRICACIÓN | CHINA-MÉXICO | 4585900% | 4585900% | 4586600% | 4588000% | 1 | En planta | 4092819 | 7116011 |  |  | Aprobado | Santiago Paredes | EG2-S9L1D-F4 | 1 | FARM 19 | 1 |  | 1 | 125212.26 | 2379032.94 | 4588000%
889 | 41317 | 1 | 4568000% | 1 | 71618 | 30 | 4568500% | 4569800% | EG2-SOL2-M-2 | GENERADOR STAMFORD MOD S0L2-M 20 KW SAE 4-7.5 | 1 | PZ | GENERADORES STAMFORD | 20 | EN PLANTA | 1267471 | 1267471 |  |  | En Planta | En Planta | 1 |  | 47.5 | 4 | 1 | 3 | 4577100% | 2 | 4580700% | 0 | 2025-05-30 | 2025-05-30 | OV Embarcada o Cancelada | Estandar | En planta |  |  | ok | ok | Revisar | FABRICACIÓN | CHINA-MÉXICO | 4576500% |  | 4577100% | 4580700% | 1 |  | 413171 | 7161830 |  |  | Pendiente |  | EG2-SOL2-M-2 | 1 | 1 | 1 |  | 1 | 987.5 | 88210.58 | 4580700%
890 | 41317 | 2 | 4568000% | 1 | 71618 | 31 | 4568500% | 4569800% | EG2-SOL2-M-2 | GENERADOR STAMFORD MOD S0L2-M 20 KW SAE 4-7.5 | 1 | PZ | GENERADORES STAMFORD | 20 | EN PLANTA |  |  | En Revisión |  | En Planta | En Planta | 1 |  | 47.5 | 4 | 1 | 3 | 4577100% | 2 | 4580700% | 0 | 2025-05-30 | 2025-05-30 | Sin destino | Estandar | En planta |  |  | ok | ok | Revisar | FABRICACIÓN | CHINA-MÉXICO | 4576500% |  | 4577100% | 4580700% | 1 |  | 413172 | 7161831 |  |  | Pendiente |  | EG2-SOL2-M-2 | 1 | 2 | 1 |  | 1 | 987.5 | 88210.58 | 4580700%
994 | 41332 | 1 | 4568100% | 1 | 71629 | 1 | 4568500% | 4582800% | EG2-S9M1D-B4 | GENERADOR STAMFORD MOD S9M1D-B4 DE 2000 KW A 4160 V RPM 1800 WDG 851 RTD´S EN ESTATOR, RESISTENCIAS CALEFACTORAS Y AVR DM110 (DIGITAL) SAE 0-18 | 1 | PZ | GENERADORES STAMFORD | 2000 | 125582 | 1 | 1255821 | No |  | En fabricación | En Fabricación |  |  | 18 | 16 | 1 | 3 | 4603600% | 2 | 4605000% | 0 | 2026-01-28 | 2026-01-28 | Sin fecha de planeación | Estandar | Apartado | RAUL BUSTOS LUVIANO | ENERCRANE | ok | ok | ok | FABRICACIÓN | RUMANIA-MÉXICO | 4600100% |  | 4603600% |  |  |  | 413321 | 716291 | 4565700% | 20/01/2025 | Aprobado | Santiago Paredes | EG2-S9M1D-B4 | 1 | 125582 | 1 |  | 1 | 81900.48 | 81900.48 | 4630700%
995 | 41334 | 1 | 4568100% | 1 | 71630 | 1 | 4568500% | 4569200% | EG2-S6L1D-D4-UL-1 | GENERADOR STAMFORD UL 2200,UL1446,UL1004 MOD. S6L1D-D4 DE 800 KW, 1800 RPM 440/480 VCA SAE 0-18 | 1 | PZ | GENERADORES STAMFORD | 800 | EN PLANTA |  |  | En Revisión |  | En Planta | En Planta | 1 |  | 18 | 4 | 1 | 3 | 4577500% | 2 | 4580100% | 0 | 2025-05-24 | 2025-05-24 | Sin destino | UL | En planta |  |  | ok | ok | Revisar | FABRICACIÓN | CHINA-MÉXICO | 4574000% |  | 4577500% | 4580100% | 1 | En planta | 413341 | 716301 |  |  | Aprobado | Santiago Paredes | EG2-S6L1D-D4-UL-1 | 1 | 125591 | 1 |  | 1 | 10088.55 | 20177.1 | 4580100%
996 | 41334 | 2 | 4568100% | 1 | 71630 | 2 | 4568500% | 4569200% | EG2-S6L1D-D4-UL-1 | GENERADOR STAMFORD UL 2200,UL1446,UL1004 MOD. S6L1D-D4 DE 800 KW, 1800 RPM 440/480 VCA SAE 0-18 | 1 | PZ | GENERADORES STAMFORD | 800 | EN PLANTA |  |  | En Revisión |  | En Planta | En Planta | 1 |  | 18 | 4 | 1 | 3 | 4577500% | 2 | 4580100% | 0 | 2025-05-24 | 2025-05-24 | Sin destino | UL | En planta |  |  | ok | ok | Revisar | FABRICACIÓN | CHINA-MÉXICO | 4574000% |  | 4577500% | 4580100% | 1 | En planta | 413342 | 716302 |  |  | Aprobado | Santiago Paredes | EG2-S6L1D-D4-UL-1 | 1 | 125593 | 1 |  | 1 | 10088.55 | 20177.1 | 4580100%
997 | 41337 | 1 | 4568100% | 1 | 71631 | 1 | 4568500% | 4569200% | EG2-S7L1D-C | GENERADOR STAMFORD MOD S7L1D-C DE 1512 KW 480/440 VCA SAE 0-18 PARA MOTOR CUMMINS/IGSA WDG312 | 1 | PZ | GENERADORES STAMFORD | 1500 | EN PLANTA | 1256341 | 1256341 |  |  | En Planta | En Planta | 1 |  | 18 | 4 | 1 | 3 | 4577500% | 2 | 4580100% | 0 | 2025-05-24 | 2025-05-24 | 2025-11-18 | Estandar | En planta | PLAZA ALMANZA JOSE ANTONIO | PRINCER | ok | ok | Revisar | FABRICACIÓN | CHINA-MÉXICO | 4574000% |  | 4577500% | 4580100% | 1 | En planta | 413371 | 716311 | 4567700% | 0 | Aprobado | Santiago Paredes | EG2-S7L1D-C | 1 | 125634 | 1 |  | 1 | 15628.8 | 15628.8 | 4580100%
1000 | 41357 | 1 | 4568400% | 1 | 71633 | 1 | 4568500% | 4568700% | EG2-S4L1D-D | GENERADOR STAMFORD MOD S4L1D-D 300 KW SAE 1-14 | 1 | PZ | GENERADORES STAMFORD | 300 | STOCK |  |  |  |  | Detenido por pago. Se pidio para reponer un binomio | OC pendiente de pago 71633 |  | 1 | 114 | 4 | 1 | 3 | 8 semanas después de pago de anticipo | 2 | 10 semanas despues de pago de anticipo | 1 | 11 semanas despues de pago de anticipo | 2026-02-11 | Sin destino | Estandar | Detenido |  |  | ok | ok | Revisar | FABRICACIÓN | CHINA-MÉXICO | [6 empty] | 413571 | 716331 |  |  | Aprobado | Flores Arredon | EG2-S4L1D-D | 1 | Binomio Cummins | 1 |  | 1 | 4217.5 | 4217.5 | 4606200%
1001 | 41392 | 1 | 4568600% | 1 | 71692 | 1 | 4568700% | 4568800% | EG2-UCI274C-UL | GENERADOR STAMFORD UL 2200,UL1446,UL1004 MOD. UCI274C DE 80KW, 1800 RPM 208-480 VCA SAE 3-11.5 | 1 | PZ | GENERADORES STAMFORD | 80 | EN PLANTA | 1254821 | 1254821 |  |  | En Planta | En Planta | 1 |  | 311.5 | Stock | 1 | 1 | 4570900% | 1 | 4571200% | 0 | 2025-02-24 | 2025-02-24 | OV Embarcada o Cancelada | UL | En planta |  |  | ok | ok | Revisar | STOCK | USA-MÉXICO |  |  | 4570900% | 4571200% | 1 | YA EN PLANTA | 413921 | 716921 |  |  | Aprobado | Flores Arredon | EG2-UCI274C-UL | 1 | 125482 | 1 |  | 1 | 2292.01 | 2292.01 | 4571200%
1002 | 41586 | 1 | 4569900% | 1 | 71961 | 1 | 4570500% | 4582800% | EG2-S9M1D-B4 | GENERADOR STAMFORD MOD S9M1D-B4 DE 2000 KW A 4160 V, CLASE "H" A 150/40°C, 3 FASES, 60 HZ RPM 1800 WDG 851 RTD´S PARA DEVANADOS, TP´S, RESISTENCIAS CALEFACTORAS Y AVR DM110 (DIGITAL), 1 SET DE 3 TC´S (UNO POR FASE), GENERADOR ABIERTO A PRUEBA DE GOTEO, UN SOLO BALERO PARA ACOPLAMIENTO DIRECTO, SAE 0-18 | 1 | PZ | GENERADORES STAMFORD | 2000 | 125724 | 1 | 1257241 | No |  | En fabricación | En Fabricación |  |  | 18 | 16 | 1 | 3 | 4603600% | 2 | 4605000% | 0 | 2026-01-28 | 2026-01-28 | 2026-02-13 | Estandar | Apartado | RAUL BUSTOS LUVIANO | EQUIPOS MINEROS LA HACIENDA | ok | ok | ok | FABRICACIÓN | RUMANIA-MÉXICO | 4600100% |  | 4603600% |  |  |  | 415861 | 719611 | 4569800% | 0 | Aprobado | Santiago Paredes | EG2-S9M1D-B4 | 1 | 125724 | 1 |  | 1 | 81900.48 | 81900.48 | 4630700%
1003 | 41588 | 1 | 4569900% | 1 | 71963 | 1 | 4570500% | 4584000% | EG2-HCI534D | GENERADOR STAMFORD MOD HCI534D 500 KW SAE 1-14 | 1 | PZ | GENERADORES STAMFORD | 500 | EN PLANTA |  |  | En Revisión |  | En Planta | En Planta | 1 |  | 114 | 4 | 1 | 3 | 4594700% | 2 | 4596200% | 0 | 2025-11-01 | 2025-11-01 | Sin destino | Estandar | En planta |  |  | ok | ok | Revisar | FABRICACIÓN | CHINA-MÉXICO | 4591600% | 4592400% | 4594700% | 4596200% | 1 |  | 415881 | 719631 |  |  | Aprobado | Santiago Paredes | EG2-HCI534D | 1 | 125456 | 1 |  | 1 | 6597.36 | 6597.36 | 4596200%
1009 | 41752 | 1 | 4570900% | 1 | 72243 | 1 | 4571400% | 4575100% | EG2-S6L1D-F-UL | GENERADOR STAMFORD UL 2200,UL1446,UL1004 MOD. S6L1D-F 1000 KW, 1800 RPM 220/480 VCA WDG 311 SAE 0-18 | 1 | PZ | GENERADORES STAMFORD | 1000 | EN PLANTA | 1257611 | 1257611 |  |  | En Planta | En Planta | 1 |  | 18 | 4 | 1 | 3 | 4582400% | 2 | 4583900% | 0 | 2025-07-01 | 2025-07-01 | OV Embarcada o Cancelada | UL | En planta |  |  | Revisar | Revisar | Revisar | FABRICACIÓN | CHINA-MÉXICO | 4580000% |  | 4582400% | 4583900% | 1 | Transito | 417521 | 722431 | [12 empty] | 4583900%
1010 | 41768 | 1 | 4571200% | 1 | 72241 | 1 | 4572100% | 4575100% | EG2-HCI534E-1 | GENERADOR STAMFORD MOD HCI534E 600 KW SAE1-14 P/MOTOR VOLVO | 1 | PZ | GENERADORES STAMFORD | 600 | EN PLANTA | 1255511 | 1255511 |  |  | En Planta | En Planta | 1 |  | 114 | 4 | 1 | 3 | 4582400% | 2 | 4583900% | 0 | 2025-07-01 | 2025-07-01 | OV Embarcada o Cancelada | Estandar | En planta |  |  | ok | ok | Revisar | FABRICACIÓN | CHINA-MÉXICO | 4580000% |  | 4582400% | 4583900% | 1 | Transito | 417681 | 722411 |  |  | Aprobado | Santiago Paredes | EG2-HCI534E-1 | 1 | 125756 | 1 |  | 1 | 7755 | 7755 | 4583900%
1011 | 41817 | 1 | 4571400% | 1 | 72115 | 1 | 4571400% | 4571400% | EG2-S7L1D-G-UL | GENERADOR STAMFORD UL2200, UL1446, UL1004 MOD. S7L1D-G DE 2000 KW, 1800 RMP 600 VCA SAE 00-21 | 1 | PZ | GENERADORES STAMFORD | 2000 | EN PLANTA | 1256261 | 1256261 |  |  | En Planta | En Planta | 1 |  | 21 | 4 | 1 | 3 | 4577500% | 2 | 4580100% | 0 | 2025-05-24 | 2025-05-24 | OV Embarcada o Cancelada | UL | En planta |  |  | ok | ok | Revisar | FABRICACIÓN | CHINA-MÉXICO | 4574000% |  | 4577500% | 4580100% | 1 | En planta | 418171 | 721151 |  |  | Aprobado | Santiago Paredes | EG2-S7L1D-G-UL | 1 | 125626 | 1 |  | 1 | 20724 | 41448 | 4580100%
1012 | 41817 | 2 | 4571400% | 1 | 72115 | 2 | 4571400% | 4571400% | EG2-S7L1D-G-UL | GENERADOR STAMFORD UL2200, UL1446, UL1004 MOD. S7L1D-G DE 2000 KW, 1800 RMP 600 VCA SAE 00-21 | 1 | PZ | GENERADORES STAMFORD | 2000 | EN PLANTA | 1256271 | 1256271 |  |  | En Planta | En Planta | 1 |  | 21 | 4 | 1 | 3 | 4577500% | 2 | 4580100% | 0 | 2025-05-24 | 2025-05-24 | OV Embarcada o Cancelada | UL | En planta |  |  | ok | ok | Revisar | FABRICACIÓN | CHINA-MÉXICO | 4574000% |  | 4577500% | 4580100% | 1 | En planta | 418172 | 721152 |  |  | Aprobado | Santiago Paredes | EG2-S7L1D-G-UL | 1 | 125627 | 1 |  | 1 | 20724 | 41448 | 4580100%
1013 | 41934 | 1 | 4572200% | 1 | 72387 | 1 | 4572800% | 4575100% | EG2-HCI534E-1 | GENERADOR STAMFORD MOD HCI534E 600 KW SAE1-14 P/MOTOR VOLVO | 1 | PZ | GENERADORES STAMFORD | 600 | EN PLANTA | 1258651 | 1258651 |  |  | En Planta | En Planta | 1 |  | 114 | 4 | 1 | 3 | 4582400% | 2 | 4583900% | 0 | 2025-07-01 | 2025-07-01 | 2025-10-06 | Estandar | En planta | PLAZA ALMANZA JOSE ANTONIO | ENTIA DE MEXICO | ok | ok | Revisar | FABRICACIÓN | CHINA-MÉXICO | 4580000% |  | 4582400% | 4583900% | 1 | Transito | 419341 | 723871 | 4572900% | 0 | Aprobado | Santiago Paredes | EG2-HCI534E-1 | 1 | 125810 | 1 |  | 1 | 7755 | 7755 | 4583900%
1014 | 41994 | 1 | 4572700% | 1 | 72391 | 1 | 4572800% | 4575100% | EG2-S4L1D-E | GENERADOR STAMFORD MOD S4L1D-E 350 KW SAE 1-14 | 1 | PZ | GENERADORES STAMFORD | 350 | EN PLANTA |  |  | En Revisión |  | En Planta | En Planta | 1 |  | 114 | 4 | 1 | 3 | 4582400% | 2 | 4583900% | 0 | 2025-07-01 | 2025-07-01 | Sin destino | Estandar | En planta |  |  | ok | ok | Revisar | FABRICACIÓN | CHINA-MÉXICO | 4580000% |  | 4582400% | 4583900% | 1 | Transito | 419941 | 723911 |  |  | No Aprobado (Comprador) |  | EG2-S4L1D-E | 1 | SERVICIOS | 1 |  | 1 | 4003 | 4003 | 4583900%
1015 | 42022 | 1 | 4572800% | 1 | 72451 | 1 | 4573400% | 4574100% | EG2-S6L1D-F | GENERADOR STAMFORD MOD S6L1D-F 1250KW DE 12 PUNTAS RECONECTABLE WDG 311 SAE 0-18 | 1 | PZ | GENERADORES STAMFORD | 1250 | EN PLANTA |  |  | En Revisión |  | En Planta | En Planta | 1 |  | 18 | Stock | 1 | 1 | 4575400% | 1 | 4578200% | 0 | 2025-05-05 | 2025-05-05 | Sin destino | Estandar | En planta |  |  | ok | ok | Revisar | STOCK | USA-MÉXICO | 4575100% |  | 4575400% | 4578200% | 1 | YA EN PLANTA | 420221 | 724511 |  |  | Aprobado | Santiago Paredes | EG2-S6L1D-F | 1 | ORS | 1 |  | 1 | 12848.53 | 12848.53 | 4578200%
1016 | 42013 | 1 | 4572800% | 1 | 72529 | 1 | 4573600% | 4575100% | EG2-HCI534F | GENERADOR STAMFORD MOD HCI534F 650 KW SAE 0-18 | 1 | PZ | GENERADORES STAMFORD | 650 | EN PLANTA | 1258591 | 1258591 |  |  | En Planta | En Planta | 1 |  | 18 | 4 | 1 | 3 | 4582400% | 2 | 4583900% | 0 | 2025-07-01 | 2025-07-01 | OV Embarcada o Cancelada | Estandar | En planta |  |  | ok | ok | Revisar | FABRICACIÓN | CHINA-MÉXICO | 4580000% |  | 4582400% | 4583900% | 1 | Transito | 420131 | 725291 |  |  | Aprobado | Santiago Paredes | EG2-HCI534F | 1 | SERVICIOS | 1 |  | 1 | 8470.44 | 8470.44 | 4583900%
1019 | 41602 | 1 | 4570000% | 1 | 71998 | 1 | 4570600% | 4570800% | EG2-S9L1D-F4 | GENERADOR STAMFORD UL 2200,UL1446,UL1004 MOD. S9L1D-F4 DE 3338 KW A 480 kV CONT. F 105-40°C DE 1800 RPM, PMG DOBLE BALERO SAE 00 | 1 | PZ | GENERADORES STAMFORD | 3000 | EN PLANTA | 1262521 | 1262521 |  |  | En Planta | En Planta | 1 |  | 0 | 4 | 1 | 3 | 4588700% | 2 | 4590500% | 0 | 2025-09-05 | 2025-09-05 | Sin fecha de planeación | UL | En planta | RICARDO ORTIZ DELGADO | IGSA CORP. | Revisar | Revisar | Revisar | FABRICACIÓN | CHINA-MÉXICO | 4587300% |  | 4588700% | 4590500% | 1 | Conflicto Clasificación de kits | 416021 | 719981 | 4582600% | 0 | [10 empty] | 4590500%
1020 | 41602 | 2 | 4570000% | 1 | 71998 | 2 | 4570600% | 4570800% | EG2-S9L1D-F4 | GENERADOR STAMFORD UL 2200,UL1446,UL1004 MOD. S9L1D-F4 DE 3338 KW A 480 kV CONT. F 105-40°C DE 1800 RPM, PMG DOBLE BALERO SAE 00 | 1 | PZ | GENERADORES STAMFORD | 3000 | EN PLANTA | 1262511 | 1262511 |  |  | En Planta | En Planta | 1 |  | 0 | 4 | 1 | 3 | 4588700% | 2 | 4590500% | 0 | 2025-09-05 | 2025-09-05 | Sin fecha de planeación | UL | En planta | RICARDO ORTIZ DELGADO | IGSA CORP. | Revisar | Revisar | Revisar | FABRICACIÓN | CHINA-MÉXICO | 4587300% |  | 4588700% | 4590500% | 1 | Conflicto Clasificación de kits | 416022 | 719982 | 4582600% | 0 | [10 empty] | 4590500%
1021 | 41602 | 3 | 4570000% | 1 | 71998 | 3 | 4570600% | 4570800% | EG2-S9L1D-F4 | GENERADOR STAMFORD UL 2200,UL1446,UL1004 MOD. S9L1D-F4 DE 3338 KW A 480 kV CONT. F 105-40°C DE 1800 RPM, PMG DOBLE BALERO SAE 00 | 1 | PZ | GENERADORES STAMFORD | 3000 | 126277 | 1 | 1262771 | No | 1 | En revisión de calidad | En revisión de calidad |  |  | 0 | 4 | 1 | 3 | 4588700% | 2 | 4590500% | 0 | 2025-09-05 | 2025-09-05 | Sin fecha de planeación | UL | Apartado | RICARDO ORTIZ DELGADO | IGSA CORP. | Revisar | Revisar | Revisar | FABRICACIÓN | CHINA-MÉXICO | 4587300% |  | 4588700% | 4590500% | 1 | Conflicto Clasificación de kits | 416023 | 719983 | 4582600% | 0 | [10 empty] | 4590500%
1022 | 41602 | 4 | 4570000% | 1 | 71998 | 4 | 4570600% | 4570800% | EG2-S9L1D-F4 | GENERADOR STAMFORD UL 2200,UL1446,UL1004 MOD. S9L1D-F4 DE 3338 KW A 480 kV CONT. F 105-40°C DE 1800 RPM, PMG DOBLE BALERO SAE 00 | 1 | PZ | GENERADORES STAMFORD | 3000 | EN PLANTA | 1262501 | 1262501 |  |  | En Planta | En Planta | 1 |  | 0 | 4 | 1 | 3 | 4590100% | 2 | 4591100% | 0 | 2025-09-11 | 2025-09-11 | Sin fecha de planeación | UL | En planta | RICARDO ORTIZ DELGADO | IGSA CORP. | Revisar | Revisar | Revisar | FABRICACIÓN | CHINA-MÉXICO | 4587300% |  | 4590100% | 4591100% | 1 | ETA confirmada | 416024 | 719984 | 4582600% | 0 | [10 empty] | 4591100%
1023 | 41602 | 5 | 4570000% | 1 | 71998 | 5 | 4570600% | 4570800% | EG2-S9L1D-F4 | GENERADOR STAMFORD UL 2200,UL1446,UL1004 MOD. S9L1D-F4 DE 3338 KW A 480 kV CONT. F 105-40°C DE 1800 RPM, PMG DOBLE BALERO SAE 00 | 1 | PZ | GENERADORES STAMFORD | 3000 | EN PLANTA | 1262491 | 1262491 |  |  | En Planta | En Planta | 1 |  | 0 | 4 | 1 | 3 | 4591500% | 2 | 4592600% | 0 | 2025-09-26 | 2025-09-26 | Sin fecha de planeación | UL | En planta | RICARDO ORTIZ DELGADO | IGSA CORP. | Revisar | Revisar | Revisar | FABRICACIÓN | CHINA-MÉXICO | 4590800% |  | 4591500% | 4592600% | 1 | En pago de impuestos | 416025 | 719985 | 4582600% | 0 | [10 empty] | 4592600%
1024 | 42065 | 1 | 4573400% | 1 | 72532 | 3 | 4573600% | 4575100% | EG2-S7L1D-F-1-UL | GENERADOR STAMFORD UL2200, UL1446, UL1004 MOD. S7L1D-F4 DE 1600 KW, 1800 RMP 440/254 VCA SAE 0-18 | 1 | PZ | GENERADORES STAMFORD | 1600 | EN PLANTA | 1258441 | 1258441 |  |  | En Planta | En Planta | 1 |  | 18 | 4 | 1 | 3 | 4582400% | 2 | 4583900% | 0 | 2025-07-01 | 2025-07-01 | OV Embarcada o Cancelada | UL | En planta |  |  | ok | ok | Revisar | FABRICACIÓN | CHINA-MÉXICO | 4580000% |  | 4582400% | 4583900% | 1 | Transito | 420651 | 725323 |  |  | Aprobado | Santiago Paredes | EG2-S7L1D-F-1-UL | 1 | 125844 | 1 |  | 1 | 18890.4 | 33591.02 | 4583900%
1025 | 42065 | 2 | 4573400% | 1 | 72532 | 1 | 4573600% | 4575100% | EG2-HCI534D | GENERADOR STAMFORD MOD HCI534D 500 KW SAE 1-14 | 1 | PZ | GENERADORES STAMFORD | 500 | EN PLANTA | 1258691 | 1258691 |  |  | En Planta | En Planta | 1 |  | 114 | 4 | 1 | 3 | 4582400% | 2 | 4583900% | 0 | 2025-07-01 | 2025-07-01 | OV Embarcada o Cancelada | Estandar | En planta |  |  | ok | ok | Revisar | FABRICACIÓN | CHINA-MÉXICO | 4580000% |  | 4582400% | 4583900% | 1 | Transito | 420652 | 725321 |  |  | Aprobado | Santiago Paredes | EG2-HCI534D | 1 | 125869 | 1 |  | 1 | 6597.36 | 33591.02 | 4583900%
1026 | 42065 | 3 | 4573400% | 1 | 72532 | 2 | 4573600% | 4575100% | EG2-HCI534D | GENERADOR STAMFORD MOD HCI534D 500 KW SAE 1-14 | 1 | PZ | GENERADORES STAMFORD | 500 | EN PLANTA | 1258711 | 1258711 |  |  | En Planta | En Planta | 1 |  | 114 | 4 | 1 | 3 | 4582400% | 2 | 4583900% | 0 | 2025-07-01 | 2025-07-01 | Sin fecha de planeación | Estandar | En planta | ARMANDO VILLANUEVA DELGADILLO | CFE TRANSMISION | ok | ok | Revisar | FABRICACIÓN | CHINA-MÉXICO | 4580000% |  | 4582400% | 4583900% | 1 | Transito | 420653 | 725322 | 4572900% | 0 | Aprobado | Santiago Paredes | EG2-HCI534D | 1 | 125871 | 1 |  | 1 | 6597.36 | 33591.02 | 4583900%
1027 | 42065 | 4 | 4573400% | 1 | 72532 | 4 | 4573600% | 4575100% | EG2-UCI224D-1 | GENERADOR STAMFORD MOD UCI224D 50 KW SAE 3-10 P/MOTOR CUMMINS | 1 | PZ | GENERADORES STAMFORD | 50 | EN PLANTA | 1258781 | 1258781 |  |  | En Planta | En Planta | 1 |  | 310 | 4 | 1 | 3 | 4582400% | 2 | 4583900% | 0 | 2025-07-01 | 2025-07-01 | OV Embarcada o Cancelada | Estandar | En planta |  |  | ok | ok | Revisar | FABRICACIÓN | CHINA-MÉXICO | 4580000% |  | 4582400% | 4583900% | 1 | Transito | 420654 | 725324 |  |  | Aprobado | Santiago Paredes | EG2-UCI224D-1 | 1 | 125878 | 1 |  | 1 | 1505.9 | 33591.02 | 4583900%
1028 | 42084 | 1 | 4573500% | 1 | 72534 | 1 | 4573600% | 4574100% | EG2-HCI534D | GENERADOR STAMFORD MOD HCI534D 500 KW SAE 1-14 | 1 | PZ | GENERADORES STAMFORD | 500 | EN PLANTA | 1254561 | 1254561 |  |  | En Planta | En Planta | 1 |  | 114 | Stock | 1 | 1 | 4577200% | 1 | 4578200% | 0 | 2025-05-05 | 2025-05-05 | OV Embarcada o Cancelada | Estandar | En planta |  |  | Revisar | Revisar | Revisar | STOCK | USA-MÉXICO | 4575800% |  |  | 4578200% | 1 | YA EN PLANTA | 420841 | 725341 | [12 empty] | 4578200%
1043 | 42301 | 1 | 4575000% | 1 | 73028 | 1 | 4576100% | 4584000% | EG2-S7L1D-F-1-UL | GENERADOR STAMFORD UL2200, UL1446, UL1004 MOD. S7L1D-F4 DE 1600 KW, 1800 RMP 440/254 VCA SAE 0-18 | 1 | PZ | GENERADORES STAMFORD | 1600 | EN PLANTA | 1259171 | 1259171 |  |  | En Planta | En Planta | 1 |  | 18 | 4 | 1 | 3 | 4594700% | 2 | 4596200% | 0 | 2025-11-01 | 2025-11-01 | 2026-01-12 | UL | En planta | RAFAEL SALGADO DURAN | IGSA CORP. | ok | ok | Revisar | FABRICACIÓN | CHINA-MÉXICO | 4591600% | 4592400% | 4594700% | 4596200% | 1 |  | 423011 | 730281 | 4574300% | 0 | Pendiente |  | EG2-S7L1D-F-1-UL | 1 | 125917 | 1 |  | 1 | 18890.4 | 18890.4 | 4596200%
1044 | 42449 | 1 | 4576100% | 1 | 73275 | 3 | 4577500% | 4584000% | EG2-S6L1D-H4-1-UL | GENERADOR STAMFORD UL2200, UL1446, UL1004 MOD. S6L1D-H4 DE 1250 KW, 1800 RMP 600 VCA WDG 07 SAE 0-18 | 1 | PZ | GENERADORES STAMFORD | 1250 | EN PLANTA | 1259661 | 1259661 |  |  | En Planta | En Planta | 1 |  | 21 | 4 | 1 | 3 | 4594700% | 2 | 4596200% | 0 | 2025-11-01 | 2025-11-01 | 2025-11-28 | UL | En planta | RAFAEL SALGADO DURAN | IGSA CORP. | ok | ok | Revisar | FABRICACIÓN | CHINA-MÉXICO | 4591600% | 4592400% | 4594700% | 4596200% | 1 |  | 424491 | 732753 | 4575500% | 0 | Pendiente |  | EG2-S6L1D-H4-1-UL | 1 | 125966 | 1 |  | 1 | 12896.8 | 28406.8 | 4596200%
1045 | 42449 | 2 | 4576100% | 1 | 73275 | 1 | 4577500% | 4584000% | EG2-HCI534E-1 | GENERADOR STAMFORD MOD HCI534E 600 KW SAE1-14 P/MOTOR VOLVO | 1 | PZ | GENERADORES STAMFORD | 600 | EN PLANTA |  |  | En Revisión |  | En Planta | En Planta | 1 |  | 114 | 4 | 1 | 3 | 4594700% | 2 | 4596200% | 0 | 2025-11-01 | 2025-11-01 | Sin destino | Estandar | En planta |  |  | ok | ok | Revisar | FABRICACIÓN | CHINA-MÉXICO | 4591600% | 4592400% | 4594700% | 4596200% | 1 |  | 424492 | 732751 |  |  | Pendiente |  | EG2-HCI534E-1 | 1 | 125864 | 1 |  | 1 | 7755 | 28406.8 | 4596200%
1046 | 42449 | 3 | 4576100% | 1 | 73275 | 2 | 4577500% | 4584000% | EG2-HCI534E-1 | GENERADOR STAMFORD MOD HCI534E 600 KW SAE1-14 P/MOTOR VOLVO | 1 | PZ | GENERADORES STAMFORD | 600 | EN PLANTA | 1258101 | 1258101 |  |  | En Planta | En Planta | 1 |  | 114 | 4 | 1 | 3 | 4594700% | 2 | 4596200% | 0 | 2025-11-01 | 2025-11-01 | 2025-12-08 | Estandar | En planta | VERONICA GARCIA BAUTISTA | GENERACION Y DISTRIBUCION 2000 S.A. DE C.V. | ok | ok | Revisar | FABRICACIÓN | CHINA-MÉXICO | 4591600% | 4592400% | 4594700% | 4596200% | 1 |  | 424493 | 732752 | 4571600% | 06/03/2025 | Pendiente |  | EG2-HCI534E-1 | 1 | 125865 | 1 |  | 1 | 7755 | 28406.8 | 4596200%
1047 | 42566 | 1 | 4577100% | 1 | 73279 | 1 | 4577500% | 4584000% | EG2-S7L1D-F-1-UL | GENERADOR STAMFORD UL2200, UL1446, UL1004 MOD. S7L1D-F4 DE 1600 KW, 1800 RMP 440/254 VCA SAE 0-18 | 1 | PZ | GENERADORES STAMFORD | 1600 | EN PLANTA | 1260241 | 1260241 |  |  | En Planta | En Planta | 1 |  | 18 | 4 | 1 | 3 | 4594700% | 2 | 4596200% | 0 | 2025-11-01 | 2025-11-01 | 2026-01-12 | UL | En planta | LUIS EDUARDO HERNANDEZ GARCIA | IGSA CORP. | ok | ok | Revisar | FABRICACIÓN | CHINA-MÉXICO | 4591600% | 4592400% | 4594700% | 4596200% | 1 |  | 425661 | 732791 | 4577000% | 0 | Pendiente |  | EG2-S7L1D-F-1-UL | 1 | 126024 | 1 |  | 1 | 18890.4 | 37780.8 | 4596200%
1048 | 42566 | 2 | 4577100% | 1 | 73279 | 2 | 4577500% | 4584000% | EG2-S7L1D-F-1-UL | GENERADOR STAMFORD UL2200, UL1446, UL1004 MOD. S7L1D-F4 DE 1600 KW, 1800 RMP 440/254 VCA SAE 0-18 | 1 | PZ | GENERADORES STAMFORD | 1600 | EN PLANTA | 1260251 | 1260251 |  |  | En Planta | En Planta | 1 |  | 18 | 4 | 1 | 3 | 4594700% | 2 | 4596200% | 0 | 2025-11-01 | 2025-11-01 | 2026-01-12 | UL | En planta | LUIS EDUARDO HERNANDEZ GARCIA | IGSA CORP. | ok | ok | Revisar | FABRICACIÓN | CHINA-MÉXICO | 4591600% | 4592400% | 4594700% | 4596200% | 1 |  | 425662 | 732792 | 4577000% | 0 | Pendiente |  | EG2-S7L1D-F-1-UL | 1 | 126025 | 1 |  | 1 | 18890.4 | 37780.8 | 4596200%
1049 | 42633 | 1 | 4577900% | 1 | 73835 | 1 | 4580500% | 4584000% | EG2-HCI534D | GENERADOR STAMFORD MOD HCI534D 500 KW SAE 1-14 | 1 | PZ | GENERADORES STAMFORD | 500 | EN PLANTA | 1260471 | 1260471 |  |  | En Planta | En Planta | 1 |  | 114 | 4 | 1 | 3 | 4594700% | 2 | 4596200% | 0 | 2025-11-01 | 2025-11-01 | 2025-12-16 | Estandar | En planta | DIANA GARDUÑO RAFAEL | GRUPO APCE DE TIJUANA | Revisar | Revisar | Revisar | FABRICACIÓN | CHINA-MÉXICO | 4591600% | 4592400% | 4594700% | 4596200% | 1 |  | 426331 | 738351 | 4577500% | 0 | [10 empty] | 4596200%
1050 | 42656 | 1 | 4578200% | 1 | 73520 | 1 | 4579100% | 4582100% | EG1-1020RDL2206D | GENERADOR MARATHON UL 2200,UL1446,UL1004 MOD 1020RDL2206D 3300 KW 480 V DOBLE BALERO, AVR, 2XRTD FASE, 1 RTD BALERO, RESISTENCIA CALEFACTORA, COUPLING ADAPTER, CT’S, TRANFORMADORES DIFERENCIALES, SAE 00 | 1 | PZ | GENERADORES MARATHON | 3300 | 126276 | 1 | 1262761 | No |  | SF 2 Detenido por pago | En Fabricación |  |  | 0 | 4 | 1 | 1 | 4605100% | 1 | 4605800% | 0 | 2026-02-05 | 2026-02-05 | Sin fecha de planeación | UL | Apartado | RICARDO ORTIZ DELGADO | IGSA CORP. | Revisar | Revisar | Revisar | FABRICACIÓN | USA-MÉXICO | 4603700% | [5 empty] | 426561 | 735201 | 4582600% | 0 | [10 empty] | 4630700%
1051 | 42656 | 2 | 4578200% | 1 | 73520 | 7 | 4579100% | 4582100% | EG1-1020RDL2206D | GENERADOR MARATHON UL 2200,UL1446,UL1004 MOD 1020RDL2206D 3300 KW 480 V DOBLE BALERO, AVR, 2XRTD FASE, 1 RTD BALERO, RESISTENCIA CALEFACTORA, COUPLING ADAPTER, CT’S, TRANFORMADORES DIFERENCIALES, SAE 00 | 1 | PZ | GENERADORES MARATHON | 3300 | 126275 | 1 | 1262751 | No |  | SF 2 Detenido por pago | En Fabricación |  |  | 0 | 4 | 1 | 1 | 4605100% | 1 | 4605800% | 0 | 2026-02-05 | 2026-02-05 | Sin fecha de planeación | UL | Apartado | RICARDO ORTIZ DELGADO | IGSA CORP. | Revisar | Revisar | Revisar | FABRICACIÓN | USA-MÉXICO | 4603700% | [5 empty] | 426562 | 735207 | 4582600% | 0 | [10 empty] | 4630700%
1052 | 42656 | 3 | 4578200% | 1 | 73520 | 8 | 4579100% | 4582100% | EG1-1020RDL2206D | GENERADOR MARATHON UL 2200,UL1446,UL1004 MOD 1020RDL2206D 3300 KW 480 V DOBLE BALERO, AVR, 2XRTD FASE, 1 RTD BALERO, RESISTENCIA CALEFACTORA, COUPLING ADAPTER, CT’S, TRANFORMADORES DIFERENCIALES, SAE 00 | 1 | PZ | GENERADORES MARATHON | 3300 | 126274 | 1 | 1262741 | No |  | SF 2 Detenido por pago | En Fabricación |  |  | 0 | 4 | 1 | 1 | 4605100% | 1 | 4605800% | 0 | 2026-02-05 | 2026-02-05 | Sin fecha de planeación | UL | Apartado | RICARDO ORTIZ DELGADO | IGSA CORP. | Revisar | Revisar | Revisar | FABRICACIÓN | USA-MÉXICO | 4603700% | [5 empty] | 426563 | 735208 | 4582600% | 0 | [10 empty] | 4630700%
1053 | 42656 | 4 | 4578200% | 1 | 73520 | 9 | 4579100% | 4582100% | EG1-1020RDL2206D | GENERADOR MARATHON UL 2200,UL1446,UL1004 MOD 1020RDL2206D 3300 KW 480 V DOBLE BALERO, AVR, 2XRTD FASE, 1 RTD BALERO, RESISTENCIA CALEFACTORA, COUPLING ADAPTER, CT’S, TRANFORMADORES DIFERENCIALES, SAE 00 | 1 | PZ | GENERADORES MARATHON | 3300 | 126273 | 1 | 1262731 | No |  | SF 2 Detenido por pago | En Fabricación |  |  | 0 | 4 | 1 | 1 | 4605100% | 1 | 4605800% | 0 | 2026-02-05 | 2026-02-05 | Sin fecha de planeación | UL | Apartado | RICARDO ORTIZ DELGADO | IGSA CORP. | Revisar | Revisar | Revisar | FABRICACIÓN | USA-MÉXICO | 4603700% | [5 empty] | 426564 | 735209 | 4582600% | 0 | [10 empty] | 4630700%
1054 | 42656 | 5 | 4578200% | 1 | 73520 | 10 | 4579100% | 4582100% | EG1-1020RDL2206D | GENERADOR MARATHON UL 2200,UL1446,UL1004 MOD 1020RDL2206D 3300 KW 480 V DOBLE BALERO, AVR, 2XRTD FASE, 1 RTD BALERO, RESISTENCIA CALEFACTORA, COUPLING ADAPTER, CT’S, TRANFORMADORES DIFERENCIALES, SAE 00 | 1 | PZ | GENERADORES MARATHON | 3300 | 126272 | 1 | 1262721 | No |  | SF 2 Detenido por pago | En Fabricación |  |  | 0 | 4 | 1 | 1 | 4605100% | 1 | 4605800% | 0 | 2026-02-05 | 2026-02-05 | Sin fecha de planeación | UL | Apartado | RICARDO ORTIZ DELGADO | IGSA CORP. | Revisar | Revisar | Revisar | FABRICACIÓN | USA-MÉXICO | 4603700% | [5 empty] | 426565 | 7352010 | 4582600% | 0 | [10 empty] | 4630700%
1055 | 42656 | 6 | 4578200% | 1 | 73520 | 11 | 4579100% | 4582100% | EG1-1020RDL2206D | GENERADOR MARATHON UL 2200,UL1446,UL1004 MOD 1020RDL2206D 3300 KW 480 V DOBLE BALERO, AVR, 2XRTD FASE, 1 RTD BALERO, RESISTENCIA CALEFACTORA, COUPLING ADAPTER, CT’S, TRANFORMADORES DIFERENCIALES, SAE 00 | 1 | PZ | GENERADORES MARATHON | 3300 | 126271 | 1 | 1262711 | No |  | SF 2 Detenido por pago | En Fabricación |  |  | 0 | 4 | 1 | 1 | 4605100% | 1 | 4605800% | 0 | 2026-02-05 | 2026-02-05 | Sin fecha de planeación | UL | Apartado | RICARDO ORTIZ DELGADO | IGSA CORP. | Revisar | Revisar | Revisar | FABRICACIÓN | USA-MÉXICO | 4603700% | [5 empty] | 426566 | 7352011 | 4582600% | 0 | [10 empty] | 4630700%
1056 | 42656 | 7 | 4578200% | 1 | 73520 | 12 | 4579100% | 4582100% | EG1-1020RDL2206D | GENERADOR MARATHON UL 2200,UL1446,UL1004 MOD 1020RDL2206D 3300 KW 480 V DOBLE BALERO, AVR, 2XRTD FASE, 1 RTD BALERO, RESISTENCIA CALEFACTORA, COUPLING ADAPTER, CT’S, TRANFORMADORES DIFERENCIALES, SAE 00 | 1 | PZ | GENERADORES MARATHON | 3300 | 126270 | 1 | 1262701 | No |  | SF 2 Detenido por pago | En Fabricación |  |  | 0 | 4 | 1 | 1 | 4605800% | 1 | 4606500% | 0 | 2026-02-12 | 2026-02-12 | Sin fecha de planeación | UL | Apartado | RICARDO ORTIZ DELGADO | IGSA CORP. | Revisar | Revisar | Revisar | FABRICACIÓN | USA-MÉXICO | 4604400% | [5 empty] | 426567 | 7352012 | 4582600% | 0 | [10 empty] | 4630700%
1057 | 42656 | 8 | 4578200% | 1 | 73520 | 13 | 4579100% | 4582100% | EG1-1020RDL2206D | GENERADOR MARATHON UL 2200,UL1446,UL1004 MOD 1020RDL2206D 3300 KW 480 V DOBLE BALERO, AVR, 2XRTD FASE, 1 RTD BALERO, RESISTENCIA CALEFACTORA, COUPLING ADAPTER, CT’S, TRANFORMADORES DIFERENCIALES, SAE 00 | 1 | PZ | GENERADORES MARATHON | 3300 | 126269 | 1 | 1262691 | No |  | SF 2 Detenido por pago | En Fabricación |  |  | 0 | 4 | 1 | 1 | 4605800% | 1 | 4606500% | 0 | 2026-02-12 | 2026-02-12 | Sin fecha de planeación | UL | Apartado | RICARDO ORTIZ DELGADO | IGSA CORP. | Revisar | Revisar | Revisar | FABRICACIÓN | USA-MÉXICO | 4604400% | [5 empty] | 426568 | 7352013 | 4582600% | 0 | [10 empty] | 4630700%
1058 | 42656 | 9 | 4578200% | 1 | 73520 | 14 | 4579100% | 4582100% | EG1-1020RDL2206D | GENERADOR MARATHON UL 2200,UL1446,UL1004 MOD 1020RDL2206D 3300 KW 480 V DOBLE BALERO, AVR, 2XRTD FASE, 1 RTD BALERO, RESISTENCIA CALEFACTORA, COUPLING ADAPTER, CT’S, TRANFORMADORES DIFERENCIALES, SAE 00 | 1 | PZ | GENERADORES MARATHON | 3300 | 126268 | 1 | 1262681 | No |  | SF 2 Detenido por pago | En Fabricación |  |  | 0 | 4 | 1 | 1 | 4605800% | 1 | 4606500% | 0 | 2026-02-12 | 2026-02-12 | Sin fecha de planeación | UL | Apartado | RICARDO ORTIZ DELGADO | IGSA CORP. | Revisar | Revisar | Revisar | FABRICACIÓN | USA-MÉXICO | 4604400% | [5 empty] | 426569 | 7352014 | 4582600% | 0 | [10 empty] | 4630700%
1059 | 42656 | 10 | 4578200% | 1 | 73520 | 2 | 4579100% | 4582100% | EG1-1020RDL2206D | GENERADOR MARATHON UL 2200,UL1446,UL1004 MOD 1020RDL2206D 3300 KW 480 V DOBLE BALERO, AVR, 2XRTD FASE, 1 RTD BALERO, RESISTENCIA CALEFACTORA, COUPLING ADAPTER, CT’S, TRANFORMADORES DIFERENCIALES, SAE 00 | 1 | PZ | GENERADORES MARATHON | 3300 | 126267 | 1 | 1262671 | No |  | SF 2 Detenido por pago | En Fabricación |  |  | 0 | 4 | 1 | 1 | 4605800% | 1 | 4606500% | 0 | 2026-02-12 | 2026-02-12 | Sin fecha de planeación | UL | Apartado | RICARDO ORTIZ DELGADO | IGSA CORP. | Revisar | Revisar | Revisar | FABRICACIÓN | USA-MÉXICO | 4604400% | [5 empty] | 4265610 | 735202 | 4582600% | 0 | [10 empty] | 4630700%
1060 | 42656 | 11 | 4578200% | 1 | 73520 | 3 | 4579100% | 4582100% | EG1-1020RDL2206D | GENERADOR MARATHON UL 2200,UL1446,UL1004 MOD 1020RDL2206D 3300 KW 480 V DOBLE BALERO, AVR, 2XRTD FASE, 1 RTD BALERO, RESISTENCIA CALEFACTORA, COUPLING ADAPTER, CT’S, TRANFORMADORES DIFERENCIALES, SAE 00 | 1 | PZ | GENERADORES MARATHON | 3300 | 126266 | 1 | 1262661 | No |  | SF 2 Detenido por pago | En Fabricación |  |  | 0 | 4 | 1 | 1 | 4605800% | 1 | 4606500% | 0 | 2026-02-12 | 2026-02-12 | Sin fecha de planeación | UL | Apartado | RICARDO ORTIZ DELGADO | IGSA CORP. | Revisar | Revisar | Revisar | FABRICACIÓN | USA-MÉXICO | 4604400% | [5 empty] | 4265611 | 735203 | 4582600% | 0 | [10 empty] | 4630700%
1061 | 42656 | 12 | 4578200% | 1 | 73520 | 4 | 4579100% | 4582100% | EG1-1020RDL2206D | GENERADOR MARATHON UL 2200,UL1446,UL1004 MOD 1020RDL2206D 3300 KW 480 V DOBLE BALERO, AVR, 2XRTD FASE, 1 RTD BALERO, RESISTENCIA CALEFACTORA, COUPLING ADAPTER, CT’S, TRANFORMADORES DIFERENCIALES, SAE 00 | 1 | PZ | GENERADORES MARATHON | 3300 | 126265 | 1 | 1262651 | No |  | SF 2 Detenido por pago | En Fabricación |  |  | 0 | 4 | 1 | 1 | 4605800% | 1 | 4606500% | 0 | 2026-02-12 | 2026-02-12 | Sin fecha de planeación | UL | Apartado | RICARDO ORTIZ DELGADO | IGSA CORP. | Revisar | Revisar | Revisar | FABRICACIÓN | USA-MÉXICO | 4604400% | [5 empty] | 4265612 | 735204 | 4582600% | 0 | [10 empty] | 4630700%
1062 | 42656 | 13 | 4578200% | 1 | 73520 | 5 | 4579100% | 4582100% | EG1-1020RDL2206D | GENERADOR MARATHON UL 2200,UL1446,UL1004 MOD 1020RDL2206D 3300 KW 480 V DOBLE BALERO, AVR, 2XRTD FASE, 1 RTD BALERO, RESISTENCIA CALEFACTORA, COUPLING ADAPTER, CT’S, TRANFORMADORES DIFERENCIALES, SAE 00 | 1 | PZ | GENERADORES MARATHON | 3300 | 126264 | 1 | 1262641 | No |  | SF 2 Detenido por pago | En Fabricación |  |  | 0 | 4 | 1 | 1 | 4610700% | 1 | 4611400% | 0 | 2026-04-02 | 2026-04-02 | Sin fecha de planeación | UL | Apartado | RICARDO ORTIZ DELGADO | IGSA CORP. | Revisar | Revisar | Revisar | FABRICACIÓN | USA-MÉXICO | 4609300% | [5 empty] | 4265613 | 735205 | 4582600% | 0 | [10 empty] | 4630700%
1063 | 42656 | 14 | 4578200% | 1 | 73520 | 6 | 4579100% | 4582100% | EG1-1020RDL2206D | GENERADOR MARATHON UL 2200,UL1446,UL1004 MOD 1020RDL2206D 3300 KW 480 V DOBLE BALERO, AVR, 2XRTD FASE, 1 RTD BALERO, RESISTENCIA CALEFACTORA, COUPLING ADAPTER, CT’S, TRANFORMADORES DIFERENCIALES, SAE 00 | 1 | PZ | GENERADORES MARATHON | 3300 | 126263 | 1 | 1262631 | No |  | SF 2 Detenido por pago | En Fabricación |  |  | 0 | 4 | 1 | 1 | 4610700% | 1 | 4611400% | 0 | 2026-04-02 | 2026-04-02 | Sin fecha de planeación | UL | Apartado | RICARDO ORTIZ DELGADO | IGSA CORP. | Revisar | Revisar | Revisar | FABRICACIÓN | USA-MÉXICO | 4609300% | [5 empty] | 4265614 | 735206 | 4582600% | 0 | [10 empty] | 4630700%
1064 | 43003 | 1 | 4580700% | 1 | 73949 | 3 | 4581100% | 4581400% | EG2-S4L1D-F-1 | GENERADOR STAMFORD UL 2200,UL1446,UL1004 MOD. S4L1D-F DE 350KW, 1800 RPM 208-480 VCA SAE 1-14 SIN PMG | 1 | PZ | GENERADORES STAMFORD | 350 | EN PLANTA | 1258431 | 1258431 |  |  | En Planta | En Planta | 1 |  | 114 | Stock | 1 | 1 | 4584000% | 1 | 4583500% | 0 | 2025-06-27 | 2025-06-27 | OV Embarcada o Cancelada | UL | En planta |  |  | Revisar | Revisar | Revisar | STOCK | USA-MÉXICO | 4582600% |  |  | 4583500% | 1 |  | 430031 | 739493 | [12 empty] | 4583500%
1065 | 43003 | 2 | 4580700% | 1 | 73949 | 2 | 4581100% | 4581400% | EG2-S4L1D-F-1 | GENERADOR STAMFORD UL 2200,UL1446,UL1004 MOD. S4L1D-F DE 350KW, 1800 RPM 208-480 VCA SAE 1-14 SIN PMG | 1 | PZ | GENERADORES STAMFORD | 350 | EN PLANTA | 1258421 | 1258421 |  |  | En Planta | En Planta | 1 |  | 114 | Stock | 1 | 1 | 4584000% | 1 | 4583500% | 0 | 2025-06-27 | 2025-06-27 | OV Embarcada o Cancelada | UL | En planta |  |  | Revisar | Revisar | Revisar | STOCK | USA-MÉXICO | 4582600% |  |  | 4583500% | 1 |  | 430032 | 739492 | [12 empty] | 4583500%
1066 | 43003 | 3 | 4580700% | 1 | 73949 | 1 | 4581100% | 4581400% | EG2-S4L1D-F-1 | GENERADOR STAMFORD UL 2200,UL1446,UL1004 MOD. S4L1D-F DE 350KW, 1800 RPM 208-480 VCA SAE 1-14 SIN PMG | 1 | PZ | GENERADORES STAMFORD | 350 | EN PLANTA | 1261901 | 1261901 |  |  | En Planta | En Planta | 1 |  | 114 | Stock | 1 | 1 | 4584000% | 1 | 4583500% | 0 | 2025-06-27 | 2025-06-27 | OV Embarcada o Cancelada | UL | En planta |  |  | Revisar | Revisar | Revisar | STOCK | USA-MÉXICO | 4582600% |  |  | 4583500% | 1 |  | 430033 | 739491 | [12 empty] | 4583500%
1067 | 43003 | 4 | 4580700% | 1 | 73949 | 1 | 4581100% | 4581400% | EG2-S4L1D-F-1 | GENERADOR STAMFORD UL 2200,UL1446,UL1004 MOD. S4L1D-F DE 350KW, 1800 RPM 208-480 VCA SAE 1-14 SIN PMG | 1 | PZ | GENERADORES STAMFORD | 350 | EN PLANTA | 1257141 | 1257141 |  |  | En Planta | En Planta | 1 |  | 114 | Stock | 1 | 1 | 4584000% | 1 | 4583500% | 0 | 2025-06-27 | 2025-06-27 | OV Embarcada o Cancelada | UL | En planta |  |  | Revisar | Revisar | Revisar | STOCK | USA-MÉXICO | 4582600% |  |  | 4583500% | 1 |  | 430034 | 739491 | [12 empty] | 4583500%
1068 | 43266 | 1 | 4582100% | 1 | 74612 | 1 | 4584000% | 4585400% | EG1-1020RDL2206D | GENERADOR MARATHON UL 2200,UL1446,UL1004 MOD 1020RDL2206D 3300 KW 480 V DOBLE BALERO, AVR, 2XRTD FASE, 1 RTD BALERO, RESISTENCIA CALEFACTORA, COUPLING ADAPTER, CT’S, TRANFORMADORES DIFERENCIALES, SAE 00 | 1 | PZ | GENERADORES MARATHON | 3300 | 126262 | 1 | 1262621 | No |  | SF 2 Detenido por pago | En Fabricación |  |  | 0 | 4 | 1 | 1 | 4610700% | 1 | 4611400% | 0 | 2026-04-02 | 2026-04-02 | Sin fecha de planeación | UL | Apartado | RICARDO ORTIZ DELGADO | IGSA CORP. | Revisar | Revisar | Revisar | FABRICACIÓN | USA-MÉXICO | 4609300% | [5 empty] | 432661 | 746121 | 4582600% | 0 | [10 empty] | 4630700%
1069 | 43289 | 1 | 4582400% | 1 | 74363 | 1 | 4582800% | 4584000% | EG2-S7L1D-F-2-UL | GENERADOR STAMFORD UL2200, UL1446, UL1004 MOD. S7L1D-F4 DE 1750 KW, 1800 RMP 600 VCA WDG 07 SAE 0-18 | 1 | PZ | GENERADORES STAMFORD | 1600 | EN PLANTA | 1262181 | 1262181 |  |  | En Planta | En Planta | 1 |  | 18 | 4 | 1 | 3 | 4594700% | 2 | 4596200% | 0 | 2025-11-01 | 2025-11-01 | 2026-01-05 | UL | En planta | RAFAEL SALGADO DURAN | IGSA CORP. | ok | ok | Revisar | FABRICACIÓN | CHINA-MÉXICO | 4591600% | 4592400% | 4594700% | 4596200% | 1 |  | 432891 | 743631 | 4581900% | 13/06/25 | Pendiente |  | EG2-S7L1D-F-2-UL | 1 | 126218 EXPORTACIÓN | 1 |  | 1 | 18890.4 | 18890.4 | 4596200%
1070 | 43290 | 1 | 4582400% | 1 | 74365 | 1 | 4582800% | 4584000% | EG2-S7L1D-C-UL-1 | GENERADOR STAMFORD UL 2200,UL1446,UL1004 MOD. S7L1D-C4 DE 1250 KW, 1800 RMP 440/254 VCA SAE 0-18 | 1 | PZ | GENERADORES STAMFORD | 1250 | EN PLANTA | 1262251 | 1262251 |  |  | En Planta | En Planta | 1 |  | 18 | 4 | 1 | 3 | 4594700% | 2 | 4596200% | 0 | 2025-11-01 | 2025-11-01 | Sin fecha de planeación | UL | En planta | RAFAEL SALGADO DURAN | IGSA CORP. | ok | ok | Revisar | FABRICACIÓN | CHINA-MÉXICO | 4591600% | 4592400% | 4594700% | 4596200% | 1 |  | 432901 | 743651 | 4582100% | 13/06/2025 | Aprobado | Santiago Paredes | EG2-S7L1D-C-UL-1 | 1 | 126225 EXPORTACIÓN | 1 |  | 1 | 15628.8 | 15628.8 | 4596200%
1071 | 43477 | 1 | 4584000% | 1 | 74800 | 1 | 4584700% | 4585400% | EG2-S9L1D-D4 | GENERADOR STAMFORD UL 2200,UL1446,UL1004 MOD. S9L1D-D4 DE 2500 KW A 416 V DE 1800 RPM, AVR DM110 REGULADOR DE VOLTAJE DIGITAL PMG UN SOLO BALERO SAE 00-21 | 1 | PZ | GENERADORES STAMFORD | 2500 | 126331 | 1 | 1263311 | No |  | F1 AS | En Fabricación |  |  | 0 | 18 | 1 | 3 | 4605200% | 2 | 4606600% | 0 | 2026-02-13 | 2026-02-13 | 2025-11-07 | UL | Apartado | RAFAEL SALGADO DURAN | IGSA CORP. | ok | ok | Revisar | FABRICACIÓN | RUMANIA-MÉXICO | 4600900% |  | 4605200% | 4605900% |  | Confirmada por Chema Teams | 434771 | 748001 | 4583300% | 26/06/2025 | Pendiente |  | EG2-S9L1D-D4 | 1 | 126331 Exportación | 1 |  | 1 | 82530.06 | 165060.12 | 4630700%
1072 | 43477 | 2 | 4584000% | 1 | 74800 | 2 | 4584700% | 4585400% | EG2-S9L1D-D4 | GENERADOR STAMFORD UL 2200,UL1446,UL1004 MOD. S9L1D-D4 DE 2500 KW A 416 V DE 1800 RPM, AVR DM110 REGULADOR DE VOLTAJE DIGITAL PMG UN SOLO BALERO SAE 00-21 | 1 | PZ | GENERADORES STAMFORD | 2500 | 126332 | 1 | 1263321 | No |  | F1 AS | En Fabricación |  |  | 0 | 18 | 1 | 3 | 4605200% | 2 | 4606600% | 0 | 2026-02-13 | 2026-02-13 | 2025-11-14 | UL | Apartado | RAFAEL SALGADO DURAN | IGSA CORP. | ok | ok | Revisar | FABRICACIÓN | RUMANIA-MÉXICO | 4600900% |  | 4605200% | 4605900% |  | Confirmada por Chema Teams | 434772 | 748002 | 4583300% | 26/06/2025 | Pendiente |  | EG2-S9L1D-D4 | 1 | 126332 Exportación | 1 |  | 1 | 82530.06 | 165060.12 | 4630700%
1073 | 43481 | 1 | 4584100% | 1 | 74799 | 1 | 4584700% | 4584700% | EG2-S7L1D-F | GENERADOR STAMFORD MOD S7L1D-F DE 1750 KW 440/480 VCA SAE 0-18 | 1 | PZ | GENERADORES STAMFORD | 1700 | EN PLANTA | 1263741 | 1263741 |  |  | En Planta | En Planta | 1 |  | 18 | 4 | 1 | 3 | 4594700% | 2 | 4596200% | 0 | 2025-11-01 | 2025-11-01 | 2025-12-12 | Estandar | En planta | MARCO TORRES RODRIGUEZ | BIMBO | ok | Revisar | Revisar | FABRICACIÓN | CHINA-MÉXICO | 4591600% | 4592400% | 4594700% | 4596200% | 1 |  | 434811 | 747991 | 4584100% | 11/07/2025 | Aprobado | Santiago Paredes | EG2-S7L1D-F | 2 | Bimbo Nacional | 2 |  | 2 | 18890.4 | 37780.8 | 4596200%
1074 | 43481 | 2 | 4584100% | 1 | 74799 | 1 | 4584700% | 4584700% | EG2-S7L1D-F | GENERADOR STAMFORD MOD S7L1D-F DE 1750 KW 440/480 VCA SAE 0-18 | 1 | PZ | GENERADORES STAMFORD | 1700 | EN PLANTA | 1263731 | 1263731 |  |  | En Planta | En Planta | 1 |  | 18 | 4 | 1 | 3 | 4594700% | 2 | 4596200% | 0 | 2025-11-01 | 2025-11-01 | 2025-12-12 | Estandar | En planta | MARCO TORRES RODRIGUEZ | BIMBO | ok | Revisar | Revisar | FABRICACIÓN | CHINA-MÉXICO | 4591600% | 4592400% | 4594700% | 4596200% | 1 |  | 434812 | 747991 | 4584100% | 11/07/2025 | Aprobado | Santiago Paredes | EG2-S7L1D-F | 2 | Bimbo Nacional | 2 |  | 2 | 18890.4 | 37780.8 | 4596200%
1075 | 43588 | 1 | 4585200% | 1 | 75163 | 1 | 4586900% | 4587000% | EG2-S4L1S-F4 | GENERADOR STAMFORD UL 2200,UL1446,UL1004 MOD. S4L1S-F4 DE 350KW, 1800 RPM 208-480 VCA SAE 1-14 | 1 | PZ | GENERADORES STAMFORD | 350 | 126372 | 1 | 1263721 | No |  |  | En Fabricación |  |  | 114 | 4 | 1 | 3 | 4601400% | 2 | 4602800% | 1 | 2026-01-13 | 2026-01-13 | Sin fecha de planeación | UL | Apartado | RAFAEL SALGADO DURAN | IGSA CORP. | Revisar | Revisar | Revisar | FABRICACIÓN | CHINA-MÉXICO | 4598600% | [5 empty] | 435881 | 751631 | 4584100% | 11/07/2025 | [10 empty] | 4630700%
1076 | 43629 | 1 | 4585500% | 1 | 75140 | 1 | 4586800% | 4586800% | EG2-S9L1D-G4 | GENERADOR STAMFORD UL 2200,UL1446,UL1004 MOD. S9L1D-F4 DE 3600 KW A 480 kV CONT. F 125-40°C DE 1800 RPM, PMG AVR DM110 DOBLE BALERO SAE 00 | 1 | PZ | GENERADORES STAMFORD | 3600 | 126412 | 1 | 1264121 | No |  | F2 AS | En Transito |  |  | 0 | 12 | 1 | 3 | 4600100% | 2 | 4601500% | 0 | 2025-12-24 | 2025-12-24 | Sin fecha de planeación | UL | Apartado | RAFAEL SALGADO DURAN | IGSA CORP. | Revisar | Revisar | Revisar | FABRICACIÓN | CHINA-MÉXICO | 4596800% | 4598300% | 4600100% |  |  | Confirmada por Chema Teams | 436291 | 751401 | 4585300% | 16/05/2025 | [10 empty] | 4601500%
1077 | 43629 | 2 | 4585500% | 1 | 75140 | 1 | 4586800% | 4586800% | EG2-S9L1D-G4 | GENERADOR STAMFORD UL 2200,UL1446,UL1004 MOD. S9L1D-F4 DE 3600 KW A 480 kV CONT. F 125-40°C DE 1800 RPM, PMG AVR DM110 DOBLE BALERO SAE 00 | 1 | PZ | GENERADORES STAMFORD | 3600 | 126413 | 1 | 1264131 | No |  | F2 AS | En Transito |  |  | 0 | 12 | 1 | 3 | 4600100% | 2 | 4601500% | 0 | 2025-12-24 | 2025-12-24 | Sin fecha de planeación | UL | Apartado | RAFAEL SALGADO DURAN | IGSA CORP. | Revisar | Revisar | Revisar | FABRICACIÓN | CHINA-MÉXICO | 4596800% | 4598300% | 4600100% |  |  | Confirmada por Chema Teams | 436292 | 751401 | 4585300% | 16/05/2025 | [10 empty] | 4601500%
1078 | 43629 | 3 | 4585500% | 1 | 75140 | 1 | 4586800% | 4586800% | EG2-S9L1D-G4 | GENERADOR STAMFORD UL 2200,UL1446,UL1004 MOD. S9L1D-F4 DE 3600 KW A 480 kV CONT. F 125-40°C DE 1800 RPM, PMG AVR DM110 DOBLE BALERO SAE 00 | 1 | PZ | GENERADORES STAMFORD | 3600 | 126414 | 1 | 1264141 | No |  | F2 AS | En Transito |  |  | 0 | 12 | 1 | 3 | 4600100% | 2 | 4601500% | 0 | 2025-12-24 | 2025-12-24 | Sin fecha de planeación | UL | Apartado | RAFAEL SALGADO DURAN | IGSA CORP. | Revisar | Revisar | Revisar | FABRICACIÓN | CHINA-MÉXICO | 4596800% | 4598300% | 4600100% |  |  | Confirmada por Chema Teams | 436293 | 751401 | 4585300% | 16/05/2025 | [10 empty] | 4601500%
1079 | 43629 | 4 | 4585500% | 1 | 75140 | 1 | 4586800% | 4586800% | EG2-S9L1D-G4 | GENERADOR STAMFORD UL 2200,UL1446,UL1004 MOD. S9L1D-F4 DE 3600 KW A 480 kV CONT. F 125-40°C DE 1800 RPM, PMG AVR DM110 DOBLE BALERO SAE 00 | 1 | PZ | GENERADORES STAMFORD | 3600 | 126415 | 1 | 1264151 | No |  | F2 AS | En Transito |  |  | 0 | 12 | 1 | 3 | 4600100% | 2 | 4601500% | 0 | 2025-12-24 | 2025-12-24 | Sin fecha de planeación | UL | Apartado | RAFAEL SALGADO DURAN | IGSA CORP. | Revisar | Revisar | Revisar | FABRICACIÓN | CHINA-MÉXICO | 4596800% | 4598300% | 4600100% |  |  | Confirmada por Chema Teams | 436294 | 751401 | 4585300% | 16/05/2025 | [10 empty] | 4601500%
1080 | 43629 | 5 | 4585500% | 1 | 75140 | 1 | 4586800% | 4586800% | EG2-S9L1D-G4 | GENERADOR STAMFORD UL 2200,UL1446,UL1004 MOD. S9L1D-F4 DE 3600 KW A 480 kV CONT. F 125-40°C DE 1800 RPM, PMG AVR DM110 DOBLE BALERO SAE 00 | 1 | PZ | GENERADORES STAMFORD | 3600 | 126416 | 1 | 1264161 | No |  | F2 AS | En Transito |  |  | 0 | 12 | 1 | 3 | 4600100% | 2 | 4601500% | 0 | 2025-12-24 | 2025-12-24 | Sin fecha de planeación | UL | Apartado | RAFAEL SALGADO DURAN | IGSA CORP. | Revisar | Revisar | Revisar | FABRICACIÓN | CHINA-MÉXICO | 4596800% | 4598300% | 4600100% |  |  | Confirmada por Chema Teams | 436295 | 751401 | 4585300% | 16/05/2025 | [10 empty] | 4601500%
1081 | 43629 | 6 | 4585500% | 1 | 75140 | 1 | 4586800% | 4586800% | EG2-S9L1D-G4 | GENERADOR STAMFORD UL 2200,UL1446,UL1004 MOD. S9L1D-F4 DE 3600 KW A 480 kV CONT. F 125-40°C DE 1800 RPM, PMG AVR DM110 DOBLE BALERO SAE 00 | 1 | PZ | GENERADORES STAMFORD | 3600 | 126417 | 1 | 1264171 | No |  | F2 AS | En Transito |  |  | 0 | 12 | 1 | 3 | 4600100% | 2 | 4601500% | 0 | 2025-12-24 | 2025-12-24 | Sin fecha de planeación | UL | Apartado | RAFAEL SALGADO DURAN | IGSA CORP. | Revisar | Revisar | Revisar | FABRICACIÓN | CHINA-MÉXICO | 4596800% | 4598300% | 4600100% |  |  | Confirmada por Chema Teams | 436296 | 751401 | 4585300% | 16/05/2025 | [10 empty] | 4601500%
1082 | 43629 | 7 | 4585500% | 1 | 75140 | 1 | 4586800% | 4586800% | EG2-S9L1D-G4 | GENERADOR STAMFORD UL 2200,UL1446,UL1004 MOD. S9L1D-F4 DE 3600 KW A 480 kV CONT. F 125-40°C DE 1800 RPM, PMG AVR DM110 DOBLE BALERO SAE 00 | 1 | PZ | GENERADORES STAMFORD | 3600 | 126418 | 1 | 1264181 | No |  | F2 AS | En Transito |  |  | 0 | 12 | 1 | 3 | 4600100% | 2 | 4601500% | 0 | 2025-12-24 | 2025-12-24 | Sin fecha de planeación | UL | Apartado | RAFAEL SALGADO DURAN | IGSA CORP. | Revisar | Revisar | Revisar | FABRICACIÓN | CHINA-MÉXICO | 4596800% | 4598300% | 4600100% |  |  | Confirmada por Chema Teams | 436297 | 751401 | 4585300% | 16/05/2025 | [10 empty] | 4601500%
1083 | 43745 | 1 | 4586600% | 1 | 75164 | 1 | 4586900% | 4588300% | EG2-S6L1D-G | GENERADOR STAMFORD MOD S6L1D-G 1250KW MOTOR CUMMINS/WEICHAI SAE 0-18 | 1 | PZ | GENERADORES STAMFORD | 1250 | 126398 | 1 | 1263981 | Si |  |  | En Transito |  |  | 18 | 4 | 1 | 3 | 4599000% | 2 | 4600400% | 1 | 2025-12-20 | 2025-12-20 | 2025-12-29 | Estandar | Apartado | RAUL BUSTOS LUVIANO | MANUEL ROMO MUÑOZ | ok | ok | Revisar | FABRICACIÓN | CHINA-MÉXICO | 4594500% | 4595600% | 4599000% |  |  |  | 437451 | 751641 | 4584800% | 29/07/2025 | Aprobado | Santiago Paredes | EG2-S6L1D-G | 1 | 126398 - Nacional | 1 |  | 1 | 12130.7 | 12130.7 | 4601100%
1084 | 43755 | 1 | 4586700% | 1 | 75178 | 1 | 4586900% | 4588300% | EG2-S6L1D-G | GENERADOR STAMFORD MOD S6L1D-G 1250KW MOTOR CUMMINS/WEICHAI SAE 0-18 | 1 | PZ | GENERADORES STAMFORD | 1250 | 126398 | 2 | 1263982 | Si |  |  | En Transito |  |  | 18 | 4 | 1 | 3 | 4599000% | 2 | 4600400% | 1 | 2025-12-20 | 2025-12-20 | 2025-12-29 | Estandar | Apartado | RAUL BUSTOS LUVIANO | MANUEL ROMO MUÑOZ | ok | Revisar | Revisar | FABRICACIÓN | CHINA-MÉXICO | 4594500% | 4595600% | 4599000% |  |  |  | 437551 | 751781 | 4584800% | 29/07/2025 | Aprobado | Santiago Paredes | EG2-S6L1D-G | 2 | Nacional | 2 |  | 2 | 12130.7 | 24261.4 | 4601100%
1085 | 43755 | 2 | 4586700% | 1 | 75178 | 1 | 4586900% | 4588300% | EG2-S6L1D-G | GENERADOR STAMFORD MOD S6L1D-G 1250KW MOTOR CUMMINS/WEICHAI SAE 0-18 | 1 | PZ | GENERADORES STAMFORD | 1250 | STOCK |  |  |  |  | Jess | En Transito |  |  | 18 | 4 | 1 | 3 | 4599000% | 2 | 4600400% | 1 | 2025-12-20 | 2025-12-20 | Sin destino | Estandar | Disponible |  |  | ok | Revisar | Revisar | FABRICACIÓN | CHINA-MÉXICO | 4594500% | 4595600% | 4599000% |  |  |  | 437552 | 751781 |  |  | Aprobado | Santiago Paredes | EG2-S6L1D-G | 2 | Nacional | 2 |  | 2 | 12130.7 | 24261.4 | 4601100%
1091 | 43807 | 1 | 4586900% | 1 | 75628 | 1 | 4589500% | 4591100% | EG2-S7L1D-F-1-UL | GENERADOR STAMFORD UL2200, UL1446, UL1004 MOD. S7L1D-F4 DE 1600 KW, 1800 RMP 440/254 VCA SAE 0-18 | 1 | PZ | GENERADORES STAMFORD | 1600 | 126450 | 1 | 1264501 | No |  |  | En Fabricación |  |  | 18 | 4 | 1 | 3 | 4601400% | 2 | 4602800% | 1 | 2026-01-13 | 2026-01-13 | Sin fecha de planeación | UL | Apartado | RAFAEL SALGADO DURAN | IGSA CORP. | ok | ok | Revisar | FABRICACIÓN | CHINA-MÉXICO | 4598600% | [5 empty] | 438071 | 756281 | 4586200% | 29/07/2025 | Aprobado | Santiago Paredes | EG2-S7L1D-F-1-UL | 1 | 126450 - Exportación | 1 |  | 1 | 18890.4 | 18890.4 | 4630700%
1094 | 43787 | 1 | 4586800% | 1 | 75179 | 3 | 4586900% | 4588300% | EG2-S1L2-N-1 | GENERADOR STAMFORD MODS1L2-N-1 40 KW SAE 3-10 P/MOTOR CUMMINS | 1 | PZ | GENERADORES STAMFORD | 40 | Jess |  |  | En Revisión |  |  | En Transito |  |  | 310 | 4 | 1 | 3 | 4599000% | 2 | 4600400% | 1 | 2025-12-20 | 2025-12-20 | Sin destino | Estandar | Apartado |  |  | ok | ok | Revisar | FABRICACIÓN | CHINA-MÉXICO | 4594500% | 4595600% | 4599000% |  |  |  | 437871 | 751793 |  |  | Aprobado | Santiago Paredes | EG2-S1L2-N-1 | 1 | Nacional | 1 |  | 1 | 1308.75 | 27515.97 | 4601100%
1095 | 43787 | 2 | 4586800% | 1 | 75179 | 4 | 4586900% | 4588300% | EG2-S4L1D-F | GENERADOR STAMFORD MOD S4L1D-F 400 KW SAE 1-14 | 1 | PZ | GENERADORES STAMFORD | 400 | STOCK |  |  |  |  | Jess | En Transito |  |  | 114 | 4 | 1 | 3 | 4599000% | 2 | 4600400% | 1 | 2025-12-20 | 2025-12-20 | Sin destino | Estandar | Disponible |  |  | ok | ok | Revisar | FABRICACIÓN | CHINA-MÉXICO | 4594500% | 4595600% | 4599000% |  |  |  | 437872 | 751794 |  |  | Aprobado | Santiago Paredes | EG2-S4L1D-F | 1 | Nacional | 1 |  | 1 | 5257.5 | 27515.97 | 4601100%
1096 | 43787 | 3 | 4586800% | 1 | 75179 | 1 | 4586900% | 4588300% | EG2-HCI534D | GENERADOR STAMFORD MOD HCI534D 500 KW SAE 1-14 | 1 | PZ | GENERADORES STAMFORD | 500 | STOCK | [5 empty] | En Transito |  |  | 114 | 4 | 1 | 3 | 4599000% | 2 | 4600400% | 1 | 2025-12-20 | 2025-12-20 | Sin destino | Estandar | Disponible |  |  | ok | Revisar | Revisar | FABRICACIÓN | CHINA-MÉXICO | 4594500% | 4595600% | 4599000% |  |  |  | 437873 | 751791 |  |  | Aprobado | Santiago Paredes | EG2-HCI534D | 2 | Nacional | 2 |  | 2 | 6597.36 | 27515.97 | 4601100%
1097 | 43787 | 4 | 4586800% | 1 | 75179 | 1 | 4586900% | 4588300% | EG2-HCI534D | GENERADOR STAMFORD MOD HCI534D 500 KW SAE 1-14 | 1 | PZ | GENERADORES STAMFORD | 500 | STOCK | [5 empty] | En Transito |  |  | 114 | 4 | 1 | 3 | 4599000% | 2 | 4600400% | 1 | 2025-12-20 | 2025-12-20 | Sin destino | Estandar | Disponible |  |  | ok | Revisar | Revisar | FABRICACIÓN | CHINA-MÉXICO | 4594500% | 4595600% | 4599000% |  |  |  | 437874 | 751791 |  |  | Aprobado | Santiago Paredes | EG2-HCI534D | 2 | Nacional | 2 |  | 2 | 6597.36 | 27515.97 | 4601100%
1098 | 43787 | 5 | 4586800% | 1 | 75179 | 2 | 4586900% | 4588300% | EG2-HCI534E-1 | GENERADOR STAMFORD MOD HCI534E 600 KW SAE1-14 P/MOTOR VOLVO | 1 | PZ | GENERADORES STAMFORD | 600 | STOCK | [5 empty] | En Transito |  |  | 114 | 4 | 1 | 3 | 4599000% | 2 | 4600400% | 1 | 2025-12-20 | 2025-12-20 | Sin destino | Estandar | Disponible |  |  | ok | ok | Revisar | FABRICACIÓN | CHINA-MÉXICO | 4594500% | 4595600% | 4599000% |  |  |  | 437875 | 751792 |  |  | Aprobado | Santiago Paredes | EG2-HCI534E-1 | 1 | Nacional | 1 |  | 1 | 7755 | 27515.97 | 4601100%
1100 | 43920 | 1 | 4588000% | 1 | 75627 | 1 | 4589500% | 4591100% | EG2-UCI224G1L | GENERADOR STANFORD MOD UCI224G1L 80 KW SAE 3-11.5 | 1 | PZ | GENERADORES STAMFORD | 80 | EN PLANTA | 1262391 | 1262391 |  |  | En Planta | En Planta | 1 |  | 311.5 | Stock | 1 | 1 | 4592500% | 1 | 4595700% | 0 | 2025-10-27 | 2025-10-27 | 2025-11-20 | Estandar | En planta | ARMANDO VILLANUEVA DELGADILLO | LABORATORIOS LICON | ok | Revisar | Revisar | STOCK | USA-MÉXICO | 4591700% |  | 4592500% | 4595700% | 1 |  | 439201 | 756271 | 4582600% | 02/07/2025 | Aprobado | Santiago Paredes | EG2-UCI224G1L | 3 | CFE- Nacional | 3 |  | 3 | 2267.27 | 6801.81 | 4595700%
1101 | 43920 | 2 | 4588000% | 1 | 75627 | 1 | 4589500% | 4591100% | EG2-UCI224G1L | GENERADOR STANFORD MOD UCI224G1L 80 KW SAE 3-11.5 | 1 | PZ | GENERADORES STAMFORD | 80 | EN PLANTA | 1261891 | 1261891 |  |  | En Planta | En Planta | 1 |  | 311.5 | Stock | 1 | 1 | 4592500% | 1 | 4595700% | 0 | 2025-10-27 | 2025-10-27 | 2025-11-17 | Estandar | En planta | ARMANDO GUTIERREZ GARCIA | FULL REC | ok | Revisar | Revisar | STOCK | USA-MÉXICO | 4591700% |  | 4592500% | 4595700% | 1 |  | 439202 | 756271 | 4580700% | 0 | Aprobado | Santiago Paredes | EG2-UCI224G1L | 3 | CFE- Nacional | 3 |  | 3 | 2267.27 | 6801.81 | 4595700%
1102 | 43920 | 3 | 4588000% | 1 | 75627 | 1 | 4589500% | 4591100% | EG2-UCI224G1L | GENERADOR STANFORD MOD UCI224G1L 80 KW SAE 3-11.5 | 1 | PZ | GENERADORES STAMFORD | 80 | EN PLANTA | 1266021 | 1266021 |  |  | En Planta | En Planta | 1 |  | 311.5 | Stock | 1 | 1 | 4592500% | 1 | 4595700% | 0 | 2025-10-27 | 2025-10-27 | 2025-11-03 | Estandar | En planta | ARMANDO VILLANUEVA DELGADILLO | COMISION FEDERAL DE ELECTRICIDAD | ok | Revisar | Revisar | STOCK | USA-MÉXICO | 4591700% |  | 4592500% | 4595700% | 1 |  | 439203 | 756271 | 4589500% | 28/08/2025 | Aprobado | Santiago Paredes | EG2-UCI224G1L | 3 | CFE- Nacional | 3 |  | 3 | 2267.27 | 6801.81 | 4595700%
1104 | 44027 | 1 | 4588900% | 1 | 75745 | 1 | 4590200% | 4590900% | EG2-S9L1D-G4 | GENERADOR STAMFORD UL 2200,UL1446,UL1004 MOD. S9L1D-F4 DE 3600 KW A 480 kV CONT. F 125-40°C DE 1800 RPM, PMG AVR DM110, HEATERS, RTD 2X ESTATOR, DOBLE BALERO, CT DE MEDICION 1X SET INSTALADO, 1RTD POR BALERO, CLOSE COUPLE SAE 00 | 1 | PZ | GENERADORES STAMFORD | 3600 | 126629 | 1 | 1266291 | No |  | F3 AS | En Fabricación |  |  | 0 | 4 | 1 | 3 | 4604800% | 2 | 4606200% | 0 | 2026-02-09 | 2026-02-09 | Sin fecha de planeación | UL | Apartado | RAFAEL SALGADO DURAN | IGSA CORP. | ok | Revisar | Revisar | FABRICACIÓN | CHINA-MÉXICO | 4600600% |  | 4604800% | 4605500% |  |  | 440271 | 757451 | 4590100% | 03/09/2025 | Aprobado | Santiago Paredes | EG2-S9L1D-G4 | 7 | AS F3 - Exportación | 7 |  | 7 | 131094.35 | 917660.45 | 4630700%
1105 | 44027 | 2 | 4588900% | 1 | 75745 | 1 | 4590200% | 4590900% | EG2-S9L1D-G4 | GENERADOR STAMFORD UL 2200,UL1446,UL1004 MOD. S9L1D-F4 DE 3600 KW A 480 kV CONT. F 125-40°C DE 1800 RPM, PMG AVR DM110, HEATERS, RTD 2X ESTATOR, DOBLE BALERO, CT DE MEDICION 1X SET INSTALADO, 1RTD POR BALERO, CLOSE COUPLE SAE 00 | 1 | PZ | GENERADORES STAMFORD | 3600 | 126630 | 1 | 1266301 | No |  | F3 AS | En Fabricación |  |  | 0 | 4 | 1 | 3 | 4604800% | 2 | 4606200% | 0 | 2026-02-09 | 2026-02-09 | Sin fecha de planeación | UL | Apartado | RAFAEL SALGADO DURAN | IGSA CORP. | ok | Revisar | Revisar | FABRICACIÓN | CHINA-MÉXICO | 4600600% |  | 4604800% | 4605500% |  |  | 440272 | 757451 | 4590100% | 03/09/2025 | Aprobado | Santiago Paredes | EG2-S9L1D-G4 | 7 | AS F3 - Exportación | 7 |  | 7 | 131094.35 | 917660.45 | 4630700%
1106 | 44027 | 3 | 4588900% | 1 | 75745 | 1 | 4590200% | 4590900% | EG2-S9L1D-G4 | GENERADOR STAMFORD UL 2200,UL1446,UL1004 MOD. S9L1D-F4 DE 3600 KW A 480 kV CONT. F 125-40°C DE 1800 RPM, PMG AVR DM110, HEATERS, RTD 2X ESTATOR, DOBLE BALERO, CT DE MEDICION 1X SET INSTALADO, 1RTD POR BALERO, CLOSE COUPLE SAE 00 | 1 | PZ | GENERADORES STAMFORD | 3600 | 126631 | 1 | 1266311 | No |  | F3 AS | En Fabricación |  |  | 0 | 4 | 1 | 3 | 4604800% | 2 | 4606200% | 0 | 2026-02-09 | 2026-02-09 | Sin fecha de planeación | UL | Apartado | RAFAEL SALGADO DURAN | IGSA CORP. | ok | Revisar | Revisar | FABRICACIÓN | CHINA-MÉXICO | 4600600% |  | 4604800% | 4605500% |  |  | 440273 | 757451 | 4590100% | 03/09/2025 | Aprobado | Santiago Paredes | EG2-S9L1D-G4 | 7 | AS F3 - Exportación | 7 |  | 7 | 131094.35 | 917660.45 | 4630700%
1107 | 44027 | 4 | 4588900% | 1 | 75745 | 1 | 4590200% | 4590900% | EG2-S9L1D-G4 | GENERADOR STAMFORD UL 2200,UL1446,UL1004 MOD. S9L1D-F4 DE 3600 KW A 480 kV CONT. F 125-40°C DE 1800 RPM, PMG AVR DM110, HEATERS, RTD 2X ESTATOR, DOBLE BALERO, CT DE MEDICION 1X SET INSTALADO, 1RTD POR BALERO, CLOSE COUPLE SAE 00 | 1 | PZ | GENERADORES STAMFORD | 3600 | 126632 | 1 | 1266321 | No |  | F3 AS | En Fabricación |  |  | 0 | 4 | 1 | 3 | 4604800% | 2 | 4606200% | 0 | 2026-02-09 | 2026-02-09 | Sin fecha de planeación | UL | Apartado | RAFAEL SALGADO DURAN | IGSA CORP. | ok | Revisar | Revisar | FABRICACIÓN | CHINA-MÉXICO | 4600600% |  | 4604800% | 4605500% |  |  | 440274 | 757451 | 4590100% | 03/09/2025 | Aprobado | Santiago Paredes | EG2-S9L1D-G4 | 7 | AS F3 - Exportación | 7 |  | 7 | 131094.35 | 917660.45 | 4630700%
1108 | 44027 | 5 | 4588900% | 1 | 75745 | 1 | 4590200% | 4590900% | EG2-S9L1D-G4 | GENERADOR STAMFORD UL 2200,UL1446,UL1004 MOD. S9L1D-F4 DE 3600 KW A 480 kV CONT. F 125-40°C DE 1800 RPM, PMG AVR DM110, HEATERS, RTD 2X ESTATOR, DOBLE BALERO, CT DE MEDICION 1X SET INSTALADO, 1RTD POR BALERO, CLOSE COUPLE SAE 00 | 1 | PZ | GENERADORES STAMFORD | 3600 | 126633 | 1 | 1266331 | No |  | F3 AS | En Fabricación |  |  | 0 | 4 | 1 | 3 | 4604800% | 2 | 4606200% | 0 | 2026-02-09 | 2026-02-09 | Sin fecha de planeación | UL | Apartado | RAFAEL SALGADO DURAN | IGSA CORP. | ok | Revisar | Revisar | FABRICACIÓN | CHINA-MÉXICO | 4600600% |  | 4604800% | 4605500% |  |  | 440275 | 757451 | 4590100% | 03/09/2025 | Aprobado | Santiago Paredes | EG2-S9L1D-G4 | 7 | AS F3 - Exportación | 7 |  | 7 | 131094.35 | 917660.45 | 4630700%
1109 | 44027 | 6 | 4588900% | 1 | 75745 | 1 | 4590200% | 4590900% | EG2-S9L1D-G4 | GENERADOR STAMFORD UL 2200,UL1446,UL1004 MOD. S9L1D-F4 DE 3600 KW A 480 kV CONT. F 125-40°C DE 1800 RPM, PMG AVR DM110, HEATERS, RTD 2X ESTATOR, DOBLE BALERO, CT DE MEDICION 1X SET INSTALADO, 1RTD POR BALERO, CLOSE COUPLE SAE 00 | 1 | PZ | GENERADORES STAMFORD | 3600 | 126634 | 1 | 1266341 | No |  | F3 AS | En Fabricación |  |  | 0 | 4 | 1 | 3 | 4604800% | 2 | 4606200% | 0 | 2026-02-09 | 2026-02-09 | Sin fecha de planeación | UL | Apartado | RAFAEL SALGADO DURAN | IGSA CORP. | ok | Revisar | Revisar | FABRICACIÓN | CHINA-MÉXICO | 4600600% |  | 4604800% | 4605500% |  |  | 440276 | 757451 | 4590100% | 03/09/2025 | Aprobado | Santiago Paredes | EG2-S9L1D-G4 | 7 | AS F3 - Exportación | 7 |  | 7 | 131094.35 | 917660.45 | 4630700%
1110 | 44027 | 7 | 4588900% | 1 | 75745 | 1 | 4590200% | 4590900% | EG2-S9L1D-G4 | GENERADOR STAMFORD UL 2200,UL1446,UL1004 MOD. S9L1D-F4 DE 3600 KW A 480 kV CONT. F 125-40°C DE 1800 RPM, PMG AVR DM110, HEATERS, RTD 2X ESTATOR, DOBLE BALERO, CT DE MEDICION 1X SET INSTALADO, 1RTD POR BALERO, CLOSE COUPLE SAE 00 | 1 | PZ | GENERADORES STAMFORD | 3600 | 126635 | 1 | 1266351 | No |  | F3 AS | En Fabricación |  |  | 0 | 4 | 1 | 3 | 4604800% | 2 | 4606200% | 0 | 2026-02-09 | 2026-02-09 | Sin fecha de planeación | UL | Apartado | RAFAEL SALGADO DURAN | IGSA CORP. | ok | Revisar | Revisar | FABRICACIÓN | CHINA-MÉXICO | 4600600% |  | 4604800% | 4605500% |  |  | 440277 | 757451 | 4590100% | 03/09/2025 | Aprobado | Santiago Paredes | EG2-S9L1D-G4 | 7 | AS F3 - Exportación | 7 |  | 7 | 131094.35 | 917660.45 | 4630700%
1111 | 44035 | 1 | 4589000% | 1 | 75746 | 1 | 4590200% | 4590900% | EG2-S9L1D-G4-2 | GENERADOR STAMFORD UL 2200,UL1446,UL1004 MOD. S9L1D-G4 DE 3300 KW A 416 V DE 1800 RPM, PMG AVR DM110 Y RESISTENCIA CALEFACTORA CONT. H 125/40 C DOBLE BALERO SAE 00 | 1 | PZ | GENERADORES STAMFORD | 3300 | 126555 | 1 | 1265551 | No |  | F5 AS | En Fabricación |  |  | 0 | 4 | 1 | 3 | 4608400% | 2 | 4609800% | 0 | 2026-03-17 | 2026-03-17 | Sin fecha de planeación | UL | Apartado | RAFAEL SALGADO DURAN | IGSA CORP. | ok | Revisar | Revisar | FABRICACIÓN | CHINA-MÉXICO | 4603400% |  | 4608400% | 4609100% |  |  | 440351 | 757461 | 4588900% | 22/08/2025 | Aprobado | Santiago Paredes | EG2-S9L1D-G4-2 | 24 | AS F5 - Exportación | 24 |  | 24 | 131094.35 | 3146264.4 | 4630700%
1112 | 44035 | 2 | 4589000% | 1 | 75746 | 1 | 4590200% | 4590900% | EG2-S9L1D-G4-2 | GENERADOR STAMFORD UL 2200,UL1446,UL1004 MOD. S9L1D-G4 DE 3300 KW A 416 V DE 1800 RPM, PMG AVR DM110 Y RESISTENCIA CALEFACTORA CONT. H 125/40 C DOBLE BALERO SAE 00 | 1 | PZ | GENERADORES STAMFORD | 3300 | 126556 | 1 | 1265561 | No |  | F5 AS | En Fabricación |  |  | 0 | 4 | 1 | 3 | 4608400% | 2 | 4609800% | 0 | 2026-03-17 | 2026-03-17 | Sin fecha de planeación | UL | Apartado | RAFAEL SALGADO DURAN | IGSA CORP. | ok | Revisar | Revisar | FABRICACIÓN | CHINA-MÉXICO | 4603400% |  | 4608400% | 4609100% |  |  | 440352 | 757461 | 4588900% | 22/08/2025 | Aprobado | Santiago Paredes | EG2-S9L1D-G4-2 | 24 | AS F5 - Exportación | 24 |  | 24 | 131094.35 | 3146264.4 | 4630700%
1113 | 44035 | 3 | 4589000% | 1 | 75746 | 1 | 4590200% | 4590900% | EG2-S9L1D-G4-2 | GENERADOR STAMFORD UL 2200,UL1446,UL1004 MOD. S9L1D-G4 DE 3300 KW A 416 V DE 1800 RPM, PMG AVR DM110 Y RESISTENCIA CALEFACTORA CONT. H 125/40 C DOBLE BALERO SAE 00 | 1 | PZ | GENERADORES STAMFORD | 3300 | 126557 | 1 | 1265571 | No |  | F5 AS | En Fabricación |  |  | 0 | 4 | 1 | 3 | 4608400% | 2 | 4609800% | 0 | 2026-03-17 | 2026-03-17 | Sin fecha de planeación | UL | Apartado | RAFAEL SALGADO DURAN | IGSA CORP. | ok | Revisar | Revisar | FABRICACIÓN | CHINA-MÉXICO | 4603400% |  | 4608400% | 4609100% |  |  | 440353 | 757461 | 4588900% | 22/08/2025 | Aprobado | Santiago Paredes | EG2-S9L1D-G4-2 | 24 | AS F5 - Exportación | 24 |  | 24 | 131094.35 | 3146264.4 | 4630700%
1114 | 44035 | 4 | 4589000% | 1 | 75746 | 1 | 4590200% | 4590900% | EG2-S9L1D-G4-2 | GENERADOR STAMFORD UL 2200,UL1446,UL1004 MOD. S9L1D-G4 DE 3300 KW A 416 V DE 1800 RPM, PMG AVR DM110 Y RESISTENCIA CALEFACTORA CONT. H 125/40 C DOBLE BALERO SAE 00 | 1 | PZ | GENERADORES STAMFORD | 3300 | 126558 | 1 | 1265581 | No |  | F5 AS | En Fabricación |  |  | 0 | 4 | 1 | 3 | 4608400% | 2 | 4609800% | 0 | 2026-03-17 | 2026-03-17 | Sin fecha de planeación | UL | Apartado | RAFAEL SALGADO DURAN | IGSA CORP. | ok | Revisar | Revisar | FABRICACIÓN | CHINA-MÉXICO | 4603400% |  | 4608400% | 4609100% |  |  | 440354 | 757461 | 4588900% | 22/08/2025 | Aprobado | Santiago Paredes | EG2-S9L1D-G4-2 | 24 | AS F5 - Exportación | 24 |  | 24 | 131094.35 | 3146264.4 | 4630700%
1115 | 44035 | 5 | 4589000% | 1 | 75746 | 1 | 4590200% | 4590900% | EG2-S9L1D-G4-2 | GENERADOR STAMFORD UL 2200,UL1446,UL1004 MOD. S9L1D-G4 DE 3300 KW A 416 V DE 1800 RPM, PMG AVR DM110 Y RESISTENCIA CALEFACTORA CONT. H 125/40 C DOBLE BALERO SAE 00 | 1 | PZ | GENERADORES STAMFORD | 3300 | 126559 | 1 | 1265591 | No |  | F5 AS | En Fabricación |  |  | 0 | 4 | 1 | 3 | 4608400% | 2 | 4609800% | 0 | 2026-03-17 | 2026-03-17 | Sin fecha de planeación | UL | Apartado | RAFAEL SALGADO DURAN | IGSA CORP. | ok | Revisar | Revisar | FABRICACIÓN | CHINA-MÉXICO | 4603400% |  | 4608400% | 4609100% |  |  | 440355 | 757461 | 4588900% | 22/08/2025 | Aprobado | Santiago Paredes | EG2-S9L1D-G4-2 | 24 | AS F5 - Exportación | 24 |  | 24 | 131094.35 | 3146264.4 | 4630700%
1116 | 44035 | 6 | 4589000% | 1 | 75746 | 1 | 4590200% | 4590900% | EG2-S9L1D-G4-2 | GENERADOR STAMFORD UL 2200,UL1446,UL1004 MOD. S9L1D-G4 DE 3300 KW A 416 V DE 1800 RPM, PMG AVR DM110 Y RESISTENCIA CALEFACTORA CONT. H 125/40 C DOBLE BALERO SAE 00 | 1 | PZ | GENERADORES STAMFORD | 3300 | 126560 | 1 | 1265601 | No |  | F5 AS | En Fabricación |  |  | 0 | 4 | 1 | 3 | 4608400% | 2 | 4609800% | 0 | 2026-03-17 | 2026-03-17 | Sin fecha de planeación | UL | Apartado | RAFAEL SALGADO DURAN | IGSA CORP. | ok | Revisar | Revisar | FABRICACIÓN | CHINA-MÉXICO | 4603400% |  | 4608400% | 4609100% |  |  | 440356 | 757461 | 4588900% | 22/08/2025 | Aprobado | Santiago Paredes | EG2-S9L1D-G4-2 | 24 | AS F5 - Exportación | 24 |  | 24 | 131094.35 | 3146264.4 | 4630700%
1117 | 44035 | 7 | 4589000% | 1 | 75746 | 1 | 4590200% | 4590900% | EG2-S9L1D-G4-2 | GENERADOR STAMFORD UL 2200,UL1446,UL1004 MOD. S9L1D-G4 DE 3300 KW A 416 V DE 1800 RPM, PMG AVR DM110 Y RESISTENCIA CALEFACTORA CONT. H 125/40 C DOBLE BALERO SAE 00 | 1 | PZ | GENERADORES STAMFORD | 3300 | 126561 | 1 | 1265611 | No |  | F5 AS | En Fabricación |  |  | 0 | 4 | 1 | 3 | 4608400% | 2 | 4609800% | 0 | 2026-03-17 | 2026-03-17 | Sin fecha de planeación | UL | Apartado | RAFAEL SALGADO DURAN | IGSA CORP. | ok | Revisar | Revisar | FABRICACIÓN | CHINA-MÉXICO | 4603400% |  | 4608400% | 4609100% |  |  | 440357 | 757461 | 4588900% | 22/08/2025 | Aprobado | Santiago Paredes | EG2-S9L1D-G4-2 | 24 | AS F5 - Exportación | 24 |  | 24 | 131094.35 | 3146264.4 | 4630700%
1118 | 44035 | 8 | 4589000% | 1 | 75746 | 1 | 4590200% | 4590900% | EG2-S9L1D-G4-2 | GENERADOR STAMFORD UL 2200,UL1446,UL1004 MOD. S9L1D-G4 DE 3300 KW A 416 V DE 1800 RPM, PMG AVR DM110 Y RESISTENCIA CALEFACTORA CONT. H 125/40 C DOBLE BALERO SAE 00 | 1 | PZ | GENERADORES STAMFORD | 3300 | 126562 | 1 | 1265621 | No |  | F5 AS | En Fabricación |  |  | 0 | 4 | 1 | 3 | 4608400% | 2 | 4609800% | 0 | 2026-03-17 | 2026-03-17 | Sin fecha de planeación | UL | Apartado | RAFAEL SALGADO DURAN | IGSA CORP. | ok | Revisar | Revisar | FABRICACIÓN | CHINA-MÉXICO | 4603400% |  | 4608400% | 4609100% |  |  | 440358 | 757461 | 4588900% | 22/08/2025 | Aprobado | Santiago Paredes | EG2-S9L1D-G4-2 | 24 | AS F5 - Exportación | 24 |  | 24 | 131094.35 | 3146264.4 | 4630700%
1119 | 44035 | 9 | 4589000% | 1 | 75746 | 1 | 4590200% | 4590900% | EG2-S9L1D-G4-2 | GENERADOR STAMFORD UL 2200,UL1446,UL1004 MOD. S9L1D-G4 DE 3300 KW A 416 V DE 1800 RPM, PMG AVR DM110 Y RESISTENCIA CALEFACTORA CONT. H 125/40 C DOBLE BALERO SAE 00 | 1 | PZ | GENERADORES STAMFORD | 3300 | 126563 | 1 | 1265631 | No |  | F5 AS | En Fabricación |  |  | 0 | 4 | 1 | 3 | 4608400% | 2 | 4609800% | 0 | 2026-03-17 | 2026-03-17 | Sin fecha de planeación | UL | Apartado | RAFAEL SALGADO DURAN | IGSA CORP. | ok | Revisar | Revisar | FABRICACIÓN | CHINA-MÉXICO | 4603400% |  | 4608400% | 4609100% |  |  | 440359 | 757461 | 4588900% | 22/08/2025 | Aprobado | Santiago Paredes | EG2-S9L1D-G4-2 | 24 | AS F5 - Exportación | 24 |  | 24 | 131094.35 | 3146264.4 | 4630700%
1120 | 44035 | 10 | 4589000% | 1 | 75746 | 1 | 4590200% | 4590900% | EG2-S9L1D-G4-2 | GENERADOR STAMFORD UL 2200,UL1446,UL1004 MOD. S9L1D-G4 DE 3300 KW A 416 V DE 1800 RPM, PMG AVR DM110 Y RESISTENCIA CALEFACTORA CONT. H 125/40 C DOBLE BALERO SAE 00 | 1 | PZ | GENERADORES STAMFORD | 3300 | 126564 | 1 | 1265641 | No |  | F5 AS | En Fabricación |  |  | 0 | 4 | 1 | 3 | 4608400% | 2 | 4609800% | 0 | 2026-03-17 | 2026-03-17 | Sin fecha de planeación | UL | Apartado | RAFAEL SALGADO DURAN | IGSA CORP. | ok | Revisar | Revisar | FABRICACIÓN | CHINA-MÉXICO | 4603400% |  | 4608400% | 4609100% |  |  | 4403510 | 757461 | 4588900% | 22/08/2025 | Aprobado | Santiago Paredes | EG2-S9L1D-G4-2 | 24 | AS F5 - Exportación | 24 |  | 24 | 131094.35 | 3146264.4 | 4630700%
1121 | 44035 | 11 | 4589000% | 1 | 75746 | 1 | 4590200% | 4590900% | EG2-S9L1D-G4-2 | GENERADOR STAMFORD UL 2200,UL1446,UL1004 MOD. S9L1D-G4 DE 3300 KW A 416 V DE 1800 RPM, PMG AVR DM110 Y RESISTENCIA CALEFACTORA CONT. H 125/40 C DOBLE BALERO SAE 00 | 1 | PZ | GENERADORES STAMFORD | 3300 | 126565 | 1 | 1265651 | No |  | F5 AS | En Fabricación |  |  | 0 | 4 | 1 | 3 | 4608400% | 2 | 4609800% | 0 | 2026-03-17 | 2026-03-17 | Sin fecha de planeación | UL | Apartado | RAFAEL SALGADO DURAN | IGSA CORP. | ok | Revisar | Revisar | FABRICACIÓN | CHINA-MÉXICO | 4603400% |  | 4608400% | 4609100% |  |  | 4403511 | 757461 | 4588900% | 22/08/2025 | Aprobado | Santiago Paredes | EG2-S9L1D-G4-2 | 24 | AS F5 - Exportación | 24 |  | 24 | 131094.35 | 3146264.4 | 4630700%
1122 | 44035 | 12 | 4589000% | 1 | 75746 | 1 | 4590200% | 4590900% | EG2-S9L1D-G4-2 | GENERADOR STAMFORD UL 2200,UL1446,UL1004 MOD. S9L1D-G4 DE 3300 KW A 416 V DE 1800 RPM, PMG AVR DM110 Y RESISTENCIA CALEFACTORA CONT. H 125/40 C DOBLE BALERO SAE 00 | 1 | PZ | GENERADORES STAMFORD | 3300 | 126566 | 1 | 1265661 | No |  | F5 AS | En Fabricación |  |  | 0 | 4 | 1 | 3 | 4608400% | 2 | 4609800% | 0 | 2026-03-17 | 2026-03-17 | Sin fecha de planeación | UL | Apartado | RAFAEL SALGADO DURAN | IGSA CORP. | ok | Revisar | Revisar | FABRICACIÓN | CHINA-MÉXICO | 4603400% |  | 4608400% | 4609100% |  |  | 4403512 | 757461 | 4588900% | 22/08/2025 | Aprobado | Santiago Paredes | EG2-S9L1D-G4-2 | 24 | AS F5 - Exportación | 24 |  | 24 | 131094.35 | 3146264.4 | 4630700%
1123 | 44035 | 13 | 4589000% | 1 | 75746 | 1 | 4590200% | 4590900% | EG2-S9L1D-G4-2 | GENERADOR STAMFORD UL 2200,UL1446,UL1004 MOD. S9L1D-G4 DE 3300 KW A 416 V DE 1800 RPM, PMG AVR DM110 Y RESISTENCIA CALEFACTORA CONT. H 125/40 C DOBLE BALERO SAE 00 | 1 | PZ | GENERADORES STAMFORD | 3300 | 126567 | 1 | 1265671 | No |  | F5 AS | En Fabricación |  |  | 0 | 4 | 1 | 3 | 4609100% | 2 | 4610500% | 0 | 2026-03-24 | 2026-03-24 | Sin fecha de planeación | UL | Apartado | RAFAEL SALGADO DURAN | IGSA CORP. | ok | Revisar | Revisar | FABRICACIÓN | CHINA-MÉXICO | 4604100% |  | 4609100% | 4609800% |  |  | 4403513 | 757461 | 4588900% | 22/08/2025 | Aprobado | Santiago Paredes | EG2-S9L1D-G4-2 | 24 | AS F5 - Exportación | 24 |  | 24 | 131094.35 | 3146264.4 | 4630700%
1124 | 44035 | 14 | 4589000% | 1 | 75746 | 1 | 4590200% | 4590900% | EG2-S9L1D-G4-2 | GENERADOR STAMFORD UL 2200,UL1446,UL1004 MOD. S9L1D-G4 DE 3300 KW A 416 V DE 1800 RPM, PMG AVR DM110 Y RESISTENCIA CALEFACTORA CONT. H 125/40 C DOBLE BALERO SAE 00 | 1 | PZ | GENERADORES STAMFORD | 3300 | 126568 | 1 | 1265681 | No |  | F5 AS | En Fabricación |  |  | 0 | 4 | 1 | 3 | 4609100% | 2 | 4610500% | 0 | 2026-03-24 | 2026-03-24 | Sin fecha de planeación | UL | Apartado | RAFAEL SALGADO DURAN | IGSA CORP. | ok | Revisar | Revisar | FABRICACIÓN | CHINA-MÉXICO | 4604100% |  | 4609100% | 4609800% |  |  | 4403514 | 757461 | 4588900% | 22/08/2025 | Aprobado | Santiago Paredes | EG2-S9L1D-G4-2 | 24 | AS F5 - Exportación | 24 |  | 24 | 131094.35 | 3146264.4 | 4630700%
1125 | 44035 | 15 | 4589000% | 1 | 75746 | 1 | 4590200% | 4590900% | EG2-S9L1D-G4-2 | GENERADOR STAMFORD UL 2200,UL1446,UL1004 MOD. S9L1D-G4 DE 3300 KW A 416 V DE 1800 RPM, PMG AVR DM110 Y RESISTENCIA CALEFACTORA CONT. H 125/40 C DOBLE BALERO SAE 00 | 1 | PZ | GENERADORES STAMFORD | 3300 | 126569 | 1 | 1265691 | No |  | F5 AS | En Fabricación |  |  | 0 | 4 | 1 | 3 | 4609100% | 2 | 4610500% | 0 | 2026-03-24 | 2026-03-24 | Sin fecha de planeación | UL | Apartado | RAFAEL SALGADO DURAN | IGSA CORP. | ok | Revisar | Revisar | FABRICACIÓN | CHINA-MÉXICO | 4604100% |  | 4609100% | 4609800% |  |  | 4403515 | 757461 | 4588900% | 22/08/2025 | Aprobado | Santiago Paredes | EG2-S9L1D-G4-2 | 24 | AS F5 - Exportación | 24 |  | 24 | 131094.35 | 3146264.4 | 4630700%
1126 | 44035 | 16 | 4589000% | 1 | 75746 | 1 | 4590200% | 4590900% | EG2-S9L1D-G4-2 | GENERADOR STAMFORD UL 2200,UL1446,UL1004 MOD. S9L1D-G4 DE 3300 KW A 416 V DE 1800 RPM, PMG AVR DM110 Y RESISTENCIA CALEFACTORA CONT. H 125/40 C DOBLE BALERO SAE 00 | 1 | PZ | GENERADORES STAMFORD | 3300 | 126570 | 1 | 1265701 | No |  | F5 AS | En Fabricación |  |  | 0 | 4 | 1 | 3 | 4609100% | 2 | 4610500% | 0 | 2026-03-24 | 2026-03-24 | Sin fecha de planeación | UL | Apartado | RAFAEL SALGADO DURAN | IGSA CORP. | ok | Revisar | Revisar | FABRICACIÓN | CHINA-MÉXICO | 4604100% |  | 4609100% | 4609800% |  |  | 4403516 | 757461 | 4588900% | 22/08/2025 | Aprobado | Santiago Paredes | EG2-S9L1D-G4-2 | 24 | AS F5 - Exportación | 24 |  | 24 | 131094.35 | 3146264.4 | 4630700%
1127 | 44035 | 17 | 4589000% | 1 | 75746 | 1 | 4590200% | 4590900% | EG2-S9L1D-G4-2 | GENERADOR STAMFORD UL 2200,UL1446,UL1004 MOD. S9L1D-G4 DE 3300 KW A 416 V DE 1800 RPM, PMG AVR DM110 Y RESISTENCIA CALEFACTORA CONT. H 125/40 C DOBLE BALERO SAE 00 | 1 | PZ | GENERADORES STAMFORD | 3300 | 126571 | 1 | 1265711 | No |  | F5 AS | En Fabricación |  |  | 0 | 4 | 1 | 3 | 4609800% | 2 | 4611200% | 0 | 2026-03-31 | 2026-03-31 | Sin fecha de planeación | UL | Apartado | RAFAEL SALGADO DURAN | IGSA CORP. | ok | Revisar | Revisar | FABRICACIÓN | CHINA-MÉXICO | 4604800% |  | 4609800% | 4610500% |  |  | 4403517 | 757461 | 4588900% | 22/08/2025 | Aprobado | Santiago Paredes | EG2-S9L1D-G4-2 | 24 | AS F5 - Exportación | 24 |  | 24 | 131094.35 | 3146264.4 | 4630700%
1128 | 44035 | 18 | 4589000% | 1 | 75746 | 1 | 4590200% | 4590900% | EG2-S9L1D-G4-2 | GENERADOR STAMFORD UL 2200,UL1446,UL1004 MOD. S9L1D-G4 DE 3300 KW A 416 V DE 1800 RPM, PMG AVR DM110 Y RESISTENCIA CALEFACTORA CONT. H 125/40 C DOBLE BALERO SAE 00 | 1 | PZ | GENERADORES STAMFORD | 3300 | 126572 | 1 | 1265721 | No |  | F5 AS | En Fabricación |  |  | 0 | 4 | 1 | 3 | 4609800% | 2 | 4611200% | 0 | 2026-03-31 | 2026-03-31 | Sin fecha de planeación | UL | Apartado | RAFAEL SALGADO DURAN | IGSA CORP. | ok | Revisar | Revisar | FABRICACIÓN | CHINA-MÉXICO | 4604800% |  | 4609800% | 4610500% |  |  | 4403518 | 757461 | 4588900% | 22/08/2025 | Aprobado | Santiago Paredes | EG2-S9L1D-G4-2 | 24 | AS F5 - Exportación | 24 |  | 24 | 131094.35 | 3146264.4 | 4630700%
1129 | 44035 | 19 | 4589000% | 1 | 75746 | 1 | 4590200% | 4590900% | EG2-S9L1D-G4-2 | GENERADOR STAMFORD UL 2200,UL1446,UL1004 MOD. S9L1D-G4 DE 3300 KW A 416 V DE 1800 RPM, PMG AVR DM110 Y RESISTENCIA CALEFACTORA CONT. H 125/40 C DOBLE BALERO SAE 00 | 1 | PZ | GENERADORES STAMFORD | 3300 | 126573 | 1 | 1265731 | No |  | F5 AS | En Fabricación |  |  | 0 | 4 | 1 | 3 | 4609800% | 2 | 4611200% | 0 | 2026-03-31 | 2026-03-31 | Sin fecha de planeación | UL | Apartado | RAFAEL SALGADO DURAN | IGSA CORP. | ok | Revisar | Revisar | FABRICACIÓN | CHINA-MÉXICO | 4604800% |  | 4609800% | 4610500% |  |  | 4403519 | 757461 | 4588900% | 0 | Aprobado | Santiago Paredes | EG2-S9L1D-G4-2 | 24 | AS F5 - Exportación | 24 |  | 24 | 131094.35 | 3146264.4 | 4630700%
1130 | 44035 | 20 | 4589000% | 1 | 75746 | 1 | 4590200% | 4590900% | EG2-S9L1D-G4-2 | GENERADOR STAMFORD UL 2200,UL1446,UL1004 MOD. S9L1D-G4 DE 3300 KW A 416 V DE 1800 RPM, PMG AVR DM110 Y RESISTENCIA CALEFACTORA CONT. H 125/40 C DOBLE BALERO SAE 00 | 1 | PZ | GENERADORES STAMFORD | 3300 | 126574 | 1 | 1265741 | No |  | F5 AS | En Fabricación |  |  | 0 | 4 | 1 | 3 | 4609800% | 2 | 4611200% | 0 | 2026-03-31 | 2026-03-31 | Sin fecha de planeación | UL | Apartado | RAFAEL SALGADO DURAN | IGSA CORP. | ok | Revisar | Revisar | FABRICACIÓN | CHINA-MÉXICO | 4604800% |  | 4609800% | 4610500% |  |  | 4403520 | 757461 | 4588900% | 22/08/2025 | Aprobado | Santiago Paredes | EG2-S9L1D-G4-2 | 24 | AS F5 - Exportación | 24 |  | 24 | 131094.35 | 3146264.4 | 4630700%
1131 | 44035 | 21 | 4589000% | 1 | 75746 | 1 | 4590200% | 4590900% | EG2-S9L1D-G4-2 | GENERADOR STAMFORD UL 2200,UL1446,UL1004 MOD. S9L1D-G4 DE 3300 KW A 416 V DE 1800 RPM, PMG AVR DM110 Y RESISTENCIA CALEFACTORA CONT. H 125/40 C DOBLE BALERO SAE 00 | 1 | PZ | GENERADORES STAMFORD | 3300 | 126575 | 1 | 1265751 | No |  | F5 AS | En Fabricación |  |  | 0 | 4 | 1 | 3 | 4610500% | 2 | 4611900% | 0 | 2026-04-07 | 2026-04-07 | Sin fecha de planeación | UL | Apartado | RAFAEL SALGADO DURAN | IGSA CORP. | ok | Revisar | Revisar | FABRICACIÓN | CHINA-MÉXICO | 4605200% |  | 4610500% | 4611200% |  |  | 4403521 | 757461 | 4588900% | 22/08/2025 | Aprobado | Santiago Paredes | EG2-S9L1D-G4-2 | 24 | AS F5 - Exportación | 24 |  | 24 | 131094.35 | 3146264.4 | 4630700%
1132 | 44035 | 22 | 4589000% | 1 | 75746 | 1 | 4590200% | 4590900% | EG2-S9L1D-G4-2 | GENERADOR STAMFORD UL 2200,UL1446,UL1004 MOD. S9L1D-G4 DE 3300 KW A 416 V DE 1800 RPM, PMG AVR DM110 Y RESISTENCIA CALEFACTORA CONT. H 125/40 C DOBLE BALERO SAE 00 | 1 | PZ | GENERADORES STAMFORD | 3300 | 126576 | 1 | 1265761 | No |  | F5 AS | En Fabricación |  |  | 0 | 4 | 1 | 3 | 4610500% | 2 | 4611900% | 0 | 2026-04-07 | 2026-04-07 | Sin fecha de planeación | UL | Apartado | RAFAEL SALGADO DURAN | IGSA CORP. | ok | Revisar | Revisar | FABRICACIÓN | CHINA-MÉXICO | 4605200% |  | 4610500% | 4611200% |  |  | 4403522 | 757461 | 4588900% | 22/08/2025 | Aprobado | Santiago Paredes | EG2-S9L1D-G4-2 | 24 | AS F5 - Exportación | 24 |  | 24 | 131094.35 | 3146264.4 | 4630700%
1133 | 44035 | 23 | 4589000% | 1 | 75746 | 1 | 4590200% | 4590900% | EG2-S9L1D-G4-2 | GENERADOR STAMFORD UL 2200,UL1446,UL1004 MOD. S9L1D-G4 DE 3300 KW A 416 V DE 1800 RPM, PMG AVR DM110 Y RESISTENCIA CALEFACTORA CONT. H 125/40 C DOBLE BALERO SAE 00 | 1 | PZ | GENERADORES STAMFORD | 3300 | 126577 | 1 | 1265771 | No |  | F5 AS | En Fabricación |  |  | 0 | 4 | 1 | 3 | 4610500% | 2 | 4611900% | 0 | 2026-04-07 | 2026-04-07 | Sin fecha de planeación | UL | Apartado | RAFAEL SALGADO DURAN | IGSA CORP. | ok | Revisar | Revisar | FABRICACIÓN | CHINA-MÉXICO | 4605200% |  | 4610500% | 4611200% |  |  | 4403523 | 757461 | 4588900% | 22/08/2025 | Aprobado | Santiago Paredes | EG2-S9L1D-G4-2 | 24 | AS F5 - Exportación | 24 |  | 24 | 131094.35 | 3146264.4 | 4630700%
1134 | 44035 | 24 | 4589000% | 1 | 75746 | 1 | 4590200% | 4590900% | EG2-S9L1D-G4-2 | GENERADOR STAMFORD UL 2200,UL1446,UL1004 MOD. S9L1D-G4 DE 3300 KW A 416 V DE 1800 RPM, PMG AVR DM110 Y RESISTENCIA CALEFACTORA CONT. H 125/40 C DOBLE BALERO SAE 00 | 1 | PZ | GENERADORES STAMFORD | 3300 | 126554 | 1 | 1265541 | No |  | F5 AS | En Fabricación |  |  | 0 | 4 | 1 | 3 | 4610500% | 2 | 4611900% | 0 | 2026-04-07 | 2026-04-07 | Sin fecha de planeación | UL | Apartado | RAFAEL SALGADO DURAN | IGSA CORP. | ok | Revisar | Revisar | FABRICACIÓN | CHINA-MÉXICO | 4605200% |  | 4610500% | 4611200% |  |  | 4403524 | 757461 | 4588900% | 22/08/2025 | Aprobado | Santiago Paredes | EG2-S9L1D-G4-2 | 24 | AS F5 - Exportación | 24 |  | 24 | 131094.35 | 3146264.4 | 4630700%
1135 | 44207 | 1 | 4590200% | 1 | 75843 | 2 | 4590800% | 4590900% | EG2-UCI274C-UL | GENERADOR STAMFORD UL 2200,UL1446,UL1004 MOD. UCI274C DE 80KW, 1800 RPM 208-480 VCA SAE 3-11.5 | 1 | PZ | GENERADORES STAMFORD | 80 | EN PLANTA | 1266451 | 1266451 |  |  | En Planta | En Planta | 1 |  | 311.5 | Stock | 1 | 1 | 4592500% | 1 | 4595700% | 0 | 2025-10-27 | 2025-10-27 | 2025-11-05 | UL | En planta | JOSE MANUEL CANTERO HERNANDEZ | EMPRESAS MELO, S.A. (025) | ok | ok | Revisar | STOCK | USA-MÉXICO | 4591700% |  | 4592500% | 4595700% | 1 |  | 442071 | 758432 | 4590200% | 04/09/2025 | Aprobado | Santiago Paredes | EG2-UCI274C-UL | 1 | PROYECTO BNP - LATAM UCI274C-UL: $2,292.01 8% Surcharge: $183.36 Total: $2,475.37 USD | 1 |  | 1 | 2475.37 | 10631.42 | 4595700%
1136 | 44207 | 2 | 4590200% | 1 | 75843 | 3 | 4590800% | 4590900% | EG2-UCI274E-UL | GENERADOR STAMFORD UL 2200,UL1446,UL1004 MOD. UCI274E DE 100KW, 1800 RPM 208-480 VCA SAE 3-11.5 | 1 | PZ | GENERADORES STAMFORD | 100 | EN PLANTA |  |  | En Revisión |  | En Planta | En Planta | 1 |  | 311.5 | Stock | 1 | 1 | 4592500% | 1 | 4595700% | 0 | 2025-10-27 | 2025-10-27 | Sin destino | UL | En planta |  |  | ok | ok | Revisar | STOCK | USA-MÉXICO | 4591700% |  | 4592500% | 4595700% | 1 |  | 442072 | 758433 |  |  | Aprobado | Santiago Paredes | EG2-UCI274E-UL | 1 | PROYECTO BNP - LATAM UCI274E-UL: $2,644.54 8% Surcharge: $211.56 Total: $2,856.10 USD | 1 |  | 1 | 2856.1 | 10631.42 | 4595700%
1137 | 44207 | 3 | 4590200% | 1 | 75843 | 4 | 4590800% | 4590900% | EG2-UCI274F-1-UL | GENERADOR STAMFORD UL 2200,UL1446,UL1004 MOD. UCI274F DE 100KW, 1800 RPM 120/240 VCA SAE 3-11.5 WDG 311 | 1 | PZ | GENERADORES STAMFORD | 100 | EN PLANTA | 1266431 | 1266431 |  |  | En Planta | En Planta | 1 |  | 311.5 | Stock | 1 | 1 | 4592500% | 1 | 4595700% | 0 | 2025-10-27 | 2025-10-27 | 2025-11-05 | UL | En planta | JOSE MANUEL CANTERO HERNANDEZ | EMPRESAS MELO, S.A. (025) | ok | ok | Revisar | STOCK | USA-MÉXICO | 4591700% |  | 4592500% | 4595700% | 1 |  | 442073 | 758434 | 4590200% | 04/09/2025 | Aprobado | Santiago Paredes | EG2-UCI274F-1-UL | 1 | PROYECTO BNP - LATAM UCI274F-1-UL: $2,912.22 8% Surcharge: $232.97 Total: $3,145.19 USD | 1 |  | 1 | 3145.19 | 10631.42 | 4595700%
1138 | 44207 | 4 | 4590200% | 1 | 75843 | 1 | 4590800% | 4590900% | EG2-S1L2-Y-1-UL | GENERADOR STAMFORD UL 2200,UL1446,UL1004 MOD. S1L2-Y1 DE 40 KW, 1800 RPM 120/240 VCA SAE 3-10 S1L2-Y1 WDG.311 | 1 | PZ | GENERADORES STAMFORD | 40 | EN PLANTA | 1266461 | 1266461 |  |  | En Planta | En Planta | 1 |  | 0 | Stock | 1 | 1 | 4592500% | 1 | 4595700% | 0 | 2025-10-27 | 2025-10-27 | 2025-11-05 | UL | En planta | JOSE MANUEL CANTERO HERNANDEZ | EMPRESAS MELO, S.A. (025) | ok | ok | Revisar | STOCK | USA-MÉXICO | 4591700% |  | 4592500% | 4595700% | 1 |  | 442074 | 758431 | 4590200% | 04/09/2025 | Aprobado | Santiago Paredes | EG2-S1L2-Y-1-UL | 1 | PROYECTO BNP - LATAM S1L2-Y-1-UL: $1,995.15 8% Surcharge: $159.61 Total: $2,154.76 | 1 |  | 1 | 2154.76 | 10631.42 | 4595700%
1140 | 44285 | 1 | 4590900% | 1 | 76127 | 1 | 4592500% | 4593100% | EG2-S9L1D-G4-2 | GENERADOR STAMFORD UL 2200,UL1446,UL1004 MOD. S9L1D-G4 DE 3300 KW A 416 V DE 1800 RPM, PMG AVR DM110 Y RESISTENCIA CALEFACTORA CONT. H 125/40 C 2X RTD´S POR FASE EN EL ESTATOR Y 1X RTD POR BALERO, DOBLE BALERO SAE 00 | 1 | PZ | GENERADORES STAMFORD | 3300 | 126608 | 1 | 1266081 | No |  | F6 AS | En Fabricación |  |  | 0 | 4 | 1 | 3 | 4609300% | 2 | 4610700% | 0 | 2026-03-26 | 2026-03-26 | Sin fecha de planeación | UL | Apartado | RAFAEL SALGADO DURAN | IGSA CORP. | ok | Revisar | Revisar | FABRICACIÓN | CHINA-MÉXICO | 4606300% |  | 4609300% | 4610000% |  |  | 442851 | 761271 | 4589500% | 08/09/2025 | Aprobado | Santiago Paredes | EG2-S9L1D-G4-2 | 3 | AS F6 - Exportación | 3 |  | 3 | 131094.05 | 393282.15 | 4630700%
1141 | 44285 | 2 | 4590900% | 1 | 76127 | 1 | 4592500% | 4593100% | EG2-S9L1D-G4-2 | GENERADOR STAMFORD UL 2200,UL1446,UL1004 MOD. S9L1D-G4 DE 3300 KW A 416 V DE 1800 RPM, PMG AVR DM110 Y RESISTENCIA CALEFACTORA CONT. H 125/40 C 2X RTD´S POR FASE EN EL ESTATOR Y 1X RTD POR BALERO, DOBLE BALERO SAE 00 | 1 | PZ | GENERADORES STAMFORD | 3300 | 126609 | 1 | 1266091 | No |  | F6 AS | En Fabricación |  |  | 0 | 4 | 1 | 3 | 4609300% | 2 | 4610700% | 0 | 2026-03-26 | 2026-03-26 | Sin fecha de planeación | UL | Apartado | RAFAEL SALGADO DURAN | IGSA CORP. | ok | Revisar | Revisar | FABRICACIÓN | CHINA-MÉXICO | 4606300% |  | 4609300% | 4610000% |  |  | 442852 | 761271 | 4589500% | 08/09/2025 | Aprobado | Santiago Paredes | EG2-S9L1D-G4-2 | 3 | AS F6 - Exportación | 3 |  | 3 | 131094.05 | 393282.15 | 4630700%
1142 | 44285 | 3 | 4590900% | 1 | 76127 | 1 | 4592500% | 4593100% | EG2-S9L1D-G4-2 | GENERADOR STAMFORD UL 2200,UL1446,UL1004 MOD. S9L1D-G4 DE 3300 KW A 416 V DE 1800 RPM, PMG AVR DM110 Y RESISTENCIA CALEFACTORA CONT. H 125/40 C 2X RTD´S POR FASE EN EL ESTATOR Y 1X RTD POR BALERO, DOBLE BALERO SAE 00 | 1 | PZ | GENERADORES STAMFORD | 3300 | 126610 | 1 | 1266101 | No |  | F6 AS | En Fabricación |  |  | 0 | 4 | 1 | 3 | 4609300% | 2 | 4610700% | 0 | 2026-03-26 | 2026-03-26 | Sin fecha de planeación | UL | Apartado | RAFAEL SALGADO DURAN | IGSA CORP. | ok | Revisar | Revisar | FABRICACIÓN | CHINA-MÉXICO | 4606300% |  | 4609300% | 4610000% |  |  | 442853 | 761271 | 4589500% | 08/09/2025 | Aprobado | Santiago Paredes | EG2-S9L1D-G4-2 | 3 | AS F6 - Exportación | 3 |  | 3 | 131094.05 | 393282.15 | 4630700%
1205 | 44519 | 1 | 4593100% | 1 | 76476 | 2 | 4594400% | 4595900% | EG2-UCI274G | GENERADOR STAMFORD MOD UCI274G 180KW SAE 3-11.5 | 1 | PZ | GENERADORES STAMFORD | 180 | STOCK | [5 empty] | OC en espera de OA 76476 |  |  | 311.5 | 4 | 1 | 3 | 4601500% | 2 | 4602900% | 1 | 2026-01-14 | 2026-01-14 | Sin destino | Estandar | Disponible |  |  | ok | ok | Revisar | FABRICACIÓN | CHINA-MÉXICO | [6 empty] | 445191 | 764762 |  |  | Aprobado | Santiago Paredes | EG2-UCI274G | 1 | 126713 - Nacional | 1 |  | 1 | 2603.36 | 9200.72 | 4630700%
1206 | 44519 | 2 | 4593100% | 1 | 76476 | 1 | 4594400% | 4595900% | EG2-HCI534D-2 | GENERADOR STAMFORD MOD HCI534D 500 KW SAE 0-14 | 1 | PZ | GENERADORES STAMFORD | 500 | 126728 | 1 | 1267281 | No |  |  | OC en espera de OA 76476 |  |  | 14 | 4 | 1 | 3 | 4601500% | 2 | 4602900% | 1 | 2026-01-14 | 2026-01-14 | Sin fecha de planeación | Estandar | Apartado | JOSE MANUEL CANTERO HERNANDEZ | ADAN ALBERTO LAREZ CORDOVA | ok | ok | Revisar | FABRICACIÓN | CHINA-MÉXICO | [6 empty] | 445192 | 764761 | 4592500% | 26/09/2025 | Aprobado | Santiago Paredes | EG2-HCI534D-2 | 1 | 126728 - Nacional | 1 |  | 1 | 6597.36 | 9200.72 | 4630700%
1207 | 43172 | 1 | 4581700% | 1 | 74805 | 1 | 4584700% | 4585400% | EG2-S7L1D-D-1 | GENERADOR STAMFORD MOD S7L1D-D41 DE 1600 KW 440/480 VCA WDG312 SAE 00-21 | 1 | PZ | GENERADORES STAMFORD | 1600 | 126130 | 1 | 1261301 | No |  |  | OC en espera de OA 74805 |  |  | 18 | 4 | 1 | 3 | 4591000% | 17 | 4602900% | 1 | 2026-01-14 | 2026-01-14 | Sin fecha de planeación | Estandar | Apartado | JOSE MANUEL CANTERO HERNANDEZ | COGENERACION DE ENERGIA LIMPIA DE COSOLEACAQUE | ok | ok | Revisar | FABRICACIÓN | CHINA-MÉXICO | [6 empty] | 431721 | 748051 | 4579300% | 0 | Aprobado | Santiago Paredes | EG2-S7L1D-D-1 | 1 | 126130 Nacional | 1 |  | 1 | 16942.8 | 16942.8 | 4630700%
1208 | 44594 | 1 | 4593700% | 1 | 76483 | 1 | 4594400% | 4595900% | EG2-S1L2-R-S | GENERADOR STAMFORD MOD S1L2-R1 50 KW SAE 3-11.5 | 1 | PZ | GENERADORES STAMFORD | 50 | STOCK |  |  |  |  | Stock Ventas | OC en espera de OA 76483 |  |  | 311.5 | 4 | 1 | 3 | 4601500% | 2 | 4602900% | 1 | 2026-01-14 | 2026-01-14 | Sin destino | Estandar | Disponible |  |  | ok | ok | Revisar | FABRICACIÓN | CHINA-MÉXICO | [6 empty] | 445941 | 764831 |  |  | Aprobado | Santiago Paredes | EG2-S1L2-R-S | 1 | Stock - Nacional | 1 |  | 1 | 1327.5 | 78299.48 | 4630700%
1209 | 44594 | 2 | 4593700% | 1 | 76483 | 9 | 4594400% | 4595900% | EG2-UCI224G1L | GENERADOR STANFORD MOD UCI224G1L 80 KW SAE 3-11.5 | 1 | PZ | GENERADORES STAMFORD | 80 | STOCK |  |  |  |  | Stock Ventas | OC en espera de OA 76483 |  |  | 311.5 | 4 | 1 | 3 | 4601500% | 2 | 4602900% | 1 | 2026-01-14 | 2026-01-14 | Sin destino | Estandar | Disponible |  |  | ok | Revisar | Revisar | FABRICACIÓN | CHINA-MÉXICO | [6 empty] | 445942 | 764839 |  |  | Aprobado | Santiago Paredes | EG2-UCI224G1L | 6 | Stock - Nacional | 6 |  | 6 | 1862.3 | 78299.48 | 4630700%
1210 | 44594 | 3 | 4593700% | 1 | 76483 | 9 | 4594400% | 4595900% | EG2-UCI224G1L | GENERADOR STANFORD MOD UCI224G1L 80 KW SAE 3-11.5 | 1 | PZ | GENERADORES STAMFORD | 80 | STOCK |  |  |  |  | Stock Ventas | OC en espera de OA 76483 |  |  | 311.5 | 4 | 1 | 3 | 4601500% | 2 | 4602900% | 1 | 2026-01-14 | 2026-01-14 | Sin destino | Estandar | Disponible |  |  | ok | Revisar | Revisar | FABRICACIÓN | CHINA-MÉXICO | [6 empty] | 445943 | 764839 |  |  | Aprobado | Santiago Paredes | EG2-UCI224G1L | 6 | Stock - Nacional | 6 |  | 6 | 1862.3 | 78299.48 | 4630700%
1211 | 44594 | 4 | 4593700% | 1 | 76483 | 9 | 4594400% | 4595900% | EG2-UCI224G1L | GENERADOR STANFORD MOD UCI224G1L 80 KW SAE 3-11.5 | 1 | PZ | GENERADORES STAMFORD | 80 | STOCK |  |  |  |  | Stock Ventas | OC en espera de OA 76483 |  |  | 311.5 | 4 | 1 | 3 | 4601500% | 2 | 4602900% | 1 | 2026-01-14 | 2026-01-14 | Sin destino | Estandar | Disponible |  |  | ok | Revisar | Revisar | FABRICACIÓN | CHINA-MÉXICO | [6 empty] | 445944 | 764839 |  |  | Aprobado | Santiago Paredes | EG2-UCI224G1L | 6 | Stock - Nacional | 6 |  | 6 | 1862.3 | 78299.48 | 4630700%
1212 | 44594 | 5 | 4593700% | 1 | 76483 | 9 | 4594400% | 4595900% | EG2-UCI224G1L | GENERADOR STANFORD MOD UCI224G1L 80 KW SAE 3-11.5 | 1 | PZ | GENERADORES STAMFORD | 80 | STOCK |  |  |  |  | Stock Ventas | OC en espera de OA 76483 |  |  | 311.5 | 4 | 1 | 3 | 4601500% | 2 | 4602900% | 1 | 2026-01-14 | 2026-01-14 | Sin destino | Estandar | Disponible |  |  | ok | Revisar | Revisar | FABRICACIÓN | CHINA-MÉXICO | [6 empty] | 445945 | 764839 |  |  | Aprobado | Santiago Paredes | EG2-UCI224G1L | 6 | Stock - Nacional | 6 |  | 6 | 1862.3 | 78299.48 | 4630700%
1213 | 44594 | 6 | 4593700% | 1 | 76483 | 9 | 4594400% | 4595900% | EG2-UCI224G1L | GENERADOR STANFORD MOD UCI224G1L 80 KW SAE 3-11.5 | 1 | PZ | GENERADORES STAMFORD | 80 | STOCK |  |  |  |  | Stock Ventas | OC en espera de OA 76483 |  |  | 311.5 | 4 | 1 | 3 | 4601500% | 2 | 4602900% | 1 | 2026-01-14 | 2026-01-14 | Sin destino | Estandar | Disponible |  |  | ok | Revisar | Revisar | FABRICACIÓN | CHINA-MÉXICO | [6 empty] | 445946 | 764839 |  |  | Aprobado | Santiago Paredes | EG2-UCI224G1L | 6 | Stock - Nacional | 6 |  | 6 | 1862.3 | 78299.48 | 4630700%
1214 | 44594 | 7 | 4593700% | 1 | 76483 | 9 | 4594400% | 4595900% | EG2-UCI224G1L | GENERADOR STANFORD MOD UCI224G1L 80 KW SAE 3-11.5 | 1 | PZ | GENERADORES STAMFORD | 80 | STOCK |  |  |  |  | Stock Ventas | OC en espera de OA 76483 |  |  | 311.5 | 4 | 1 | 3 | 4601500% | 2 | 4602900% | 1 | 2026-01-14 | 2026-01-14 | Sin destino | Estandar | Disponible |  |  | ok | Revisar | Revisar | FABRICACIÓN | CHINA-MÉXICO | [6 empty] | 445947 | 764839 |  |  | Aprobado | Santiago Paredes | EG2-UCI224G1L | 6 | Stock - Nacional | 6 |  | 6 | 1862.3 | 78299.48 | 4630700%
1215 | 44594 | 8 | 4593700% | 1 | 76483 | 10 | 4594400% | 4595900% | EG2-UCI274C | GENERADOR STAMFORD MOD UCI274C 100 KW SAE 3-11-5 | 1 | PZ | GENERADORES STAMFORD | 100 | STOCK |  |  |  |  | Stock Ventas | OC en espera de OA 76483 |  |  | 311.5 | 4 | 1 | 3 | 4601500% | 2 | 4602900% | 1 | 2026-01-14 | 2026-01-14 | Sin destino | Estandar | Disponible |  |  | ok | ok | Revisar | FABRICACIÓN | CHINA-MÉXICO | [6 empty] | 445948 | 7648310 |  |  | Aprobado | Santiago Paredes | EG2-UCI274C | 1 | Stock - Nacional | 1 |  | 1 | 2033.08 | 78299.48 | 4630700%
1216 | 44594 | 9 | 4593700% | 1 | 76483 | 11 | 4594400% | 4595900% | EG2-UCI274E1L | GENERADOR STAMFORD MOD UCI274E1L 125 KW SAE 3-11.5 | 1 | PZ | GENERADORES STAMFORD | 125 | STOCK |  |  |  |  | Stock Ventas | OC en espera de OA 76483 |  |  | 311.5 | 4 | 1 | 3 | 4601500% | 2 | 4602900% | 1 | 2026-01-14 | 2026-01-14 | Sin destino | Estandar | Disponible |  |  | Revisar | Revisar | Revisar | FABRICACIÓN | CHINA-MÉXICO | [6 empty] | 445949 | 7648311 | [12 empty] | 4630700%
1217 | 44594 | 10 | 4593700% | 1 | 76483 | 11 | 4594400% | 4595900% | EG2-UCI274E1L | GENERADOR STAMFORD MOD UCI274E1L 125 KW SAE 3-11.5 | 1 | PZ | GENERADORES STAMFORD | 125 | STOCK |  |  |  |  | Stock Ventas | OC en espera de OA 76483 |  |  | 311.5 | 4 | 1 | 3 | 4601500% | 2 | 4602900% | 1 | 2026-01-14 | 2026-01-14 | Sin destino | Estandar | Disponible |  |  | Revisar | Revisar | Revisar | FABRICACIÓN | CHINA-MÉXICO | [6 empty] | 4459410 | 7648311 | [12 empty] | 4630700%
1218 | 44594 | 11 | 4593700% | 1 | 76483 | 11 | 4594400% | 4595900% | EG2-UCI274E1L | GENERADOR STAMFORD MOD UCI274E1L 125 KW SAE 3-11.5 | 1 | PZ | GENERADORES STAMFORD | 125 | STOCK |  |  |  |  | Stock Ventas | OC en espera de OA 76483 |  |  | 311.5 | 4 | 1 | 3 | 4601500% | 2 | 4602900% | 1 | 2026-01-14 | 2026-01-14 | Sin destino | Estandar | Disponible |  |  | Revisar | Revisar | Revisar | FABRICACIÓN | CHINA-MÉXICO | [6 empty] | 4459411 | 7648311 | [12 empty] | 4630700%
1219 | 44594 | 12 | 4593700% | 1 | 76483 | 11 | 4594400% | 4595900% | EG2-UCI274E1L | GENERADOR STAMFORD MOD UCI274E1L 125 KW SAE 3-11.5 | 1 | PZ | GENERADORES STAMFORD | 125 | STOCK |  |  |  |  | Stock Ventas | OC en espera de OA 76483 |  |  | 311.5 | 4 | 1 | 3 | 4601500% | 2 | 4602900% | 1 | 2026-01-14 | 2026-01-14 | Sin destino | Estandar | Disponible |  |  | Revisar | Revisar | Revisar | FABRICACIÓN | CHINA-MÉXICO | [6 empty] | 4459412 | 7648311 | [12 empty] | 4630700%
1220 | 44594 | 13 | 4593700% | 1 | 76483 | 3 | 4594400% | 4595900% | EG2-S4L1D-D | GENERADOR STAMFORD MOD S4L1D-D 300 KW SAE 1-14 | 1 | PZ | GENERADORES STAMFORD | 300 | STOCK |  |  |  |  | Stock Ventas | OC en espera de OA 76483 |  |  | 114 | 4 | 1 | 3 | 4601500% | 2 | 4602900% | 1 | 2026-01-14 | 2026-01-14 | Sin destino | Estandar | Disponible |  |  | ok | Revisar | Revisar | FABRICACIÓN | CHINA-MÉXICO | [6 empty] | 4459413 | 764833 |  |  | Aprobado | Santiago Paredes | EG2-S4L1D-D | 8 | Stock - Nacional | 8 |  | 8 | 4217.5 | 78299.48 | 4630700%
1221 | 44594 | 14 | 4593700% | 1 | 76483 | 3 | 4594400% | 4595900% | EG2-S4L1D-D | GENERADOR STAMFORD MOD S4L1D-D 300 KW SAE 1-14 | 1 | PZ | GENERADORES STAMFORD | 300 | STOCK |  |  |  |  | Stock Ventas | OC en espera de OA 76483 |  |  | 114 | 4 | 1 | 3 | 4601500% | 2 | 4602900% | 1 | 2026-01-14 | 2026-01-14 | Sin destino | Estandar | Disponible |  |  | ok | Revisar | Revisar | FABRICACIÓN | CHINA-MÉXICO | [6 empty] | 4459414 | 764833 |  |  | Aprobado | Santiago Paredes | EG2-S4L1D-D | 8 | Stock - Nacional | 8 |  | 8 | 4217.5 | 78299.48 | 4630700%
1222 | 44594 | 15 | 4593700% | 1 | 76483 | 3 | 4594400% | 4595900% | EG2-S4L1D-D | GENERADOR STAMFORD MOD S4L1D-D 300 KW SAE 1-14 | 1 | PZ | GENERADORES STAMFORD | 300 | STOCK |  |  |  |  | Stock Ventas | OC en espera de OA 76483 |  |  | 114 | 4 | 1 | 3 | 4601500% | 2 | 4602900% | 1 | 2026-01-14 | 2026-01-14 | Sin destino | Estandar | Disponible |  |  | ok | Revisar | Revisar | FABRICACIÓN | CHINA-MÉXICO | [6 empty] | 4459415 | 764833 |  |  | Aprobado | Santiago Paredes | EG2-S4L1D-D | 8 | Stock - Nacional | 8 |  | 8 | 4217.5 | 78299.48 | 4630700%
1223 | 44594 | 16 | 4593700% | 1 | 76483 | 2 | 4594400% | 4595900% | EG2-S4L1D-D | GENERADOR STAMFORD MOD S4L1D-D 300 KW SAE 1-14 | 1 | PZ | GENERADORES STAMFORD | 300 | STOCK |  |  |  |  | Stock Ventas | OC en espera de OA 76483 |  |  | 114 | 4 | 1 | 3 | 4601500% | 2 | 4602900% | 1 | 2026-01-14 | 2026-01-14 | Sin destino | Estandar | Disponible |  |  | ok | ok | Revisar | FABRICACIÓN | CHINA-MÉXICO | [6 empty] | 4459416 | 764832 |  |  | Aprobado | Santiago Paredes | EG2-S4L1D-D | 1 |  | 1 |  | 1 | 4217.5 | 78299.48 | 4630700%
1224 | 44594 | 17 | 4593700% | 1 | 76483 | 3 | 4594400% | 4595900% | EG2-S4L1D-D | GENERADOR STAMFORD MOD S4L1D-D 300 KW SAE 1-14 | 1 | PZ | GENERADORES STAMFORD | 300 | STOCK |  |  |  |  | Stock Ventas | OC en espera de OA 76483 |  |  | 114 | 4 | 1 | 3 | 4601500% | 2 | 4602900% | 1 | 2026-01-14 | 2026-01-14 | Sin destino | Estandar | Disponible |  |  | ok | Revisar | Revisar | FABRICACIÓN | CHINA-MÉXICO | [6 empty] | 4459417 | 764833 |  |  | Aprobado | Santiago Paredes | EG2-S4L1D-D | 8 | Stock - Nacional | 8 |  | 8 | 4217.5 | 78299.48 | 4630700%
1225 | 44594 | 18 | 4593700% | 1 | 76483 | 3 | 4594400% | 4595900% | EG2-S4L1D-D | GENERADOR STAMFORD MOD S4L1D-D 300 KW SAE 1-14 | 1 | PZ | GENERADORES STAMFORD | 300 | STOCK |  |  |  |  | Stock Ventas | OC en espera de OA 76483 |  |  | 114 | 4 | 1 | 3 | 4601500% | 2 | 4602900% | 1 | 2026-01-14 | 2026-01-14 | Sin destino | Estandar | Disponible |  |  | ok | Revisar | Revisar | FABRICACIÓN | CHINA-MÉXICO | [6 empty] | 4459418 | 764833 |  |  | Aprobado | Santiago Paredes | EG2-S4L1D-D | 8 | Stock - Nacional | 8 |  | 8 | 4217.5 | 78299.48 | 4630700%
1226 | 44594 | 19 | 4593700% | 1 | 76483 | 3 | 4594400% | 4595900% | EG2-S4L1D-D | GENERADOR STAMFORD MOD S4L1D-D 300 KW SAE 1-14 | 1 | PZ | GENERADORES STAMFORD | 300 | STOCK |  |  |  |  | Stock Ventas | OC en espera de OA 76483 |  |  | 114 | 4 | 1 | 3 | 4601500% | 2 | 4602900% | 1 | 2026-01-14 | 2026-01-14 | Sin destino | Estandar | Disponible |  |  | ok | Revisar | Revisar | FABRICACIÓN | CHINA-MÉXICO | [6 empty] | 4459419 | 764833 |  |  | Aprobado | Santiago Paredes | EG2-S4L1D-D | 8 | Stock - Nacional | 8 |  | 8 | 4217.5 | 78299.48 | 4630700%
1227 | 44594 | 20 | 4593700% | 1 | 76483 | 3 | 4594400% | 4595900% | EG2-S4L1D-D | GENERADOR STAMFORD MOD S4L1D-D 300 KW SAE 1-14 | 1 | PZ | GENERADORES STAMFORD | 300 | STOCK |  |  |  |  | Stock Ventas | OC en espera de OA 76483 |  |  | 114 | 4 | 1 | 3 | 4601500% | 2 | 4602900% | 1 | 2026-01-14 | 2026-01-14 | Sin destino | Estandar | Disponible |  |  | ok | Revisar | Revisar | FABRICACIÓN | CHINA-MÉXICO | [6 empty] | 4459420 | 764833 |  |  | Aprobado | Santiago Paredes | EG2-S4L1D-D | 8 | Stock - Nacional | 8 |  | 8 | 4217.5 | 78299.48 | 4630700%
1228 | 44594 | 21 | 4593700% | 1 | 76483 | 3 | 4594400% | 4595900% | EG2-S4L1D-D | GENERADOR STAMFORD MOD S4L1D-D 300 KW SAE 1-14 | 1 | PZ | GENERADORES STAMFORD | 300 | STOCK |  |  |  |  | Stock Ventas | OC en espera de OA 76483 |  |  | 114 | 4 | 1 | 3 | 4601500% | 2 | 4602900% | 1 | 2026-01-14 | 2026-01-14 | Sin destino | Estandar | Disponible |  |  | ok | Revisar | Revisar | FABRICACIÓN | CHINA-MÉXICO | [6 empty] | 4459421 | 764833 |  |  | Aprobado | Santiago Paredes | EG2-S4L1D-D | 8 | Stock - Nacional | 8 |  | 8 | 4217.5 | 78299.48 | 4630700%
1229 | 44594 | 22 | 4593700% | 1 | 76483 | 8 | 4594400% | 4595900% | EG2-UCI224G1L | GENERADOR STANFORD MOD UCI224G1L 80 KW SAE 3-11.5 | 1 | PZ | GENERADORES STAMFORD | 80 | 125963 | 1 | 1259631 | No |  |  | OC en espera de OA 76483 |  |  | 311.5 | 4 | 1 | 3 | 4601500% | 2 | 4602900% | 1 | 2026-01-14 | 2026-01-14 | Sin fecha de planeación | Estandar | Apartado | JOSE MANUEL CANTERO HERNANDEZ | EQUIPOS E INSTALACIONES INDUSTRIALES PARA LA CONST | ok | ok | Revisar | FABRICACIÓN | CHINA-MÉXICO | [6 empty] | 4459422 | 764838 | 4575100% | 0 | Aprobado | Santiago Paredes | EG2-UCI224G1L | 1 | 125963 - Nacional | 1 |  | 1 | 1862.3 | 78299.48 | 4630700%
1230 | 44594 | 23 | 4593700% | 1 | 76483 | 5 | 4594400% | 4595900% | EG2-UCDI274K1L | GENERADOR STAMFORD MOD UCDI274K1L 250 KW SAE 1-14 | 1 | PZ | GENERADORES STAMFORD | 250 | 126729 | 1 | 1267291 | No |  |  | OC en espera de OA 76483 |  |  | 114 | 4 | 1 | 3 | 4601500% | 2 | 4602900% | 1 | 2026-01-14 | 2026-01-14 | 2025-12-15 | Estandar | Apartado | CESAR JARDINEZ HERNANDEZ | DESARROLLOS INMOBILIARIOS MAVAN | ok | ok | Revisar | FABRICACIÓN | CHINA-MÉXICO | [6 empty] | 4459423 | 764835 | 4592500% | 30/09/2025 | Aprobado | Santiago Paredes | EG2-UCDI274K1L | 1 | 126729 - Nacional | 1 |  | 1 | 3101.56 | 78299.48 | 4630700%
1231 | 44594 | 24 | 4593700% | 1 | 76483 | 6 | 4594400% | 4595900% | EG2-UCDI274K1L | GENERADOR STAMFORD MOD UCDI274K1L 250 KW SAE 1-14 | 1 | PZ | GENERADORES STAMFORD | 250 | 126730 | 1 | 1267301 | No |  |  | OC en espera de OA 76483 |  |  | 114 | 4 | 1 | 3 | 4601500% | 2 | 4602900% | 1 | 2026-01-14 | 2026-01-14 | 2025-12-15 | Estandar | Apartado | CESAR JARDINEZ HERNANDEZ | DESARROLLOS INMOBILIARIOS MAVAN | ok | ok | Revisar | FABRICACIÓN | CHINA-MÉXICO | [6 empty] | 4459424 | 764836 | 4592500% | 30/09/2025 | Aprobado | Santiago Paredes | EG2-UCDI274K1L | 1 | 126730 - Nacional | 1 |  | 1 | 3101.56 | 78299.48 | 4630700%
1232 | 44594 | 25 | 4593700% | 1 | 76483 | 7 | 4594400% | 4595900% | EG2-UCDI274K1L | GENERADOR STAMFORD MOD UCDI274K1L 250 KW SAE 1-14 | 1 | PZ | GENERADORES STAMFORD | 250 | 126731 | 1 | 1267311 | No |  |  | OC en espera de OA 76483 |  |  | 114 | 4 | 1 | 3 | 4601500% | 2 | 4602900% | 1 | 2026-01-14 | 2026-01-14 | 2025-12-15 | Estandar | Apartado | CESAR JARDINEZ HERNANDEZ | DESARROLLOS INMOBILIARIOS MAVAN | ok | ok | Revisar | FABRICACIÓN | CHINA-MÉXICO | [6 empty] | 4459425 | 764837 | 4592500% | 30/09/2025 | Aprobado | Santiago Paredes | EG2-UCDI274K1L | 1 | 126731 - Nacional | 1 |  | 1 | 3101.56 | 78299.48 | 4630700%
1233 | 44594 | 26 | 4593700% | 1 | 76483 | 4 | 4594400% | 4595900% | EG2-S4L1D-F | GENERADOR STAMFORD MOD S4L1D-F 400 KW SAE 1-14 | 1 | PZ | GENERADORES STAMFORD | 400 | STOCK |  |  |  |  | Stock Ventas | OC en espera de OA 76483 |  |  | 114 | 4 | 1 | 3 | 4601500% | 2 | 4602900% | 1 | 2026-01-14 | 2026-01-14 | Sin destino | Estandar | Disponible |  |  | ok | ok | Revisar | FABRICACIÓN | CHINA-MÉXICO | [6 empty] | 4459426 | 764834 |  |  | Aprobado | Santiago Paredes | EG2-S4L1D-F | 1 | Stock - Nacional | 1 |  | 1 | 5257.5 | 78299.48 | 4630700%
1234 | 44672 | 1 | 4594000% | 1 | 76533 | 1 | 4594600% | 4595900% | EG2-S9L1D-D4 | GENERADOR STAMFORD UL 2200,UL1446,UL1004 MOD. S9L1D-D4 DE 2500 KW A 416 V DE 1800 RPM, AVR DM110 REGULADOR DE VOLTAJE DIGITAL PMG, 2xRTD POR FASE, RESISTENCIAS CALEFACTORAS, 1RTD POR BALERO, 1x SET DE TRANSFORMADORES DE CORRIENTE DE MEDICION, UN SOLO BALERO SAE 00-21 | 1 | PZ | GENERADORES STAMFORD | 2500 | 126779 | 1 | 1267791 | No |  | F7 AS | OC en espera de OA 76533 |  |  | 0 | 4 | 1 | 3 | 4601500% | 2 | 4602900% | 1 | 2026-01-14 | 2026-01-14 | Sin fecha de planeación | UL | Apartado | RAFAEL SALGADO DURAN | IGSA CORP. | ok | ok | Revisar | FABRICACIÓN | CHINA-MÉXICO | [6 empty] | 446721 | 765331 | 4593000% | 09/10/2025 | Aprobado | Santiago Paredes | EG2-S9L1D-D4 | 1 | 126779 - Exportación AS F7 | 1 |  | 1 | 85741.51 | 685932.08 | 4630700%
1235 | 44672 | 2 | 4594000% | 1 | 76533 | 2 | 4594600% | 4595900% | EG2-S9L1D-D4 | GENERADOR STAMFORD UL 2200,UL1446,UL1004 MOD. S9L1D-D4 DE 2500 KW A 416 V DE 1800 RPM, AVR DM110 REGULADOR DE VOLTAJE DIGITAL PMG, 2xRTD POR FASE, RESISTENCIAS CALEFACTORAS, 1RTD POR BALERO, 1x SET DE TRANSFORMADORES DE CORRIENTE DE MEDICION, UN SOLO BALERO SAE 00-21 | 1 | PZ | GENERADORES STAMFORD | 2500 | 126780 | 1 | 1267801 | No |  | F7 AS | OC en espera de OA 76533 |  |  | 0 | 4 | 1 | 3 | 4601500% | 2 | 4602900% | 1 | 2026-01-14 | 2026-01-14 | Sin fecha de planeación | UL | Apartado | RAFAEL SALGADO DURAN | IGSA CORP. | ok | ok | Revisar | FABRICACIÓN | CHINA-MÉXICO | [6 empty] | 446722 | 765332 | 4593000% | 09/10/2025 | Aprobado | Santiago Paredes | EG2-S9L1D-D4 | 1 | 126780 - Exportación AS F7 | 1 |  | 1 | 85741.51 | 685932.08 | 4630700%
1236 | 44672 | 3 | 4594000% | 1 | 76533 | 3 | 4594600% | 4595900% | EG2-S9L1D-D4 | GENERADOR STAMFORD UL 2200,UL1446,UL1004 MOD. S9L1D-D4 DE 2500 KW A 416 V DE 1800 RPM, AVR DM110 REGULADOR DE VOLTAJE DIGITAL PMG, 2xRTD POR FASE, RESISTENCIAS CALEFACTORAS, 1RTD POR BALERO, 1x SET DE TRANSFORMADORES DE CORRIENTE DE MEDICION, UN SOLO BALERO SAE 00-21 | 1 | PZ | GENERADORES STAMFORD | 2500 | 126781 | 1 | 1267811 | No |  | F7 AS | OC en espera de OA 76533 |  |  | 0 | 4 | 1 | 3 | 4601500% | 2 | 4602900% | 1 | 2026-01-14 | 2026-01-14 | Sin fecha de planeación | UL | Apartado | RAFAEL SALGADO DURAN | IGSA CORP. | ok | ok | Revisar | FABRICACIÓN | CHINA-MÉXICO | [6 empty] | 446723 | 765333 | 4593000% | 09/10/2025 | Aprobado | Santiago Paredes | EG2-S9L1D-D4 | 1 | 126781 - Exportación AS F7 | 1 |  | 1 | 85741.51 | 685932.08 | 4630700%
1237 | 44672 | 4 | 4594000% | 1 | 76533 | 4 | 4594600% | 4595900% | EG2-S9L1D-D4 | GENERADOR STAMFORD UL 2200,UL1446,UL1004 MOD. S9L1D-D4 DE 2500 KW A 416 V DE 1800 RPM, AVR DM110 REGULADOR DE VOLTAJE DIGITAL PMG, 2xRTD POR FASE, RESISTENCIAS CALEFACTORAS, 1RTD POR BALERO, 1x SET DE TRANSFORMADORES DE CORRIENTE DE MEDICION, UN SOLO BALERO SAE 00-21 | 1 | PZ | GENERADORES STAMFORD | 2500 | 126782 | 1 | 1267821 | No |  | F7 AS | OC en espera de OA 76533 |  |  | 0 | 4 | 1 | 3 | 4601500% | 2 | 4602900% | 1 | 2026-01-14 | 2026-01-14 | Sin fecha de planeación | UL | Apartado | RAFAEL SALGADO DURAN | IGSA CORP. | ok | ok | Revisar | FABRICACIÓN | CHINA-MÉXICO | [6 empty] | 446724 | 765334 | 4593000% | 09/10/2025 | Aprobado | Santiago Paredes | EG2-S9L1D-D4 | 1 | 126782 - Exportación AS F7 | 1 |  | 1 | 85741.51 | 685932.08 | 4630700%
1238 | 44672 | 5 | 4594000% | 1 | 76533 | 5 | 4594600% | 4595900% | EG2-S9L1D-D4 | GENERADOR STAMFORD UL 2200,UL1446,UL1004 MOD. S9L1D-D4 DE 2500 KW A 416 V DE 1800 RPM, AVR DM110 REGULADOR DE VOLTAJE DIGITAL PMG, 2xRTD POR FASE, RESISTENCIAS CALEFACTORAS, 1RTD POR BALERO, 1x SET DE TRANSFORMADORES DE CORRIENTE DE MEDICION, UN SOLO BALERO SAE 00-21 | 1 | PZ | GENERADORES STAMFORD | 2500 | 126783 | 1 | 1267831 | No |  | F7 AS | OC en espera de OA 76533 |  |  | 0 | 4 | 1 | 3 | 4601500% | 2 | 4602900% | 1 | 2026-01-14 | 2026-01-14 | Sin fecha de planeación | UL | Apartado | RAFAEL SALGADO DURAN | IGSA CORP. | ok | ok | Revisar | FABRICACIÓN | CHINA-MÉXICO | [6 empty] | 446725 | 765335 | 4593000% | 09/10/2025 | Aprobado | Santiago Paredes | EG2-S9L1D-D4 | 1 | 126783 - Exportación AS F7 | 1 |  | 1 | 85741.51 | 685932.08 | 4630700%
1239 | 44672 | 6 | 4594000% | 1 | 76533 | 6 | 4594600% | 4595900% | EG2-S9L1D-D4 | GENERADOR STAMFORD UL 2200,UL1446,UL1004 MOD. S9L1D-D4 DE 2500 KW A 416 V DE 1800 RPM, AVR DM110 REGULADOR DE VOLTAJE DIGITAL PMG, 2xRTD POR FASE, RESISTENCIAS CALEFACTORAS, 1RTD POR BALERO, 1x SET DE TRANSFORMADORES DE CORRIENTE DE MEDICION, UN SOLO BALERO SAE 00-21 | 1 | PZ | GENERADORES STAMFORD | 2500 | 126784 | 1 | 1267841 | No |  | F7 AS | OC en espera de OA 76533 |  |  | 0 | 4 | 1 | 3 | 4601500% | 2 | 4602900% | 1 | 2026-01-14 | 2026-01-14 | Sin fecha de planeación | UL | Apartado | RAFAEL SALGADO DURAN | IGSA CORP. | ok | ok | Revisar | FABRICACIÓN | CHINA-MÉXICO | [6 empty] | 446726 | 765336 | 4593000% | 09/10/2025 | Aprobado | Santiago Paredes | EG2-S9L1D-D4 | 1 | 126784 - Exportación AS F7 | 1 |  | 1 | 85741.51 | 685932.08 | 4630700%
1240 | 44672 | 7 | 4594000% | 1 | 76533 | 7 | 4594600% | 4595900% | EG2-S9L1D-D4 | GENERADOR STAMFORD UL 2200,UL1446,UL1004 MOD. S9L1D-D4 DE 2500 KW A 416 V DE 1800 RPM, AVR DM110 REGULADOR DE VOLTAJE DIGITAL PMG, 2xRTD POR FASE, RESISTENCIAS CALEFACTORAS, 1RTD POR BALERO, 1x SET DE TRANSFORMADORES DE CORRIENTE DE MEDICION, UN SOLO BALERO SAE 00-21 | 1 | PZ | GENERADORES STAMFORD | 2500 | 126785 | 1 | 1267851 | No |  | F7 AS | OC en espera de OA 76533 |  |  | 0 | 4 | 1 | 3 | 4601500% | 2 | 4602900% | 1 | 2026-01-14 | 2026-01-14 | Sin fecha de planeación | UL | Apartado | RAFAEL SALGADO DURAN | IGSA CORP. | ok | ok | Revisar | FABRICACIÓN | CHINA-MÉXICO | [6 empty] | 446727 | 765337 | 4593000% | 09/10/2025 | Aprobado | Santiago Paredes | EG2-S9L1D-D4 | 1 | 126785 - Exportación AS F7 | 1 |  | 1 | 85741.51 | 685932.08 | 4630700%
1241 | 44672 | 8 | 4594000% | 1 | 76533 | 8 | 4594600% | 4595900% | EG2-S9L1D-D4 | GENERADOR STAMFORD UL 2200,UL1446,UL1004 MOD. S9L1D-D4 DE 2500 KW A 416 V DE 1800 RPM, AVR DM110 REGULADOR DE VOLTAJE DIGITAL PMG, 2xRTD POR FASE, RESISTENCIAS CALEFACTORAS, 1RTD POR BALERO, 1x SET DE TRANSFORMADORES DE CORRIENTE DE MEDICION, UN SOLO BALERO SAE 00-21 | 1 | PZ | GENERADORES STAMFORD | 2500 | 126786 | 1 | 1267861 | No |  | F7 AS | OC en espera de OA 76533 |  |  | 0 | 4 | 1 | 3 | 4601500% | 2 | 4602900% | 1 | 2026-01-14 | 2026-01-14 | Sin fecha de planeación | UL | Apartado | RAFAEL SALGADO DURAN | IGSA CORP. | ok | ok | Revisar | FABRICACIÓN | CHINA-MÉXICO | [6 empty] | 446728 | 765338 | 4593000% | 09/10/2025 | Aprobado | Santiago Paredes | EG2-S9L1D-D4 | 1 | 126786 - Exportación AS F7 | 1 |  | 1 | 85741.51 | 685932.08 | 4630700%
1242 | 44752 | 1 | 4594700% | 1 | 76792 | 1 | 4595900% | 4597300% | EG2-S9L1D-D4 | GENERADOR STAMFORD UL 2200,UL1446,UL1004 MOD. S9L1D-D4 DE 2500 KW A 416 V DE 1800 RPM, AVR DM110 REGULADOR DE VOLTAJE DIGITAL PMG, 2xRTD POR FASE, RESISTENCIAS CALEFACTORAS, 1RTD POR BALERO, 1x SET DE TRANSFORMADORES DE CORRIENTE DE MEDICION, UN SOLO BALERO SAE 00-21 | 1 | PZ | GENERADORES STAMFORD | 2500 | 126831 | 1 | 1268311 | No |  | F8 AS | OC en espera de OA 76792 |  |  | 0 | 4 | 1 | 3 | 4602900% | 2 | 4604300% | 1 | 2026-01-28 | 2026-01-28 | Sin fecha de planeación | UL | Apartado | RAFAEL SALGADO DURAN | IGSA CORP. | ok | ok | Revisar | FABRICACIÓN | CHINA-MÉXICO | [6 empty] | 447521 | 767921 | 4594400% | 16/10/2025 | Aprobado | Santiago Paredes | EG2-S9L1D-D4 | 1 | 126831 - Exportación AS F8 | 1 |  | 1 | 85741.51 | 514449.06 | 4630700%
1243 | 44752 | 2 | 4594700% | 1 | 76792 | 2 | 4595900% | 4597300% | EG2-S9L1D-D4 | GENERADOR STAMFORD UL 2200,UL1446,UL1004 MOD. S9L1D-D4 DE 2500 KW A 416 V DE 1800 RPM, AVR DM110 REGULADOR DE VOLTAJE DIGITAL PMG, 2xRTD POR FASE, RESISTENCIAS CALEFACTORAS, 1RTD POR BALERO, 1x SET DE TRANSFORMADORES DE CORRIENTE DE MEDICION, UN SOLO BALERO SAE 00-21 | 1 | PZ | GENERADORES STAMFORD | 2500 | 126832 | 1 | 1268321 | No |  | F8 AS | OC en espera de OA 76792 |  |  | 0 | 4 | 1 | 3 | 4602900% | 2 | 4604300% | 1 | 2026-01-28 | 2026-01-28 | Sin fecha de planeación | UL | Apartado | RAFAEL SALGADO DURAN | IGSA CORP. | ok | ok | Revisar | FABRICACIÓN | CHINA-MÉXICO | [6 empty] | 447522 | 767922 | 4594400% | 16/10/25 | Aprobado | Santiago Paredes | EG2-S9L1D-D4 | 1 | 126832 - Exportación AS F8 | 1 |  | 1 | 85741.51 | 514449.06 | 4630700%
1244 | 44752 | 3 | 4594700% | 1 | 76792 | 3 | 4595900% | 4597300% | EG2-S9L1D-D4 | GENERADOR STAMFORD UL 2200,UL1446,UL1004 MOD. S9L1D-D4 DE 2500 KW A 416 V DE 1800 RPM, AVR DM110 REGULADOR DE VOLTAJE DIGITAL PMG, 2xRTD POR FASE, RESISTENCIAS CALEFACTORAS, 1RTD POR BALERO, 1x SET DE TRANSFORMADORES DE CORRIENTE DE MEDICION, UN SOLO BALERO SAE 00-21 | 1 | PZ | GENERADORES STAMFORD | 2500 | 126833 | 1 | 1268331 | No |  | F8 AS | OC en espera de OA 76792 |  |  | 0 | 4 | 1 | 3 | 4602900% | 2 | 4604300% | 1 | 2026-01-28 | 2026-01-28 | Sin fecha de planeación | UL | Apartado | RAFAEL SALGADO DURAN | IGSA CORP. | ok | ok | Revisar | FABRICACIÓN | CHINA-MÉXICO | [6 empty] | 447523 | 767923 | 4594400% | 16/10/2025 | Aprobado | Santiago Paredes | EG2-S9L1D-D4 | 1 | 126833 - Exportación AS F8 | 1 |  | 1 | 85741.51 | 514449.06 | 4630700%
1245 | 44752 | 4 | 4594700% | 1 | 76792 | 4 | 4595900% | 4597300% | EG2-S9L1D-D4 | GENERADOR STAMFORD UL 2200,UL1446,UL1004 MOD. S9L1D-D4 DE 2500 KW A 416 V DE 1800 RPM, AVR DM110 REGULADOR DE VOLTAJE DIGITAL PMG, 2xRTD POR FASE, RESISTENCIAS CALEFACTORAS, 1RTD POR BALERO, 1x SET DE TRANSFORMADORES DE CORRIENTE DE MEDICION, UN SOLO BALERO SAE 00-21 | 1 | PZ | GENERADORES STAMFORD | 2500 | 126834 | 1 | 1268341 | No |  | F8 AS | OC en espera de OA 76792 |  |  | 0 | 4 | 1 | 3 | 4602900% | 2 | 4604300% | 1 | 2026-01-28 | 2026-01-28 | Sin fecha de planeación | UL | Apartado | RAFAEL SALGADO DURAN | IGSA CORP. | ok | ok | Revisar | FABRICACIÓN | CHINA-MÉXICO | [6 empty] | 447524 | 767924 | 4594400% | 16/10/2025 | Aprobado | Santiago Paredes | EG2-S9L1D-D4 | 1 | 126834 - Exportación AS F8 | 1 |  | 1 | 85741.51 | 514449.06 | 4630700%
1246 | 44752 | 5 | 4594700% | 1 | 76792 | 5 | 4595900% | 4597300% | EG2-S9L1D-D4 | GENERADOR STAMFORD UL 2200,UL1446,UL1004 MOD. S9L1D-D4 DE 2500 KW A 416 V DE 1800 RPM, AVR DM110 REGULADOR DE VOLTAJE DIGITAL PMG, 2xRTD POR FASE, RESISTENCIAS CALEFACTORAS, 1RTD POR BALERO, 1x SET DE TRANSFORMADORES DE CORRIENTE DE MEDICION, UN SOLO BALERO SAE 00-21 | 1 | PZ | GENERADORES STAMFORD | 2500 | 126835 | 1 | 1268351 | No |  | F8 AS | OC en espera de OA 76792 |  |  | 0 | 4 | 1 | 3 | 4602900% | 2 | 4604300% | 1 | 2026-01-28 | 2026-01-28 | Sin fecha de planeación | UL | Apartado | RAFAEL SALGADO DURAN | IGSA CORP. | ok | ok | Revisar | FABRICACIÓN | CHINA-MÉXICO | [6 empty] | 447525 | 767925 | 4594400% | 16/10/2025 | Aprobado | Santiago Paredes | EG2-S9L1D-D4 | 1 | 126835 - Exportación AS F8 | 1 |  | 1 | 85741.51 | 514449.06 | 4630700%
1247 | 44752 | 6 | 4594700% | 1 | 76792 | 6 | 4595900% | 4597300% | EG2-S9L1D-D4 | GENERADOR STAMFORD UL 2200,UL1446,UL1004 MOD. S9L1D-D4 DE 2500 KW A 416 V DE 1800 RPM, AVR DM110 REGULADOR DE VOLTAJE DIGITAL PMG, 2xRTD POR FASE, RESISTENCIAS CALEFACTORAS, 1RTD POR BALERO, 1x SET DE TRANSFORMADORES DE CORRIENTE DE MEDICION, UN SOLO BALERO SAE 00-21 | 1 | PZ | GENERADORES STAMFORD | 2500 | 126836 | 1 | 1268361 | No |  | F8 AS | OC en espera de OA 76792 |  |  | 0 | 4 | 1 | 3 | 4602900% | 2 | 4604300% | 1 | 2026-01-28 | 2026-01-28 | Sin fecha de planeación | UL | Apartado | RAFAEL SALGADO DURAN | IGSA CORP. | ok | ok | Revisar | FABRICACIÓN | CHINA-MÉXICO | [6 empty] | 447526 | 767926 | 4594400% | 16/10/2025 | Aprobado | Santiago Paredes | EG2-S9L1D-D4 | 1 | 126836 - Exportación AS F8 | 1 |  | 1 | 85741.51 | 514449.06 | 4630700%
1248 | 44787 | 1 | 4595300% | 1 | 76920 | 1 | 4596700% | 4597300% | EG2-S6L1D-C | GENERADOR STAMFORD MOD S6L1D-C 800 KW SAE 0-18 | 1 | PZ | GENERADORES STAMFORD | 800 | Vesta Park |  |  | En Revisión |  | Nacional | OC pendiente de pago 76920 |  | 1 | 18 | 4 | 1 | 3 | 8 semanas después de pago de anticipo | 2 | 10 semanas despues de pago de anticipo | 1 | 11 semanas despues de pago de anticipo | 2026-02-11 | Sin destino | Estandar | Detenido |  |  | ok | ok | Revisar | FABRICACIÓN | CHINA-MÉXICO | [6 empty] | 447871 | 769201 |  |  | Aprobado | Santiago Paredes | EG2-S6L1D-C | 1 | Vesta Park - Nacional | 1 |  | 1 | 9172.05 | 9172.05 | 4606200%
1249 | 44936 | 1 | 4596500% | 1 | 76931 | 1 | 4596800% | 4597300% | EG2-UCDI274K1L | GENERADOR STAMFORD MOD UCDI274K1L 250 KW SAE 1-14 | 1 | PZ | GENERADORES STAMFORD | 250 | 126910 | 1 | 1269101 | No |  | Nacional | OC pendiente de pago 76931 |  | 1 | 114 | 4 | 1 | 3 | 8 semanas después de pago de anticipo | 2 | 10 semanas despues de pago de anticipo | 1 | 11 semanas despues de pago de anticipo | 2026-02-11 | Sin fecha de planeación | Estandar | Detenido | JOSE MANUEL CANTERO HERNANDEZ | LUIS SILVESTRE ORTEGA CASTRO | ok | ok | Revisar | FABRICACIÓN | CHINA-MÉXICO | [6 empty] | 449361 | 769311 | 4596000% | 31/10/2025 | Aprobado | Flores Arredon | EG2-UCDI274K1L | 1 | 126910 - Nacional | 1 |  | 1 | 3101.56 | 3101.56 | 4606200%
1250 | 44970 | 1 | 4596700% | 1 | 77087 | 9 | 4597500% | 0% | EG2-SOL2-M | GENERADOR STAMFORD MOD S0L2-M1 20 KW SAE 3-11.5 | 1 | PZ | GENERADORES STAMFORD | 20 | STOCK |  |  |  |  | Binomios Leega | OC pendiente de autorización 77087 |  | 1 | 311.5 | 4 | 1 | 3 | 8 semanas después de pago de anticipo | 2 | 10 semanas despues de pago de anticipo | 1 | 11 semanas despues de pago de anticipo | 2026-02-11 | Sin destino | Estandar | Detenido |  |  | ok | ok | Revisar | FABRICACIÓN | CHINA-MÉXICO | [6 empty] | 449701 | 770879 |  |  | Pendiente | Ignacio Osnaya | EG2-SOL2-M | 1 | Binomios Cummins - Ventas | 1 |  | 1 | 987.5 | 154134.49 | 4606200%
1251 | 44970 | 2 | 4596700% | 1 | 77087 | 1 | 4597500% | 0% | EG2-S1L2-Y | GENERADOR STAMFORD MOD S1L2-Y1 60 KW SAE 3-11.5 | 1 | PZ | GENERADORES STAMFORD | 60 | 124117 | 1 | 1241171 | No |  | Binomios Leega | OC pendiente de autorización 77087 |  | 1 | 311.5 | 4 | 1 | 3 | 8 semanas después de pago de anticipo | 2 | 10 semanas despues de pago de anticipo | 1 | 11 semanas despues de pago de anticipo | 2026-02-11 | Sin fecha de planeación | Estandar | Detenido | JESUS ROBLES ARANDA | ALEJANDRA BARRERA SOLIS | ok | Revisar | Revisar | FABRICACIÓN | CHINA-MÉXICO | [6 empty] | 449702 | 770871 | 4528200% | 07/11/2025 | Pendiente | Ignacio Osnaya | EG2-S1L2-Y | 3 | Binomios Cummins - Ventas | 3 |  | 3 | 1768.75 | 154134.49 | 4606200%
1252 | 44970 | 3 | 4596700% | 1 | 77087 | 1 | 4597500% | 0% | EG2-S1L2-Y | GENERADOR STAMFORD MOD S1L2-Y1 60 KW SAE 3-11.5 | 1 | PZ | GENERADORES STAMFORD | 60 | STOCK |  |  |  |  | Binomios Leega | OC pendiente de autorización 77087 |  | 1 | 311.5 | 4 | 1 | 3 | 8 semanas después de pago de anticipo | 2 | 10 semanas despues de pago de anticipo | 1 | 11 semanas despues de pago de anticipo | 2026-02-11 | Sin destino | Estandar | Detenido |  |  | ok | Revisar | Revisar | FABRICACIÓN | CHINA-MÉXICO | [6 empty] | 449703 | 770871 |  |  | Pendiente | Ignacio Osnaya | EG2-S1L2-Y | 3 | Binomios Cummins - Ventas | 3 |  | 3 | 1768.75 | 154134.49 | 4606200%
1253 | 44970 | 4 | 4596700% | 1 | 77087 | 1 | 4597500% | 0% | EG2-S1L2-Y | GENERADOR STAMFORD MOD S1L2-Y1 60 KW SAE 3-11.5 | 1 | PZ | GENERADORES STAMFORD | 60 | STOCK |  |  |  |  | Binomios Leega | OC pendiente de autorización 77087 |  | 1 | 311.5 | 4 | 1 | 3 | 8 semanas después de pago de anticipo | 2 | 10 semanas despues de pago de anticipo | 1 | 11 semanas despues de pago de anticipo | 2026-02-11 | Sin destino | Estandar | Detenido |  |  | ok | Revisar | Revisar | FABRICACIÓN | CHINA-MÉXICO | [6 empty] | 449704 | 770871 |  |  | Pendiente | Ignacio Osnaya | EG2-S1L2-Y | 3 | Binomios Cummins - Ventas | 3 |  | 3 | 1768.75 | 154134.49 | 4606200%
1254 | 44970 | 5 | 4596700% | 1 | 77087 | 11 | 4597500% | 0% | EG2-UCI224G1L | GENERADOR STANFORD MOD UCI224G1L 80 KW SAE 3-11.5 | 1 | PZ | GENERADORES STAMFORD | 80 | STOCK |  |  |  |  | Binomios Leega | OC pendiente de autorización 77087 |  | 1 | 311.5 | 4 | 1 | 3 | 8 semanas después de pago de anticipo | 2 | 10 semanas despues de pago de anticipo | 1 | 11 semanas despues de pago de anticipo | 2026-02-11 | Sin destino | Estandar | Detenido |  |  | ok | Revisar | Revisar | FABRICACIÓN | CHINA-MÉXICO | [6 empty] | 449705 | 7708711 |  |  | Pendiente | Ignacio Osnaya | EG2-UCI224G1L | 6 | Binomios Cummins - Ventas | 6 |  | 6 | 1862.3 | 154134.49 | 4606200%
1255 | 44970 | 6 | 4596700% | 1 | 77087 | 11 | 4597500% | 0% | EG2-UCI224G1L | GENERADOR STANFORD MOD UCI224G1L 80 KW SAE 3-11.5 | 1 | PZ | GENERADORES STAMFORD | 80 | STOCK |  |  |  |  | Binomios Leega | OC pendiente de autorización 77087 |  | 1 | 311.5 | 4 | 1 | 3 | 8 semanas después de pago de anticipo | 2 | 10 semanas despues de pago de anticipo | 1 | 11 semanas despues de pago de anticipo | 2026-02-11 | Sin destino | Estandar | Detenido |  |  | ok | Revisar | Revisar | FABRICACIÓN | CHINA-MÉXICO | [6 empty] | 449706 | 7708711 |  |  | Pendiente | Ignacio Osnaya | EG2-UCI224G1L | 6 | Binomios Cummins - Ventas | 6 |  | 6 | 1862.3 | 154134.49 | 4606200%
1256 | 44970 | 7 | 4596700% | 1 | 77087 | 11 | 4597500% | 0% | EG2-UCI224G1L | GENERADOR STANFORD MOD UCI224G1L 80 KW SAE 3-11.5 | 1 | PZ | GENERADORES STAMFORD | 80 | STOCK |  |  |  |  | Binomios Leega | OC pendiente de autorización 77087 |  | 1 | 311.5 | 4 | 1 | 3 | 8 semanas después de pago de anticipo | 2 | 10 semanas despues de pago de anticipo | 1 | 11 semanas despues de pago de anticipo | 2026-02-11 | Sin destino | Estandar | Detenido |  |  | ok | Revisar | Revisar | FABRICACIÓN | CHINA-MÉXICO | [6 empty] | 449707 | 7708711 |  |  | Pendiente | Ignacio Osnaya | EG2-UCI224G1L | 6 | Binomios Cummins - Ventas | 6 |  | 6 | 1862.3 | 154134.49 | 4606200%
1257 | 44970 | 8 | 4596700% | 1 | 77087 | 11 | 4597500% | 0% | EG2-UCI224G1L | GENERADOR STANFORD MOD UCI224G1L 80 KW SAE 3-11.5 | 1 | PZ | GENERADORES STAMFORD | 80 | STOCK |  |  |  |  | Binomios Leega | OC pendiente de autorización 77087 |  | 1 | 311.5 | 4 | 1 | 3 | 8 semanas después de pago de anticipo | 2 | 10 semanas despues de pago de anticipo | 1 | 11 semanas despues de pago de anticipo | 2026-02-11 | Sin destino | Estandar | Detenido |  |  | ok | Revisar | Revisar | FABRICACIÓN | CHINA-MÉXICO | [6 empty] | 449708 | 7708711 |  |  | Pendiente | Ignacio Osnaya | EG2-UCI224G1L | 6 | Binomios Cummins - Ventas | 6 |  | 6 | 1862.3 | 154134.49 | 4606200%
1258 | 44970 | 9 | 4596700% | 1 | 77087 | 11 | 4597500% | 0% | EG2-UCI224G1L | GENERADOR STANFORD MOD UCI224G1L 80 KW SAE 3-11.5 | 1 | PZ | GENERADORES STAMFORD | 80 | STOCK |  |  |  |  | Binomios Leega | OC pendiente de autorización 77087 |  | 1 | 311.5 | 4 | 1 | 3 | 8 semanas después de pago de anticipo | 2 | 10 semanas despues de pago de anticipo | 1 | 11 semanas despues de pago de anticipo | 2026-02-11 | Sin destino | Estandar | Detenido |  |  | ok | Revisar | Revisar | FABRICACIÓN | CHINA-MÉXICO | [6 empty] | 449709 | 7708711 |  |  | Pendiente | Ignacio Osnaya | EG2-UCI224G1L | 6 | Binomios Cummins - Ventas | 6 |  | 6 | 1862.3 | 154134.49 | 4606200%
1259 | 44970 | 10 | 4596700% | 1 | 77087 | 11 | 4597500% | 0% | EG2-UCI224G1L | GENERADOR STANFORD MOD UCI224G1L 80 KW SAE 3-11.5 | 1 | PZ | GENERADORES STAMFORD | 80 | STOCK |  |  |  |  | Binomios Leega | OC pendiente de autorización 77087 |  | 1 | 311.5 | 4 | 1 | 3 | 8 semanas después de pago de anticipo | 2 | 10 semanas despues de pago de anticipo | 1 | 11 semanas despues de pago de anticipo | 2026-02-11 | Sin destino | Estandar | Detenido |  |  | ok | Revisar | Revisar | FABRICACIÓN | CHINA-MÉXICO | [6 empty] | 4497010 | 7708711 |  |  | Pendiente | Ignacio Osnaya | EG2-UCI224G1L | 6 | Binomios Cummins - Ventas | 6 |  | 6 | 1862.3 | 154134.49 | 4606200%
1260 | 44970 | 11 | 4596700% | 1 | 77087 | 12 | 4597500% | 0% | EG2-UCI274C | GENERADOR STAMFORD MOD UCI274C 100 KW SAE 3-11-5 | 1 | PZ | GENERADORES STAMFORD | 100 | STOCK |  |  |  |  | Binomios Leega | OC pendiente de autorización 77087 |  | 1 | 311.5 | 4 | 1 | 3 | 8 semanas después de pago de anticipo | 2 | 10 semanas despues de pago de anticipo | 1 | 11 semanas despues de pago de anticipo | 2026-02-11 | Sin destino | Estandar | Detenido |  |  | ok | Revisar | Revisar | FABRICACIÓN | CHINA-MÉXICO | [6 empty] | 4497011 | 7708712 |  |  | Pendiente | Ignacio Osnaya | EG2-UCI274C | 6 | Binomios Cummins - Ventas | 6 |  | 6 | 2033.08 | 154134.49 | 4606200%
1261 | 44970 | 12 | 4596700% | 1 | 77087 | 12 | 4597500% | 0% | EG2-UCI274C | GENERADOR STAMFORD MOD UCI274C 100 KW SAE 3-11-5 | 1 | PZ | GENERADORES STAMFORD | 100 | STOCK |  |  |  |  | Binomios Leega | OC pendiente de autorización 77087 |  | 1 | 311.5 | 4 | 1 | 3 | 8 semanas después de pago de anticipo | 2 | 10 semanas despues de pago de anticipo | 1 | 11 semanas despues de pago de anticipo | 2026-02-11 | Sin destino | Estandar | Detenido |  |  | ok | Revisar | Revisar | FABRICACIÓN | CHINA-MÉXICO | [6 empty] | 4497012 | 7708712 |  |  | Pendiente | Ignacio Osnaya | EG2-UCI274C | 6 | Binomios Cummins - Ventas | 6 |  | 6 | 2033.08 | 154134.49 | 4606200%
1262 | 44970 | 13 | 4596700% | 1 | 77087 | 12 | 4597500% | 0% | EG2-UCI274C | GENERADOR STAMFORD MOD UCI274C 100 KW SAE 3-11-5 | 1 | PZ | GENERADORES STAMFORD | 100 | STOCK |  |  |  |  | Binomios Leega | OC pendiente de autorización 77087 |  | 1 | 311.5 | 4 | 1 | 3 | 8 semanas después de pago de anticipo | 2 | 10 semanas despues de pago de anticipo | 1 | 11 semanas despues de pago de anticipo | 2026-02-11 | Sin destino | Estandar | Detenido |  |  | ok | Revisar | Revisar | FABRICACIÓN | CHINA-MÉXICO | [6 empty] | 4497013 | 7708712 |  |  | Pendiente | Ignacio Osnaya | EG2-UCI274C | 6 | Binomios Cummins - Ventas | 6 |  | 6 | 2033.08 | 154134.49 | 4606200%
1263 | 44970 | 14 | 4596700% | 1 | 77087 | 12 | 4597500% | 0% | EG2-UCI274C | GENERADOR STAMFORD MOD UCI274C 100 KW SAE 3-11-5 | 1 | PZ | GENERADORES STAMFORD | 100 | STOCK |  |  |  |  | Binomios Leega | OC pendiente de autorización 77087 |  | 1 | 311.5 | 4 | 1 | 3 | 8 semanas después de pago de anticipo | 2 | 10 semanas despues de pago de anticipo | 1 | 11 semanas despues de pago de anticipo | 2026-02-11 | Sin destino | Estandar | Detenido |  |  | ok | Revisar | Revisar | FABRICACIÓN | CHINA-MÉXICO | [6 empty] | 4497014 | 7708712 |  |  | Pendiente | Ignacio Osnaya | EG2-UCI274C | 6 | Binomios Cummins - Ventas | 6 |  | 6 | 2033.08 | 154134.49 | 4606200%
1264 | 44970 | 15 | 4596700% | 1 | 77087 | 12 | 4597500% | 0% | EG2-UCI274C | GENERADOR STAMFORD MOD UCI274C 100 KW SAE 3-11-5 | 1 | PZ | GENERADORES STAMFORD | 100 | STOCK |  |  |  |  | Binomios Leega | OC pendiente de autorización 77087 |  | 1 | 311.5 | 4 | 1 | 3 | 8 semanas después de pago de anticipo | 2 | 10 semanas despues de pago de anticipo | 1 | 11 semanas despues de pago de anticipo | 2026-02-11 | Sin destino | Estandar | Detenido |  |  | ok | Revisar | Revisar | FABRICACIÓN | CHINA-MÉXICO | [6 empty] | 4497015 | 7708712 |  |  | Pendiente | Ignacio Osnaya | EG2-UCI274C | 6 | Binomios Cummins - Ventas | 6 |  | 6 | 2033.08 | 154134.49 | 4606200%
1265 | 44970 | 16 | 4596700% | 1 | 77087 | 12 | 4597500% | 0% | EG2-UCI274C | GENERADOR STAMFORD MOD UCI274C 100 KW SAE 3-11-5 | 1 | PZ | GENERADORES STAMFORD | 100 | STOCK |  |  |  |  | Binomios Leega | OC pendiente de autorización 77087 |  | 1 | 311.5 | 4 | 1 | 3 | 8 semanas después de pago de anticipo | 2 | 10 semanas despues de pago de anticipo | 1 | 11 semanas despues de pago de anticipo | 2026-02-11 | Sin destino | Estandar | Detenido |  |  | ok | Revisar | Revisar | FABRICACIÓN | CHINA-MÉXICO | [6 empty] | 4497016 | 7708712 |  |  | Pendiente | Ignacio Osnaya | EG2-UCI274C | 6 | Binomios Cummins - Ventas | 6 |  | 6 | 2033.08 | 154134.49 | 4606200%
1266 | 44970 | 17 | 4596700% | 1 | 77087 | 13 | 4597500% | 0% | EG2-UCI274E1L | GENERADOR STAMFORD MOD UCI274E1L 125 KW SAE 3-11.5 | 1 | PZ | GENERADORES STAMFORD | 125 | STOCK |  |  |  |  | Binomios Leega | OC pendiente de autorización 77087 |  | 1 | 311.5 | 4 | 1 | 3 | 8 semanas después de pago de anticipo | 2 | 10 semanas despues de pago de anticipo | 1 | 11 semanas despues de pago de anticipo | 2026-02-11 | Sin destino | Estandar | Detenido |  |  | ok | Revisar | Revisar | FABRICACIÓN | CHINA-MÉXICO | [6 empty] | 4497017 | 7708713 |  |  | Pendiente | Ignacio Osnaya | EG2-UCI274E1L | 2 | Binomios Cummins - Ventas | 2 |  | 2 | 2345.78 | 154134.49 | 4606200%
1267 | 44970 | 18 | 4596700% | 1 | 77087 | 13 | 4597500% | 0% | EG2-UCI274E1L | GENERADOR STAMFORD MOD UCI274E1L 125 KW SAE 3-11.5 | 1 | PZ | GENERADORES STAMFORD | 125 | STOCK |  |  |  |  | Binomios Leega | OC pendiente de autorización 77087 |  | 1 | 311.5 | 4 | 1 | 3 | 8 semanas después de pago de anticipo | 2 | 10 semanas despues de pago de anticipo | 1 | 11 semanas despues de pago de anticipo | 2026-02-11 | Sin destino | Estandar | Detenido |  |  | ok | Revisar | Revisar | FABRICACIÓN | CHINA-MÉXICO | [6 empty] | 4497018 | 7708713 |  |  | Pendiente | Ignacio Osnaya | EG2-UCI274E1L | 2 | Binomios Cummins - Ventas | 2 |  | 2 | 2345.78 | 154134.49 | 4606200%
1268 | 44970 | 19 | 4596700% | 1 | 77087 | 14 | 4597500% | 0% | EG2-UCI274F-1 | GENERADOR STAMFORD MOD UCI274F 150 KW SAE 2-11.5 | 1 | PZ | GENERADORES STAMFORD | 150 | STOCK |  |  |  |  | Binomios Leega | OC pendiente de autorización 77087 |  | 1 | 211.5 | 4 | 1 | 3 | 8 semanas después de pago de anticipo | 2 | 10 semanas despues de pago de anticipo | 1 | 11 semanas despues de pago de anticipo | 2026-02-11 | Sin destino | Estandar | Detenido |  |  | ok | Revisar | Revisar | FABRICACIÓN | CHINA-MÉXICO | [6 empty] | 4497019 | 7708714 |  |  | Pendiente | Ignacio Osnaya | EG2-UCI274F-1 | 5 | Binomios Cummins - Ventas | 5 |  | 5 | 2583.22 | 154134.49 | 4606200%
1269 | 44970 | 20 | 4596700% | 1 | 77088 | 1 | 4597500% | 0% | EG2-UCI274F-1 | GENERADOR STAMFORD MOD UCI274F 150 KW SAE 2-11.5 | 1 | PZ | GENERADORES STAMFORD | 150 | STOCK |  |  |  |  | Binomios Leega | OC pendiente de autorización 77088 |  | 1 | 211.5 | 4 | 1 | 3 | 8 semanas después de pago de anticipo | 2 | 10 semanas despues de pago de anticipo | 1 | 11 semanas despues de pago de anticipo | 2026-02-11 | Sin destino | Estandar | Detenido |  |  | ok | ok | Revisar | FABRICACIÓN | CHINA-MÉXICO | [6 empty] | 4497020 | 770881 |  |  | No Aprobado (Comprador) |  | EG2-UCI274F-1 | 1 | Binomios Cummins - Ventas | 1 |  | 1 |  |  | 4606200%
1270 | 44970 | 21 | 4596700% | 1 | 77087 | 14 | 4597500% | 0% | EG2-UCI274F-1 | GENERADOR STAMFORD MOD UCI274F 150 KW SAE 2-11.5 | 1 | PZ | GENERADORES STAMFORD | 150 | STOCK |  |  |  |  | Binomios Leega | OC pendiente de autorización 77087 |  | 1 | 211.5 | 4 | 1 | 3 | 8 semanas después de pago de anticipo | 2 | 10 semanas despues de pago de anticipo | 1 | 11 semanas despues de pago de anticipo | 2026-02-11 | Sin destino | Estandar | Detenido |  |  | ok | Revisar | Revisar | FABRICACIÓN | CHINA-MÉXICO | [6 empty] | 4497021 | 7708714 |  |  | Pendiente | Ignacio Osnaya | EG2-UCI274F-1 | 5 | Binomios Cummins - Ventas | 5 |  | 5 | 2583.22 | 154134.49 | 4606200%
1271 | 44970 | 22 | 4596700% | 1 | 77087 | 14 | 4597500% | 0% | EG2-UCI274F-1 | GENERADOR STAMFORD MOD UCI274F 150 KW SAE 2-11.5 | 1 | PZ | GENERADORES STAMFORD | 150 | STOCK |  |  |  |  | Binomios Leega | OC pendiente de autorización 77087 |  | 1 | 211.5 | 4 | 1 | 3 | 8 semanas después de pago de anticipo | 2 | 10 semanas despues de pago de anticipo | 1 | 11 semanas despues de pago de anticipo | 2026-02-11 | Sin destino | Estandar | Detenido |  |  | ok | Revisar | Revisar | FABRICACIÓN | CHINA-MÉXICO | [6 empty] | 4497022 | 7708714 |  |  | Pendiente | Ignacio Osnaya | EG2-UCI274F-1 | 5 | Binomios Cummins - Ventas | 5 |  | 5 | 2583.22 | 154134.49 | 4606200%
1272 | 44970 | 23 | 4596700% | 1 | 77087 | 14 | 4597500% | 0% | EG2-UCI274F-1 | GENERADOR STAMFORD MOD UCI274F 150 KW SAE 2-11.5 | 1 | PZ | GENERADORES STAMFORD | 150 | STOCK |  |  |  |  | Binomios Leega | OC pendiente de autorización 77087 |  | 1 | 211.5 | 4 | 1 | 3 | 8 semanas después de pago de anticipo | 2 | 10 semanas despues de pago de anticipo | 1 | 11 semanas despues de pago de anticipo | 2026-02-11 | Sin destino | Estandar | Detenido |  |  | ok | Revisar | Revisar | FABRICACIÓN | CHINA-MÉXICO | [6 empty] | 4497023 | 7708714 |  |  | Pendiente | Ignacio Osnaya | EG2-UCI274F-1 | 5 | Binomios Cummins - Ventas | 5 |  | 5 | 2583.22 | 154134.49 | 4606200%
1273 | 44970 | 24 | 4596700% | 1 | 77087 | 14 | 4597500% | 0% | EG2-UCI274F-1 | GENERADOR STAMFORD MOD UCI274F 150 KW SAE 2-11.5 | 1 | PZ | GENERADORES STAMFORD | 150 | STOCK |  |  |  |  | Binomios Leega | OC pendiente de autorización 77087 |  | 1 | 211.5 | 4 | 1 | 3 | 8 semanas después de pago de anticipo | 2 | 10 semanas despues de pago de anticipo | 1 | 11 semanas despues de pago de anticipo | 2026-02-11 | Sin destino | Estandar | Detenido |  |  | ok | Revisar | Revisar | FABRICACIÓN | CHINA-MÉXICO | [6 empty] | 4497024 | 7708714 |  |  | Pendiente | Ignacio Osnaya | EG2-UCI274F-1 | 5 | Binomios Cummins - Ventas | 5 |  | 5 | 2583.22 | 154134.49 | 4606200%
1274 | 44970 | 25 | 4596700% | 1 | 77087 | 15 | 4597500% | 0% | EG2-UCI274G-1 | GENERADOR STAMFORD MOD UCI274G 180KW SAE 2-11.5 PARA MOTOR CUMMINS/VOLVO | 1 | PZ | GENERADORES STAMFORD | 180 | STOCK |  |  |  |  | Binomios Leega | OC pendiente de autorización 77087 |  | 1 | 211.5 | 4 | 1 | 3 | 8 semanas después de pago de anticipo | 2 | 10 semanas despues de pago de anticipo | 1 | 11 semanas despues de pago de anticipo | 2026-02-11 | Sin destino | Estandar | Detenido |  |  | ok | Revisar | Revisar | FABRICACIÓN | CHINA-MÉXICO | [6 empty] | 4497025 | 7708715 |  |  | Pendiente | Ignacio Osnaya | EG2-UCI274G-1 | 2 | Binomios Cummins - Ventas | 2 |  | 2 | 2711.48 | 154134.49 | 4606200%
1275 | 44970 | 26 | 4596700% | 1 | 77087 | 15 | 4597500% | 0% | EG2-UCI274G-1 | GENERADOR STAMFORD MOD UCI274G 180KW SAE 2-11.5 PARA MOTOR CUMMINS/VOLVO | 1 | PZ | GENERADORES STAMFORD | 180 | STOCK |  |  |  |  | Binomios Leega | OC pendiente de autorización 77087 |  | 1 | 211.5 | 4 | 1 | 3 | 8 semanas después de pago de anticipo | 2 | 10 semanas despues de pago de anticipo | 1 | 11 semanas despues de pago de anticipo | 2026-02-11 | Sin destino | Estandar | Detenido |  |  | ok | Revisar | Revisar | FABRICACIÓN | CHINA-MÉXICO | [6 empty] | 4497026 | 7708715 |  |  | Pendiente | Ignacio Osnaya | EG2-UCI274G-1 | 2 | Binomios Cummins - Ventas | 2 |  | 2 | 2711.48 | 154134.49 | 4606200%
1276 | 44970 | 27 | 4596700% | 1 | 77087 | 16 | 4597500% | 0% | EG2-UCI274H-1 | GENERADOR STAMFORD MOD UCI274H 200 KW SAE 2-11.5 | 1 | PZ | GENERADORES STAMFORD | 200 | STOCK |  |  |  |  | Binomios Leega | OC pendiente de autorización 77087 |  | 1 | 211.5 | 4 | 1 | 3 | 8 semanas después de pago de anticipo | 2 | 10 semanas despues de pago de anticipo | 1 | 11 semanas despues de pago de anticipo | 2026-02-11 | Sin destino | Estandar | Detenido |  |  | ok | Revisar | Revisar | FABRICACIÓN | CHINA-MÉXICO | [6 empty] | 4497027 | 7708716 |  |  | Pendiente | Ignacio Osnaya | EG2-UCI274H-1 | 2 | Binomios Cummins - Ventas | 2 |  | 2 | 2921.36 | 154134.49 | 4606200%
1277 | 44970 | 28 | 4596700% | 1 | 77087 | 16 | 4597500% | 0% | EG2-UCI274H-1 | GENERADOR STAMFORD MOD UCI274H 200 KW SAE 2-11.5 | 1 | PZ | GENERADORES STAMFORD | 200 | STOCK |  |  |  |  | Binomios Leega | OC pendiente de autorización 77087 |  | 1 | 211.5 | 4 | 1 | 3 | 8 semanas después de pago de anticipo | 2 | 10 semanas despues de pago de anticipo | 1 | 11 semanas despues de pago de anticipo | 2026-02-11 | Sin destino | Estandar | Detenido |  |  | ok | Revisar | Revisar | FABRICACIÓN | CHINA-MÉXICO | [6 empty] | 4497028 | 7708716 |  |  | Pendiente | Ignacio Osnaya | EG2-UCI274H-1 | 2 | Binomios Cummins - Ventas | 2 |  | 2 | 2921.36 | 154134.49 | 4606200%
1278 | 44970 | 29 | 4596700% | 1 | 77087 | 10 | 4597500% | 0% | EG2-UCDI274K1L-2 | GENERADOR STAMFORD MOD UCDI274K1L 250 KW SAE 2-11.5 | 1 | PZ | GENERADORES STAMFORD | 250 | STOCK |  |  |  |  | Binomios Leega | OC pendiente de autorización 77087 |  | 1 | 211.5 | 4 | 1 | 3 | 8 semanas después de pago de anticipo | 2 | 10 semanas despues de pago de anticipo | 1 | 11 semanas despues de pago de anticipo | 2026-02-11 | Sin destino | Estandar | Detenido |  |  | ok | Revisar | Revisar | FABRICACIÓN | CHINA-MÉXICO | [6 empty] | 4497029 | 7708710 |  |  | Pendiente | Ignacio Osnaya | EG2-UCDI274K1L-2 | 4 | Binomios Cummins - Ventas | 4 |  | 4 | 3101.56 | 154134.49 | 4606200%
1279 | 44970 | 30 | 4596700% | 1 | 77087 | 10 | 4597500% | 0% | EG2-UCDI274K1L-2 | GENERADOR STAMFORD MOD UCDI274K1L 250 KW SAE 2-11.5 | 1 | PZ | GENERADORES STAMFORD | 250 | STOCK |  |  |  |  | Binomios Leega | OC pendiente de autorización 77087 |  | 1 | 211.5 | 4 | 1 | 3 | 8 semanas después de pago de anticipo | 2 | 10 semanas despues de pago de anticipo | 1 | 11 semanas despues de pago de anticipo | 2026-02-11 | Sin destino | Estandar | Detenido |  |  | ok | Revisar | Revisar | FABRICACIÓN | CHINA-MÉXICO | [6 empty] | 4497030 | 7708710 |  |  | Pendiente | Ignacio Osnaya | EG2-UCDI274K1L-2 | 4 | Binomios Cummins - Ventas | 4 |  | 4 | 3101.56 | 154134.49 | 4606200%
1280 | 44970 | 31 | 4596700% | 1 | 77087 | 10 | 4597500% | 0% | EG2-UCDI274K1L-2 | GENERADOR STAMFORD MOD UCDI274K1L 250 KW SAE 2-11.5 | 1 | PZ | GENERADORES STAMFORD | 250 | STOCK |  |  |  |  | Binomios Leega | OC pendiente de autorización 77087 |  | 1 | 211.5 | 4 | 1 | 3 | 8 semanas después de pago de anticipo | 2 | 10 semanas despues de pago de anticipo | 1 | 11 semanas despues de pago de anticipo | 2026-02-11 | Sin destino | Estandar | Detenido |  |  | ok | Revisar | Revisar | FABRICACIÓN | CHINA-MÉXICO | [6 empty] | 4497031 | 7708710 |  |  | Pendiente | Ignacio Osnaya | EG2-UCDI274K1L-2 | 4 | Binomios Cummins - Ventas | 4 |  | 4 | 3101.56 | 154134.49 | 4606200%
1281 | 44970 | 32 | 4596700% | 1 | 77087 | 10 | 4597500% | 0% | EG2-UCDI274K1L-2 | GENERADOR STAMFORD MOD UCDI274K1L 250 KW SAE 2-11.5 | 1 | PZ | GENERADORES STAMFORD | 250 | STOCK |  |  |  |  | Binomios Leega | OC pendiente de autorización 77087 |  | 1 | 211.5 | 4 | 1 | 3 | 8 semanas después de pago de anticipo | 2 | 10 semanas despues de pago de anticipo | 1 | 11 semanas despues de pago de anticipo | 2026-02-11 | Sin destino | Estandar | Detenido |  |  | ok | Revisar | Revisar | FABRICACIÓN | CHINA-MÉXICO | [6 empty] | 4497032 | 7708710 |  |  | Pendiente | Ignacio Osnaya | EG2-UCDI274K1L-2 | 4 | Binomios Cummins - Ventas | 4 |  | 4 | 3101.56 | 154134.49 | 4606200%
1282 | 44970 | 33 | 4596700% | 1 | 77087 | 2 | 4597500% | 0% | EG2-S4L1D-D | GENERADOR STAMFORD MOD S4L1D-D 300 KW SAE 1-14 | 1 | PZ | GENERADORES STAMFORD | 300 | STOCK |  |  |  |  | Binomios Leega | OC pendiente de autorización 77087 |  | 1 | 114 | 4 | 1 | 3 | 8 semanas después de pago de anticipo | 2 | 10 semanas despues de pago de anticipo | 1 | 11 semanas despues de pago de anticipo | 2026-02-11 | Sin destino | Estandar | Detenido |  |  | ok | Revisar | Revisar | FABRICACIÓN | CHINA-MÉXICO | [6 empty] | 4497033 | 770872 |  |  | Pendiente | Ignacio Osnaya | EG2-S4L1D-D | 2 | Binomios Cummins - Ventas | 2 |  | 2 | 4217.5 | 154134.49 | 4606200%
1283 | 44970 | 34 | 4596700% | 1 | 77087 | 2 | 4597500% | 0% | EG2-S4L1D-D | GENERADOR STAMFORD MOD S4L1D-D 300 KW SAE 1-14 | 1 | PZ | GENERADORES STAMFORD | 300 | STOCK |  |  |  |  | Binomios Leega | OC pendiente de autorización 77087 |  | 1 | 114 | 4 | 1 | 3 | 8 semanas después de pago de anticipo | 2 | 10 semanas despues de pago de anticipo | 1 | 11 semanas despues de pago de anticipo | 2026-02-11 | Sin destino | Estandar | Detenido |  |  | ok | Revisar | Revisar | FABRICACIÓN | CHINA-MÉXICO | [6 empty] | 4497034 | 770872 |  |  | Pendiente | Ignacio Osnaya | EG2-S4L1D-D | 2 | Binomios Cummins - Ventas | 2 |  | 2 | 4217.5 | 154134.49 | 4606200%
1284 | 44970 | 35 | 4596700% | 1 | 77087 | 3 | 4597500% | 0% | EG2-S4L1D-E | GENERADOR STAMFORD MOD S4L1D-E 350 KW SAE 1-14 | 1 | PZ | GENERADORES STAMFORD | 350 | STOCK |  |  |  |  | Binomios Leega | OC pendiente de autorización 77087 |  | 1 | 114 | 4 | 1 | 3 | 8 semanas después de pago de anticipo | 2 | 10 semanas despues de pago de anticipo | 1 | 11 semanas despues de pago de anticipo | 2026-02-11 | Sin destino | Estandar | Detenido |  |  | ok | ok | Revisar | FABRICACIÓN | CHINA-MÉXICO | [6 empty] | 4497035 | 770873 |  |  | Pendiente | Ignacio Osnaya | EG2-S4L1D-E | 1 | Binomios Cummins - Ventas | 1 |  | 1 | 4827.5 | 154134.49 | 4606200%
1285 | 44970 | 36 | 4596700% | 1 | 77087 | 4 | 4597500% | 0% | EG2-S5L1D-D-1 | GENERADOR STAMFORD MOD S5L1D-D 500 KW SAE 0-14 | 1 | PZ | GENERADORES STAMFORD | 500 | STOCK |  |  |  |  | Binomios Leega | OC pendiente de autorización 77087 |  | 1 | 114 | 4 | 1 | 3 | 8 semanas después de pago de anticipo | 2 | 10 semanas despues de pago de anticipo | 1 | 11 semanas despues de pago de anticipo | 2026-02-11 | Sin destino | Estandar | Detenido |  |  | ok | Revisar | Revisar | FABRICACIÓN | CHINA-MÉXICO | [6 empty] | 4497036 | 770874 |  |  | Pendiente | Ignacio Osnaya | EG2-S5L1D-D-1 | 3 |  | 3 |  | 3 | 6597.36 | 154134.49 | 4606200%
1286 | 44970 | 37 | 4596700% | 1 | 77087 | 4 | 4597500% | 0% | EG2-S5L1D-D-1 | GENERADOR STAMFORD MOD S5L1D-D 500 KW SAE 0-14 | 1 | PZ | GENERADORES STAMFORD | 500 | STOCK |  |  |  |  | Binomios Leega | OC pendiente de autorización 77087 |  | 1 | 114 | 4 | 1 | 3 | 8 semanas después de pago de anticipo | 2 | 10 semanas despues de pago de anticipo | 1 | 11 semanas despues de pago de anticipo | 2026-02-11 | Sin destino | Estandar | Detenido |  |  | ok | Revisar | Revisar | FABRICACIÓN | CHINA-MÉXICO | [6 empty] | 4497037 | 770874 |  |  | Pendiente | Ignacio Osnaya | EG2-S5L1D-D-1 | 3 |  | 3 |  | 3 | 6597.36 | 154134.49 | 4606200%
1287 | 44970 | 38 | 4596700% | 1 | 77087 | 4 | 4597500% | 0% | EG2-S5L1D-D-1 | GENERADOR STAMFORD MOD S5L1D-D 500 KW SAE 0-14 | 1 | PZ | GENERADORES STAMFORD | 500 | STOCK |  |  |  |  | Binomios Leega | OC pendiente de autorización 77087 |  | 1 | 114 | 4 | 1 | 3 | 8 semanas después de pago de anticipo | 2 | 10 semanas despues de pago de anticipo | 1 | 11 semanas despues de pago de anticipo | 2026-02-11 | Sin destino | Estandar | Detenido |  |  | ok | Revisar | Revisar | FABRICACIÓN | CHINA-MÉXICO | [6 empty] | 4497038 | 770874 |  |  | Pendiente | Ignacio Osnaya | EG2-S5L1D-D-1 | 3 |  | 3 |  | 3 | 6597.36 | 154134.49 | 4606200%
1288 | 44970 | 39 | 4596700% | 1 | 77087 | 5 | 4597500% | 0% | EG2-S5L1D-E-2 | GENERADOR STAMFORD MOD S5L1D-E 600 KW SAE 0-14 | 1 | PZ | GENERADORES STAMFORD | 600 | STOCK |  |  |  |  | Binomios Leega | OC pendiente de autorización 77087 |  | 1 | 18 | 4 | 1 | 3 | 8 semanas después de pago de anticipo | 2 | 10 semanas despues de pago de anticipo | 1 | 11 semanas despues de pago de anticipo | 2026-02-11 | Sin destino | Estandar | Detenido |  |  | ok | Revisar | Revisar | FABRICACIÓN | CHINA-MÉXICO | [6 empty] | 4497039 | 770875 |  |  | Pendiente | Ignacio Osnaya | EG2-S5L1D-E-2 | 2 |  | 2 |  | 2 | 7755 | 154134.49 | 4606200%
1289 | 44970 | 40 | 4596700% | 1 | 77087 | 5 | 4597500% | 0% | EG2-S5L1D-E-2 | GENERADOR STAMFORD MOD S5L1D-E 600 KW SAE 0-14 | 1 | PZ | GENERADORES STAMFORD | 600 | STOCK |  |  |  |  | Binomios Leega | OC pendiente de autorización 77087 |  | 1 | 18 | 4 | 1 | 3 | 8 semanas después de pago de anticipo | 2 | 10 semanas despues de pago de anticipo | 1 | 11 semanas despues de pago de anticipo | 2026-02-11 | Sin destino | Estandar | Detenido |  |  | ok | Revisar | Revisar | FABRICACIÓN | CHINA-MÉXICO | [6 empty] | 4497040 | 770875 |  |  | Pendiente | Ignacio Osnaya | EG2-S5L1D-E-2 | 2 |  | 2 |  | 2 | 7755 | 154134.49 | 4606200%
1290 | 44970 | 41 | 4596700% | 1 | 77087 | 6 | 4597500% | 0% | EG2-S6L1D-C | GENERADOR STAMFORD MOD S6L1D-C 800 KW SAE 0-18 | 1 | PZ | GENERADORES STAMFORD | 800 | STOCK |  |  |  |  | Binomios Leega | OC pendiente de autorización 77087 |  | 1 | 18 | 4 | 1 | 3 | 8 semanas después de pago de anticipo | 2 | 10 semanas despues de pago de anticipo | 1 | 11 semanas despues de pago de anticipo | 2026-02-11 | Sin destino | Estandar | Detenido |  |  | ok | ok | Revisar | FABRICACIÓN | CHINA-MÉXICO | [6 empty] | 4497041 | 770876 |  |  | Pendiente | Ignacio Osnaya | EG2-S6L1D-C | 1 |  | 1 |  | 1 | 9172.05 | 154134.49 | 4606200%
1291 | 44970 | 42 | 4596700% | 1 | 77087 | 7 | 4597500% | 0% | EG2-S6L1D-E | GENERADOR STAMFORD MOD S6L1D-E 1000KW SAE 0-18 | 1 | PZ | GENERADORES STAMFORD | 1000 | STOCK |  |  |  |  | Binomios Leega | OC pendiente de autorización 77087 |  | 1 | 18 | 4 | 1 | 3 | 8 semanas después de pago de anticipo | 2 | 10 semanas despues de pago de anticipo | 1 | 11 semanas despues de pago de anticipo | 2026-02-11 | Sin destino | Estandar | Detenido |  |  | ok | ok | Revisar | FABRICACIÓN | CHINA-MÉXICO | [6 empty] | 4497042 | 770877 |  |  | Pendiente | Ignacio Osnaya | EG2-S6L1D-E | 1 |  | 1 |  | 1 | 10738.33 | 154134.49 | 4606200%
1292 | 44970 | 43 | 4596700% | 1 | 77087 | 8 | 4597500% | 0% | EG2-S6L1D-G | GENERADOR STAMFORD MOD S6L1D-G 1250KW MOTOR CUMMINS/WEICHAI SAE 0-18 | 1 | PZ | GENERADORES STAMFORD | 1250 | STOCK |  |  |  |  | Binomios Leega | OC pendiente de autorización 77087 |  | 1 | 18 | 4 | 1 | 3 | 8 semanas después de pago de anticipo | 2 | 10 semanas despues de pago de anticipo | 1 | 11 semanas despues de pago de anticipo | 2026-02-11 | Sin destino | Estandar | Detenido |  |  | ok | ok | Revisar | FABRICACIÓN | CHINA-MÉXICO | [6 empty] | 4497043 | 770878 |  |  | Pendiente | Ignacio Osnaya | EG2-S6L1D-G | 1 |  | 1 |  | 1 | 12130.7 | 154134.49 | 4606200%
1293 | 44978 | 1 | 4596700% | 1 | 77125 | 1 | 4598100% | 0% | EG2-S5L1D-E-2 | GENERADOR STAMFORD MOD S5L1D-E 600 KW SAE 0-14 | 1 | PZ | GENERADORES STAMFORD | 600 | 126902 | 1 | 1269021 | No |  | Nacional | OC pendiente de autorización 77125 |  | 1 | 14 | 4 | 1 | 3 | 8 semanas después de pago de anticipo | 2 | 10 semanas despues de pago de anticipo | 1 | 11 semanas despues de pago de anticipo | 2026-02-11 | Sin fecha de planeación | Estandar | Detenido | PLAZA ALMANZA JOSE ANTONIO | "BANCA MIFEL", S.A. FIDEICOMISO NUMERO 828/2007 | ok | ok | Revisar | FABRICACIÓN | CHINA-MÉXICO | [6 empty] | 449781 | 771251 | 4595900% | 05/11/2025 | Pendiente |  | EG2-S5L1D-E-2 | 1 | 126902 - Nacional | 1 |  | 1 | 7755 | 7755 | 4606200%
1294 | 44986 | 1 | 4596700% | 1 | 76942 | 1 | 4596800% | 4597300% | EG2-UCI274E1L | GENERADOR STAMFORD MOD UCI274E1L 125 KW SAE 3-11.5 | 1 | PZ | GENERADORES STAMFORD | 125 | CFE |  |  | En Revisión |  |  | OC pendiente de pago 76942 |  | 1 | 311.5 | 4 | 1 | 3 | 8 semanas después de pago de anticipo | 2 | 10 semanas despues de pago de anticipo | 1 | 11 semanas despues de pago de anticipo | 2026-02-11 | Sin destino | Estandar | Detenido |  |  | Revisar | Revisar | Revisar | FABRICACIÓN | CHINA-MÉXICO | [6 empty] | 449861 | 769421 | [12 empty] | 4606200%
1295 | 44986 | 2 | 4596700% | 1 | 76942 | 2 | 4596800% | 4597300% | EG2-UCI274E1L | GENERADOR STAMFORD MOD UCI274E1L 125 KW SAE 3-11.5 | 1 | PZ | GENERADORES STAMFORD | 125 | CFE |  |  | En Revisión |  |  | OC pendiente de pago 76942 |  | 1 | 311.5 | 4 | 1 | 3 | 8 semanas después de pago de anticipo | 2 | 10 semanas despues de pago de anticipo | 1 | 11 semanas despues de pago de anticipo | 2026-02-11 | Sin destino | Estandar | Detenido |  |  | ok | ok | ok | FABRICACIÓN | CHINA-MÉXICO | [6 empty] | 449862 | 769422 |  |  | Aprobado | Flores Arredon | EG2-UCI274E1L | 1 | CFE | 1 |  | 1 | 2345.78 | 4691.56 | 4606200%
1296 | 45032 | 1 | 4597200% | 1 | 77139 | 4 | 4598100% | 0% | EG2-SOL2-M-2 | GENERADOR STAMFORD MOD S0L2-M 20 KW SAE 4-7.5 | 1 | PZ | GENERADORES STAMFORD | 20 | STOCK |  |  |  |  | Binomios Lerma | OC pendiente de autorización 77139 |  | 1 | 47.5 | 4 | 1 | 3 | 8 semanas después de pago de anticipo | 2 | 10 semanas despues de pago de anticipo | 1 | 11 semanas despues de pago de anticipo | 2026-02-11 | Sin destino | Estandar | Detenido |  |  | ok | Revisar | Revisar | FABRICACIÓN | CHINA-MÉXICO | [6 empty] | 450321 | 771394 |  |  | Pendiente |  | EG2-SOL2-M-2 | 3 | Binomios Lerma | 3 |  | 3 | 987.5 | 41901.79 | 4606200%
1297 | 45032 | 2 | 4597200% | 1 | 77139 | 4 | 4598100% | 0% | EG2-SOL2-M-2 | GENERADOR STAMFORD MOD S0L2-M 20 KW SAE 4-7.5 | 1 | PZ | GENERADORES STAMFORD | 20 | STOCK |  |  |  |  | Binomios Lerma | OC pendiente de autorización 77139 |  | 1 | 47.5 | 4 | 1 | 3 | 8 semanas después de pago de anticipo | 2 | 10 semanas despues de pago de anticipo | 1 | 11 semanas despues de pago de anticipo | 2026-02-11 | Sin destino | Estandar | Detenido |  |  | ok | Revisar | Revisar | FABRICACIÓN | CHINA-MÉXICO | [6 empty] | 450322 | 771394 |  |  | Pendiente |  | EG2-SOL2-M-2 | 3 | Binomios Lerma | 3 |  | 3 | 987.5 | 41901.79 | 4606200%
1298 | 45032 | 3 | 4597200% | 1 | 77139 | 4 | 4598100% | 0% | EG2-SOL2-M-2 | GENERADOR STAMFORD MOD S0L2-M 20 KW SAE 4-7.5 | 1 | PZ | GENERADORES STAMFORD | 20 | STOCK |  |  |  |  | Binomios Lerma | OC pendiente de autorización 77139 |  | 1 | 47.5 | 4 | 1 | 3 | 8 semanas después de pago de anticipo | 2 | 10 semanas despues de pago de anticipo | 1 | 11 semanas despues de pago de anticipo | 2026-02-11 | Sin destino | Estandar | Detenido |  |  | ok | Revisar | Revisar | FABRICACIÓN | CHINA-MÉXICO | [6 empty] | 450323 | 771394 |  |  | Pendiente |  | EG2-SOL2-M-2 | 3 | Binomios Lerma | 3 |  | 3 | 987.5 | 41901.79 | 4606200%
1299 | 45032 | 4 | 4597200% | 1 | 77139 | 6 | 4598100% | 0% | EG2-UCI274F | GENERADOR STAMFORD MOD UCI274F 150 KW SAE 3-11.5 | 1 | PZ | GENERADORES STAMFORD | 150 | STOCK |  |  |  |  | Binomios Lerma | OC pendiente de autorización 77139 |  | 1 | 311.5 | 4 | 1 | 3 | 8 semanas después de pago de anticipo | 2 | 10 semanas despues de pago de anticipo | 1 | 11 semanas despues de pago de anticipo | 2026-02-11 | Sin destino | Estandar | Detenido |  |  | ok | Revisar | Revisar | FABRICACIÓN | CHINA-MÉXICO | [6 empty] | 450324 | 771396 |  |  | Pendiente |  | EG2-UCI274F | 3 |  | 3 |  | 3 | 2583.22 | 41901.79 | 4606200%
1300 | 45032 | 5 | 4597200% | 1 | 77139 | 6 | 4598100% | 0% | EG2-UCI274F | GENERADOR STAMFORD MOD UCI274F 150 KW SAE 3-11.5 | 1 | PZ | GENERADORES STAMFORD | 150 | STOCK |  |  |  |  | Binomios Lerma | OC pendiente de autorización 77139 |  | 1 | 311.5 | 4 | 1 | 3 | 8 semanas después de pago de anticipo | 2 | 10 semanas despues de pago de anticipo | 1 | 11 semanas despues de pago de anticipo | 2026-02-11 | Sin destino | Estandar | Detenido |  |  | ok | Revisar | Revisar | FABRICACIÓN | CHINA-MÉXICO | [6 empty] | 450325 | 771396 |  |  | Pendiente |  | EG2-UCI274F | 3 |  | 3 |  | 3 | 2583.22 | 41901.79 | 4606200%
1301 | 45032 | 6 | 4597200% | 1 | 77139 | 6 | 4598100% | 0% | EG2-UCI274F | GENERADOR STAMFORD MOD UCI274F 150 KW SAE 3-11.5 | 1 | PZ | GENERADORES STAMFORD | 150 | STOCK |  |  |  |  | Binomios Lerma | OC pendiente de autorización 77139 |  | 1 | 311.5 | 4 | 1 | 3 | 8 semanas después de pago de anticipo | 2 | 10 semanas despues de pago de anticipo | 1 | 11 semanas despues de pago de anticipo | 2026-02-11 | Sin destino | Estandar | Detenido |  |  | ok | Revisar | Revisar | FABRICACIÓN | CHINA-MÉXICO | [6 empty] | 450326 | 771396 |  |  | Pendiente |  | EG2-UCI274F | 3 |  | 3 |  | 3 | 2583.22 | 41901.79 | 4606200%
1302 | 45032 | 7 | 4597200% | 1 | 77139 | 7 | 4598100% | 0% | EG2-UCI274G | GENERADOR STAMFORD MOD UCI274G 180KW SAE 3-11.5 | 1 | PZ | GENERADORES STAMFORD | 180 | STOCK |  |  |  |  | Binomios Lerma | OC pendiente de autorización 77139 |  | 1 | 311.5 | 4 | 1 | 3 | 8 semanas después de pago de anticipo | 2 | 10 semanas despues de pago de anticipo | 1 | 11 semanas despues de pago de anticipo | 2026-02-11 | Sin destino | Estandar | Detenido |  |  | ok | Revisar | Revisar | FABRICACIÓN | CHINA-MÉXICO | [6 empty] | 450327 | 771397 |  |  | Pendiente |  | EG2-UCI274G | 2 |  | 2 |  | 2 | 2711.48 | 41901.79 | 4606200%
1303 | 45032 | 8 | 4597200% | 1 | 77139 | 7 | 4598100% | 0% | EG2-UCI274G | GENERADOR STAMFORD MOD UCI274G 180KW SAE 3-11.5 | 1 | PZ | GENERADORES STAMFORD | 180 | STOCK |  |  |  |  | Binomios Lerma | OC pendiente de autorización 77139 |  | 1 | 311.5 | 4 | 1 | 3 | 8 semanas después de pago de anticipo | 2 | 10 semanas despues de pago de anticipo | 1 | 11 semanas despues de pago de anticipo | 2026-02-11 | Sin destino | Estandar | Detenido |  |  | ok | Revisar | Revisar | FABRICACIÓN | CHINA-MÉXICO | [6 empty] | 450328 | 771397 |  |  | Pendiente |  | EG2-UCI274G | 2 |  | 2 |  | 2 | 2711.48 | 41901.79 | 4606200%
1304 | 45032 | 9 | 4597200% | 1 | 77139 | 5 | 4598100% | 0% | EG2-UCDI274K1L | GENERADOR STAMFORD MOD UCDI274K1L 250 KW SAE 1-14 | 1 | PZ | GENERADORES STAMFORD | 250 | STOCK |  |  |  |  | Binomios Lerma | OC pendiente de autorización 77139 |  | 1 | 114 | 4 | 1 | 3 | 8 semanas después de pago de anticipo | 2 | 10 semanas despues de pago de anticipo | 1 | 11 semanas despues de pago de anticipo | 2026-02-11 | Sin destino | Estandar | Detenido |  |  | ok | Revisar | Revisar | FABRICACIÓN | CHINA-MÉXICO | [6 empty] | 450329 | 771395 |  |  | Pendiente |  | EG2-UCDI274K1L | 2 |  | 2 |  | 2 | 3101.56 | 41901.79 | 4606200%
1305 | 45032 | 10 | 4597200% | 1 | 77139 | 5 | 4598100% | 0% | EG2-UCDI274K1L | GENERADOR STAMFORD MOD UCDI274K1L 250 KW SAE 1-14 | 1 | PZ | GENERADORES STAMFORD | 250 | STOCK |  |  |  |  | Binomios Lerma | OC pendiente de autorización 77139 |  | 1 | 114 | 4 | 1 | 3 | 8 semanas después de pago de anticipo | 2 | 10 semanas despues de pago de anticipo | 1 | 11 semanas despues de pago de anticipo | 2026-02-11 | Sin destino | Estandar | Detenido |  |  | ok | Revisar | Revisar | FABRICACIÓN | CHINA-MÉXICO | [6 empty] | 4503210 | 771395 |  |  | Pendiente |  | EG2-UCDI274K1L | 2 |  | 2 |  | 2 | 3101.56 | 41901.79 | 4606200%
1306 | 45032 | 11 | 4597200% | 1 | 77139 | 1 | 4598100% | 0% | EG2-S4L1D-D | GENERADOR STAMFORD MOD S4L1D-D 300 KW SAE 1-14 | 1 | PZ | GENERADORES STAMFORD | 300 | 126724 | 1 | 1267241 | No |  |  | OC pendiente de autorización 77139 |  | 1 | 114 | 4 | 1 | 3 | 8 semanas después de pago de anticipo | 2 | 10 semanas despues de pago de anticipo | 1 | 11 semanas despues de pago de anticipo | 2026-02-11 | Sin fecha de planeación | Estandar | Detenido | ARMANDO VILLANUEVA DELGADILLO | AEROPUERTO DE VILLAHERMOSA | ok | ok | Revisar | FABRICACIÓN | CHINA-MÉXICO | [6 empty] | 4503211 | 771391 | 4592500% | 26/09/2025 | Pendiente |  | EG2-S4L1D-D | 1 |  | 1 |  | 1 | 4217.5 | 41901.79 | 4606200%
1307 | 45032 | 12 | 4597200% | 1 | 77139 | 2 | 4598100% | 0% | EG2-S4L1D-F | GENERADOR STAMFORD MOD S4L1D-F 400 KW SAE 1-14 | 1 | PZ | GENERADORES STAMFORD | 400 | STOCK |  |  |  |  | Binomios Lerma | OC pendiente de autorización 77139 |  | 1 | 114 | 4 | 1 | 3 | 8 semanas después de pago de anticipo | 2 | 10 semanas despues de pago de anticipo | 1 | 11 semanas despues de pago de anticipo | 2026-02-11 | Sin destino | Estandar | Detenido |  |  | ok | ok | Revisar | FABRICACIÓN | CHINA-MÉXICO | [6 empty] | 4503212 | 771392 |  |  | Pendiente |  | EG2-S4L1D-F | 1 |  | 1 |  | 1 | 5257.5 | 41901.79 | 4606200%
1308 | 45032 | 13 | 4597200% | 1 | 77139 | 3 | 4598100% | 0% | EG2-S6L1D-D4-UL-1 | GENERADOR STAMFORD UL 2200,UL1446,UL1004 MOD. S6L1D-D4 DE 800 KW, 1800 RPM 440/480 VCA SAE 0-18 | 1 | PZ | GENERADORES STAMFORD | 800 | 126909 | 1 | 1269091 | No |  |  | OC pendiente de autorización 77139 |  | 1 | 18 | 4 | 1 | 3 | 8 semanas después de pago de anticipo | 2 | 10 semanas despues de pago de anticipo | 1 | 11 semanas despues de pago de anticipo | 2026-02-11 | Sin fecha de planeación | UL | Detenido | RAFAEL SALGADO DURAN | IGSA CORP. | ok | ok | Revisar | FABRICACIÓN | CHINA-MÉXICO | [6 empty] | 4503213 | 771393 | 4595900% | 31/10/2025 | Pendiente |  | EG2-S6L1D-D4-UL-1 | 1 |  | 1 |  | 1 | 10088.55 | 41901.79 | 4606200%
1309 | 45053 | 1 | 4597300% | 1 | 77038 | 2 | 4597300% | 4597400% | EG2-UCI274F1-UL | GENERADOR STAMFORD UL 2200,UL1446,UL1004 MOD. UCI274F DE 150KW, 1800 RPM 600 VCA WINDING 17 SAE 3-11.5 | 1 | PZ | GENERADORES STAMFORD | 125 | 126942 | 1 | 1269421 | No |  |  | OC en espera de OA 77038 |  |  | 311.5 | Stock | 1 | 1 | 4598800% | 1 | 4599500% | 1 | 2025-12-11 | 2025-12-11 | 2025-12-10 | UL | Apartado | RAFAEL SALGADO DURAN | IGSA CORP. | ok | ok | Revisar | STOCK | USA-MÉXICO | [6 empty] | 450531 | 770382 | 4597100% | 11/11/2025 | Aprobado | Santiago Paredes | EG2-UCI274F1-UL | 1 | 126942 - Exportación | 1 |  | 1 | 3494.67 | 6013.85 | 4600200%
1310 | 45059 | 1 | 4597300% | 1 | 77038 | 1 | 4597300% | 4597400% | EG2-UCI224G1L | GENERADOR STANFORD MOD UCI224G1L 80 KW SAE 3-11.5 | 1 | PZ | GENERADORES STAMFORD | 80 | VENTA |  |  | En Revisión |  | Nacional | OC en espera de OA 77038 |  |  | 311.5 | Stock | 1 | 1 | 4598800% | 1 | 4599500% | 1 | 2025-12-11 | 2025-12-11 | Sin destino | Estandar | Apartado |  |  | ok | ok | Revisar | STOCK | USA-MÉXICO | [6 empty] | 450591 | 770381 |  |  | Aprobado | Santiago Paredes | EG2-UCI224G1L | 1 | Venta - Nacional | 1 |  | 1 | 2519.18 | 6013.85 | 4600200%
Formulas:
Fecha a Ventas = XLOOKUP(AdqGen[[#This Row],[No]],AdqGen_Compras[No],AdqGen_Compras[Fecha a Ventas],"",0,1)

## Resumen Inf
|  | Filtro= | Todo | ( 258 ) | [6 empty] | 67 | 80 | 81 | 92 | 105 | 106
1 | 13 | 2 | 3 | 4 | 9 | 16 | 17 | 27 | 45 | 56 | M O T O R |  |  | G E N E R A D O R
OrderNum | R | Departamento | Vendedor | Name | Capacidad | OrderDate | NeedByDate | FechaPlaneación | AvisoDeTerminacion | FechaDeTermino | Faltante_M | Estatus_M | Fecha_Llegada_M | Faltante_G | Estatus_G | Fecha_Llegada_G
126967 | x | Matriz | ANTONIO FLORES RUIZ | CONSTRUCTORES Y ASESORES EN TERRACERIAS Y PAVIMENT | 0 | 4598100% | 4568800% | Solicitar a Planeación | 0% | 0%
126958 | x | Matriz | JESUS ROBLES ARANDA | NC AGENCIA MERCANTIL | 250 | 4597500% | 4605800% |  | 0% | 0% | 1 | OC en espera de OA 76355 | 4605000% | ok
126957 | 0 | Matriz | VIRIDIANA VEGA MARTINEZ | PROVEEDORA MEXICANA DE MONOFILAMENTOS | 0 | 4597500% | 4598100% | Solicitar a Planeación | 0% | 0%
126947 | x | Matriz | ARMANDO VILLANUEVA DELGADILLO | ALIVIA | 40 | 4597200% | 4599300% | 4598900% | 0% | 0% | ok |  |  | ok
126942 | x | Export. EUA | RAFAEL SALGADO DURAN | IGSA CORP. | 150 | 4597100% | 4603200% | Revisar estatus de MOT / GEN | 0% | 0% | 1 |  |  | 1 | OC en espera de OA 77038 | 4600200%
126941 | 0 | Distribuidores | JOSE MANUEL CANTERO HERNANDEZ | ELECTRICO | 0 | 4597100% | 4602900% | Solicitar a Planeación | 0% | 0%
126933 | x | Distribuidores | DIANA GARDUÑO RAFAEL | GENERADORES DUTTON POWER | 200 | 4596600% | 4603700% |  | 0% | 0% | 1 | OC en espera de OA 76355 | 4605000% | ok
126932 | x | Matriz | ARMANDO VILLANUEVA DELGADILLO | COMISION FEDERAL DE ELECTRICIDAD | 125 | 4596500% | 4598900% | 4599600% | 0% | 0% | ok |  |  | ok
126931 | x | Matriz | ARMANDO VILLANUEVA DELGADILLO | COMISION FEDERAL DE ELECTRICIDAD | 125 | 4596500% | 4598900% | 4599700% | 0% | 0% | ok |  |  | ok
126930 | x | Matriz | ARMANDO VILLANUEVA DELGADILLO | COMISION FEDERAL DE ELECTRICIDAD | 125 | 4596500% | 4598900% | 4599200% | 0% | 0% | ok |  |  | ok
126929 | x | Matriz | ARMANDO VILLANUEVA DELGADILLO | COMISION FEDERAL DE ELECTRICIDAD | 125 | 4596500% | 4598900% | 4599300% | 0% | 0% | ok |  |  | ok
126928 | x | Matriz | CRISTIAN PEREZ OLGUIN | COMISION FEDERAL DE ELECTRICIDAD | 125 | 4596500% | 4598900% | 4599400% | 0% | 0% | ok |  |  | ok
126927 | x | Matriz | CRISTIAN PEREZ OLGUIN | COMISION FEDERAL DE ELECTRICIDAD | 125 | 4596500% | 4598900% | 4599400% | 0% | 0% | ok |  |  | ok
126926 | x | Matriz | CRISTIAN PEREZ OLGUIN | COMISION FEDERAL DE ELECTRICIDAD | 125 | 4596500% | 4598900% | 4599500% | 0% | 0% | ok |  |  | ok
126910 | x | Distribuidores | JOSE MANUEL CANTERO HERNANDEZ | LUIS SILVESTRE ORTEGA CASTRO | 250 | 4596000% | 4603000% |  | 0% | 0% | 1 | OC pendiente de pago 76925 | 4606400% | 1 | OC pendiente de pago 76931 | 4606400%
126909 | x | Export. EUA | RAFAEL SALGADO DURAN | IGSA CORP. | 800 | 4595900% | 4620200% |  | 0% | 0% | 1 | OC pendiente de autorización 77152 | 4606400% | 1 | OC pendiente de autorización 77139 | 4606400%
126908 | x | Matriz | ARMANDO GUTIERREZ GARCIA | CONSORCIO CONSTRUCTOR DOBLE AA | 40 | 4595900% | 4599600% | 4600900% | 0% | 0% | ok |  |  | ok
126906 | x | Matriz | ARMANDO GUTIERREZ GARCIA | CONSORCIO CONSTRUCTOR DOBLE AA | 40 | 4595900% | 4599600% | 4600900% | 0% | 0% | ok |  |  | ok
126905 | x | Matriz | ARMANDO GUTIERREZ GARCIA | GRUPO ALAVEZ LAMBARRI | 40 | 4595900% | 4599600% | 4601000% | 0% | 0% | ok |  |  | ok
126904 | x | Matriz | ARMANDO GUTIERREZ GARCIA | GRUPO ALAVEZ LAMBARRI | 40 | 4595900% | 4599600% | 4601000% | 0% | 0% | ok |  |  | ok
126903 | x | Matriz | ARMANDO GUTIERREZ GARCIA | SERVICIOS INTEGRALES HERNANDEZ HERMANOS | 125 | 4595900% | 4601100% | 4602200% | 0% | 0% | 1 | En Transito | 4601500% | ok
126902 | x | Matriz | PLAZA ALMANZA JOSE ANTONIO | "BANCA MIFEL", S.A. FIDEICOMISO NUMERO 828/2007 | 600 | 4595900% | 4603700% |  | 0% | 0% | 1 | OC pendiente de pago 76941 | 4598700% | 1 | OC pendiente de autorización 77125 | 4606400%
126884 | x | Matriz | PLAZA ALMANZA JOSE ANTONIO | JAGUAR INGENIEROS CONSTRUCTORES | 400 | 4595400% | 4599600% | 4600800% | 0% | 0% | ok |  |  | ok
126878 | x | Matriz | JESUS ROBLES ARANDA | PRODUCTOS DIFO | 200 | 4595300% | 4601100% |  | 0% | 0% | 1 | OC pendiente de autorización 77077 | 4606400% | ok
126877 | x | Matriz | JESUS ROBLES ARANDA | PRODUCTOS DIFO | 400 | 4595300% | 4601100% |  | 0% | 0% | 1 | OC pendiente de autorización 77077 | 4606400% | ok
126876 | x | Matriz | JESUS ROBLES ARANDA | PRODUCTOS DIFO | 60 | 4595300% | 4601100% |  | 0% | 0% | 1 | OC pendiente de autorización 77077 | 4606400% | ok
126875 | x | Matriz | JESUS ROBLES ARANDA | PRODUCTOS DIFO | 125 | 4595300% | 4601100% | 4602200% | 0% | 0% | 1 | En Transito | 4601500% | ok
126861 | x | Matriz | ARMANDO GUTIERREZ GARCIA | SERVICIOS Y CONSULTORIA FAESU | 1000 | 4595100% | 4598600% | 4599000% | 0% | 0% | ok |  |  | ok
126860 | x | Matriz | ARMANDO GUTIERREZ GARCIA | ANTONIO BERNAL PEDROZA | 150 | 4595100% | 4597300% | Revisar estatus de MOT / GEN | 0% | 0% | 1 |  |  | 1
126859 | x | Matriz | ARMANDO GUTIERREZ GARCIA | CONDOMINIO TORRE BRISAMAR AC | 60 | 4595100% | 4597100% | Terminado | 4598100% | 0% | ok |  |  | ok
126856 | 0 | Matriz | ARMANDO GUTIERREZ GARCIA | HOLCIM MEXICO OPERACIONES | 0 | 4595100% | 4598100% | Solicitar a Planeación | 0% | 0%
126849 | x | Distribuidores | JOSE MANUEL CANTERO HERNANDEZ | ELECTRICO | 800 | 4594700% | 4600200% | 4599600% | 0% | 0% | ok |  |  | ok
126848 | x | Distribuidores | JOSE MANUEL CANTERO HERNANDEZ | ELECTRICO | 800 | 4594700% | 4600200% | 4600100% | 0% | 0% | ok |  |  | ok
126847 | x | Distribuidores | JOSE MANUEL CANTERO HERNANDEZ | ELECTRICO | 800 | 4594700% | 4600200% | 4602400% | 0% | 0% | 1 | En Transito | 4601000% | ok
126836 | x | Export. EUA | RAFAEL SALGADO DURAN | IGSA CORP. | 2500 | 4594400% | 4618700% |  | 0% | 0% | 1 | OC pendiente de autorización 76794 | 4606400% | 1 | OC en espera de OA 76792 | 4605000%
126835 | x | Export. EUA | RAFAEL SALGADO DURAN | IGSA CORP. | 2500 | 4594400% | 4618700% |  | 0% | 0% | 1 | OC pendiente de autorización 76794 | 4606400% | 1 | OC en espera de OA 76792 | 4605000%
126834 | x | Export. EUA | RAFAEL SALGADO DURAN | IGSA CORP. | 2500 | 4594400% | 4618700% |  | 0% | 0% | 1 | OC pendiente de autorización 76794 | 4606400% | 1 | OC en espera de OA 76792 | 4605000%
126833 | x | Export. EUA | RAFAEL SALGADO DURAN | IGSA CORP. | 2500 | 4594400% | 4618700% |  | 0% | 0% | 1 | OC pendiente de autorización 76794 | 4606400% | 1 | OC en espera de OA 76792 | 4605000%
126832 | x | Export. EUA | RAFAEL SALGADO DURAN | IGSA CORP. | 2500 | 4594400% | 4618700% |  | 0% | 0% | 1 | OC pendiente de autorización 76794 | 4606400% | 1 | OC en espera de OA 76792 | 4605000%
126831 | x | Export. EUA | RAFAEL SALGADO DURAN | IGSA CORP. | 2500 | 4594400% | 4618700% |  | 0% | 0% | 1 | OC pendiente de autorización 76794 | 4606400% | 1 | OC en espera de OA 76792 | 4605000%
126786 | x | Export. EUA | RAFAEL SALGADO DURAN | IGSA CORP. | 2500 | 4593000% | 4580700% |  | 0% | 0% | 1 | OC pendiente de autorización 76534 | 4606400% | 1 | OC en espera de OA 76533 | 4603600%
126785 | x | Export. EUA | RAFAEL SALGADO DURAN | IGSA CORP. | 2500 | 4593000% | 4580700% |  | 0% | 0% | 1 | OC pendiente de autorización 76534 | 4606400% | 1 | OC en espera de OA 76533 | 4603600%
126784 | x | Export. EUA | RAFAEL SALGADO DURAN | IGSA CORP. | 2500 | 4593000% | 4580700% |  | 0% | 0% | 1 | OC pendiente de autorización 76534 | 4606400% | 1 | OC en espera de OA 76533 | 4603600%
126783 | x | Export. EUA | RAFAEL SALGADO DURAN | IGSA CORP. | 2500 | 4593000% | 4580700% |  | 0% | 0% | 1 | OC pendiente de autorización 76534 | 4606400% | 1 | OC en espera de OA 76533 | 4603600%
126782 | x | Export. EUA | RAFAEL SALGADO DURAN | IGSA CORP. | 2500 | 4593000% | 4580700% |  | 0% | 0% | 1 | OC pendiente de autorización 76534 | 4606400% | 1 | OC en espera de OA 76533 | 4603600%
126781 | x | Export. EUA | RAFAEL SALGADO DURAN | IGSA CORP. | 2500 | 4593000% | 4580700% |  | 0% | 0% | 1 | OC pendiente de autorización 76534 | 4606400% | 1 | OC en espera de OA 76533 | 4603600%
126780 | x | Export. EUA | RAFAEL SALGADO DURAN | IGSA CORP. | 2500 | 4593000% | 4580700% |  | 0% | 0% | 1 | OC pendiente de autorización 76534 | 4606400% | 1 | OC en espera de OA 76533 | 4603600%
126779 | x | Export. EUA | RAFAEL SALGADO DURAN | IGSA CORP. | 2500 | 4593000% | 4580700% |  | 0% | 0% | 1 | OC pendiente de autorización 76534 | 4606400% | 1 | OC en espera de OA 76533 | 4603600%
126778 | x | Export. Latam. | DIANA GARDUÑO RAFAEL | CAMIONES Y MOTORES, S.A. | 60 | 4593100% | 4600600% | 4601300% | 0% | 0% | 1 | En Transito | 4599600% | ok
126777 | x | Export. Latam. | DIANA GARDUÑO RAFAEL | CAMIONES Y MOTORES, S.A. | 60 | 4593100% | 4600600% | 4601300% | 0% | 0% | 1 | En Transito | 4599600% | ok
126776 | x | Export. Latam. | DIANA GARDUÑO RAFAEL | CAMIONES Y MOTORES, S.A. | 60 | 4593100% | 4600600% | 4601300% | 0% | 0% | 1 | En Transito | 4599600% | ok
126754 | x | Matriz | CITLALLI MORALES FERNANDEZ | BACHOCO | 250 | 4593000% | 4599000% | 4602200% | 0% | 0% | 1 | En Transito | 4601500% | ok
126753 | x | Matriz | CITLALLI MORALES FERNANDEZ | BACHOCO | 250 | 4593000% | 4599000% | 4602200% | 0% | 0% | 1 | En Transito | 4601500% | ok
126750 | x | Matriz | ARMANDO GUTIERREZ GARCIA | CONSTRUCTORES Y ASESORES EN TERRACERIAS Y PAVIMENT | 300 | 4593000% | 4599400% | 4600800% | 0% | 0% | ok |  |  | ok
126749 | x | Matriz | ARMANDO GUTIERREZ GARCIA | DELTACAF TECNOLOGIA | 300 | 4593000% | 4599700% | 4600700% | 0% | 0% | 1 | En Transito | 4599600% | ok
126731 | x | Matriz | CESAR JARDINEZ HERNANDEZ | DESARROLLOS INMOBILIARIOS MAVAN | 250 | 4592500% | 4596100% |  | 0% | 0% | 1 | En Transito | 4599600% | 1 | OC en espera de OA 76483 | 4603600%
126730 | x | Matriz | CESAR JARDINEZ HERNANDEZ | DESARROLLOS INMOBILIARIOS MAVAN | 250 | 4592500% | 4596100% |  | 0% | 0% | 1 | En Transito | 4599600% | 1 | OC en espera de OA 76483 | 4603600%
126729 | x | Matriz | CESAR JARDINEZ HERNANDEZ | DESARROLLOS INMOBILIARIOS MAVAN | 250 | 4592500% | 4596100% |  | 0% | 0% | 1 | En Transito | 4599600% | 1 | OC en espera de OA 76483 | 4603600%
126728 | x | Distribuidores | JOSE MANUEL CANTERO HERNANDEZ | ADAN ALBERTO LAREZ CORDOVA | 500 | 4592500% | 4600700% |  | 0% | 0% | 1 | OC pendiente de pago 76915 | 4606400% | 1 | OC en espera de OA 76476 | 4603600%
126727 | x | Distribuidores | JOSE MANUEL CANTERO HERNANDEZ | ELECTROTECNICA DE QUERETARO | 250 | 4592500% | 4597800% | 4600600% | 0% | 0% | 1 | En Transito | 4599600% | ok
126726 | x | Matriz | ARMANDO VILLANUEVA DELGADILLO | AEROPUERTO DE VILLAHERMOSA | 125 | 4592500% | 4637100% |  | 0% | 0% | 1 | OC pendiente de pago 76915 | 4606400% | ok
126725 | x | Matriz | ARMANDO VILLANUEVA DELGADILLO | AEROPUERTO DE VILLAHERMOSA | 100 | 4592500% | 4637100% |  | 0% | 0% | 1 | OC pendiente de pago 76915 | 4606400% | ok
126724 | x | Matriz | ARMANDO VILLANUEVA DELGADILLO | AEROPUERTO DE VILLAHERMOSA | 300 | 4592500% | 4603700% |  | 0% | 0% | 1 | OC pendiente de pago 76915 | 4606400% | 1 | OC pendiente de autorización 77139 | 4606400%
126723 | x | Matriz | ARMANDO VILLANUEVA DELGADILLO | AEROPUERTO DE VILLAHERMOSA | 100 | 4592500% | 4603700% |  | 0% | 0% | 1 | OC pendiente de pago 76915 | 4606400% | ok
126713 | x | Distribuidores | JOSE MANUEL CANTERO HERNANDEZ | GRUPO ALCIONE | 175 | 4592200% | 4595700% | 4597900% | 0% | 0% | ok |  |  | ok
126672 | x | Matriz | RAUL BUSTOS LUVIANO | WERA IMPORTACIONES Y EXPORTACIONES | 100 | 4591000% | 4597100% |  | 0% | 0% | 1 | OC en espera de OA 76130 | 4605000% | ok
126646 | x | Export. Latam. | JOSE MANUEL CANTERO HERNANDEZ | EMPRESAS MELO, S.A. (025) | 40 | 4590200% | 4595200% | Terminado | 4596500% | 4596700% | ok |  |  | ok
126645 | x | Export. Latam. | JOSE MANUEL CANTERO HERNANDEZ | EMPRESAS MELO, S.A. (025) | 80 | 4590200% | 4595200% | Terminado | 4597900% | 4598200% | ok |  |  | ok
126644 | x | Export. Latam. | JOSE MANUEL CANTERO HERNANDEZ | EMPRESAS MELO, S.A. (025) | 80 | 4590200% | 4595200% | Terminado | 4595600% | 4595700% | ok |  |  | ok
126643 | x | Export. Latam. | JOSE MANUEL CANTERO HERNANDEZ | EMPRESAS MELO, S.A. (025) | 100 | 4590200% | 4595200% | Terminado | 4597900% | 4598200% | ok |  |  | ok
126642 | x | Export. Latam. | JOSE MANUEL CANTERO HERNANDEZ | EMPRESAS MELO, S.A. (025) | 100 | 4590200% | 4595200% | Terminado | 4595600% | 4595700% | ok |  |  | ok
126635 | x | Export. EUA | RAFAEL SALGADO DURAN | IGSA CORP. | 3600 | 4590100% | 4575300% |  | 0% | 0% | 1 | En Fabricación | 4598700% | 1 | En Fabricación | 4606200%
126634 | x | Export. EUA | RAFAEL SALGADO DURAN | IGSA CORP. | 3600 | 4590100% | 4575300% |  | 0% | 0% | 1 | En Fabricación | 4598700% | 1 | En Fabricación | 4606200%
126633 | x | Export. EUA | RAFAEL SALGADO DURAN | IGSA CORP. | 3600 | 4590100% | 4575300% |  | 0% | 0% | 1 | En Fabricación | 4598700% | 1 | En Fabricación | 4606200%
126632 | x | Export. EUA | RAFAEL SALGADO DURAN | IGSA CORP. | 3600 | 4590100% | 4575300% |  | 0% | 0% | 1 | En Fabricación | 4598700% | 1 | En Fabricación | 4606200%
126631 | x | Export. EUA | RAFAEL SALGADO DURAN | IGSA CORP. | 3600 | 4590100% | 4575300% |  | 0% | 0% | 1 | En Fabricación | 4598700% | 1 | En Fabricación | 4606200%
126630 | x | Export. EUA | RAFAEL SALGADO DURAN | IGSA CORP. | 3600 | 4590100% | 4575300% |  | 0% | 0% | 1 | En Fabricación | 4598700% | 1 | En Fabricación | 4606200%
126629 | x | Export. EUA | RAFAEL SALGADO DURAN | IGSA CORP. | 3600 | 4590100% | 4575300% |  | 0% | 0% | 1 | En Fabricación | 4598700% | 1 | En Fabricación | 4606200%
126625 | x | Distribuidores | VERONICA GARCIA BAUTISTA | PROMOTORA VERACRUZANA DE PROYECTOS | 40 | 4589800% | 4592600% | Terminado | 4593300% | 0% | ok |  |  | ok
126623 | x | Matriz | VERONICA GARCIA BAUTISTA | BA ARCHITECTURE OFFICE | 1250 | 4589700% | 4596400% | 4599100% | 0% | 0% | ok |  |  | ok
126620 | x | Distribuidores | VERONICA GARCIA BAUTISTA | JEMAYEL | 350 | 4589700% | 4600100% | 4600900% | 0% | 0% | 1 | En Transito | 4599600% | ok
126610 | x | Export. EUA | RAFAEL SALGADO DURAN | IGSA CORP. | 3300 | 4589500% | 4576500% |  | 0% | 0% | 1 | OC en espera de OA 76128 | 4603600% | 1 | En Fabricación | 4610700%
126609 | x | Export. EUA | RAFAEL SALGADO DURAN | IGSA CORP. | 3300 | 4589500% | 4576500% |  | 0% | 0% | 1 | OC en espera de OA 76128 | 4603600% | 1 | En Fabricación | 4610700%
126608 | x | Export. EUA | RAFAEL SALGADO DURAN | IGSA CORP. | 3300 | 4589500% | 4613000% |  | 0% | 0% | 1 | OC en espera de OA 76128 | 4603600% | 1 | En Fabricación | 4610700%
126605 | x | Matriz | ARMANDO VILLANUEVA DELGADILLO | COMISION FEDERAL DE ELECTRICIDAD | 80 | 4589500% | 4596100% | Terminado | 4596100% | 4596100% | ok |  |  | ok
126604 | x | Matriz | ARMANDO VILLANUEVA DELGADILLO | COMISION FEDERAL DE ELECTRICIDAD | 80 | 4589500% | 4596100% | Terminado | 4596100% | 4596100% | ok |  |  | ok
126603 | x | Matriz | ARMANDO VILLANUEVA DELGADILLO | COMISION FEDERAL DE ELECTRICIDAD | 80 | 4589500% | 4596100% | Terminado | 4596100% | 4596100% | ok |  |  | ok
126602 | x | Matriz | ARMANDO VILLANUEVA DELGADILLO | COMISION FEDERAL DE ELECTRICIDAD | 80 | 4589500% | 4596100% | Terminado | 4596100% | 4596200% | ok |  |  | ok
126601 | x | Matriz | ARMANDO VILLANUEVA DELGADILLO | COMISION FEDERAL DE ELECTRICIDAD | 150 | 4589500% | 4596100% | Terminado | 4596100% | 4596200% | ok |  |  | ok
126577 | x | Export. EUA | RAFAEL SALGADO DURAN | IGSA CORP. | 3300 | 4588900% | 4612300% |  | 0% | 0% | 1 | OC en espera de OA 75743 | 4609700% | 1 | En Fabricación | 4611900%
126576 | x | Export. EUA | RAFAEL SALGADO DURAN | IGSA CORP. | 3300 | 4588900% | 4612300% |  | 0% | 0% | 1 | OC en espera de OA 75743 | 4609700% | 1 | En Fabricación | 4611900%
126575 | x | Export. EUA | RAFAEL SALGADO DURAN | IGSA CORP. | 3300 | 4588900% | 4612300% |  | 0% | 0% | 1 | OC en espera de OA 75743 | 4609700% | 1 | En Fabricación | 4611900%
126574 | x | Export. EUA | RAFAEL SALGADO DURAN | IGSA CORP. | 3300 | 4588900% | 4612300% |  | 0% | 0% | 1 | OC en espera de OA 75743 | 4609000% | 1 | En Fabricación | 4611200%
126573 | x | Export. EUA | RAFAEL SALGADO DURAN | IGSA CORP. | 3300 | 4588900% | 4612300% |  | 0% | 0% | 1 | OC en espera de OA 75743 | 4609000% | 1 | En Fabricación | 4611200%
126572 | x | Export. EUA | RAFAEL SALGADO DURAN | IGSA CORP. | 3300 | 4588900% | 4612300% |  | 0% | 0% | 1 | OC en espera de OA 75743 | 4609000% | 1 | En Fabricación | 4611200%
126571 | x | Export. EUA | RAFAEL SALGADO DURAN | IGSA CORP. | 3300 | 4588900% | 4612300% |  | 0% | 0% | 1 | OC en espera de OA 75743 | 4609000% | 1 | En Fabricación | 4611200%
126570 | x | Export. EUA | RAFAEL SALGADO DURAN | IGSA CORP. | 3300 | 4588900% | 4612300% |  | 0% | 0% | 1 | OC en espera de OA 75743 | 4608300% | 1 | En Fabricación | 4610500%
126569 | x | Export. EUA | RAFAEL SALGADO DURAN | IGSA CORP. | 3300 | 4588900% | 4612300% |  | 0% | 0% | 1 | OC en espera de OA 75743 | 4608300% | 1 | En Fabricación | 4610500%
126568 | x | Export. EUA | RAFAEL SALGADO DURAN | IGSA CORP. | 3300 | 4588900% | 4612300% |  | 0% | 0% | 1 | OC en espera de OA 75743 | 4608300% | 1 | En Fabricación | 4610500%
126567 | x | Export. EUA | RAFAEL SALGADO DURAN | IGSA CORP. | 3300 | 4588900% | 4612300% |  | 0% | 0% | 1 | OC en espera de OA 75743 | 4608300% | 1 | En Fabricación | 4610500%
126566 | x | Export. EUA | RAFAEL SALGADO DURAN | IGSA CORP. | 3300 | 4588900% | 4612300% |  | 0% | 0% | 1 | OC en espera de OA 75743 | 4607600% | 1 | En Fabricación | 4609800%
126565 | x | Export. EUA | RAFAEL SALGADO DURAN | IGSA CORP. | 3300 | 4588900% | 4612300% |  | 0% | 0% | 1 | OC en espera de OA 75743 | 4607600% | 1 | En Fabricación | 4609800%
126564 | x | Export. EUA | RAFAEL SALGADO DURAN | IGSA CORP. | 3300 | 4588900% | 4612300% |  | 0% | 0% | 1 | OC en espera de OA 75743 | 4607600% | 1 | En Fabricación | 4609800%
126563 | x | Export. EUA | RAFAEL SALGADO DURAN | IGSA CORP. | 3300 | 4588900% | 4612300% |  | 0% | 0% | 1 | OC en espera de OA 75743 | 4607600% | 1 | En Fabricación | 4609800%
126562 | x | Export. EUA | RAFAEL SALGADO DURAN | IGSA CORP. | 3300 | 4588900% | 4612300% |  | 0% | 0% | 1 | OC en espera de OA 75743 | 4606900% | 1 | En Fabricación | 4609800%
126561 | x | Export. EUA | RAFAEL SALGADO DURAN | IGSA CORP. | 3300 | 4588900% | 4612300% |  | 0% | 0% | 1 | OC en espera de OA 75743 | 4606900% | 1 | En Fabricación | 4609800%
126560 | x | Export. EUA | RAFAEL SALGADO DURAN | IGSA CORP. | 3300 | 4588900% | 4612300% |  | 0% | 0% | 1 | OC en espera de OA 75743 | 4606900% | 1 | En Fabricación | 4609800%
126559 | x | Export. EUA | RAFAEL SALGADO DURAN | IGSA CORP. | 3300 | 4588900% | 4612300% |  | 0% | 0% | 1 | OC en espera de OA 75743 | 4606900% | 1 | En Fabricación | 4609800%
126558 | x | Export. EUA | RAFAEL SALGADO DURAN | IGSA CORP. | 3300 | 4588900% | 4612300% |  | 0% | 0% | 1 | OC en espera de OA 75743 | 4606200% | 1 | En Fabricación | 4609800%
126557 | x | Export. EUA | RAFAEL SALGADO DURAN | IGSA CORP. | 3300 | 4588900% | 4612300% |  | 0% | 0% | 1 | OC en espera de OA 75743 | 4606200% | 1 | En Fabricación | 4609800%
126556 | x | Export. EUA | RAFAEL SALGADO DURAN | IGSA CORP. | 3300 | 4588900% | 4612300% |  | 0% | 0% | 1 | OC en espera de OA 75743 | 4605500% | 1 | En Fabricación | 4609800%
126555 | x | Export. EUA | RAFAEL SALGADO DURAN | IGSA CORP. | 3300 | 4588900% | 4612300% |  | 0% | 0% | 1 | OC en espera de OA 75743 | 4605500% | 1 | En Fabricación | 4609800%
126554 | x | Export. EUA | RAFAEL SALGADO DURAN | IGSA CORP. | 3300 | 4588900% | 4612300% |  | 0% | 0% | 1 | OC en espera de OA 75743 | 4609700% | 1 | En Fabricación | 4611900%
126550 | x | VTA INT PLANTAS | CRISTIAN PEREZ OLGUIN | IGSA | 500 | 4588900% | 4589000% | Terminado | 4593000% | 4593300% | ok |  |  | ok
126544 | x | Matriz | ARMANDO GUTIERREZ GARCIA | CYNERGY POWER GENERATION, SA DE CV | 200 | 4588800% | 4596300% | 4601000% | 0% | 0% | 1 | En Transito | 4599600% | ok
126521 | x | Matriz | JUAN PABLO ALCANTARA RIVERA | ADRIANA GUERRERO SALDIVAR | 60 | 4588200% | 4593900% | 4600300% | 0% | 0% | 1 | En Transito | 4599600% | ok
126520 | x | Matriz | JUAN PABLO ALCANTARA RIVERA | ADRIANA GUERRERO SALDIVAR | 60 | 4588200% | 4593900% | 4600300% | 0% | 0% | 1 | En Transito | 4599600% | ok
126519 | x | Matriz | JUAN PABLO ALCANTARA RIVERA | ADRIANA GUERRERO SALDIVAR | 60 | 4588200% | 4593900% | 4600300% | 0% | 0% | 1 | En Transito | 4599600% | ok
126479 | x | Matriz | JESUS ROBLES ARANDA | INMOBILIARIA LA MANSION DEL PEREGRINO | 100 | 4586900% | 4596100% | 4600700% | 0% | 0% | 1 | En Transito | 4599600% | ok
126468 | 0 | V PLANTAS ADMIN | RICARDO ORTIZ DELGADO | IGSA CORP. | 0 | 4586600% | 4592800% | Solicitar a Planeación | 0% | 0%
126459 | 0 | Matriz | PLAZA ALMANZA JOSE ANTONIO | EDG OPERACIONES | 0 | 4586300% | 4587800% | 4588800% | 0% | 0%
126450 | x | Export. EUA | RAFAEL SALGADO DURAN | IGSA CORP. | 1500 | 4586200% | 4610500% |  | 0% | 0% | 1 | En Transito | 4601500% | 1 | En Fabricación | 4603500%
126418 | x | Export. EUA | RAFAEL SALGADO DURAN | IGSA CORP. | 3600 | 4585300% | 4606800% | 4602900% | 0% | 0% | 1 | En Transito | 4600200% | 1 | En Transito | 4601500%
126417 | x | Export. EUA | RAFAEL SALGADO DURAN | IGSA CORP. | 3600 | 4585300% | 4606800% | 4602900% | 0% | 0% | 1 | En Transito | 4600200% | 1 | En Transito | 4601500%
126416 | x | Export. EUA | RAFAEL SALGADO DURAN | IGSA CORP. | 3600 | 4585300% | 4606800% | 4602900% | 0% | 0% | 1 | En Transito | 4600200% | 1 | En Transito | 4601500%
126415 | x | Export. EUA | RAFAEL SALGADO DURAN | IGSA CORP. | 3600 | 4585300% | 4606800% | 4602900% | 0% | 0% | 1 | En Transito | 4600200% | 1 | En Transito | 4601500%
126414 | x | Export. EUA | RAFAEL SALGADO DURAN | IGSA CORP. | 3600 | 4585300% | 4606800% | 4602900% | 0% | 0% | 1 | En Transito | 4600200% | 1 | En Transito | 4601500%
126413 | x | Export. EUA | RAFAEL SALGADO DURAN | IGSA CORP. | 3600 | 4585300% | 4606800% | 4602900% | 0% | 0% | 1 | En Transito | 4600200% | 1 | En Transito | 4601500%
126412 | x | Export. EUA | RAFAEL SALGADO DURAN | IGSA CORP. | 3600 | 4585300% | 4606800% | 4602900% | 0% | 0% | 1 | En Transito | 4600200% | 1 | En Transito | 4601500%
126398 | x | Matriz | RAUL BUSTOS LUVIANO | MANUEL ROMO MUÑOZ | 1250 | 4584800% | 4593600% | 4602000% | 0% | 0% | 1 | En Transito | 4600800% | 1 | En Transito | 4601100%
126398 | x | Matriz | RAUL BUSTOS LUVIANO | MANUEL ROMO MUÑOZ | 1250 | 4584800% | 4593600% | 4602000% | 0% | 0% | 1 | En Transito | 4600800% | 1 | En Transito | 4601100%
126374 | x | Matriz | MARCO TORRES RODRIGUEZ | BIMBO | 1750 | 4584100% | 4594300% | 4602200% | 0% | 0% | 1 | En Transito | 4600800% | ok
126373 | x | Matriz | MARCO TORRES RODRIGUEZ | BIMBO | 1750 | 4584100% | 4594300% | 4602200% | 0% | 0% | 1 | En Transito | 4600800% | ok
126372 | x | Export. EUA | RAFAEL SALGADO DURAN | IGSA CORP. | 300 | 4584100% | 4608400% |  | 0% | 0% | 1 | OC pendiente de autorización 77178 | 4599400% | 1 | En Fabricación | 4603500%
126370 | x | Matriz | JESUS ROBLES ARANDA | GE GRID SOLUTIONS | 400 | 4584100% | 4595000% | 4599900% | 0% | 0% | ok |  |  | ok
126369 | x | Matriz | JESUS ROBLES ARANDA | GE GRID SOLUTIONS | 400 | 4584100% | 4595000% | 4599900% | 0% | 0% | ok |  |  | ok
126368 | x | Matriz | JESUS ROBLES ARANDA | GE GRID SOLUTIONS | 300 | 4584100% | 4595000% | 4598200% | 0% | 0% | ok |  |  | ok
126367 | x | Matriz | JESUS ROBLES ARANDA | GE GRID SOLUTIONS | 300 | 4584100% | 4595000% | 4598000% | 0% | 0% | ok |  |  | ok
126366 | x | Matriz | JESUS ROBLES ARANDA | GE GRID SOLUTIONS | 300 | 4584100% | 4595000% | 4598000% | 0% | 0% | ok |  |  | ok
126357 | x | Matriz | ARMANDO GUTIERREZ GARCIA | ELECTRO CONSTRUCCIONES MENA | 100 | 4584000% | 4582400% | 4600300% | 0% | 0% | 1 | En Transito | 4599600% | ok
126332 | x | Export. EUA | RAFAEL SALGADO DURAN | IGSA CORP. | 2500 | 4583300% | 4599300% |  | 0% | 0% | 1 | En Transito | 4601900% | 1 | En Fabricación | 4606600%
126331 | x | Export. EUA | RAFAEL SALGADO DURAN | IGSA CORP. | 2500 | 4583300% | 4599300% |  | 0% | 0% | 1 | En Transito | 4601900% | 1 | En Fabricación | 4606600%
126309 | 0 | Export. EUA | RICARDO ORTIZ DELGADO | IGSA CORP. | 0 | 4582600% | 4602600% | Solicitar a Planeación | 0% | 0%
126308 | 0 | Export. EUA | RICARDO ORTIZ DELGADO | IGSA CORP. | 0 | 4582600% | 4602600% | Solicitar a Planeación | 0% | 0%
126307 | 0 | Export. EUA | RICARDO ORTIZ DELGADO | IGSA CORP. | 0 | 4582600% | 4602600% | Solicitar a Planeación | 0% | 0%
126306 | 0 | Export. EUA | RICARDO ORTIZ DELGADO | IGSA CORP. | 0 | 4582600% | 4602600% | Solicitar a Planeación | 0% | 0%
126305 | 0 | Export. EUA | RICARDO ORTIZ DELGADO | IGSA CORP. | 0 | 4582600% | 4602600% | Solicitar a Planeación | 0% | 0%
126304 | 0 | Export. EUA | RICARDO ORTIZ DELGADO | IGSA CORP. | 0 | 4582600% | 4602600% | Solicitar a Planeación | 0% | 0%
126303 | 0 | Export. EUA | RICARDO ORTIZ DELGADO | IGSA CORP. | 0 | 4582600% | 4602600% | Solicitar a Planeación | 0% | 0%
126302 | 0 | Export. EUA | RICARDO ORTIZ DELGADO | IGSA CORP. | 0 | 4582600% | 4602600% | Solicitar a Planeación | 0% | 0%
126301 | 0 | Export. EUA | RICARDO ORTIZ DELGADO | IGSA CORP. | 0 | 4582600% | 4602600% | Solicitar a Planeación | 0% | 0%
126300 | 0 | Export. EUA | RICARDO ORTIZ DELGADO | IGSA CORP. | 0 | 4582600% | 4602600% | Solicitar a Planeación | 0% | 0%
126299 | 0 | Export. EUA | RICARDO ORTIZ DELGADO | IGSA CORP. | 0 | 4582600% | 4602600% | Solicitar a Planeación | 0% | 0%
126298 | 0 | Export. EUA | RICARDO ORTIZ DELGADO | IGSA CORP. | 0 | 4582600% | 4602600% | Solicitar a Planeación | 0% | 0%
126297 | 0 | Export. EUA | RICARDO ORTIZ DELGADO | IGSA CORP. | 0 | 4582600% | 4602600% | Solicitar a Planeación | 0% | 0%
126296 | 0 | Export. EUA | RICARDO ORTIZ DELGADO | IGSA CORP. | 0 | 4582600% | 4602600% | Solicitar a Planeación | 0% | 0%
126295 | 0 | Export. EUA | RICARDO ORTIZ DELGADO | IGSA CORP. | 0 | 4582600% | 4602600% | Solicitar a Planeación | 0% | 0%
126294 | 0 | Export. EUA | RICARDO ORTIZ DELGADO | IGSA CORP. | 0 | 4582600% | 4602600% | Solicitar a Planeación | 0% | 0%
126293 | 0 | Export. EUA | RICARDO ORTIZ DELGADO | IGSA CORP. | 0 | 4582600% | 4602600% | Solicitar a Planeación | 0% | 0% |  | OC pendiente de pago 73793 | 4606400%
126292 | 0 | Export. EUA | RICARDO ORTIZ DELGADO | IGSA CORP. | 0 | 4582600% | 4602600% | Solicitar a Planeación | 0% | 0% |  | OC pendiente de pago 73793 | 4606400%
126291 | 0 | Export. EUA | RICARDO ORTIZ DELGADO | IGSA CORP. | 0 | 4582600% | 4602600% | Solicitar a Planeación | 0% | 0% |  | OC pendiente de pago 73793 | 4606400%
126290 | 0 | Export. EUA | RICARDO ORTIZ DELGADO | IGSA CORP. | 0 | 4582600% | 4602600% | Solicitar a Planeación | 0% | 0% |  | OC pendiente de pago 73793 | 4606400%
126289 | 0 | Export. EUA | RICARDO ORTIZ DELGADO | IGSA CORP. | 0 | 4582600% | 4602600% | Solicitar a Planeación | 0% | 0% |  | OC pendiente de pago 73793 | 4606400%
126288 | 0 | Export. EUA | RICARDO ORTIZ DELGADO | IGSA CORP. | 0 | 4582600% | 4602600% | Solicitar a Planeación | 0% | 0% |  | OC pendiente de pago 73793 | 4606400%
126287 | 0 | Export. EUA | RICARDO ORTIZ DELGADO | IGSA CORP. | 0 | 4582600% | 4602600% | Solicitar a Planeación | 0% | 0% |  | OC pendiente de pago 73793 | 4606400%
126286 | 0 | Export. EUA | RICARDO ORTIZ DELGADO | IGSA CORP. | 0 | 4582600% | 4602600% | Solicitar a Planeación | 0% | 0% |  | OC pendiente de pago 73793 | 4606400%
126285 | 0 | Export. EUA | RICARDO ORTIZ DELGADO | IGSA CORP. | 0 | 4582600% | 4602600% | Solicitar a Planeación | 0% | 0% |  | OC pendiente de pago 73793 | 4606400%
126284 | 0 | Export. EUA | RICARDO ORTIZ DELGADO | IGSA CORP. | 0 | 4582600% | 4602600% | Solicitar a Planeación | 0% | 0% |  | OC pendiente de pago 73793 | 4606400%
126283 | 0 | Export. EUA | RICARDO ORTIZ DELGADO | IGSA CORP. | 0 | 4582600% | 4602600% | Solicitar a Planeación | 0% | 0% |  | OC pendiente de pago 73793 | 4606400%
126282 | 0 | Export. EUA | RICARDO ORTIZ DELGADO | IGSA CORP. | 0 | 4582600% | 4602600% | Solicitar a Planeación | 0% | 0% |  | OC pendiente de pago 73793 | 4606400%
126281 | 0 | Export. EUA | RICARDO ORTIZ DELGADO | IGSA CORP. | 0 | 4582600% | 4602600% | Solicitar a Planeación | 0% | 0% |  | OC pendiente de pago 73793 | 4606400%
126280 | 0 | Export. EUA | RICARDO ORTIZ DELGADO | IGSA CORP. | 0 | 4582600% | 4602600% | Solicitar a Planeación | 0% | 0% |  | OC pendiente de pago 73793 | 4606400%
126279 | 0 | Export. EUA | RICARDO ORTIZ DELGADO | IGSA CORP. | 0 | 4582600% | 4602600% | Solicitar a Planeación | 0% | 0% |  | OC pendiente de pago 73793 | 4606400%
126278 | 0 | Export. EUA | RICARDO ORTIZ DELGADO | IGSA CORP. | 0 | 4582600% | 4602600% | Solicitar a Planeación | 0% | 0% |  | OC pendiente de pago 73793 | 4606400%
126277 | 0 | Export. EUA | RICARDO ORTIZ DELGADO | IGSA CORP. | 3300 | 4582600% | 4603700% |  | 0% | 0% | 1 | En Fabricación | 4603900% | 1 | En revisión de calidad | 4590500%
126276 | 0 | Export. EUA | RICARDO ORTIZ DELGADO | IGSA CORP. | 3300 | 4582600% | 4603700% |  | 0% | 0% | 1 | En Fabricación | 4603900% | 1 | En Fabricación | 4605800%
126275 | 0 | Export. EUA | RICARDO ORTIZ DELGADO | IGSA CORP. | 3300 | 4582600% | 4603700% |  | 0% | 0% | 1 | En Fabricación | 4603900% | 1 | En Fabricación | 4605800%
126274 | 0 | Export. EUA | RICARDO ORTIZ DELGADO | IGSA CORP. | 3300 | 4582600% | 4603700% |  | 0% | 0% | 1 | En Fabricación | 4603900% | 1 | En Fabricación | 4605800%
126273 | 0 | Export. EUA | RICARDO ORTIZ DELGADO | IGSA CORP. | 3300 | 4582600% | 4603700% |  | 0% | 0% | 1 | En Fabricación | 4604600% | 1 | En Fabricación | 4605800%
126272 | 0 | Export. EUA | RICARDO ORTIZ DELGADO | IGSA CORP. | 3300 | 4582600% | 4603700% |  | 0% | 0% | 1 | En Fabricación | 4604600% | 1 | En Fabricación | 4605800%
126271 | 0 | Export. EUA | RICARDO ORTIZ DELGADO | IGSA CORP. | 3300 | 4582600% | 4603700% |  | 0% | 0% | 1 | En Fabricación | 4604600% | 1 | En Fabricación | 4605800%
126270 | 0 | Export. EUA | RICARDO ORTIZ DELGADO | IGSA CORP. | 3300 | 4582600% | 4603700% |  | 0% | 0% | 1 | En Fabricación | 4604600% | 1 | En Fabricación | 4606500%
126269 | 0 | Export. EUA | RICARDO ORTIZ DELGADO | IGSA CORP. | 3300 | 4582600% | 4603700% |  | 0% | 0% | 1 | En Fabricación | 4605300% | 1 | En Fabricación | 4606500%
126268 | 0 | Export. EUA | RICARDO ORTIZ DELGADO | IGSA CORP. | 3300 | 4582600% | 4603700% |  | 0% | 0% | 1 | En Fabricación | 4605300% | 1 | En Fabricación | 4606500%
126267 | 0 | Export. EUA | RICARDO ORTIZ DELGADO | IGSA CORP. | 3300 | 4582600% | 4603700% |  | 0% | 0% | 1 | En Fabricación | 4605300% | 1 | En Fabricación | 4606500%
126266 | 0 | Export. EUA | RICARDO ORTIZ DELGADO | IGSA CORP. | 3300 | 4582600% | 4603700% |  | 0% | 0% | 1 | En Fabricación | 4605300% | 1 | En Fabricación | 4606500%
126265 | 0 | Export. EUA | RICARDO ORTIZ DELGADO | IGSA CORP. | 3300 | 4582600% | 4603700% |  | 0% | 0% | 1 | En Fabricación | 4606000% | 1 | En Fabricación | 4606500%
126264 | 0 | Export. EUA | RICARDO ORTIZ DELGADO | IGSA CORP. | 3300 | 4582600% | 4603700% |  | 0% | 0% | 1 | En Fabricación | 4606000% | 1 | En Fabricación | 4611400%
126263 | 0 | Export. EUA | RICARDO ORTIZ DELGADO | IGSA CORP. | 3300 | 4582600% | 4603700% |  | 0% | 0% | 1 | En Fabricación | 4606000% | 1 | En Fabricación | 4611400%
126262 | 0 | Export. EUA | RICARDO ORTIZ DELGADO | IGSA CORP. | 3300 | 4582600% | 4603700% |  | 0% | 0% | 1 | En Fabricación | 4606000% | 1 | En Fabricación | 4611400%
126261 | 0 | Export. EUA | RICARDO ORTIZ DELGADO | IGSA CORP. | 3300 | 4582600% | 4600100% | Solicitar a Planeación | 0% | 0% | ok |  |  | ok
126260 | 0 | Export. EUA | RICARDO ORTIZ DELGADO | IGSA CORP. | 3300 | 4582600% | 4600100% | Solicitar a Planeación | 0% | 0% | ok |  |  | ok
126259 | 0 | Export. EUA | RICARDO ORTIZ DELGADO | IGSA CORP. | 3300 | 4582600% | 4600100% | Solicitar a Planeación | 0% | 0% | ok |  |  | ok
126258 | 0 | Export. EUA | RICARDO ORTIZ DELGADO | IGSA CORP. | 3300 | 4582600% | 4600100% | Solicitar a Planeación | 0% | 0% | ok |  |  | ok
126257 | 0 | Export. EUA | RICARDO ORTIZ DELGADO | IGSA CORP. | 3300 | 4582600% | 4600100% | Solicitar a Planeación | 0% | 0% | ok |  |  | ok
126256 | 0 | Export. EUA | RICARDO ORTIZ DELGADO | IGSA CORP. | 3300 | 4582600% | 4600100% | Solicitar a Planeación | 0% | 0% | ok |  |  | ok
126255 | 0 | Export. EUA | RICARDO ORTIZ DELGADO | IGSA CORP. | 3300 | 4582600% | 4600100% | Solicitar a Planeación | 0% | 0% | ok |  |  | ok
126254 | 0 | Export. EUA | RICARDO ORTIZ DELGADO | IGSA CORP. | 3300 | 4582600% | 4600100% | Solicitar a Planeación | 0% | 0% | ok |  |  | ok
126253 | 0 | Export. EUA | RICARDO ORTIZ DELGADO | IGSA CORP. | 3300 | 4582600% | 4600100% | Solicitar a Planeación | 0% | 0% | ok |  |  | ok
126252 | 0 | Export. EUA | RICARDO ORTIZ DELGADO | IGSA CORP. | 3300 | 4582600% | 4600100% | Solicitar a Planeación | 0% | 0% | ok |  |  | ok
126251 | 0 | Export. EUA | RICARDO ORTIZ DELGADO | IGSA CORP. | 3300 | 4582600% | 4600100% | Solicitar a Planeación | 0% | 0% | ok |  |  | ok
126250 | 0 | Export. EUA | RICARDO ORTIZ DELGADO | IGSA CORP. | 3300 | 4582600% | 4600100% | Solicitar a Planeación | 0% | 0% | ok |  |  | ok
126249 | 0 | Export. EUA | RICARDO ORTIZ DELGADO | IGSA CORP. | 3300 | 4582600% | 4600100% | Solicitar a Planeación | 0% | 0% | ok |  |  | ok
126248 | 0 | Export. EUA | RICARDO ORTIZ DELGADO | IGSA CORP. | 3300 | 4582600% | 4600100% | Solicitar a Planeación | 0% | 0% | ok |  |  | ok
126239 | x | Matriz | ARMANDO VILLANUEVA DELGADILLO | LABORATORIOS LICON | 80 | 4582600% | 4589500% | 4598000% | 0% | 0% | ok |  |  | ok
126226 | x | Matriz | PLAZA ALMANZA JOSE ANTONIO | "BANCA MIFEL", S.A. FIDEICOMISO NUMERO 828/2007 | 300 | 4582400% | 4587900% | 4602200% | 0% | 0% | 1 | En Transito | 4601500% | ok
126225 | x | Export. EUA | RAFAEL SALGADO DURAN | IGSA CORP. | 1250 | 4582100% | 4602200% |  | 0% | 0% | 1 | En Transito | 4602800% | ok
126218 | x | Export. EUA | RAFAEL SALGADO DURAN | IGSA CORP. | 1750 | 4581900% | 4596100% |  | 0% | 0% | 1 | En Transito | 4602800% | ok
126216 | 0 | VTAS REF PLANTA | ANGELICA VILLAGOMEZ LADRILLERO | BA GLASS MEXICO | 0 | 4581700% | 4584500% | Solicitar a Planeación | 0% | 0%
126216 | 0 | VTAS REF PLANTA | ANGELICA VILLAGOMEZ LADRILLERO | BA GLASS MEXICO | 0 | 4581700% | 4584500% | Solicitar a Planeación | 0% | 0%
126189 | x | Matriz | ARMANDO GUTIERREZ GARCIA | FULL REC | 80 | 4580700% | 4589000% | 4598900% | 0% | 0% | ok |  |  | ok
126130 | x | Matriz | JOSE MANUEL CANTERO HERNANDEZ | COGENERACION DE ENERGIA LIMPIA DE COSOLEACAQUE | 1600 | 4579300% | 4593200% |  | 0% | 0% | 1 | OC en espera de OA 74802 | 4608300% | 1 | OC en espera de OA 74805 | 4603600%
126113 | x | Matriz | ARMANDO GUTIERREZ GARCIA | HOLCIM MEXICO OPERACIONES | 150 | 4579000% | 4581000% | Solicitar a Planeación | 4581400% | 0% | ok |  |  | ok
126093 | x | Matriz | CRISTIAN PEREZ OLGUIN | VOLTAJES Y REDES ELECTRICAS DE MEXICO | 30 | 4578400% | 4580700% | Terminado | 4586000% | 0% | ok |  |  | ok
126060 | x | Matriz | PLAZA ALMANZA JOSE ANTONIO | TELESTAR DE OCCIDENTE | 800 | 4577700% | 4580200% | 4598500% | 0% | 0% | ok |  |  | ok
126059 | x | Matriz | CRISTIAN PEREZ OLGUIN | TECNOLOGIA EFECTIVA | 400 | 4577700% | 4585800% | Terminado | 4597900% | 4598200% | ok |  |  | ok
126047 | x | Distribuidores | DIANA GARDUÑO RAFAEL | GRUPO APCE DE TIJUANA | 500 | 4577500% | 4585600% | 4600700% | 0% | 0% | ok |  |  | ok
126027 | x | Distribuidores | VERONICA GARCIA BAUTISTA | MARIAFERNANDA MEDRANO CHIO | 500 | 4577000% | 4579800% | 4602400% | 0% | 0% | 1 | En Transito | 4601700% | ok
126025 | x | Export. EUA | LUIS EDUARDO HERNANDEZ GARCIA | IGSA CORP. | 1500 | 4577000% | 4592000% | 4603500% | 0% | 0% | 1 | En Transito | 4602100% | ok
126024 | x | Export. EUA | LUIS EDUARDO HERNANDEZ GARCIA | IGSA CORP. | 1500 | 4577000% | 4592000% | 4603500% | 0% | 0% | 1 | En Transito | 4602100% | ok
125966 | x | Export. EUA | RAFAEL SALGADO DURAN | IGSA CORP. | 1250 | 4575500% | 4593800% | 4598900% | 0% | 0% | ok |  |  | ok
125963 | x | Distribuidores | JOSE MANUEL CANTERO HERNANDEZ | EQUIPOS E INSTALACIONES INDUSTRIALES PARA LA CONST | 80 | 4575100% | 4586300% |  | 0% | 0% | 1 | En Transito | 4599600% | 1 | OC en espera de OA 76483 | 4603600%
125938 | x | Export. EUA | RAFAEL SALGADO DURAN | IGSA CORP. | 2500 | 4574700% | 4580700% | 4598400% | 0% | 0% | ok |  |  | ok
125917 | x | Export. EUA | RAFAEL SALGADO DURAN | IGSA CORP. | 1750 | 4574300% | 4588400% | 4603500% | 0% | 0% | 1 | En Transito | 4602100% | ok
125895 | x | Distribuidores | VERONICA GARCIA BAUTISTA | SAME POTENCIA | 350 | 4573500% | 4586300% | Terminado | 4597800% | 4598200% | ok |  |  | ok
125888 | x | Matriz | JUAN PABLO ALCANTARA RIVERA | HYSTER-YALE MEXICO | 300 | 4573400% | 4580000% | Terminado | 4597200% | 4597400% | ok |  |  | ok
125877 | x | Distribuidores | DIANA GARDUÑO RAFAEL | GENERADORES DUTTON POWER | 600 | 4572900% | 4579000% | 4602400% | 0% | 0% | 1 | En Transito | 4601700% | ok
125871 | x | Matriz | ARMANDO VILLANUEVA DELGADILLO | CFE TRANSMISION | 500 | 4572900% | 4583300% | 4602200% | 0% | 0% | 1 | En Transito | 4601500% | ok
125865 | x | Matriz | PLAZA ALMANZA JOSE ANTONIO | ENTIA DE MEXICO | 600 | 4572900% | 4581300% | Terminado | 4594000% | 4594500% | ok |  |  | ok
125810 | x | Distribuidores | VERONICA GARCIA BAUTISTA | GENERACION Y DISTRIBUCION 2000 S.A. DE C.V. | 600 | 4571600% | 4582000% | 4600300% | 0% | 0% | 1 | En Transito | 4599600% | ok
125724 | x | Matriz | RAUL BUSTOS LUVIANO | EQUIPOS MINEROS LA HACIENDA | 2000 | 4569800% | 4585300% |  | 0% | 0% | 1 | En Transito | 4601200% | 1 | En Fabricación | 4605000%
125687 | x | Matriz | CRISTIAN PEREZ OLGUIN | SERVICIOS COMERCIALES Y PROFESIONALES IXTON | 80 | 4568600% | 4578200% | Terminado | 4588400% | 4588800% | ok |  |  | ok
125634 | x | Matriz | PLAZA ALMANZA JOSE ANTONIO | PRINCER | 1500 | 4567700% | 4571600% | 4599000% | 0% | 0% | ok |  |  | ok
125587 | x | Matriz | JOSE EDUARDO VAZQUEZ GALICIA | AB&C LEASING DE MEXICO | 300 | 4566400% | 4575700% |  | 0% | 0% | 1 | En Fabricación | 4603800% | ok
125582 | x | Matriz | RAUL BUSTOS LUVIANO | ENERCRANE | 2000 | 4565700% | 4589100% |  | 0% | 0% | 1 | En Transito | 4601200% | 1 | En Fabricación | 4605000%
125484 | x | Export. EUA | LUIS EDUARDO HERNANDEZ GARCIA | IGSA CORP. | 2000 | 4562900% | 4579700% | 4598900% | 0% | 0% | ok |  |  | ok
124918 | x | Matriz | JESUS ROBLES ARANDA | SOCIEDAD DE INGENIEROS ELECTRICOS Y ELECTRONICOS | 30 | 4549800% | 4551800% | 4601300% | 0% | 0% | ok |  |  | ok
124678 | x | Matriz | JOSÉ ALBERTO SALGADO SÁNCHEZ | CASILDA CONSTRUCCIONES S.A. DE C.V. | 1500 | 4544300% | 4556500% | Solicitar a Planeación | 0% | 0% | ok |  |  | ok
124456 | x | Matriz | JESSICA AIDÉ LÓPEZ MARTÍNEZ | VOLKSWAGEN DE MEXICO | 800 | 4538600% | 4547300% | Terminado | 4555200% | 4555200% | ok |  |  | ok
124273 | x | Export. EUA | RAFAEL SALGADO DURAN | IGSA CORP. | 1000 | 4532800% | 4548800% | 4567300% | 0% | 0% | ok |  |  | ok
124203 | x | Distribuidores | JUAN CARLOS HEREDIA FINOL | GEOLIS | 250 | 4530900% | 4552200% | Terminado | 4551300% | 4551800% | ok |  |  | ok
124203 | x | Distribuidores | JUAN CARLOS HEREDIA FINOL | GEOLIS | 250 | 4530900% | 4552200% | Terminado | 4551200% | 4551300% | ok |  |  | ok
124202 | x | Distribuidores | JUAN CARLOS HEREDIA FINOL | GEOLIS | 250 | 4530900% | 4552100% | Terminado | 4547100% | 4547500% | ok |  |  | ok
124202 | x | Distribuidores | JUAN CARLOS HEREDIA FINOL | GEOLIS | 250 | 4530900% | 4552100% | Terminado | 4547100% | 4547500% | ok |  |  | ok
124200 | x | Distribuidores | JUAN CARLOS HEREDIA FINOL | GEOLIS | 125 | 4530900% | 4551900% | Terminado | 4546800% | 4547100% | ok |  |  | ok
124200 | x | Distribuidores | JUAN CARLOS HEREDIA FINOL | GEOLIS | 125 | 4530900% | 4551900% | Terminado | 4546800% | 4546900% | ok |  |  | ok
124197 | 0 | Matriz | JESSICA AIDÉ LÓPEZ MARTÍNEZ | MINERA MEXICANA LA CIENEGA | 0 | 4530900% | 4540100% | Solicitar a Planeación | 0% | 0%
124117 | x | Matriz | JESUS ROBLES ARANDA | ALEJANDRA BARRERA SOLIS | 60 | 4528200% | 4536300% |  | 0% | 0% | 1 | OC en espera de OA 76355 | 4605000% | 1 | OC pendiente de autorización 77087 | 4606400%
123690 | x | Matriz | PLAZA ALMANZA JOSE ANTONIO | TELESTAR DE OCCIDENTE | 600 | 4517000% | 4526000% | Terminado | 4568200% | 4568500% | ok |  |  | ok
123682 | x | Matriz | PLAZA ALMANZA JOSE ANTONIO | TELESTAR DE OCCIDENTE | 600 | 4517000% | 4526000% | Terminado | 4564400% | 4565000% | ok |  |  | ok
122820 | 0 | Matriz | CARLOS ALBERTO HUITRON ROSAS | IGSA | 0 | 4499200% | 4500500% | Solicitar a Planeación | 0% | 0%
122396 | 0 | Export. Latam. | DAVIOLY GONZALEZ LEON | CAMIONES Y MOTORES, S.A. | 0 | 4489300% | 4492800% | Solicitar a Planeación | 0% | 0%
121661 | x | Distribuidores | JUAN CARLOS HEREDIA FINOL | SERTRES DEL NORTE, S.A. DE C.V. | 30 | 4474200% | 4483900% | Terminado | 4530100% | 4582500% | ok |  |  | ok
121334 | x | Export. EUA | LUIS EDUARDO HERNANDEZ GARCIA | IGSA CORP. | 0 | 4468500% | 4474100% | Solicitar a Planeación | 0% | 0%
120439 | 0 | Export. EUA | LUIS EDUARDO HERNANDEZ GARCIA | IGSA CORP. | 0 | 4456600% | 4462200% | Solicitar a Planeación | 0% | 0%
120236 | 0 | Export. EUA | LUIS EDUARDO HERNANDEZ GARCIA | IGSA CORP. | 0 | 4452900% | 4458500% | Solicitar a Planeación | 0% | 0%
120201 | x | Export. EUA | RAFAEL SALGADO DURAN | IGSA CORP. | 0 | 4452400% | 4456100% | Solicitar a Planeación | 0% | 0%
118994 | 0 | Export. Latam. | DAVIOLY GONZALEZ LEON | CAMIONES Y MOTORES, S.A. | 0 | 4434700% | 4445900% | Solicitar a Planeación | 0% | 0%

## Desarrollo
| Motores y Generadores en transito disponibles | [9 empty] | Motores y Generadores en Lerma disponibles | [9 empty] | SAE | 00 | 014 | 018 | 021 | 114 | 211.5 | 310 | 311.5 | 47.5 | 410
| FILTRAR('Mot y Gens'!A2:A995000,'Mot y Gens'!G2:G995000="Disponible") | [9 empty] | SI(SI.ERROR(ENCONTRAR("UL",[@PartDescription]),0)>0,"UL","Estandar")
No | Parte | Brand | Descripción | Capacidad | Cantidad | Tipo | Fecha a ventas | SAE | Filtro | No | Parte | Brand | Descripción | Capacidad | Cantidad | Tipo | Fecha a ventas | SAE | Filtro | No | Parte | Brand | Descripción | Capacidad | Cantidad | Tipo | Fecha a ventas | SAE | Familia
1 | #REF! | #REF! | #REF! | #REF! | #REF! | #REF! | #REF! | #REF! | MOTOR | 128 | EG2-S1L2-Y1-UL | GENERADORES STAMFORD | GENERADOR STAMFORD UL 2200,UL1446,UL1004 MOD. S1L2-Y1 DE 40-50 KW, 1800 RPM 208-480 VCA SAE 3-11.5 | 0 | 1 | UL | INVENTORY | 00 | GENERADOR | 1 | #REF! | #REF! | #REF! | #REF! | #REF! | #REF! | #REF! | #REF! | MOTOR
2 | [8 empty] | MOTOR | 129 | EG2-S0L1-P1-UL | GENERADORES STAMFORD | GENERADOR STAMFORD UL 2200,UL1446,UL1004 MOD. S0L1-P1 DE 10KW, 1800 RPM 208-480 VCA SAE 5-6.5 | 10 | 1 | UL | INVENTORY | 00 | GENERADOR | 2 | [8 empty] | MOTOR
3 | [8 empty] | MOTOR | 130 | EG2-SOL2-M | GENERADORES STAMFORD | GENERADOR STAMFORD MOD S0L2-M1 20 KW SAE 3-11.5 | 20 | 1 | Estandar | INVENTORY | 311.5 | GENERADOR | 3 | [8 empty] | MOTOR
4 | [8 empty] | MOTOR | 131 | EG2-S1L2-J-UL | GENERADORES STAMFORD | GENERADOR STAMFORD UL 2200,UL1446,UL1004 MOD. S1L2-J DE 20 KW, 1800 RPM 240 VCA SAE 3-11.5 | 20 | 1 | UL | INVENTORY | 311.5 | GENERADOR | 4 | [8 empty] | MOTOR
5 | [8 empty] | MOTOR | 132 | EM9-X2.5-G4 | MOTORES CUMMINS | MOTOR CUMMINS MOD X2.5-G4 COOLPAC 20KWe SAE 3-11.5 | 20 | 1 | Estandar | INVENTORY | 311.5 | MOTOR | 5 | [8 empty] | MOTOR
6 | [8 empty] | MOTOR | 133 | EG2-SOL2-M | GENERADORES STAMFORD | GENERADOR STAMFORD MOD S0L2-M1 20 KW SAE 3-11.5 | 20 | 1 | Estandar | INVENTORY | 311.5 | GENERADOR | 6 | [8 empty] | MOTOR
7 | [8 empty] | MOTOR | 134 | EG2-SOL2-M | GENERADORES STAMFORD | GENERADOR STAMFORD MOD S0L2-M1 20 KW SAE 3-11.5 | 20 | 1 | Estandar | INVENTORY | 311.5 | GENERADOR | 7 | [8 empty] | MOTOR
8 | [8 empty] | MOTOR | 135 | EG2-SOL2-M | GENERADORES STAMFORD | GENERADOR STAMFORD MOD S0L2-M1 20 KW SAE 3-11.5 | 20 | 1 | Estandar | INVENTORY | 311.5 | GENERADOR | 8 | [8 empty] | MOTOR
9 | [8 empty] | MOTOR | 136 | EG2-SOL2-M | GENERADORES STAMFORD | GENERADOR STAMFORD MOD S0L2-M1 20 KW SAE 3-11.5 | 20 | 1 | Estandar | INVENTORY | 311.5 | GENERADOR | 9 | [8 empty] | MOTOR
10 | [8 empty] | MOTOR | 137 | EM9-0020-CMML-1 | MOTORES CUMMINS FUZHOU | MOTOR CUMMINS COOLPACK 20KW MOD. 4B3.9-G11 SAE 3-11.5 INCLUYE BASE TANQUE Y CONFIGURATION (BRAND JOINT VENTURE CUMMINS ENGINE, STANDARD RADIATOR, COMAP IL4-AMF8 CONTROL SYSTEM, 12V/24V BATERRY WITH BATERRY CABLES & BATERRY CHARGER, INDUSTRIAL SILENCERS WITH FLANGED FLEXIBLE CONNECTION, WITH STANDARD FUEL TANK, ENGLISH OPERATION/MAINTENANCE MANUAL/TEST REPORT FOR ENGINE, ALTERNATOR AND GENSET, LEGA MAINTIAN TOOL KIT, WITH DILIXI CIRCUIT BREAKER | 20 | 1 | Estandar | INVENTORY | 311.5 | MOTOR | 10 | [8 empty] | MOTOR
11 | [8 empty] | MOTOR | 138 | EM9-0020-CMML-1 | MOTORES CUMMINS FUZHOU | MOTOR CUMMINS COOLPACK 20KW MOD. 4B3.9-G11 SAE 3-11.5 INCLUYE BASE TANQUE Y CONFIGURATION (BRAND JOINT VENTURE CUMMINS ENGINE, STANDARD RADIATOR, COMAP IL4-AMF8 CONTROL SYSTEM, 12V/24V BATERRY WITH BATERRY CABLES & BATERRY CHARGER, INDUSTRIAL SILENCERS WITH FLANGED FLEXIBLE CONNECTION, WITH STANDARD FUEL TANK, ENGLISH OPERATION/MAINTENANCE MANUAL/TEST REPORT FOR ENGINE, ALTERNATOR AND GENSET, LEGA MAINTIAN TOOL KIT, WITH DILIXI CIRCUIT BREAKER | 20 | 1 | Estandar | INVENTORY | 311.5 | MOTOR | 11 | [8 empty] | MOTOR
12 | [8 empty] | MOTOR | 139 | EG2-SOL2-M | GENERADORES STAMFORD | GENERADOR STAMFORD MOD S0L2-M1 20 KW SAE 3-11.5 | 20 | 1 | Estandar | INVENTORY | 311.5 | GENERADOR | 12 | [8 empty] | MOTOR
13 | [8 empty] | MOTOR | 140 | EG2-SOL2-M-2 | GENERADORES STAMFORD | GENERADOR STAMFORD MOD S0L2-M 20 KW SAE 4-7.5 | 20 | 1 | Estandar | INVENTORY | 47.5 | GENERADOR | 13 | [8 empty] | MOTOR
14 | [8 empty] | MOTOR | 141 | EG2-SOL2-M | GENERADORES STAMFORD | GENERADOR STAMFORD MOD S0L2-M1 20 KW SAE 3-11.5 | 20 | 1 | Estandar | INVENTORY | 311.5 | GENERADOR | 14 | [8 empty] | MOTOR
15 | [8 empty] | MOTOR | 142 | EM9-4B3.9-G11-1-L | MOTORES CUMMINS FUZHOU | MOTOR CUMMINS MOD 4B3.9-G11 CON GOBERNADOR ELECTRONICO MOD. CPT-(S6700H-CM) COOLPAC 20KW SAE 3-11.5 MOD. IGSA GS-20 | 20 | 1 | Estandar | INVENTORY | 311.5 | MOTOR | 15 | [8 empty] | MOTOR
16 | [8 empty] | MOTOR | 143 | EG2-SOL2-M | GENERADORES STAMFORD | GENERADOR STAMFORD MOD S0L2-M1 20 KW SAE 3-11.5 | 20 | 1 | Estandar | INVENTORY | 311.5 | GENERADOR | 16 | [8 empty] | MOTOR
17 | [8 empty] | MOTOR | 144 | EG2-SOL2-M | GENERADORES STAMFORD | GENERADOR STAMFORD MOD S0L2-M1 20 KW SAE 3-11.5 | 20 | 1 | Estandar | INVENTORY | 311.5 | GENERADOR | 17 | [8 empty] | MOTOR
18 | [8 empty] | MOTOR | 145 | EG2-SOL2-M | GENERADORES STAMFORD | GENERADOR STAMFORD MOD S0L2-M1 20 KW SAE 3-11.5 | 20 | 1 | Estandar | INVENTORY | 311.5 | GENERADOR | 18 | [8 empty] | MOTOR
19 | [8 empty] | MOTOR | 146 | EM8-4M06G25/6-D | MOTORES IGSA / WEICHAI | MOTOR BAUDOUIN (WEICHAI) MOD 4M06G25/6 DE 30 KW / 1800 RPM SAE 4-7.5 MOD. IGSA GS20 | 20 | 1 | Estandar | INVENTORY | 47.5 | MOTOR | 19 | [8 empty] | MOTOR
20 | [8 empty] | MOTOR | 147 | EM9-4B3.9-G11-1-L | MOTORES CUMMINS FUZHOU | MOTOR CUMMINS MOD 4B3.9-G11 CON GOBERNADOR ELECTRONICO MOD. CPT-(S6700H-CM) COOLPAC 20KW SAE 3-11.5 MOD. IGSA GS-20 | 20 | 1 | Estandar | INVENTORY | 311.5 | MOTOR | 20 | [8 empty] | MOTOR
21 | [8 empty] | MOTOR | 148 | EM9-4B3.9-G11-1-L | MOTORES CUMMINS FUZHOU | MOTOR CUMMINS MOD 4B3.9-G11 CON GOBERNADOR ELECTRONICO MOD. CPT-(S6700H-CM) COOLPAC 20KW SAE 3-11.5 MOD. IGSA GS-20 | 20 | 1 | Estandar | INVENTORY | 311.5 | MOTOR | 21 | [8 empty] | MOTOR
22 | [8 empty] | MOTOR | 149 | EM9-X2.5-G4 | MOTORES CUMMINS | MOTOR CUMMINS MOD X2.5-G4 COOLPAC 20KWe SAE 3-11.5 | 20 | 1 | Estandar | INVENTORY | 311.5 | MOTOR | 22 | [8 empty] | MOTOR
23 | [8 empty] | MOTOR | 150 | EG2-S1L2-J | GENERADORES STAMFORD | GENERADOR STAMFORD MOD S1L2-J1 30 KW SAE 3-11.5 | 30 | 1 | Estandar | INVENTORY | 311.5 | GENERADOR | 23 | [8 empty] | MOTOR
24 | [8 empty] | MOTOR | 151 | EG2-S1L2-J | GENERADORES STAMFORD | GENERADOR STAMFORD MOD S1L2-J1 30 KW SAE 3-11.5 | 30 | 1 | Estandar | INVENTORY | 311.5 | GENERADOR | 24 | [8 empty] | MOTOR
25 | [8 empty] | MOTOR | 152 | EG2-S1L2-J | GENERADORES STAMFORD | GENERADOR STAMFORD MOD S1L2-J1 30 KW SAE 3-11.5 | 30 | 1 | Estandar | INVENTORY | 311.5 | GENERADOR | 25 | [8 empty] | MOTOR
26 | [8 empty] | MOTOR | 153 | EG2-S1L2-J | GENERADORES STAMFORD | GENERADOR STAMFORD MOD S1L2-J1 30 KW SAE 3-11.5 | 30 | 1 | Estandar | INVENTORY | 311.5 | GENERADOR | 26 | [8 empty] | MOTOR
27 | [8 empty] | MOTOR | 154 | EG2-S1L2-J | GENERADORES STAMFORD | GENERADOR STAMFORD MOD S1L2-J1 30 KW SAE 3-11.5 | 30 | 1 | Estandar | INVENTORY | 311.5 | GENERADOR | 27 | [8 empty] | MOTOR
28 | [8 empty] | MOTOR | 155 | EM9-0030-CMML-1 | MOTORES CUMMINS FUZHOU | MOTOR CUMMINS COOLPACK 30KW MOD. 4B3.9-G12 SAE 3-11.5 INCLUYE BASE TANQUE Y CONFIGURATION (BRAND JOINT VENTURE CUMMINS ENGINE, STANDARD RADIATOR, COMAP IL4-AMF8 CONTROL SYSTEM, 12V/24V BATERRY WITH BATERRY CABLES & BATERRY CHARGER, INDUSTRIAL SILENCERS WITH FLANGED FLEXIBLE CONNECTION, WITH STANDARD FUEL TANK, ENGLISH OPERATION/MAINTENANCE MANUAL/TEST REPORT FOR ENGINE, ALTERNATOR AND GENSET, LEGA MAINTIAN TOOL KIT, WITH DILIXI CIRCUIT BREAKER | 30 | 1 | Estandar | INVENTORY | 311.5 | MOTOR | 28 | [8 empty] | MOTOR
29 | [8 empty] | MOTOR | 156 | EM9-0030-CMML-1 | MOTORES CUMMINS FUZHOU | MOTOR CUMMINS COOLPACK 30KW MOD. 4B3.9-G12 SAE 3-11.5 INCLUYE BASE TANQUE Y CONFIGURATION (BRAND JOINT VENTURE CUMMINS ENGINE, STANDARD RADIATOR, COMAP IL4-AMF8 CONTROL SYSTEM, 12V/24V BATERRY WITH BATERRY CABLES & BATERRY CHARGER, INDUSTRIAL SILENCERS WITH FLANGED FLEXIBLE CONNECTION, WITH STANDARD FUEL TANK, ENGLISH OPERATION/MAINTENANCE MANUAL/TEST REPORT FOR ENGINE, ALTERNATOR AND GENSET, LEGA MAINTIAN TOOL KIT, WITH DILIXI CIRCUIT BREAKER | 30 | 1 | Estandar | INVENTORY | 311.5 | MOTOR | 29 | [8 empty] | MOTOR
30 | [8 empty] | MOTOR | 157 | EM9-0030-CMML-1 | MOTORES CUMMINS FUZHOU | MOTOR CUMMINS COOLPACK 30KW MOD. 4B3.9-G12 SAE 3-11.5 INCLUYE BASE TANQUE Y CONFIGURATION (BRAND JOINT VENTURE CUMMINS ENGINE, STANDARD RADIATOR, COMAP IL4-AMF8 CONTROL SYSTEM, 12V/24V BATERRY WITH BATERRY CABLES & BATERRY CHARGER, INDUSTRIAL SILENCERS WITH FLANGED FLEXIBLE CONNECTION, WITH STANDARD FUEL TANK, ENGLISH OPERATION/MAINTENANCE MANUAL/TEST REPORT FOR ENGINE, ALTERNATOR AND GENSET, LEGA MAINTIAN TOOL KIT, WITH DILIXI CIRCUIT BREAKER | 30 | 1 | Estandar | INVENTORY | 311.5 | MOTOR | 30 | [8 empty] | MOTOR
31 | [8 empty] | MOTOR | 158 | EM9-0030-CMML-1 | MOTORES CUMMINS FUZHOU | MOTOR CUMMINS COOLPACK 30KW MOD. 4B3.9-G12 SAE 3-11.5 INCLUYE BASE TANQUE Y CONFIGURATION (BRAND JOINT VENTURE CUMMINS ENGINE, STANDARD RADIATOR, COMAP IL4-AMF8 CONTROL SYSTEM, 12V/24V BATERRY WITH BATERRY CABLES & BATERRY CHARGER, INDUSTRIAL SILENCERS WITH FLANGED FLEXIBLE CONNECTION, WITH STANDARD FUEL TANK, ENGLISH OPERATION/MAINTENANCE MANUAL/TEST REPORT FOR ENGINE, ALTERNATOR AND GENSET, LEGA MAINTIAN TOOL KIT, WITH DILIXI CIRCUIT BREAKER | 30 | 1 | Estandar | INVENTORY | 311.5 | MOTOR | 31 | [8 empty] | MOTOR
32 | [8 empty] | MOTOR | 159 | EG2-S1L2-J | GENERADORES STAMFORD | GENERADOR STAMFORD MOD S1L2-J1 30 KW SAE 3-11.5 | 30 | 1 | Estandar | INVENTORY | 311.5 | GENERADOR | 32 | [8 empty] | MOTOR
33 | [8 empty] | MOTOR | 160 | EM9-X3.3-G2 | MOTORES CUMMINS | MOTOR CUMMINS MOD X3.3-G2 COOLPAC 30KWe SAE 3-11.5 | 30 | 1 | Estandar | INVENTORY | 311.5 | MOTOR | 33 | [8 empty] | MOTOR
34 | [8 empty] | MOTOR | 161 | EG2-S1L2-J | GENERADORES STAMFORD | GENERADOR STAMFORD MOD S1L2-J1 30 KW SAE 3-11.5 | 30 | 1 | Estandar | INVENTORY | 311.5 | GENERADOR | 34 | [8 empty] | MOTOR
35 | [8 empty] | MOTOR | 162 | EG2-S1L2-J | GENERADORES STAMFORD | GENERADOR STAMFORD MOD S1L2-J1 30 KW SAE 3-11.5 | 30 | 1 | Estandar | INVENTORY | 311.5 | GENERADOR | 35 | [8 empty] | MOTOR
36 | [8 empty] | MOTOR | 163 | EG2-S1L2-J | GENERADORES STAMFORD | GENERADOR STAMFORD MOD S1L2-J1 30 KW SAE 3-11.5 | 30 | 1 | Estandar | INVENTORY | 311.5 | GENERADOR | 36 | [8 empty] | MOTOR
37 | [8 empty] | MOTOR | 164 | EG2-S1L2-J | GENERADORES STAMFORD | GENERADOR STAMFORD MOD S1L2-J1 30 KW SAE 3-11.5 | 30 | 1 | Estandar | INVENTORY | 311.5 | GENERADOR | 37 | [8 empty] | MOTOR
38 | [8 empty] | MOTOR | 165 | EG2-S1L2-J | GENERADORES STAMFORD | GENERADOR STAMFORD MOD S1L2-J1 30 KW SAE 3-11.5 | 30 | 1 | Estandar | INVENTORY | 311.5 | GENERADOR | 38 | [8 empty] | MOTOR
39 | [8 empty] | MOTOR | 166 | EM8-4M06G33/6 | MOTORES IGSA / WEICHAI | MOTOR BAUDOUIN (WEICHAI) MOD 4M06G33/6 DE 41 KW / 1800 RPM SAE 3-11.5 MOD. IGSA GS30 | 30 | 1 | Estandar | INVENTORY | 311.5 | MOTOR | 39 | [8 empty] | MOTOR
40 | [8 empty] | MOTOR | 167 | EG2-S1L2-J | GENERADORES STAMFORD | GENERADOR STAMFORD MOD S1L2-J1 30 KW SAE 3-11.5 | 30 | 1 | Estandar | INVENTORY | 311.5 | GENERADOR | 40 | [8 empty] | MOTOR
41 | [8 empty] | MOTOR | 168 | EM9-4B3.9-G12-1-L | MOTORES CUMMINS FUZHOU | MOTOR CUMMINS MOD 4B3.9-G12 CON GOBERNADOR ELECTRONICO MOD. CPT-(S6700H-CM) COOLPAC 30KW SAE 3-11.5 MOD. IGSA GS-30 | 30 | 1 | Estandar | INVENTORY | 311.5 | MOTOR | 41 | [8 empty] | MOTOR
42 | [8 empty] | MOTOR | 169 | EM9-4B3.9-G12-1-L | MOTORES CUMMINS FUZHOU | MOTOR CUMMINS MOD 4B3.9-G12 CON GOBERNADOR ELECTRONICO MOD. CPT-(S6700H-CM) COOLPAC 30KW SAE 3-11.5 MOD. IGSA GS-30 | 30 | 1 | Estandar | INVENTORY | 311.5 | MOTOR | 42 | [8 empty] | MOTOR
43 | [8 empty] | MOTOR | 170 | EM9-4B3.9-G12-1-L | MOTORES CUMMINS FUZHOU | MOTOR CUMMINS MOD 4B3.9-G12 CON GOBERNADOR ELECTRONICO MOD. CPT-(S6700H-CM) COOLPAC 30KW SAE 3-11.5 MOD. IGSA GS-30 | 30 | 1 | Estandar | INVENTORY | 311.5 | MOTOR | 43 | [8 empty] | MOTOR
44 | [8 empty] | MOTOR | 171 | EG2-S1L2-J | GENERADORES STAMFORD | GENERADOR STAMFORD MOD S1L2-J1 30 KW SAE 3-11.5 | 30 | 1 | Estandar | INVENTORY | 311.5 | GENERADOR | 44 | [8 empty] | MOTOR
45 | [8 empty] | MOTOR | 172 | EG2-S1L2-N | GENERADORES STAMFORD | GENERADOR STAMFORD MOD S1L2-N1 40 KW SAE 3-11.5 | 40 | 1 | Estandar | INVENTORY | 311.5 | GENERADOR | 45 | [8 empty] | MOTOR
46 | [8 empty] | MOTOR | 173 | EG2-S1L2-N-1 | GENERADORES STAMFORD | GENERADOR STAMFORD MODS1L2-N-1 40 KW SAE 3-10 P/MOTOR CUMMINS | 40 | 1 | Estandar | INVENTORY | 310 | GENERADOR | 46 | [8 empty] | MOTOR
47 | [8 empty] | MOTOR | 174 | EG2-S1L2-N | GENERADORES STAMFORD | GENERADOR STAMFORD MOD S1L2-N1 40 KW SAE 3-11.5 | 40 | 1 | Estandar | INVENTORY | 311.5 | GENERADOR | 47 | [8 empty] | MOTOR
48 | [8 empty] | MOTOR | 175 | EG2-S1L2-N | GENERADORES STAMFORD | GENERADOR STAMFORD MOD S1L2-N1 40 KW SAE 3-11.5 | 40 | 1 | Estandar | INVENTORY | 311.5 | GENERADOR | 48 | [8 empty] | MOTOR
49 | [8 empty] | MOTOR | 176 | EG2-S1L2-N | GENERADORES STAMFORD | GENERADOR STAMFORD MOD S1L2-N1 40 KW SAE 3-11.5 | 40 | 1 | Estandar | INVENTORY | 311.5 | GENERADOR | 49 | [8 empty] | MOTOR
50 | [8 empty] | MOTOR | 177 | EM9-4BT3.9-G2-L | MOTORES CUMMINS FUZHOU | MOTOR CUMMINS MOD 4BT3.9-G2 COOLPAC DE 44 KW SAE 3-11.5 MOD. IGSA GS-40 | 40 | 1 | Estandar | INVENTORY | 311.5 | MOTOR | 50 | [8 empty] | MOTOR
51 | [8 empty] | MOTOR | 178 | EG2-S1L2-N | GENERADORES STAMFORD | GENERADOR STAMFORD MOD S1L2-N1 40 KW SAE 3-11.5 | 40 | 1 | Estandar | INVENTORY | 311.5 | GENERADOR | 51 | [8 empty] | MOTOR
52 | [8 empty] | MOTOR | 179 | EG2-S1L2-N-1 | GENERADORES STAMFORD | GENERADOR STAMFORD MODS1L2-N-1 40 KW SAE 3-10 P/MOTOR CUMMINS | 40 | 1 | Estandar | INVENTORY | 310 | GENERADOR | 52 | [8 empty] | MOTOR
53 | [8 empty] | MOTOR | 180 | EM9-4BTAA3.3-G18 | MOTORES CUMMINS | MOTOR CUMMINS MOD 4BTAA3.3-G18 COOLPAC DE 40KWe SAE 3-10 | 40 | 1 | Estandar | INVENTORY | 310 | MOTOR | 53 | [8 empty] | MOTOR
54 | [8 empty] | MOTOR | 181 | EM9-0040-CMML-1 | MOTORES CUMMINS FUZHOU | MOTOR CUMMINS COOLPACK 40KW MOD. 4BT3.9-G2 SAE 3-11.5 INCLUYE BASE TANQUE Y CONFIGURATION (BRAND JOINT VENTURE CUMMINS ENGINE, STANDARD RADIATOR, COMAP IL4-AMF8 CONTROL SYSTEM, 12V/24V BATERRY WITH BATERRY CABLES & BATERRY CHARGER, INDUSTRIAL SILENCERS WITH FLANGED FLEXIBLE CONNECTION, WITH STANDARD FUEL TANK, ENGLISH OPERATION/MAINTENANCE MANUAL/TEST REPORT FOR ENGINE, ALTERNATOR AND GENSET, LEGA MAINTIAN TOOL KIT, WITH DILIXI CIRCUIT BREAKER | 40 | 1 | Estandar | INVENTORY | 311.5 | MOTOR | 54 | [8 empty] | MOTOR
55 | [8 empty] | MOTOR | 182 | EM9-S3.8-G8 | MOTORES CUMMINS | MOTOR CUMMINS MOD S3.8-G8 COOLPAC 40KWe SAE 3-10 | 40 | 1 | Estandar | INVENTORY | 310 | MOTOR | 55 | [8 empty] | MOTOR
56 | [8 empty] | MOTOR | 183 | EG2-S1L2-N | GENERADORES STAMFORD | GENERADOR STAMFORD MOD S1L2-N1 40 KW SAE 3-11.5 | 40 | 1 | Estandar | INVENTORY | 311.5 | GENERADOR | 56 | [8 empty] | MOTOR
57 | [8 empty] | MOTOR | 184 | EG2-S1L2-R-1 | GENERADORES STAMFORD | GENERADOR STAMFORD MOD S1L2-R-1 50 KW SAE 3-10 P/MOTOR CUMMINS | 50 | 1 | Estandar | INVENTORY | 310 | GENERADOR | 57 | [8 empty] | MOTOR
58 | [8 empty] | MOTOR | 185 | EG2-S1L2-R-S | GENERADORES STAMFORD | GENERADOR STAMFORD MOD S1L2-R1 50 KW SAE 3-11.5 | 50 | 1 | Estandar | INVENTORY | 311.5 | GENERADOR | 58 | [8 empty] | MOTOR
59 | [8 empty] | MOTOR | 186 | EG2-S1L2-R-S | GENERADORES STAMFORD | GENERADOR STAMFORD MOD S1L2-R1 50 KW SAE 3-11.5 | 50 | 1 | Estandar | INVENTORY | 311.5 | GENERADOR | 59 | [8 empty] | MOTOR
60 | [8 empty] | MOTOR | 187 | EM8-4M06G50/6 | MOTORES IGSA / WEICHAI | MOTOR BAUDOUIN (WEICHAI) MOD 4M06G50/6 DE 55 KW / 1800 RPM SAE 3-11.5 MOD. IGSA GS55 | 50 | 1 | Estandar | INVENTORY | 311.5 | MOTOR | 60 | [8 empty] | MOTOR
61 | [8 empty] | MOTOR | 188 | EM8-4M06G50/6 | MOTORES IGSA / WEICHAI | MOTOR BAUDOUIN (WEICHAI) MOD 4M06G50/6 DE 55 KW / 1800 RPM SAE 3-11.5 MOD. IGSA GS55 | 50 | 1 | Estandar | INVENTORY | 311.5 | MOTOR | 61 | [8 empty] | MOTOR
62 | [8 empty] | MOTOR | 189 | EM8-4M06G50/6 | MOTORES IGSA / WEICHAI | MOTOR BAUDOUIN (WEICHAI) MOD 4M06G50/6 DE 55 KW / 1800 RPM SAE 3-11.5 MOD. IGSA GS55 | 50 | 1 | Estandar | INVENTORY | 311.5 | MOTOR | 62 | [8 empty] | MOTOR
63 | [8 empty] | MOTOR | 190 | EM8-4M06G50/6 | MOTORES IGSA / WEICHAI | MOTOR BAUDOUIN (WEICHAI) MOD 4M06G50/6 DE 55 KW / 1800 RPM SAE 3-11.5 MOD. IGSA GS55 | 50 | 1 | Estandar | INVENTORY | 311.5 | MOTOR | 63 | [8 empty] | MOTOR
64 | [8 empty] | MOTOR | 191 | EG2-S1L2-R-S | GENERADORES STAMFORD | GENERADOR STAMFORD MOD S1L2-R1 50 KW SAE 3-11.5 | 50 | 1 | Estandar | INVENTORY | 311.5 | GENERADOR | 64 | [8 empty] | MOTOR
65 | [8 empty] | MOTOR | 192 | EG2-S1L2-R-S | GENERADORES STAMFORD | GENERADOR STAMFORD MOD S1L2-R1 50 KW SAE 3-11.5 | 50 | 1 | Estandar | INVENTORY | 311.5 | GENERADOR | 65 | [8 empty] | MOTOR
66 | [8 empty] | MOTOR | 193 | EG2-S1L2-R-S | GENERADORES STAMFORD | GENERADOR STAMFORD MOD S1L2-R1 50 KW SAE 3-11.5 | 50 | 1 | Estandar | INVENTORY | 311.5 | GENERADOR | 66 | [8 empty] | MOTOR
67 | [8 empty] | MOTOR | 194 | EG2-S1L2-R-S | GENERADORES STAMFORD | GENERADOR STAMFORD MOD S1L2-R1 50 KW SAE 3-11.5 | 50 | 1 | Estandar | INVENTORY | 311.5 | GENERADOR | 67 | [8 empty] | MOTOR
68 | [8 empty] | MOTOR | 195 | EM9-4BTAA3.3-G17 | MOTORES CUMMINS | MOTOR CUMMINS MOD 4BTAA3.3-G17 COOLPAC DE 50KWe SAE 3-10 | 50 | 1 | Estandar | INVENTORY | 310 | MOTOR | 68 | [8 empty] | MOTOR
69 | [8 empty] | MOTOR | 196 | EG4-GTA201AIHV-1 | GENERADORES WEG | GENERADOR WEG MOD.GTA201AIHV 58.2 KW SAE 3-10 MOD. IGSA GS50 | 50 | 1 | Estandar | INVENTORY | 310 | GENERADOR | 69 | [8 empty] | MOTOR
70 | [8 empty] | MOTOR | 197 | EG2-S1L2-R-S | GENERADORES STAMFORD | GENERADOR STAMFORD MOD S1L2-R1 50 KW SAE 3-11.5 | 50 | 1 | Estandar | INVENTORY | 311.5 | GENERADOR | 70 | [8 empty] | MOTOR
71 | [8 empty] | MOTOR | 198 | EG2-S1L2-R-1 | GENERADORES STAMFORD | GENERADOR STAMFORD MOD S1L2-R-1 50 KW SAE 3-10 P/MOTOR CUMMINS | 50 | 1 | Estandar | INVENTORY | 310 | GENERADOR | 71 | [8 empty] | MOTOR
72 | [8 empty] | MOTOR | 199 | EMC-5.7L NA | MOTORES POWER SOLUTIONS INTERN | MOTOR PSI MOD. 5.7L NA NG 60 KW, 60 HZ STANDBY 60 KWE (COOLING KIT MOUNTED) SAE 3-11.5 | 60 | 1 | Estandar | INVENTORY | 00 | MOTOR | 72 | [8 empty] | MOTOR
73 | [8 empty] | MOTOR | 200 | EM1-4045HF285-100 | MOTORES JOHN DEERE | MOTOR JD MOD 4045HF285 100KW CONFIG. C237233 TIER 3 SAE 3-11.5 | 100 | 1 | Estandar | INVENTORY | 00 | MOTOR | 73 | [8 empty] | MOTOR
74 | [8 empty] | MOTOR | 201 | EG2-UCI274E-UL | GENERADORES STAMFORD | GENERADOR STAMFORD UL 2200,UL1446,UL1004 MOD. UCI274E DE 100KW, 1800 RPM 208-480 VCA SAE 3-11.5 | 100 | 1 | UL | INVENTORY | 311.5 | GENERADOR | 74 | [8 empty] | MOTOR
75 | [8 empty] | MOTOR | 202 | EG2-UCI274F | GENERADORES STAMFORD | GENERADOR STAMFORD MOD UCI274F 150 KW SAE 3-11.5 | 150 | 1 | Estandar | INVENTORY | 311.5 | GENERADOR | 75 | [8 empty] | MOTOR
76 | [8 empty] | MOTOR | 203 | EG3-LSA46.3 S5-UL-1 | GENERADORES LEROY SOMER | GENERADOR LEROY SOMER UL2200, UL1446, UL1004 MOD. LSA46.3 S5 DE 150-200 KW, 1800 RMP 480/208 VCA AVR-R350 C/ PMG SAE 1-14 | 150 | 1 | UL | INVENTORY | 114 | GENERADOR | 76 | [8 empty] | MOTOR
77 | [8 empty] | MOTOR | 204 | EG3-LSA46.3 S5-UL-1 | GENERADORES LEROY SOMER | GENERADOR LEROY SOMER UL2200, UL1446, UL1004 MOD. LSA46.3 S5 DE 150-200 KW, 1800 RMP 480/208 VCA AVR-R350 C/ PMG SAE 1-14 | 150 | 1 | UL | INVENTORY | 114 | GENERADOR | 77 | [8 empty] | MOTOR
78 | [8 empty] | MOTOR | 205 | EG3-LSA46.3 S5-UL-1 | GENERADORES LEROY SOMER | GENERADOR LEROY SOMER UL2200, UL1446, UL1004 MOD. LSA46.3 S5 DE 150-200 KW, 1800 RMP 480/208 VCA AVR-R350 C/ PMG SAE 1-14 | 150 | 1 | UL | INVENTORY | 114 | GENERADOR | 78 | [8 empty] | MOTOR
79 | [8 empty] | MOTOR | 206 | EG3-LSA46.3 S5-UL-1 | GENERADORES LEROY SOMER | GENERADOR LEROY SOMER UL2200, UL1446, UL1004 MOD. LSA46.3 S5 DE 150-200 KW, 1800 RMP 480/208 VCA AVR-R350 C/ PMG SAE 1-14 | 150 | 1 | UL | INVENTORY | 114 | GENERADOR | 79 | [8 empty] | MOTOR
80 | [8 empty] | MOTOR | 207 | EG2-UCI274F | GENERADORES STAMFORD | GENERADOR STAMFORD MOD UCI274F 150 KW SAE 3-11.5 | 150 | 1 | Estandar | INVENTORY | 311.5 | GENERADOR | 80 | [8 empty] | MOTOR
81 | [8 empty] | MOTOR | 208 | EG2-UCI274F-1 | GENERADORES STAMFORD | GENERADOR STAMFORD MOD UCI274F 150 KW SAE 2-11.5 | 150 | 1 | Estandar | INVENTORY | 211.5 | GENERADOR | 81 | [8 empty] | MOTOR
82 | [8 empty] | MOTOR | 209 | EG2-UCI274F | GENERADORES STAMFORD | GENERADOR STAMFORD MOD UCI274F 150 KW SAE 3-11.5 | 150 | 1 | Estandar | INVENTORY | 311.5 | GENERADOR | 82 | [8 empty] | MOTOR
83 | [8 empty] | MOTOR | 210 | EG2-UCI274F-1 | GENERADORES STAMFORD | GENERADOR STAMFORD MOD UCI274F 150 KW SAE 2-11.5 | 150 | 1 | Estandar | INVENTORY | 211.5 | GENERADOR | 83 | [8 empty] | MOTOR
84 | [8 empty] | MOTOR | 211 | EG2-UCI274G-1 | GENERADORES STAMFORD | GENERADOR STAMFORD MOD UCI274G 180KW SAE 2-11.5 PARA MOTOR CUMMINS/VOLVO | 180 | 1 | Estandar | INVENTORY | 211.5 | GENERADOR | 84 | [8 empty] | MOTOR
85 | [8 empty] | MOTOR | 212 | EG2-UCI274G-1 | GENERADORES STAMFORD | GENERADOR STAMFORD MOD UCI274G 180KW SAE 2-11.5 PARA MOTOR CUMMINS/VOLVO | 180 | 1 | Estandar | INVENTORY | 211.5 | GENERADOR | 85 | [8 empty] | MOTOR
86 | [8 empty] | MOTOR | 213 | EG2-UCI274G-1 | GENERADORES STAMFORD | GENERADOR STAMFORD MOD UCI274G 180KW SAE 2-11.5 PARA MOTOR CUMMINS/VOLVO | 180 | 1 | Estandar | INVENTORY | 211.5 | GENERADOR | 86 | [8 empty] | MOTOR
87 | [8 empty] | MOTOR | 214 | EG2-UCI274G-1 | GENERADORES STAMFORD | GENERADOR STAMFORD MOD UCI274G 180KW SAE 2-11.5 PARA MOTOR CUMMINS/VOLVO | 180 | 1 | Estandar | INVENTORY | 211.5 | GENERADOR | 87 | [8 empty] | MOTOR
88 | [8 empty] | MOTOR | 215 | EG2-UCI274G-2 | GENERADORES STAMFORD | GENERADOR STAMFORD MOD UCI274G 180KW SAE 1-14 | 180 | 1 | Estandar | INVENTORY | 114 | GENERADOR | 88 | [8 empty] | MOTOR
89 | [8 empty] | MOTOR | 216 | EG2-UCI274G-2 | GENERADORES STAMFORD | GENERADOR STAMFORD MOD UCI274G 180KW SAE 1-14 | 180 | 1 | Estandar | INVENTORY | 114 | GENERADOR | 89 | [8 empty] | MOTOR
90 | [8 empty] | MOTOR | 217 | EG2-UCI274G-2 | GENERADORES STAMFORD | GENERADOR STAMFORD MOD UCI274G 180KW SAE 1-14 | 180 | 1 | Estandar | INVENTORY | 114 | GENERADOR | 90 | [8 empty] | MOTOR
91 | [8 empty] | MOTOR | 218 | EG2-UCI274G-1 | GENERADORES STAMFORD | GENERADOR STAMFORD MOD UCI274G 180KW SAE 2-11.5 PARA MOTOR CUMMINS/VOLVO | 180 | 1 | Estandar | INVENTORY | 211.5 | GENERADOR | 91 | [8 empty] | MOTOR
92 | [8 empty] | MOTOR | 219 | EG2-UCI274G-1 | GENERADORES STAMFORD | GENERADOR STAMFORD MOD UCI274G 180KW SAE 2-11.5 PARA MOTOR CUMMINS/VOLVO | 180 | 1 | Estandar | INVENTORY | 211.5 | GENERADOR | 92 | [8 empty] | MOTOR
93 | [8 empty] | MOTOR | 220 | EG2-UCI274H-1 | GENERADORES STAMFORD | GENERADOR STAMFORD MOD UCI274H 200 KW SAE 2-11.5 | 200 | 1 | Estandar | INVENTORY | 211.5 | GENERADOR | 93 | [8 empty] | MOTOR
94 | [8 empty] | MOTOR | 221 | EG2-UCI274H-1 | GENERADORES STAMFORD | GENERADOR STAMFORD MOD UCI274H 200 KW SAE 2-11.5 | 200 | 1 | Estandar | INVENTORY | 211.5 | GENERADOR | 94 | [8 empty] | MOTOR
95 | [8 empty] | MOTOR | 222 | EG2-UCI274H-1 | GENERADORES STAMFORD | GENERADOR STAMFORD MOD UCI274H 200 KW SAE 2-11.5 | 200 | 1 | Estandar | INVENTORY | 211.5 | GENERADOR | 95 | [8 empty] | MOTOR
96 | [8 empty] | MOTOR | 223 | EG2-UCI274H-1 | GENERADORES STAMFORD | GENERADOR STAMFORD MOD UCI274H 200 KW SAE 2-11.5 | 200 | 1 | Estandar | INVENTORY | 211.5 | GENERADOR | 96 | [8 empty] | MOTOR
97 | [8 empty] | MOTOR | 224 | EG2-UCI274H-2 | GENERADORES STAMFORD | GENERADOR STAMFORD MOD UCI274H 200 KW SAE 1-14 | 200 | 1 | Estandar | INVENTORY | 114 | GENERADOR | 97 | [8 empty] | MOTOR
98 | [8 empty] | MOTOR | 225 | EG2-UCI274H-1 | GENERADORES STAMFORD | GENERADOR STAMFORD MOD UCI274H 200 KW SAE 2-11.5 | 200 | 1 | Estandar | INVENTORY | 211.5 | GENERADOR | 98 | [8 empty] | MOTOR
99 | [8 empty] | MOTOR | 226 | EG2-UCI274H-1 | GENERADORES STAMFORD | GENERADOR STAMFORD MOD UCI274H 200 KW SAE 2-11.5 | 200 | 1 | Estandar | INVENTORY | 211.5 | GENERADOR | 99 | [8 empty] | MOTOR
100 | [8 empty] | MOTOR | 227 | EG4-AG10-250SI10AI | GENERADORES WEG | GENERADOR WEG MOD.AG10-250SI10AI 200 KW SAE 1-14 MOD. IGSA GS200 | 200 | 1 | Estandar | INVENTORY | 114 | GENERADOR | 100 | [8 empty] | MOTOR
101 | [8 empty] | MOTOR | 228 | EG2-UCI274H-2 | GENERADORES STAMFORD | GENERADOR STAMFORD MOD UCI274H 200 KW SAE 1-14 | 200 | 1 | Estandar | INVENTORY | 114 | GENERADOR | 101 | [8 empty] | MOTOR
102 | [8 empty] | MOTOR | 229 | EM9-QSB7-G5 | MOTORES CUMMINS | MOTOR CUMMINS MOD QSB7-G5 COOLPAC DE 200 KWe TIER 3 SAE 2-11.5 EN 12 VCD | 200 | 1 | Estandar | INVENTORY | 211.5 | MOTOR | 102 | [8 empty] | MOTOR
103 | [8 empty] | MOTOR | 230 | EG2-UCI274H-1 | GENERADORES STAMFORD | GENERADOR STAMFORD MOD UCI274H 200 KW SAE 2-11.5 | 200 | 1 | Estandar | INVENTORY | 211.5 | GENERADOR | 103 | [8 empty] | MOTOR
104 | [8 empty] | MOTOR | 231 | EG2-UCI274H-1 | GENERADORES STAMFORD | GENERADOR STAMFORD MOD UCI274H 200 KW SAE 2-11.5 | 200 | 1 | Estandar | INVENTORY | 211.5 | GENERADOR | 104 | [8 empty] | MOTOR
105 | [8 empty] | MOTOR | 232 | EG2-UCI274H-2 | GENERADORES STAMFORD | GENERADOR STAMFORD MOD UCI274H 200 KW SAE 1-14 | 200 | 1 | Estandar | INVENTORY | 114 | GENERADOR | 105 | [8 empty] | MOTOR
106 | [8 empty] | MOTOR | 233 | EG2-UCI274H-1 | GENERADORES STAMFORD | GENERADOR STAMFORD MOD UCI274H 200 KW SAE 2-11.5 | 200 | 1 | Estandar | INVENTORY | 211.5 | GENERADOR | 106 | [8 empty] | MOTOR
107 | [8 empty] | MOTOR | 234 | EG4-AG10-250SI10AI-2 | GENERADORES WEG | GENERADOR WEG MOD.AG10-250SI10AI 200 KW SAE 3-11.5 MOD. IGSA GS200 | 200 | 1 | Estandar | INVENTORY | 311.5 | GENERADOR | 107 | [8 empty] | MOTOR
108 | [8 empty] | MOTOR | 235 | EG2-UCI274H-1 | GENERADORES STAMFORD | GENERADOR STAMFORD MOD UCI274H 200 KW SAE 2-11.5 | 200 | 1 | Estandar | INVENTORY | 211.5 | GENERADOR | 108 | [8 empty] | MOTOR
109 | [8 empty] | MOTOR | 236 | EG2-UCI274H-1 | GENERADORES STAMFORD | GENERADOR STAMFORD MOD UCI274H 200 KW SAE 2-11.5 | 200 | 1 | Estandar | INVENTORY | 211.5 | GENERADOR | 109 | [8 empty] | MOTOR
110 | [8 empty] | MOTOR | 237 | EM9-QSB7-G5 | MOTORES CUMMINS | MOTOR CUMMINS MOD QSB7-G5 COOLPAC DE 200 KWe TIER 3 SAE 2-11.5 EN 12 VCD | 200 | 1 | Estandar | INVENTORY | 211.5 | MOTOR | 110 | [8 empty] | MOTOR
111 | [8 empty] | MOTOR | 238 | EG2-UCI274H-1 | GENERADORES STAMFORD | GENERADOR STAMFORD MOD UCI274H 200 KW SAE 2-11.5 | 200 | 1 | Estandar | INVENTORY | 211.5 | GENERADOR | 111 | [8 empty] | MOTOR
112 | [8 empty] | MOTOR | 239 | EM9-QSB7-G5 | MOTORES CUMMINS | MOTOR CUMMINS MOD QSB7-G5 COOLPAC DE 200 KWe TIER 3 SAE 2-11.5 EN 12 VCD | 200 | 1 | Estandar | INVENTORY | 211.5 | MOTOR | 112 | [8 empty] | MOTOR
113 | [8 empty] | MOTOR | 240 | EM9-QSB7-G5 | MOTORES CUMMINS | MOTOR CUMMINS MOD QSB7-G5 COOLPAC DE 200 KWe TIER 3 SAE 2-11.5 EN 12 VCD | 200 | 1 | Estandar | INVENTORY | 211.5 | MOTOR | 113 | [8 empty] | MOTOR
114 | [8 empty] | MOTOR | 241 | EM9-QSB7-G5 | MOTORES CUMMINS | MOTOR CUMMINS MOD QSB7-G5 COOLPAC DE 200 KWe TIER 3 SAE 2-11.5 EN 12 VCD | 200 | 1 | Estandar | INVENTORY | 211.5 | MOTOR | 114 | [8 empty] | MOTOR
115 | [8 empty] | MOTOR | 242 | EG2-UCI274H-2 | GENERADORES STAMFORD | GENERADOR STAMFORD MOD UCI274H 200 KW SAE 1-14 | 200 | 1 | Estandar | INVENTORY | 114 | GENERADOR | 115 | [8 empty] | MOTOR
116 | [8 empty] | MOTOR | 243 | EG2-UCI274H-1 | GENERADORES STAMFORD | GENERADOR STAMFORD MOD UCI274H 200 KW SAE 2-11.5 | 200 | 1 | Estandar | INVENTORY | 211.5 | GENERADOR | 116 | [8 empty] | MOTOR
117 | [8 empty] | MOTOR | 244 | EM9-QSB7-G5 | MOTORES CUMMINS | MOTOR CUMMINS MOD QSB7-G5 COOLPAC DE 200 KWe TIER 3 SAE 2-11.5 EN 12 VCD | 200 | 1 | Estandar | INVENTORY | 211.5 | MOTOR | 117 | [8 empty] | MOTOR
118 | [8 empty] | MOTOR | 245 | EM9-QSB7-G5 | MOTORES CUMMINS | MOTOR CUMMINS MOD QSB7-G5 COOLPAC DE 200 KWe TIER 3 SAE 2-11.5 EN 12 VCD | 200 | 1 | Estandar | INVENTORY | 211.5 | MOTOR | 118 | [8 empty] | MOTOR
119 | [8 empty] | MOTOR | 246 | EG2-UCI274H-1-1 | GENERADORES STAMFORD | GENERADOR STAMFORD MOD UCI274H 200 KW SAE 3-11.5 con PMG y AVR MX341 | 200 | 1 | Estandar | INVENTORY | 311.5 | GENERADOR | 119 | [8 empty] | MOTOR
120 | [8 empty] | MOTOR | 247 | EM9-QSB7-G5 | MOTORES CUMMINS | MOTOR CUMMINS MOD QSB7-G5 COOLPAC DE 200 KWe TIER 3 SAE 2-11.5 EN 12 VCD | 200 | 1 | Estandar | INVENTORY | 211.5 | MOTOR | 120 | [8 empty] | MOTOR
121 | [8 empty] | MOTOR | 248 | EG2-UCI274H-1 | GENERADORES STAMFORD | GENERADOR STAMFORD MOD UCI274H 200 KW SAE 2-11.5 | 200 | 1 | Estandar | INVENTORY | 211.5 | GENERADOR | 121 | [8 empty] | MOTOR
122 | [8 empty] | MOTOR | 249 | EMC-13LT | MOTORES POWER SOLUTIONS INTERN | MOTOR PSI MOD. 13LT NG 250 KW, 60 HZ STANDBY (COOLING KIT MOUNTED) SAE 1-14 | 250 | 1 | Estandar | INVENTORY | 00 | MOTOR | 122 | [8 empty] | MOTOR
123 | [8 empty] | MOTOR | 250 | EG2-UCDI274K1L-2 | GENERADORES STAMFORD | GENERADOR STAMFORD MOD UCDI274K1L 250 KW SAE 2-11.5 | 250 | 1 | Estandar | INVENTORY | 211.5 | GENERADOR | 123 | [8 empty] | MOTOR
124 | [8 empty] | MOTOR | 251 | EMC-13LT | MOTORES POWER SOLUTIONS INTERN | MOTOR PSI MOD. 13LT NG 250 KW, 60 HZ STANDBY (COOLING KIT MOUNTED) SAE 1-14 | 250 | 1 | Estandar | INVENTORY | 00 | MOTOR | 124 | [8 empty] | MOTOR
125 | [8 empty] | MOTOR | 252 | EG2-UCDI274K1L-2 | GENERADORES STAMFORD | GENERADOR STAMFORD MOD UCDI274K1L 250 KW SAE 2-11.5 | 250 | 1 | Estandar | INVENTORY | 211.5 | GENERADOR | 125 | [8 empty] | MOTOR
126 | [8 empty] | MOTOR | 253 | EG2-S4L1D-E | GENERADORES STAMFORD | GENERADOR STAMFORD MOD S4L1D-E 350 KW SAE 1-14 | 350 | 1 | Estandar | INVENTORY | 114 | GENERADOR | 126 | [8 empty] | MOTOR
127 | [8 empty] | MOTOR | 254 | EM9-6ZTAA13-G2-L | MOTORES CUMMINS FUZHOU | MOTOR CUMMINS MOD 6ZTAA13-G2 COOLPAC 364 KW SAE 1-14 MOD. IGSA GS-350 | 350 | 1 | Estandar | INVENTORY | 114 | MOTOR | 127 | [8 empty] | MOTOR
[10 empty] | 255 | EG2-S4L1D-E | GENERADORES STAMFORD | GENERADOR STAMFORD MOD S4L1D-E 350 KW SAE 1-14 | 350 | 1 | Estandar | INVENTORY | 114 | GENERADOR | 128 | EG2-S1L2-Y1-UL | GENERADORES STAMFORD | GENERADOR STAMFORD UL 2200,UL1446,UL1004 MOD. S1L2-Y1 DE 40-50 KW, 1800 RPM 208-480 VCA SAE 3-11.5 | 0 | 1 | UL | INVENTORY | 00 | GENERADOR
[10 empty] | 256 | EG2-S4L1D-E | GENERADORES STAMFORD | GENERADOR STAMFORD MOD S4L1D-E 350 KW SAE 1-14 | 350 | 1 | Estandar | INVENTORY | 114 | GENERADOR | 129 | EG2-S0L1-P1-UL | GENERADORES STAMFORD | GENERADOR STAMFORD UL 2200,UL1446,UL1004 MOD. S0L1-P1 DE 10KW, 1800 RPM 208-480 VCA SAE 5-6.5 | 10 | 1 | UL | INVENTORY | 00 | GENERADOR
[10 empty] | 257 | EG2-S4L1D-E | GENERADORES STAMFORD | GENERADOR STAMFORD MOD S4L1D-E 350 KW SAE 1-14 | 350 | 1 | Estandar | INVENTORY | 114 | GENERADOR | 130 | EG2-SOL2-M | GENERADORES STAMFORD | GENERADOR STAMFORD MOD S0L2-M1 20 KW SAE 3-11.5 | 20 | 1 | Estandar | INVENTORY | 311.5 | GENERADOR
[10 empty] | 258 | EG2-S4L1D-E | GENERADORES STAMFORD | GENERADOR STAMFORD MOD S4L1D-E 350 KW SAE 1-14 | 350 | 1 | Estandar | INVENTORY | 114 | GENERADOR | 131 | EG2-S1L2-J-UL | GENERADORES STAMFORD | GENERADOR STAMFORD UL 2200,UL1446,UL1004 MOD. S1L2-J DE 20 KW, 1800 RPM 240 VCA SAE 3-11.5 | 20 | 1 | UL | INVENTORY | 311.5 | GENERADOR
[10 empty] | 259 | EM9-QSZ13G5 | MOTORES CUMMINS | MOTOR CUMMINS MOD QSZ13G5 COOLPAC 400KWe SAE 1-14 | 400 | 1 | Estandar | INVENTORY | 114 | MOTOR | 132 | EM9-X2.5-G4 | MOTORES CUMMINS | MOTOR CUMMINS MOD X2.5-G4 COOLPAC 20KWe SAE 3-11.5 | 20 | 1 | Estandar | INVENTORY | 311.5 | MOTOR
[10 empty] | 260 | EM9-QSZ13G3-L | MOTORES CUMMINS FUZHOU | MOTOR CUMMINS MOD QSZ13G3 COOLPAC 400KWe SAE 1-14 | 400 | 1 | Estandar | INVENTORY | 114 | MOTOR | 133 | EG2-SOL2-M | GENERADORES STAMFORD | GENERADOR STAMFORD MOD S0L2-M1 20 KW SAE 3-11.5 | 20 | 1 | Estandar | INVENTORY | 311.5 | GENERADOR
[10 empty] | 261 | EM9-QSZ13G5 | MOTORES CUMMINS | MOTOR CUMMINS MOD QSZ13G5 COOLPAC 400KWe SAE 1-14 | 400 | 1 | Estandar | INVENTORY | 114 | MOTOR | 134 | EG2-SOL2-M | GENERADORES STAMFORD | GENERADOR STAMFORD MOD S0L2-M1 20 KW SAE 3-11.5 | 20 | 1 | Estandar | INVENTORY | 311.5 | GENERADOR
[10 empty] | 262 | EG2-HCI534D | GENERADORES STAMFORD | GENERADOR STAMFORD MOD HCI534D 500 KW SAE 1-14 | 500 | 1 | Estandar | INVENTORY | 114 | GENERADOR | 135 | EG2-SOL2-M | GENERADORES STAMFORD | GENERADOR STAMFORD MOD S0L2-M1 20 KW SAE 3-11.5 | 20 | 1 | Estandar | INVENTORY | 311.5 | GENERADOR
[10 empty] | 263 | EG2-HCI534E-1 | GENERADORES STAMFORD | GENERADOR STAMFORD MOD HCI534E 600 KW SAE1-14 P/MOTOR VOLVO | 600 | 1 | Estandar | INVENTORY | 114 | GENERADOR | 136 | EG2-SOL2-M | GENERADORES STAMFORD | GENERADOR STAMFORD MOD S0L2-M1 20 KW SAE 3-11.5 | 20 | 1 | Estandar | INVENTORY | 311.5 | GENERADOR
[10 empty] | 264 | EG2-S6L1D-D4-UL-1 | GENERADORES STAMFORD | GENERADOR STAMFORD UL 2200,UL1446,UL1004 MOD. S6L1D-D4 DE 800 KW, 1800 RPM 440/480 VCA SAE 0-18 | 800 | 1 | UL | INVENTORY | 018 | GENERADOR | 137 | EM9-0020-CMML-1 | MOTORES CUMMINS FUZHOU | MOTOR CUMMINS COOLPACK 20KW MOD. 4B3.9-G11 SAE 3-11.5 INCLUYE BASE TANQUE Y CONFIGURATION (BRAND JOINT VENTURE CUMMINS ENGINE, STANDARD RADIATOR, COMAP IL4-AMF8 CONTROL SYSTEM, 12V/24V BATERRY WITH BATERRY CABLES & BATERRY CHARGER, INDUSTRIAL SILENCERS WITH FLANGED FLEXIBLE CONNECTION, WITH STANDARD FUEL TANK, ENGLISH OPERATION/MAINTENANCE MANUAL/TEST REPORT FOR ENGINE, ALTERNATOR AND GENSET, LEGA MAINTIAN TOOL KIT, WITH DILIXI CIRCUIT BREAKER | 20 | 1 | Estandar | INVENTORY | 311.5 | MOTOR
[10 empty] | 265 | EG2-S6L1D-E-UL | GENERADORES STAMFORD | GENERADOR STAMFORD UL 2200,UL1446,UL1004 MOD. S6L1D-E 1000 KW, 1800 RPM 220/480 VCA WDG 311 SAE 0-18 | 1000 | 1 | UL | INVENTORY | 018 | GENERADOR | 138 | EM9-0020-CMML-1 | MOTORES CUMMINS FUZHOU | MOTOR CUMMINS COOLPACK 20KW MOD. 4B3.9-G11 SAE 3-11.5 INCLUYE BASE TANQUE Y CONFIGURATION (BRAND JOINT VENTURE CUMMINS ENGINE, STANDARD RADIATOR, COMAP IL4-AMF8 CONTROL SYSTEM, 12V/24V BATERRY WITH BATERRY CABLES & BATERRY CHARGER, INDUSTRIAL SILENCERS WITH FLANGED FLEXIBLE CONNECTION, WITH STANDARD FUEL TANK, ENGLISH OPERATION/MAINTENANCE MANUAL/TEST REPORT FOR ENGINE, ALTERNATOR AND GENSET, LEGA MAINTIAN TOOL KIT, WITH DILIXI CIRCUIT BREAKER | 20 | 1 | Estandar | INVENTORY | 311.5 | MOTOR
[10 empty] | 266 | EG2-S7L1D-F-UL | GENERADORES STAMFORD | GENERADOR STAMFORD UL2200, UL1446, UL1004 MOD. S7L1D-F4 DE 1600 KW, 1800 RMP 440/254 VCA SAE 00-21 | 1600 | 1 | UL | INVENTORY | 021 | GENERADOR | 139 | EG2-SOL2-M | GENERADORES STAMFORD | GENERADOR STAMFORD MOD S0L2-M1 20 KW SAE 3-11.5 | 20 | 1 | Estandar | INVENTORY | 311.5 | GENERADOR
[10 empty] | 267 | EG2-S7L1D-F-UL | GENERADORES STAMFORD | GENERADOR STAMFORD UL2200, UL1446, UL1004 MOD. S7L1D-F4 DE 1600 KW, 1800 RMP 440/254 VCA SAE 00-21 | 1600 | 1 | UL | INVENTORY | 021 | GENERADOR | 140 | EG2-SOL2-M-2 | GENERADORES STAMFORD | GENERADOR STAMFORD MOD S0L2-M 20 KW SAE 4-7.5 | 20 | 1 | Estandar | INVENTORY | 47.5 | GENERADOR
[10 empty] | 268 | EG1-743RSL4052 | GENERADORES MARATHON | GENERADOR MARATHON MOD 743RSL4052 DE 1710 KW SAE 00-21 440V 4 BUS BARS | 1700 | 1 | Estandar | INVENTORY | 00 | GENERADOR | 141 | EG2-SOL2-M | GENERADORES STAMFORD | GENERADOR STAMFORD MOD S0L2-M1 20 KW SAE 3-11.5 | 20 | 1 | Estandar | INVENTORY | 311.5 | GENERADOR
[10 empty] | 269 | EG2-S7L1D-G-1 | GENERADORES STAMFORD | GENERADOR STAMFORD MOD S7L1D-G 2000 KW 440 V SAE 00-21 PARA MOTOR MITSUBISHI WDG312 | 2000 | 1 | Estandar | INVENTORY | 021 | GENERADOR | 142 | EM9-4B3.9-G11-1-L | MOTORES CUMMINS FUZHOU | MOTOR CUMMINS MOD 4B3.9-G11 CON GOBERNADOR ELECTRONICO MOD. CPT-(S6700H-CM) COOLPAC 20KW SAE 3-11.5 MOD. IGSA GS-20 | 20 | 1 | Estandar | INVENTORY | 311.5 | MOTOR
[10 empty] | 270 |  |  |  |  | 1 |  |  |  | MOTOR | 143 | EG2-SOL2-M | GENERADORES STAMFORD | GENERADOR STAMFORD MOD S0L2-M1 20 KW SAE 3-11.5 | 20 | 1 | Estandar | INVENTORY | 311.5 | GENERADOR
[10 empty] | 271 |  |  |  |  | 1 |  |  |  | MOTOR | 144 | EG2-SOL2-M | GENERADORES STAMFORD | GENERADOR STAMFORD MOD S0L2-M1 20 KW SAE 3-11.5 | 20 | 1 | Estandar | INVENTORY | 311.5 | GENERADOR
[10 empty] | 272 |  |  |  |  | 1 |  |  |  | MOTOR | 145 | EG2-SOL2-M | GENERADORES STAMFORD | GENERADOR STAMFORD MOD S0L2-M1 20 KW SAE 3-11.5 | 20 | 1 | Estandar | INVENTORY | 311.5 | GENERADOR
[10 empty] | 273 |  |  |  |  | 1 |  |  |  | MOTOR | 146 | EM8-4M06G25/6-D | MOTORES IGSA / WEICHAI | MOTOR BAUDOUIN (WEICHAI) MOD 4M06G25/6 DE 30 KW / 1800 RPM SAE 4-7.5 MOD. IGSA GS20 | 20 | 1 | Estandar | INVENTORY | 47.5 | MOTOR
[10 empty] | 274 |  |  |  |  | 1 |  |  |  | MOTOR | 147 | EM9-4B3.9-G11-1-L | MOTORES CUMMINS FUZHOU | MOTOR CUMMINS MOD 4B3.9-G11 CON GOBERNADOR ELECTRONICO MOD. CPT-(S6700H-CM) COOLPAC 20KW SAE 3-11.5 MOD. IGSA GS-20 | 20 | 1 | Estandar | INVENTORY | 311.5 | MOTOR
[10 empty] | 275 |  |  |  |  | 1 |  |  |  | MOTOR | 148 | EM9-4B3.9-G11-1-L | MOTORES CUMMINS FUZHOU | MOTOR CUMMINS MOD 4B3.9-G11 CON GOBERNADOR ELECTRONICO MOD. CPT-(S6700H-CM) COOLPAC 20KW SAE 3-11.5 MOD. IGSA GS-20 | 20 | 1 | Estandar | INVENTORY | 311.5 | MOTOR
[20 empty] | 149 | EM9-X2.5-G4 | MOTORES CUMMINS | MOTOR CUMMINS MOD X2.5-G4 COOLPAC 20KWe SAE 3-11.5 | 20 | 1 | Estandar | INVENTORY | 311.5 | MOTOR
[20 empty] | 150 | EG2-S1L2-J | GENERADORES STAMFORD | GENERADOR STAMFORD MOD S1L2-J1 30 KW SAE 3-11.5 | 30 | 1 | Estandar | INVENTORY | 311.5 | GENERADOR
[20 empty] | 151 | EG2-S1L2-J | GENERADORES STAMFORD | GENERADOR STAMFORD MOD S1L2-J1 30 KW SAE 3-11.5 | 30 | 1 | Estandar | INVENTORY | 311.5 | GENERADOR
[20 empty] | 152 | EG2-S1L2-J | GENERADORES STAMFORD | GENERADOR STAMFORD MOD S1L2-J1 30 KW SAE 3-11.5 | 30 | 1 | Estandar | INVENTORY | 311.5 | GENERADOR
[20 empty] | 153 | EG2-S1L2-J | GENERADORES STAMFORD | GENERADOR STAMFORD MOD S1L2-J1 30 KW SAE 3-11.5 | 30 | 1 | Estandar | INVENTORY | 311.5 | GENERADOR
[20 empty] | 154 | EG2-S1L2-J | GENERADORES STAMFORD | GENERADOR STAMFORD MOD S1L2-J1 30 KW SAE 3-11.5 | 30 | 1 | Estandar | INVENTORY | 311.5 | GENERADOR
[20 empty] | 155 | EM9-0030-CMML-1 | MOTORES CUMMINS FUZHOU | MOTOR CUMMINS COOLPACK 30KW MOD. 4B3.9-G12 SAE 3-11.5 INCLUYE BASE TANQUE Y CONFIGURATION (BRAND JOINT VENTURE CUMMINS ENGINE, STANDARD RADIATOR, COMAP IL4-AMF8 CONTROL SYSTEM, 12V/24V BATERRY WITH BATERRY CABLES & BATERRY CHARGER, INDUSTRIAL SILENCERS WITH FLANGED FLEXIBLE CONNECTION, WITH STANDARD FUEL TANK, ENGLISH OPERATION/MAINTENANCE MANUAL/TEST REPORT FOR ENGINE, ALTERNATOR AND GENSET, LEGA MAINTIAN TOOL KIT, WITH DILIXI CIRCUIT BREAKER | 30 | 1 | Estandar | INVENTORY | 311.5 | MOTOR
[20 empty] | 156 | EM9-0030-CMML-1 | MOTORES CUMMINS FUZHOU | MOTOR CUMMINS COOLPACK 30KW MOD. 4B3.9-G12 SAE 3-11.5 INCLUYE BASE TANQUE Y CONFIGURATION (BRAND JOINT VENTURE CUMMINS ENGINE, STANDARD RADIATOR, COMAP IL4-AMF8 CONTROL SYSTEM, 12V/24V BATERRY WITH BATERRY CABLES & BATERRY CHARGER, INDUSTRIAL SILENCERS WITH FLANGED FLEXIBLE CONNECTION, WITH STANDARD FUEL TANK, ENGLISH OPERATION/MAINTENANCE MANUAL/TEST REPORT FOR ENGINE, ALTERNATOR AND GENSET, LEGA MAINTIAN TOOL KIT, WITH DILIXI CIRCUIT BREAKER | 30 | 1 | Estandar | INVENTORY | 311.5 | MOTOR
[20 empty] | 157 | EM9-0030-CMML-1 | MOTORES CUMMINS FUZHOU | MOTOR CUMMINS COOLPACK 30KW MOD. 4B3.9-G12 SAE 3-11.5 INCLUYE BASE TANQUE Y CONFIGURATION (BRAND JOINT VENTURE CUMMINS ENGINE, STANDARD RADIATOR, COMAP IL4-AMF8 CONTROL SYSTEM, 12V/24V BATERRY WITH BATERRY CABLES & BATERRY CHARGER, INDUSTRIAL SILENCERS WITH FLANGED FLEXIBLE CONNECTION, WITH STANDARD FUEL TANK, ENGLISH OPERATION/MAINTENANCE MANUAL/TEST REPORT FOR ENGINE, ALTERNATOR AND GENSET, LEGA MAINTIAN TOOL KIT, WITH DILIXI CIRCUIT BREAKER | 30 | 1 | Estandar | INVENTORY | 311.5 | MOTOR
[20 empty] | 158 | EM9-0030-CMML-1 | MOTORES CUMMINS FUZHOU | MOTOR CUMMINS COOLPACK 30KW MOD. 4B3.9-G12 SAE 3-11.5 INCLUYE BASE TANQUE Y CONFIGURATION (BRAND JOINT VENTURE CUMMINS ENGINE, STANDARD RADIATOR, COMAP IL4-AMF8 CONTROL SYSTEM, 12V/24V BATERRY WITH BATERRY CABLES & BATERRY CHARGER, INDUSTRIAL SILENCERS WITH FLANGED FLEXIBLE CONNECTION, WITH STANDARD FUEL TANK, ENGLISH OPERATION/MAINTENANCE MANUAL/TEST REPORT FOR ENGINE, ALTERNATOR AND GENSET, LEGA MAINTIAN TOOL KIT, WITH DILIXI CIRCUIT BREAKER | 30 | 1 | Estandar | INVENTORY | 311.5 | MOTOR
[20 empty] | 159 | EG2-S1L2-J | GENERADORES STAMFORD | GENERADOR STAMFORD MOD S1L2-J1 30 KW SAE 3-11.5 | 30 | 1 | Estandar | INVENTORY | 311.5 | GENERADOR
[20 empty] | 160 | EM9-X3.3-G2 | MOTORES CUMMINS | MOTOR CUMMINS MOD X3.3-G2 COOLPAC 30KWe SAE 3-11.5 | 30 | 1 | Estandar | INVENTORY | 311.5 | MOTOR
[20 empty] | 161 | EG2-S1L2-J | GENERADORES STAMFORD | GENERADOR STAMFORD MOD S1L2-J1 30 KW SAE 3-11.5 | 30 | 1 | Estandar | INVENTORY | 311.5 | GENERADOR
[20 empty] | 162 | EG2-S1L2-J | GENERADORES STAMFORD | GENERADOR STAMFORD MOD S1L2-J1 30 KW SAE 3-11.5 | 30 | 1 | Estandar | INVENTORY | 311.5 | GENERADOR
[20 empty] | 163 | EG2-S1L2-J | GENERADORES STAMFORD | GENERADOR STAMFORD MOD S1L2-J1 30 KW SAE 3-11.5 | 30 | 1 | Estandar | INVENTORY | 311.5 | GENERADOR
[20 empty] | 164 | EG2-S1L2-J | GENERADORES STAMFORD | GENERADOR STAMFORD MOD S1L2-J1 30 KW SAE 3-11.5 | 30 | 1 | Estandar | INVENTORY | 311.5 | GENERADOR
[20 empty] | 165 | EG2-S1L2-J | GENERADORES STAMFORD | GENERADOR STAMFORD MOD S1L2-J1 30 KW SAE 3-11.5 | 30 | 1 | Estandar | INVENTORY | 311.5 | GENERADOR
[20 empty] | 166 | EM8-4M06G33/6 | MOTORES IGSA / WEICHAI | MOTOR BAUDOUIN (WEICHAI) MOD 4M06G33/6 DE 41 KW / 1800 RPM SAE 3-11.5 MOD. IGSA GS30 | 30 | 1 | Estandar | INVENTORY | 311.5 | MOTOR
[20 empty] | 167 | EG2-S1L2-J | GENERADORES STAMFORD | GENERADOR STAMFORD MOD S1L2-J1 30 KW SAE 3-11.5 | 30 | 1 | Estandar | INVENTORY | 311.5 | GENERADOR
[20 empty] | 168 | EM9-4B3.9-G12-1-L | MOTORES CUMMINS FUZHOU | MOTOR CUMMINS MOD 4B3.9-G12 CON GOBERNADOR ELECTRONICO MOD. CPT-(S6700H-CM) COOLPAC 30KW SAE 3-11.5 MOD. IGSA GS-30 | 30 | 1 | Estandar | INVENTORY | 311.5 | MOTOR
[20 empty] | 169 | EM9-4B3.9-G12-1-L | MOTORES CUMMINS FUZHOU | MOTOR CUMMINS MOD 4B3.9-G12 CON GOBERNADOR ELECTRONICO MOD. CPT-(S6700H-CM) COOLPAC 30KW SAE 3-11.5 MOD. IGSA GS-30 | 30 | 1 | Estandar | INVENTORY | 311.5 | MOTOR
[20 empty] | 170 | EM9-4B3.9-G12-1-L | MOTORES CUMMINS FUZHOU | MOTOR CUMMINS MOD 4B3.9-G12 CON GOBERNADOR ELECTRONICO MOD. CPT-(S6700H-CM) COOLPAC 30KW SAE 3-11.5 MOD. IGSA GS-30 | 30 | 1 | Estandar | INVENTORY | 311.5 | MOTOR
[20 empty] | 171 | EG2-S1L2-J | GENERADORES STAMFORD | GENERADOR STAMFORD MOD S1L2-J1 30 KW SAE 3-11.5 | 30 | 1 | Estandar | INVENTORY | 311.5 | GENERADOR
[20 empty] | 172 | EG2-S1L2-N | GENERADORES STAMFORD | GENERADOR STAMFORD MOD S1L2-N1 40 KW SAE 3-11.5 | 40 | 1 | Estandar | INVENTORY | 311.5 | GENERADOR
[20 empty] | 173 | EG2-S1L2-N-1 | GENERADORES STAMFORD | GENERADOR STAMFORD MODS1L2-N-1 40 KW SAE 3-10 P/MOTOR CUMMINS | 40 | 1 | Estandar | INVENTORY | 310 | GENERADOR
[20 empty] | 174 | EG2-S1L2-N | GENERADORES STAMFORD | GENERADOR STAMFORD MOD S1L2-N1 40 KW SAE 3-11.5 | 40 | 1 | Estandar | INVENTORY | 311.5 | GENERADOR
[20 empty] | 175 | EG2-S1L2-N | GENERADORES STAMFORD | GENERADOR STAMFORD MOD S1L2-N1 40 KW SAE 3-11.5 | 40 | 1 | Estandar | INVENTORY | 311.5 | GENERADOR
[20 empty] | 176 | EG2-S1L2-N | GENERADORES STAMFORD | GENERADOR STAMFORD MOD S1L2-N1 40 KW SAE 3-11.5 | 40 | 1 | Estandar | INVENTORY | 311.5 | GENERADOR
[20 empty] | 177 | EM9-4BT3.9-G2-L | MOTORES CUMMINS FUZHOU | MOTOR CUMMINS MOD 4BT3.9-G2 COOLPAC DE 44 KW SAE 3-11.5 MOD. IGSA GS-40 | 40 | 1 | Estandar | INVENTORY | 311.5 | MOTOR
[20 empty] | 178 | EG2-S1L2-N | GENERADORES STAMFORD | GENERADOR STAMFORD MOD S1L2-N1 40 KW SAE 3-11.5 | 40 | 1 | Estandar | INVENTORY | 311.5 | GENERADOR
[20 empty] | 179 | EG2-S1L2-N-1 | GENERADORES STAMFORD | GENERADOR STAMFORD MODS1L2-N-1 40 KW SAE 3-10 P/MOTOR CUMMINS | 40 | 1 | Estandar | INVENTORY | 310 | GENERADOR
[20 empty] | 180 | EM9-4BTAA3.3-G18 | MOTORES CUMMINS | MOTOR CUMMINS MOD 4BTAA3.3-G18 COOLPAC DE 40KWe SAE 3-10 | 40 | 1 | Estandar | INVENTORY | 310 | MOTOR
[20 empty] | 181 | EM9-0040-CMML-1 | MOTORES CUMMINS FUZHOU | MOTOR CUMMINS COOLPACK 40KW MOD. 4BT3.9-G2 SAE 3-11.5 INCLUYE BASE TANQUE Y CONFIGURATION (BRAND JOINT VENTURE CUMMINS ENGINE, STANDARD RADIATOR, COMAP IL4-AMF8 CONTROL SYSTEM, 12V/24V BATERRY WITH BATERRY CABLES & BATERRY CHARGER, INDUSTRIAL SILENCERS WITH FLANGED FLEXIBLE CONNECTION, WITH STANDARD FUEL TANK, ENGLISH OPERATION/MAINTENANCE MANUAL/TEST REPORT FOR ENGINE, ALTERNATOR AND GENSET, LEGA MAINTIAN TOOL KIT, WITH DILIXI CIRCUIT BREAKER | 40 | 1 | Estandar | INVENTORY | 311.5 | MOTOR
[20 empty] | 182 | EM9-S3.8-G8 | MOTORES CUMMINS | MOTOR CUMMINS MOD S3.8-G8 COOLPAC 40KWe SAE 3-10 | 40 | 1 | Estandar | INVENTORY | 310 | MOTOR
[20 empty] | 183 | EG2-S1L2-N | GENERADORES STAMFORD | GENERADOR STAMFORD MOD S1L2-N1 40 KW SAE 3-11.5 | 40 | 1 | Estandar | INVENTORY | 311.5 | GENERADOR
[20 empty] | 184 | EG2-S1L2-R-1 | GENERADORES STAMFORD | GENERADOR STAMFORD MOD S1L2-R-1 50 KW SAE 3-10 P/MOTOR CUMMINS | 50 | 1 | Estandar | INVENTORY | 310 | GENERADOR
[20 empty] | 185 | EG2-S1L2-R-S | GENERADORES STAMFORD | GENERADOR STAMFORD MOD S1L2-R1 50 KW SAE 3-11.5 | 50 | 1 | Estandar | INVENTORY | 311.5 | GENERADOR
[20 empty] | 186 | EG2-S1L2-R-S | GENERADORES STAMFORD | GENERADOR STAMFORD MOD S1L2-R1 50 KW SAE 3-11.5 | 50 | 1 | Estandar | INVENTORY | 311.5 | GENERADOR
[20 empty] | 187 | EM8-4M06G50/6 | MOTORES IGSA / WEICHAI | MOTOR BAUDOUIN (WEICHAI) MOD 4M06G50/6 DE 55 KW / 1800 RPM SAE 3-11.5 MOD. IGSA GS55 | 50 | 1 | Estandar | INVENTORY | 311.5 | MOTOR
[20 empty] | 188 | EM8-4M06G50/6 | MOTORES IGSA / WEICHAI | MOTOR BAUDOUIN (WEICHAI) MOD 4M06G50/6 DE 55 KW / 1800 RPM SAE 3-11.5 MOD. IGSA GS55 | 50 | 1 | Estandar | INVENTORY | 311.5 | MOTOR
[20 empty] | 189 | EM8-4M06G50/6 | MOTORES IGSA / WEICHAI | MOTOR BAUDOUIN (WEICHAI) MOD 4M06G50/6 DE 55 KW / 1800 RPM SAE 3-11.5 MOD. IGSA GS55 | 50 | 1 | Estandar | INVENTORY | 311.5 | MOTOR
[20 empty] | 190 | EM8-4M06G50/6 | MOTORES IGSA / WEICHAI | MOTOR BAUDOUIN (WEICHAI) MOD 4M06G50/6 DE 55 KW / 1800 RPM SAE 3-11.5 MOD. IGSA GS55 | 50 | 1 | Estandar | INVENTORY | 311.5 | MOTOR
[20 empty] | 191 | EG2-S1L2-R-S | GENERADORES STAMFORD | GENERADOR STAMFORD MOD S1L2-R1 50 KW SAE 3-11.5 | 50 | 1 | Estandar | INVENTORY | 311.5 | GENERADOR
[20 empty] | 192 | EG2-S1L2-R-S | GENERADORES STAMFORD | GENERADOR STAMFORD MOD S1L2-R1 50 KW SAE 3-11.5 | 50 | 1 | Estandar | INVENTORY | 311.5 | GENERADOR
[20 empty] | 193 | EG2-S1L2-R-S | GENERADORES STAMFORD | GENERADOR STAMFORD MOD S1L2-R1 50 KW SAE 3-11.5 | 50 | 1 | Estandar | INVENTORY | 311.5 | GENERADOR
[20 empty] | 194 | EG2-S1L2-R-S | GENERADORES STAMFORD | GENERADOR STAMFORD MOD S1L2-R1 50 KW SAE 3-11.5 | 50 | 1 | Estandar | INVENTORY | 311.5 | GENERADOR
[20 empty] | 195 | EM9-4BTAA3.3-G17 | MOTORES CUMMINS | MOTOR CUMMINS MOD 4BTAA3.3-G17 COOLPAC DE 50KWe SAE 3-10 | 50 | 1 | Estandar | INVENTORY | 310 | MOTOR
[20 empty] | 196 | EG4-GTA201AIHV-1 | GENERADORES WEG | GENERADOR WEG MOD.GTA201AIHV 58.2 KW SAE 3-10 MOD. IGSA GS50 | 50 | 1 | Estandar | INVENTORY | 310 | GENERADOR
[20 empty] | 197 | EG2-S1L2-R-S | GENERADORES STAMFORD | GENERADOR STAMFORD MOD S1L2-R1 50 KW SAE 3-11.5 | 50 | 1 | Estandar | INVENTORY | 311.5 | GENERADOR
[20 empty] | 198 | EG2-S1L2-R-1 | GENERADORES STAMFORD | GENERADOR STAMFORD MOD S1L2-R-1 50 KW SAE 3-10 P/MOTOR CUMMINS | 50 | 1 | Estandar | INVENTORY | 310 | GENERADOR
[20 empty] | 199 | EMC-5.7L NA | MOTORES POWER SOLUTIONS INTERN | MOTOR PSI MOD. 5.7L NA NG 60 KW, 60 HZ STANDBY 60 KWE (COOLING KIT MOUNTED) SAE 3-11.5 | 60 | 1 | Estandar | INVENTORY | 00 | MOTOR
[20 empty] | 200 | EM1-4045HF285-100 | MOTORES JOHN DEERE | MOTOR JD MOD 4045HF285 100KW CONFIG. C237233 TIER 3 SAE 3-11.5 | 100 | 1 | Estandar | INVENTORY | 00 | MOTOR
[20 empty] | 201 | EG2-UCI274E-UL | GENERADORES STAMFORD | GENERADOR STAMFORD UL 2200,UL1446,UL1004 MOD. UCI274E DE 100KW, 1800 RPM 208-480 VCA SAE 3-11.5 | 100 | 1 | UL | INVENTORY | 311.5 | GENERADOR
[20 empty] | 202 | EG2-UCI274F | GENERADORES STAMFORD | GENERADOR STAMFORD MOD UCI274F 150 KW SAE 3-11.5 | 150 | 1 | Estandar | INVENTORY | 311.5 | GENERADOR
[20 empty] | 203 | EG3-LSA46.3 S5-UL-1 | GENERADORES LEROY SOMER | GENERADOR LEROY SOMER UL2200, UL1446, UL1004 MOD. LSA46.3 S5 DE 150-200 KW, 1800 RMP 480/208 VCA AVR-R350 C/ PMG SAE 1-14 | 150 | 1 | UL | INVENTORY | 114 | GENERADOR
[20 empty] | 204 | EG3-LSA46.3 S5-UL-1 | GENERADORES LEROY SOMER | GENERADOR LEROY SOMER UL2200, UL1446, UL1004 MOD. LSA46.3 S5 DE 150-200 KW, 1800 RMP 480/208 VCA AVR-R350 C/ PMG SAE 1-14 | 150 | 1 | UL | INVENTORY | 114 | GENERADOR
[20 empty] | 205 | EG3-LSA46.3 S5-UL-1 | GENERADORES LEROY SOMER | GENERADOR LEROY SOMER UL2200, UL1446, UL1004 MOD. LSA46.3 S5 DE 150-200 KW, 1800 RMP 480/208 VCA AVR-R350 C/ PMG SAE 1-14 | 150 | 1 | UL | INVENTORY | 114 | GENERADOR
[20 empty] | 206 | EG3-LSA46.3 S5-UL-1 | GENERADORES LEROY SOMER | GENERADOR LEROY SOMER UL2200, UL1446, UL1004 MOD. LSA46.3 S5 DE 150-200 KW, 1800 RMP 480/208 VCA AVR-R350 C/ PMG SAE 1-14 | 150 | 1 | UL | INVENTORY | 114 | GENERADOR
[20 empty] | 207 | EG2-UCI274F | GENERADORES STAMFORD | GENERADOR STAMFORD MOD UCI274F 150 KW SAE 3-11.5 | 150 | 1 | Estandar | INVENTORY | 311.5 | GENERADOR
[20 empty] | 208 | EG2-UCI274F-1 | GENERADORES STAMFORD | GENERADOR STAMFORD MOD UCI274F 150 KW SAE 2-11.5 | 150 | 1 | Estandar | INVENTORY | 211.5 | GENERADOR
[20 empty] | 209 | EG2-UCI274F | GENERADORES STAMFORD | GENERADOR STAMFORD MOD UCI274F 150 KW SAE 3-11.5 | 150 | 1 | Estandar | INVENTORY | 311.5 | GENERADOR
[20 empty] | 210 | EG2-UCI274F-1 | GENERADORES STAMFORD | GENERADOR STAMFORD MOD UCI274F 150 KW SAE 2-11.5 | 150 | 1 | Estandar | INVENTORY | 211.5 | GENERADOR
[20 empty] | 211 | EG2-UCI274G-1 | GENERADORES STAMFORD | GENERADOR STAMFORD MOD UCI274G 180KW SAE 2-11.5 PARA MOTOR CUMMINS/VOLVO | 180 | 1 | Estandar | INVENTORY | 211.5 | GENERADOR
[20 empty] | 212 | EG2-UCI274G-1 | GENERADORES STAMFORD | GENERADOR STAMFORD MOD UCI274G 180KW SAE 2-11.5 PARA MOTOR CUMMINS/VOLVO | 180 | 1 | Estandar | INVENTORY | 211.5 | GENERADOR
[20 empty] | 213 | EG2-UCI274G-1 | GENERADORES STAMFORD | GENERADOR STAMFORD MOD UCI274G 180KW SAE 2-11.5 PARA MOTOR CUMMINS/VOLVO | 180 | 1 | Estandar | INVENTORY | 211.5 | GENERADOR
[20 empty] | 214 | EG2-UCI274G-1 | GENERADORES STAMFORD | GENERADOR STAMFORD MOD UCI274G 180KW SAE 2-11.5 PARA MOTOR CUMMINS/VOLVO | 180 | 1 | Estandar | INVENTORY | 211.5 | GENERADOR
[20 empty] | 215 | EG2-UCI274G-2 | GENERADORES STAMFORD | GENERADOR STAMFORD MOD UCI274G 180KW SAE 1-14 | 180 | 1 | Estandar | INVENTORY | 114 | GENERADOR
[20 empty] | 216 | EG2-UCI274G-2 | GENERADORES STAMFORD | GENERADOR STAMFORD MOD UCI274G 180KW SAE 1-14 | 180 | 1 | Estandar | INVENTORY | 114 | GENERADOR
[20 empty] | 217 | EG2-UCI274G-2 | GENERADORES STAMFORD | GENERADOR STAMFORD MOD UCI274G 180KW SAE 1-14 | 180 | 1 | Estandar | INVENTORY | 114 | GENERADOR
[20 empty] | 218 | EG2-UCI274G-1 | GENERADORES STAMFORD | GENERADOR STAMFORD MOD UCI274G 180KW SAE 2-11.5 PARA MOTOR CUMMINS/VOLVO | 180 | 1 | Estandar | INVENTORY | 211.5 | GENERADOR
[20 empty] | 219 | EG2-UCI274G-1 | GENERADORES STAMFORD | GENERADOR STAMFORD MOD UCI274G 180KW SAE 2-11.5 PARA MOTOR CUMMINS/VOLVO | 180 | 1 | Estandar | INVENTORY | 211.5 | GENERADOR
[20 empty] | 220 | EG2-UCI274H-1 | GENERADORES STAMFORD | GENERADOR STAMFORD MOD UCI274H 200 KW SAE 2-11.5 | 200 | 1 | Estandar | INVENTORY | 211.5 | GENERADOR
[20 empty] | 221 | EG2-UCI274H-1 | GENERADORES STAMFORD | GENERADOR STAMFORD MOD UCI274H 200 KW SAE 2-11.5 | 200 | 1 | Estandar | INVENTORY | 211.5 | GENERADOR
[20 empty] | 222 | EG2-UCI274H-1 | GENERADORES STAMFORD | GENERADOR STAMFORD MOD UCI274H 200 KW SAE 2-11.5 | 200 | 1 | Estandar | INVENTORY | 211.5 | GENERADOR
[20 empty] | 223 | EG2-UCI274H-1 | GENERADORES STAMFORD | GENERADOR STAMFORD MOD UCI274H 200 KW SAE 2-11.5 | 200 | 1 | Estandar | INVENTORY | 211.5 | GENERADOR
[20 empty] | 224 | EG2-UCI274H-2 | GENERADORES STAMFORD | GENERADOR STAMFORD MOD UCI274H 200 KW SAE 1-14 | 200 | 1 | Estandar | INVENTORY | 114 | GENERADOR
[20 empty] | 225 | EG2-UCI274H-1 | GENERADORES STAMFORD | GENERADOR STAMFORD MOD UCI274H 200 KW SAE 2-11.5 | 200 | 1 | Estandar | INVENTORY | 211.5 | GENERADOR
[20 empty] | 226 | EG2-UCI274H-1 | GENERADORES STAMFORD | GENERADOR STAMFORD MOD UCI274H 200 KW SAE 2-11.5 | 200 | 1 | Estandar | INVENTORY | 211.5 | GENERADOR
[20 empty] | 227 | EG4-AG10-250SI10AI | GENERADORES WEG | GENERADOR WEG MOD.AG10-250SI10AI 200 KW SAE 1-14 MOD. IGSA GS200 | 200 | 1 | Estandar | INVENTORY | 114 | GENERADOR
[20 empty] | 228 | EG2-UCI274H-2 | GENERADORES STAMFORD | GENERADOR STAMFORD MOD UCI274H 200 KW SAE 1-14 | 200 | 1 | Estandar | INVENTORY | 114 | GENERADOR
[20 empty] | 229 | EM9-QSB7-G5 | MOTORES CUMMINS | MOTOR CUMMINS MOD QSB7-G5 COOLPAC DE 200 KWe TIER 3 SAE 2-11.5 EN 12 VCD | 200 | 1 | Estandar | INVENTORY | 211.5 | MOTOR
[20 empty] | 230 | EG2-UCI274H-1 | GENERADORES STAMFORD | GENERADOR STAMFORD MOD UCI274H 200 KW SAE 2-11.5 | 200 | 1 | Estandar | INVENTORY | 211.5 | GENERADOR
[20 empty] | 231 | EG2-UCI274H-1 | GENERADORES STAMFORD | GENERADOR STAMFORD MOD UCI274H 200 KW SAE 2-11.5 | 200 | 1 | Estandar | INVENTORY | 211.5 | GENERADOR
[20 empty] | 232 | EG2-UCI274H-2 | GENERADORES STAMFORD | GENERADOR STAMFORD MOD UCI274H 200 KW SAE 1-14 | 200 | 1 | Estandar | INVENTORY | 114 | GENERADOR
[20 empty] | 233 | EG2-UCI274H-1 | GENERADORES STAMFORD | GENERADOR STAMFORD MOD UCI274H 200 KW SAE 2-11.5 | 200 | 1 | Estandar | INVENTORY | 211.5 | GENERADOR
[20 empty] | 234 | EG4-AG10-250SI10AI-2 | GENERADORES WEG | GENERADOR WEG MOD.AG10-250SI10AI 200 KW SAE 3-11.5 MOD. IGSA GS200 | 200 | 1 | Estandar | INVENTORY | 311.5 | GENERADOR
[20 empty] | 235 | EG2-UCI274H-1 | GENERADORES STAMFORD | GENERADOR STAMFORD MOD UCI274H 200 KW SAE 2-11.5 | 200 | 1 | Estandar | INVENTORY | 211.5 | GENERADOR
[20 empty] | 236 | EG2-UCI274H-1 | GENERADORES STAMFORD | GENERADOR STAMFORD MOD UCI274H 200 KW SAE 2-11.5 | 200 | 1 | Estandar | INVENTORY | 211.5 | GENERADOR
[20 empty] | 237 | EM9-QSB7-G5 | MOTORES CUMMINS | MOTOR CUMMINS MOD QSB7-G5 COOLPAC DE 200 KWe TIER 3 SAE 2-11.5 EN 12 VCD | 200 | 1 | Estandar | INVENTORY | 211.5 | MOTOR
[20 empty] | 238 | EG2-UCI274H-1 | GENERADORES STAMFORD | GENERADOR STAMFORD MOD UCI274H 200 KW SAE 2-11.5 | 200 | 1 | Estandar | INVENTORY | 211.5 | GENERADOR
[20 empty] | 239 | EM9-QSB7-G5 | MOTORES CUMMINS | MOTOR CUMMINS MOD QSB7-G5 COOLPAC DE 200 KWe TIER 3 SAE 2-11.5 EN 12 VCD | 200 | 1 | Estandar | INVENTORY | 211.5 | MOTOR
[20 empty] | 240 | EM9-QSB7-G5 | MOTORES CUMMINS | MOTOR CUMMINS MOD QSB7-G5 COOLPAC DE 200 KWe TIER 3 SAE 2-11.5 EN 12 VCD | 200 | 1 | Estandar | INVENTORY | 211.5 | MOTOR
[20 empty] | 241 | EM9-QSB7-G5 | MOTORES CUMMINS | MOTOR CUMMINS MOD QSB7-G5 COOLPAC DE 200 KWe TIER 3 SAE 2-11.5 EN 12 VCD | 200 | 1 | Estandar | INVENTORY | 211.5 | MOTOR
[20 empty] | 242 | EG2-UCI274H-2 | GENERADORES STAMFORD | GENERADOR STAMFORD MOD UCI274H 200 KW SAE 1-14 | 200 | 1 | Estandar | INVENTORY | 114 | GENERADOR
[20 empty] | 243 | EG2-UCI274H-1 | GENERADORES STAMFORD | GENERADOR STAMFORD MOD UCI274H 200 KW SAE 2-11.5 | 200 | 1 | Estandar | INVENTORY | 211.5 | GENERADOR
[20 empty] | 244 | EM9-QSB7-G5 | MOTORES CUMMINS | MOTOR CUMMINS MOD QSB7-G5 COOLPAC DE 200 KWe TIER 3 SAE 2-11.5 EN 12 VCD | 200 | 1 | Estandar | INVENTORY | 211.5 | MOTOR
[20 empty] | 245 | EM9-QSB7-G5 | MOTORES CUMMINS | MOTOR CUMMINS MOD QSB7-G5 COOLPAC DE 200 KWe TIER 3 SAE 2-11.5 EN 12 VCD | 200 | 1 | Estandar | INVENTORY | 211.5 | MOTOR
[20 empty] | 246 | EG2-UCI274H-1-1 | GENERADORES STAMFORD | GENERADOR STAMFORD MOD UCI274H 200 KW SAE 3-11.5 con PMG y AVR MX341 | 200 | 1 | Estandar | INVENTORY | 311.5 | GENERADOR
[20 empty] | 247 | EM9-QSB7-G5 | MOTORES CUMMINS | MOTOR CUMMINS MOD QSB7-G5 COOLPAC DE 200 KWe TIER 3 SAE 2-11.5 EN 12 VCD | 200 | 1 | Estandar | INVENTORY | 211.5 | MOTOR
[20 empty] | 248 | EG2-UCI274H-1 | GENERADORES STAMFORD | GENERADOR STAMFORD MOD UCI274H 200 KW SAE 2-11.5 | 200 | 1 | Estandar | INVENTORY | 211.5 | GENERADOR
[20 empty] | 249 | EMC-13LT | MOTORES POWER SOLUTIONS INTERN | MOTOR PSI MOD. 13LT NG 250 KW, 60 HZ STANDBY (COOLING KIT MOUNTED) SAE 1-14 | 250 | 1 | Estandar | INVENTORY | 00 | MOTOR
[20 empty] | 250 | EG2-UCDI274K1L-2 | GENERADORES STAMFORD | GENERADOR STAMFORD MOD UCDI274K1L 250 KW SAE 2-11.5 | 250 | 1 | Estandar | INVENTORY | 211.5 | GENERADOR
[20 empty] | 251 | EMC-13LT | MOTORES POWER SOLUTIONS INTERN | MOTOR PSI MOD. 13LT NG 250 KW, 60 HZ STANDBY (COOLING KIT MOUNTED) SAE 1-14 | 250 | 1 | Estandar | INVENTORY | 00 | MOTOR
[20 empty] | 252 | EG2-UCDI274K1L-2 | GENERADORES STAMFORD | GENERADOR STAMFORD MOD UCDI274K1L 250 KW SAE 2-11.5 | 250 | 1 | Estandar | INVENTORY | 211.5 | GENERADOR
[20 empty] | 253 | EG2-S4L1D-E | GENERADORES STAMFORD | GENERADOR STAMFORD MOD S4L1D-E 350 KW SAE 1-14 | 350 | 1 | Estandar | INVENTORY | 114 | GENERADOR
[20 empty] | 254 | EM9-6ZTAA13-G2-L | MOTORES CUMMINS FUZHOU | MOTOR CUMMINS MOD 6ZTAA13-G2 COOLPAC 364 KW SAE 1-14 MOD. IGSA GS-350 | 350 | 1 | Estandar | INVENTORY | 114 | MOTOR
[20 empty] | 255 | EG2-S4L1D-E | GENERADORES STAMFORD | GENERADOR STAMFORD MOD S4L1D-E 350 KW SAE 1-14 | 350 | 1 | Estandar | INVENTORY | 114 | GENERADOR
[20 empty] | 256 | EG2-S4L1D-E | GENERADORES STAMFORD | GENERADOR STAMFORD MOD S4L1D-E 350 KW SAE 1-14 | 350 | 1 | Estandar | INVENTORY | 114 | GENERADOR
[20 empty] | 257 | EG2-S4L1D-E | GENERADORES STAMFORD | GENERADOR STAMFORD MOD S4L1D-E 350 KW SAE 1-14 | 350 | 1 | Estandar | INVENTORY | 114 | GENERADOR
[20 empty] | 258 | EG2-S4L1D-E | GENERADORES STAMFORD | GENERADOR STAMFORD MOD S4L1D-E 350 KW SAE 1-14 | 350 | 1 | Estandar | INVENTORY | 114 | GENERADOR
[20 empty] | 259 | EM9-QSZ13G5 | MOTORES CUMMINS | MOTOR CUMMINS MOD QSZ13G5 COOLPAC 400KWe SAE 1-14 | 400 | 1 | Estandar | INVENTORY | 114 | MOTOR
[20 empty] | 260 | EM9-QSZ13G3-L | MOTORES CUMMINS FUZHOU | MOTOR CUMMINS MOD QSZ13G3 COOLPAC 400KWe SAE 1-14 | 400 | 1 | Estandar | INVENTORY | 114 | MOTOR
[20 empty] | 261 | EM9-QSZ13G5 | MOTORES CUMMINS | MOTOR CUMMINS MOD QSZ13G5 COOLPAC 400KWe SAE 1-14 | 400 | 1 | Estandar | INVENTORY | 114 | MOTOR
[20 empty] | 262 | EG2-HCI534D | GENERADORES STAMFORD | GENERADOR STAMFORD MOD HCI534D 500 KW SAE 1-14 | 500 | 1 | Estandar | INVENTORY | 114 | GENERADOR
[20 empty] | 263 | EG2-HCI534E-1 | GENERADORES STAMFORD | GENERADOR STAMFORD MOD HCI534E 600 KW SAE1-14 P/MOTOR VOLVO | 600 | 1 | Estandar | INVENTORY | 114 | GENERADOR
[20 empty] | 264 | EG2-S6L1D-D4-UL-1 | GENERADORES STAMFORD | GENERADOR STAMFORD UL 2200,UL1446,UL1004 MOD. S6L1D-D4 DE 800 KW, 1800 RPM 440/480 VCA SAE 0-18 | 800 | 1 | UL | INVENTORY | 018 | GENERADOR
[20 empty] | 265 | EG2-S6L1D-E-UL | GENERADORES STAMFORD | GENERADOR STAMFORD UL 2200,UL1446,UL1004 MOD. S6L1D-E 1000 KW, 1800 RPM 220/480 VCA WDG 311 SAE 0-18 | 1000 | 1 | UL | INVENTORY | 018 | GENERADOR
[20 empty] | 266 | EG2-S7L1D-F-UL | GENERADORES STAMFORD | GENERADOR STAMFORD UL2200, UL1446, UL1004 MOD. S7L1D-F4 DE 1600 KW, 1800 RMP 440/254 VCA SAE 00-21 | 1600 | 1 | UL | INVENTORY | 021 | GENERADOR
[20 empty] | 267 | EG2-S7L1D-F-UL | GENERADORES STAMFORD | GENERADOR STAMFORD UL2200, UL1446, UL1004 MOD. S7L1D-F4 DE 1600 KW, 1800 RMP 440/254 VCA SAE 00-21 | 1600 | 1 | UL | INVENTORY | 021 | GENERADOR
[20 empty] | 268 | EG1-743RSL4052 | GENERADORES MARATHON | GENERADOR MARATHON MOD 743RSL4052 DE 1710 KW SAE 00-21 440V 4 BUS BARS | 1700 | 1 | Estandar | INVENTORY | 00 | GENERADOR
[20 empty] | 269 | EG2-S7L1D-G-1 | GENERADORES STAMFORD | GENERADOR STAMFORD MOD S7L1D-G 2000 KW 440 V SAE 00-21 PARA MOTOR MITSUBISHI WDG312 | 2000 | 1 | Estandar | INVENTORY | 021 | GENERADOR
[20 empty] | 270 | 0 | 0 | 0 | 0 | 1 | 0 | 0% | 0 | MOTOR
[20 empty] | 271 | 0 | 0 | 0 | 0 | 1 | 0 | 0% | 0 | MOTOR
[20 empty] | 272 | 0 | 0 | 0 | 0 | 1 | 0 | 0% | 0 | MOTOR
[20 empty] | 273 | 0 | 0 | 0 | 0 | 1 | 0 | 0% | 0 | MOTOR
[20 empty] | 274 | 0 | 0 | 0 | 0 | 1 | 0 | 0% | 0 | MOTOR
[20 empty] | 275 | 0 | 0 | 0 | 0 | 1 | 0 | 0% | 0 | MOTOR

## SAE
Company | PartNum | PartDescription | RefCategory | DiameterOutside | DiameterInside | SAE | SerialNumber | Preasignado OV | Preasignado Job | Estatus | Tipo | SNStatus | WareHouseCode | BinNum | TypeCode | IUM | ClassID | ProdCode | Description | JobNum | AssemblySeq | MtlSeq | OrderLine | OrderRelNum | VendorNum | VendorID | Proveedor | RawSerialNum | PackSlip | PackSlipLine | InvoiceNum | InvoiceLine | OurUnitCost | PONum | POLine | PackLine | CustNum | PackNum | OrderNum | CreateDate
IGSA | EG2-S1L2-Y1-UL | GENERADOR STAMFORD UL 2200,UL1446,UL1004 MOD. S1L2-Y1 DE 40-50 KW, 1800 RPM 208-480 VCA SAE 3-11.5 | 0 | 0 | 0 | 00 | X23J441009 |  |  | Disponible | UL | INVENTORY | PLA | R-38-3 | P | PZ | EG2 | EG2 | GENERADORES STAMFORD |  | 0 | 0 | 0 | 0 | 18 | PEM0006 | CUMMINS GENERATOR TECHNOLOGIES AMERICAS INC | X23J441009 | 66638-1867 | 10 | 1069454R | 10 | 29432.88 | 66638 | 10 | 0 | 0 | 0 | 0 | 2024-05-23
IGSA | EG2-S0L1-P1-UL | GENERADOR STAMFORD UL 2200,UL1446,UL1004 MOD. S0L1-P1 DE 10KW, 1800 RPM 208-480 VCA SAE 5-6.5 | 10 | 0 | 0 | 00 | G19G313200 |  |  | Disponible | UL | INVENTORY | PLA | R-37-2 | P | PZ | EG2 | EG2 | GENERADORES STAMFORD |  | 0 | 0 | 0 | 0 | 18 | PEM0006 | CUMMINS GENERATOR TECHNOLOGIES AMERICAS INC | G19G313200 | 54861-1550 | 1 | 692063439 | 1 | 16713.76 | 54861 | 1 | 0 | 0 | 0 | 0 | 2021-12-13
IGSA | EG2-SOL2-M | GENERADOR STAMFORD MOD S0L2-M1 20 KW SAE 3-11.5 | 20 | 3 | 11.5 | 311.5 | X25C132030 |  |  | Disponible | Estandar | INVENTORY | PLA | R-39-3 | P | PZ | EG2 | EG2 | GENERADORES STAMFORD |  | 0 | 0 | 0 | 0 | 18 | PEM0006 | CUMMINS GENERATOR TECHNOLOGIES AMERICAS INC | X25C132030 | 70376-2020 | 8 | 692077088RR | 8 | 18851.18 | 70376 | 14 | 0 | 0 | 0 | 0 | 2025-06-23
IGSA | EG2-S1L2-J-UL | GENERADOR STAMFORD UL 2200,UL1446,UL1004 MOD. S1L2-J DE 20 KW, 1800 RPM 240 VCA SAE 3-11.5 | 20 | 3 | 11.5 | 311.5 | X24L512066 |  |  | Disponible | UL | INVENTORY | PLA | R-37-3 | P | PZ | EG2 | EG2 | GENERADORES STAMFORD |  | 0 | 0 | 0 | 0 | 18 | PEM0006 | CUMMINS GENERATOR TECHNOLOGIES AMERICAS INC | X24L512066 | 70392-1960 | 1 | 692075948R | 1 | 23376.99 | 70392 | 1 | 0 | 0 | 0 | 0 | 2025-02-11
IGSA | EM9-X2.5-G4 | MOTOR CUMMINS MOD X2.5-G4 COOLPAC 20KWe SAE 3-11.5 | 20 | 3 | 11.5 | 311.5 | P35179 |  |  | Disponible | Estandar | INVENTORY | PLA | PISO-40 | P | PZ | EM9 | EM9 | MOTORES CUMMINS |  | 0 | 0 | 0 | 0 | 2093 | PEM0084 | CUMMINS INDIA LIMITED | P35179 | 68542-1935 | 17 | 1510015453RR | 17 | 72318.08 | 68542 | 27 | 0 | 0 | 0 | 0 | 2024-11-29
IGSA | EG2-SOL2-M | GENERADOR STAMFORD MOD S0L2-M1 20 KW SAE 3-11.5 | 20 | 3 | 11.5 | 311.5 | X25C132038 |  |  | Disponible | Estandar | INVENTORY | PLA | R-39-3 | P | PZ | EG2 | EG2 | GENERADORES STAMFORD |  | 0 | 0 | 0 | 0 | 18 | PEM0006 | CUMMINS GENERATOR TECHNOLOGIES AMERICAS INC | X25C132038 | 71622-2020 | 15 | 692077091RR | 15 | 18851.18 | 71622 | 29 | 0 | 0 | 0 | 0 | 2025-06-23
IGSA | EG2-SOL2-M | GENERADOR STAMFORD MOD S0L2-M1 20 KW SAE 3-11.5 | 20 | 3 | 11.5 | 311.5 | X25C132032 |  |  | Disponible | Estandar | INVENTORY | PLA | R-49-4 | P | PZ | EG2 | EG2 | GENERADORES STAMFORD |  | 0 | 0 | 0 | 0 | 18 | PEM0006 | CUMMINS GENERATOR TECHNOLOGIES AMERICAS INC | X25C132032 | 70514-2020 | 7 | 692077114RR | 7 | 18851.18 | 70514 | 9 | 0 | 0 | 0 | 0 | 2025-06-23
IGSA | EG2-SOL2-M | GENERADOR STAMFORD MOD S0L2-M1 20 KW SAE 3-11.5 | 20 | 3 | 11.5 | 311.5 | X25C132034 |  |  | Disponible | Estandar | INVENTORY | PLA | R-51-3 | P | PZ | EG2 | EG2 | GENERADORES STAMFORD |  | 0 | 0 | 0 | 0 | 18 | PEM0006 | CUMMINS GENERATOR TECHNOLOGIES AMERICAS INC | X25C132034 | 71618-2020 | 15 | 692077092R | 15 | 18851.18 | 71618 | 28 | 0 | 0 | 0 | 0 | 2025-06-23
IGSA | EG2-SOL2-M | GENERADOR STAMFORD MOD S0L2-M1 20 KW SAE 3-11.5 | 20 | 3 | 11.5 | 311.5 | X25C132031 |  |  | Disponible | Estandar | INVENTORY | PLA | R-47-4 | P | PZ | EG2 | EG2 | GENERADORES STAMFORD |  | 0 | 0 | 0 | 0 | 18 | PEM0006 | CUMMINS GENERATOR TECHNOLOGIES AMERICAS INC | X25C132031 | 70386-2020 | 6 | 692077119RR | 6 | 18851.18 | 70386 | 8 | 0 | 0 | 0 | 0 | 2025-06-23
IGSA | EM9-0020-CMML-1 | MOTOR CUMMINS COOLPACK 20KW MOD. 4B3.9-G11 SAE 3-11.5 INCLUYE BASE TANQUE Y CONFIGURATION (BRAND JOINT VENTURE CUMMINS ENGINE, STANDARD RADIATOR, COMAP IL4-AMF8 CONTROL SYSTEM, 12V/24V BATERRY WITH BATERRY CABLES & BATERRY CHARGER, INDUSTRIAL SILENCERS WITH FLANGED FLEXIBLE CONNECTION, WITH STANDARD FUEL TANK, ENGLISH OPERATION/MAINTENANCE MANUAL/TEST REPORT FOR ENGINE, ALTERNATOR AND GENSET, LEGA MAINTIAN TOOL KIT, WITH DILIXI CIRCUIT BREAKER | 20 | 3 | 11.5 | 311.5 | 93360513 |  |  | Disponible | Estandar | INVENTORY | PLA | PISO-40 | P | PZ | EM11 | EM11 | MOTORES CUMMINS FUZHOU |  | 0 | 0 | 0 | 0 | 0 |  |  |  |  | 0 | [5 empty] | 0 | 0 | 0 | 0 | 2025-04-22
IGSA | EM9-0020-CMML-1 | MOTOR CUMMINS COOLPACK 20KW MOD. 4B3.9-G11 SAE 3-11.5 INCLUYE BASE TANQUE Y CONFIGURATION (BRAND JOINT VENTURE CUMMINS ENGINE, STANDARD RADIATOR, COMAP IL4-AMF8 CONTROL SYSTEM, 12V/24V BATERRY WITH BATERRY CABLES & BATERRY CHARGER, INDUSTRIAL SILENCERS WITH FLANGED FLEXIBLE CONNECTION, WITH STANDARD FUEL TANK, ENGLISH OPERATION/MAINTENANCE MANUAL/TEST REPORT FOR ENGINE, ALTERNATOR AND GENSET, LEGA MAINTIAN TOOL KIT, WITH DILIXI CIRCUIT BREAKER | 20 | 3 | 11.5 | 311.5 | 93360514 |  |  | Disponible | Estandar | INVENTORY | PLA | PISO-40 | P | PZ | EM11 | EM11 | MOTORES CUMMINS FUZHOU |  | 0 | 0 | 0 | 0 | 0 |  |  |  |  | 0 | [5 empty] | 0 | 0 | 0 | 0 | 2025-04-22
IGSA | EG2-SOL2-M | GENERADOR STAMFORD MOD S0L2-M1 20 KW SAE 3-11.5 | 20 | 3 | 11.5 | 311.5 | X25C132033 |  |  | Disponible | Estandar | INVENTORY | PLA | R-48-4 | P | PZ | EG2 | EG2 | GENERADORES STAMFORD |  | 0 | 0 | 0 | 0 | 18 | PEM0006 | CUMMINS GENERATOR TECHNOLOGIES AMERICAS INC | X25C132033 | 71618-2020 | 14 | 692077092R | 14 | 18851.18 | 71618 | 27 | 0 | 0 | 0 | 0 | 2025-06-23
IGSA | EG2-SOL2-M-2 | GENERADOR STAMFORD MOD S0L2-M 20 KW SAE 4-7.5 | 20 | 4 | 7.5 | 47.5 | G25E207860 |  |  | Disponible | Estandar | INVENTORY | PLA | PISO-70 | P | PZ | EG2 | EG2 | GENERADORES STAMFORD |  | 0 | 0 | 0 | 0 | 18 | PEM0006 | CUMMINS GENERATOR TECHNOLOGIES AMERICAS INC | G25E207860 | 71618-2020 | 17 | 692077092R | 17 | 18851.18 | 71618 | 30 | 0 | 0 | 0 | 0 | 2025-11-04
IGSA | EG2-SOL2-M | GENERADOR STAMFORD MOD S0L2-M1 20 KW SAE 3-11.5 | 20 | 3 | 11.5 | 311.5 | X25C132039 |  |  | Disponible | Estandar | INVENTORY | PLA | R-47-4 | P | PZ | EG2 | EG2 | GENERADORES STAMFORD |  | 0 | 0 | 0 | 0 | 18 | PEM0006 | CUMMINS GENERATOR TECHNOLOGIES AMERICAS INC | X25C132039 | 71622-2020 | 16 | 692077091RR | 16 | 18851.18 | 71622 | 30 | 0 | 0 | 0 | 0 | 2025-06-23
IGSA | EM9-4B3.9-G11-1-L | MOTOR CUMMINS MOD 4B3.9-G11 CON GOBERNADOR ELECTRONICO MOD. CPT-(S6700H-CM) COOLPAC 20KW SAE 3-11.5 MOD. IGSA GS-20 | 20 | 3 | 11.5 | 311.5 | 93160318 |  |  | Disponible | Estandar | INVENTORY | PLA | PISO-40 | P | PZ | EM11 | EM11 | MOTORES CUMMINS FUZHOU |  | 0 | 0 | 0 | 0 | 5051 | PEM4607 | FUZHOU FORESIGHT M AND E CO LTD | 93160318 | 63472-1776 | 1 | LG2305426R | 1 | 59392.14 | 63472 | 1 | 0 | 0 | 0 | 0 | 2023-09-19
IGSA | EG2-SOL2-M | GENERADOR STAMFORD MOD S0L2-M1 20 KW SAE 3-11.5 | 20 | 3 | 11.5 | 311.5 | X25C132029 |  |  | Disponible | Estandar | INVENTORY | PLA | R-49-2 | P | PZ | EG2 | EG2 | GENERADORES STAMFORD |  | 0 | 0 | 0 | 0 | 18 | PEM0006 | CUMMINS GENERATOR TECHNOLOGIES AMERICAS INC | X25C132029 | 70376-2020 | 7 | 692077088RR | 7 | 18851.18 | 70376 | 13 | 0 | 0 | 0 | 0 | 2025-06-23
IGSA | EG2-SOL2-M | GENERADOR STAMFORD MOD S0L2-M1 20 KW SAE 3-11.5 | 20 | 3 | 11.5 | 311.5 | X24L512070 |  |  | Disponible | Estandar | INVENTORY | PLA | R-37-3 | P | PZ | EG2 | EG2 | GENERADORES STAMFORD |  | 0 | 0 | 0 | 0 | 18 | PEM0006 | CUMMINS GENERATOR TECHNOLOGIES AMERICAS INC | X24L512070 | 70384-1960 | 12 | 692075950R | 12 | 20294.31 | 70384 | 12 | 0 | 0 | 0 | 0 | 2025-02-11
IGSA | EG2-SOL2-M | GENERADOR STAMFORD MOD S0L2-M1 20 KW SAE 3-11.5 | 20 | 3 | 11.5 | 311.5 | X25C132035 |  |  | Disponible | Estandar | INVENTORY | PLA | R-47-4 | P | PZ | EG2 | EG2 | GENERADORES STAMFORD |  | 0 | 0 | 0 | 0 | 18 | PEM0006 | CUMMINS GENERATOR TECHNOLOGIES AMERICAS INC | X25C132035 | 71618-2020 | 16 | 692077092R | 16 | 18851.18 | 71618 | 29 | 0 | 0 | 0 | 0 | 2025-06-23
IGSA | EM8-4M06G25/6-D | MOTOR BAUDOUIN (WEICHAI) MOD 4M06G25/6 DE 30 KW / 1800 RPM SAE 4-7.5 MOD. IGSA GS20 | 20 | 4 | 7.5 | 47.5 | BJ11293392 |  |  | Disponible | Estandar | INVENTORY | PLA | PISO-40 | P | PZ | EM8 | EM8 | MOTORES IGSA / WEICHAI |  | 0 | 0 | 0 | 0 | 3652 | PEM1065 | SHANDONG WEICHAI IMPORT AND EXPORT CORPORATION | BJ11293392 | 65544-1851 | 1 | MESILA230171 | 1 | 28648.91 | 65544 | 1 | 0 | 0 | 0 | 0 | 2024-03-20
IGSA | EM9-4B3.9-G11-1-L | MOTOR CUMMINS MOD 4B3.9-G11 CON GOBERNADOR ELECTRONICO MOD. CPT-(S6700H-CM) COOLPAC 20KW SAE 3-11.5 MOD. IGSA GS-20 | 20 | 3 | 11.5 | 311.5 | 93255931 |  |  | Disponible | Estandar | INVENTORY | PLA | PISO-40 | P | PZ | EM11 | EM11 | MOTORES CUMMINS FUZHOU |  | 0 | 0 | 0 | 0 | 5051 | PEM4607 | FUZHOU FORESIGHT M AND E CO LTD | 93255931 | 66602-1873 | 1 | LG201433R | 1 | 62998.85 | 66602 | 1 | 0 | 0 | 0 | 0 | 2024-06-13
IGSA | EM9-4B3.9-G11-1-L | MOTOR CUMMINS MOD 4B3.9-G11 CON GOBERNADOR ELECTRONICO MOD. CPT-(S6700H-CM) COOLPAC 20KW SAE 3-11.5 MOD. IGSA GS-20 | 20 | 3 | 11.5 | 311.5 | 93255937 |  |  | Disponible | Estandar | INVENTORY | PLA | PISO-40 | P | PZ | EM11 | EM11 | MOTORES CUMMINS FUZHOU |  | 0 | 0 | 0 | 0 | 5051 | PEM4607 | FUZHOU FORESIGHT M AND E CO LTD | 93255937 | 66602-1873 | 1 | LG201433R | 1 | 62998.85 | 66602 | 1 | 0 | 0 | 0 | 0 | 2024-06-13
IGSA | EM9-X2.5-G4 | MOTOR CUMMINS MOD X2.5-G4 COOLPAC 20KWe SAE 3-11.5 | 20 | 3 | 11.5 | 311.5 | P35181 |  |  | Disponible | Estandar | INVENTORY | PLA | PISO-40 | P | PZ | EM9 | EM9 | MOTORES CUMMINS |  | 0 | 0 | 0 | 0 | 2093 | PEM0084 | CUMMINS INDIA LIMITED | P35181 | 68542-1935 | 18 | 1510015453RR | 18 | 72318.08 | 68542 | 28 | 0 | 0 | 0 | 0 | 2024-11-29
IGSA | EM8-4M06G33/6 | MOTOR BAUDOUIN (WEICHAI) MOD 4M06G33/6 DE 41 KW / 1800 RPM SAE 3-11.5 MOD. IGSA GS30 | 30 | 3 | 11.5 | 311.5 | 5625A000368 | 126093 | PM5J128C | Preasignado | Estandar | INVENTORY | PLA | PISO-40 | P | PZ | EM8 | EM8 | MOTORES IGSA / WEICHAI |  | 0 | 0 | 0 | 0 | 3652 | PEM1065 | SHANDONG WEICHAI IMPORT AND EXPORT CORPORATION | 5625A000368 | 70389-1982 | 7 | MESILA24031R | 7 | 40334.68 | 70389 | 7 | 0 | 0 | 0 | 0 | 2025-03-18
IGSA | EG2-S1L2-J | GENERADOR STAMFORD MOD S1L2-J1 30 KW SAE 3-11.5 | 30 | 3 | 11.5 | 311.5 | X25C123050 | 126093 | PM5J128C | Preasignado | Estandar | INVENTORY | PLA | R-44-4 | P | PZ | EG2 | EG2 | GENERADORES STAMFORD |  | 0 | 0 | 0 | 0 | 18 | PEM0006 | CUMMINS GENERATOR TECHNOLOGIES AMERICAS INC | X25C123050 | 71618-2032 | 1 | 692077123RR | 1 | 21181.62 | 71618 | 1 | 0 | 0 | 0 | 0 | 2025-07-23
IGSA | EG2-S1L2-J | GENERADOR STAMFORD MOD S1L2-J1 30 KW SAE 3-11.5 | 30 | 3 | 11.5 | 311.5 | X25C123053 | 124918 | PM5K105C | Preasignado | Estandar | INVENTORY | PLA | R-43-4 | P | PZ | EG2 | EG2 | GENERADORES STAMFORD |  | 0 | 0 | 0 | 0 | 18 | PEM0006 | CUMMINS GENERATOR TECHNOLOGIES AMERICAS INC | X25C123053 | 71618-2032 | 4 | 692077123RR | 4 | 21181.62 | 71618 | 4 | 0 | 0 | 0 | 0 | 2025-07-23
IGSA | EG2-S1L2-J | GENERADOR STAMFORD MOD S1L2-J1 30 KW SAE 3-11.5 | 30 | 3 | 11.5 | 311.5 | X25C123058 |  |  | Disponible | Estandar | INVENTORY | PLA | R-44-4 | P | PZ | EG2 | EG2 | GENERADORES STAMFORD |  | 0 | 0 | 0 | 0 | 18 | PEM0006 | CUMMINS GENERATOR TECHNOLOGIES AMERICAS INC | X25C123058 | 71622-2032 | 1 | 69207791RRR | 1 | 21181.62 | 71622 | 3 | 0 | 0 | 0 | 0 | 2025-07-23
IGSA | EG2-S1L2-J | GENERADOR STAMFORD MOD S1L2-J1 30 KW SAE 3-11.5 | 30 | 3 | 11.5 | 311.5 | X25C123056 |  |  | Disponible | Estandar | INVENTORY | PLA | R-44-4 | P | PZ | EG2 | EG2 | GENERADORES STAMFORD |  | 0 | 0 | 0 | 0 | 18 | PEM0006 | CUMMINS GENERATOR TECHNOLOGIES AMERICAS INC | X25C123056 | 71618-2032 | 7 | 692077123RR | 7 | 21181.62 | 71618 | 7 | 0 | 0 | 0 | 0 | 2025-07-23
IGSA | EG2-S1L2-J | GENERADOR STAMFORD MOD S1L2-J1 30 KW SAE 3-11.5 | 30 | 3 | 11.5 | 311.5 | X25C123051 |  |  | Disponible | Estandar | INVENTORY | PLA | R-42-4 | P | PZ | EG2 | EG2 | GENERADORES STAMFORD |  | 0 | 0 | 0 | 0 | 18 | PEM0006 | CUMMINS GENERATOR TECHNOLOGIES AMERICAS INC | X25C123051 | 71618-2032 | 2 | 692077123RR | 2 | 21181.62 | 71618 | 2 | 0 | 0 | 0 | 0 | 2025-07-23
IGSA | EG2-S1L2-J | GENERADOR STAMFORD MOD S1L2-J1 30 KW SAE 3-11.5 | 30 | 3 | 11.5 | 311.5 | X25C123054 |  |  | Disponible | Estandar | INVENTORY | PLA | R-38-3 | P | PZ | EG2 | EG2 | GENERADORES STAMFORD |  | 0 | 0 | 0 | 0 | 18 | PEM0006 | CUMMINS GENERATOR TECHNOLOGIES AMERICAS INC | X25C123054 | 71618-2032 | 5 | 692077123RR | 5 | 21181.62 | 71618 | 5 | 0 | 0 | 0 | 0 | 2025-07-23
IGSA | EM8-4M06G33/6 | MOTOR BAUDOUIN (WEICHAI) MOD 4M06G33/6 DE 41 KW / 1800 RPM SAE 3-11.5 MOD. IGSA GS30 | 30 | 3 | 11.5 | 311.5 | 5625A000553 | 124918 | PM5K105C | Preasignado | Estandar | INVENTORY | PLA | PISO-40 | P | PZ | EM8 | EM8 | MOTORES IGSA / WEICHAI |  | 0 | 0 | 0 | 0 | 3652 | PEM1065 | SHANDONG WEICHAI IMPORT AND EXPORT CORPORATION | 5625A000553 | 70389-1982 | 8 | MESILA24031R | 8 | 40334.68 | 70389 | 8 | 0 | 0 | 0 | 0 | 2025-03-18
IGSA | EG2-S1L2-J | GENERADOR STAMFORD MOD S1L2-J1 30 KW SAE 3-11.5 | 30 | 3 | 11.5 | 311.5 | X25C123049 |  |  | Disponible | Estandar | INVENTORY | PLA | R-44-4 | P | PZ | EG2 | EG2 | GENERADORES STAMFORD |  | 0 | 0 | 0 | 0 | 18 | PEM0006 | CUMMINS GENERATOR TECHNOLOGIES AMERICAS INC | X25C123049 | 70514-2032 | 2 | 692077114RRR | 2 | 21181.62 | 70514 | 4 | 0 | 0 | 0 | 0 | 2025-07-23
IGSA | EM9-0030-CMML-1 | MOTOR CUMMINS COOLPACK 30KW MOD. 4B3.9-G12 SAE 3-11.5 INCLUYE BASE TANQUE Y CONFIGURATION (BRAND JOINT VENTURE CUMMINS ENGINE, STANDARD RADIATOR, COMAP IL4-AMF8 CONTROL SYSTEM, 12V/24V BATERRY WITH BATERRY CABLES & BATERRY CHARGER, INDUSTRIAL SILENCERS WITH FLANGED FLEXIBLE CONNECTION, WITH STANDARD FUEL TANK, ENGLISH OPERATION/MAINTENANCE MANUAL/TEST REPORT FOR ENGINE, ALTERNATOR AND GENSET, LEGA MAINTIAN TOOL KIT, WITH DILIXI CIRCUIT BREAKER | 30 | 3 | 11.5 | 311.5 | 93352371 |  |  | Disponible | Estandar | INVENTORY | PLA | PISO-40 | P | PZ | EM11 | EM11 | MOTORES CUMMINS FUZHOU |  | 0 | 0 | 0 | 0 | 0 |  |  |  |  | 0 | [5 empty] | 0 | 0 | 0 | 0 | 2025-04-22
IGSA | EM9-0030-CMML-1 | MOTOR CUMMINS COOLPACK 30KW MOD. 4B3.9-G12 SAE 3-11.5 INCLUYE BASE TANQUE Y CONFIGURATION (BRAND JOINT VENTURE CUMMINS ENGINE, STANDARD RADIATOR, COMAP IL4-AMF8 CONTROL SYSTEM, 12V/24V BATERRY WITH BATERRY CABLES & BATERRY CHARGER, INDUSTRIAL SILENCERS WITH FLANGED FLEXIBLE CONNECTION, WITH STANDARD FUEL TANK, ENGLISH OPERATION/MAINTENANCE MANUAL/TEST REPORT FOR ENGINE, ALTERNATOR AND GENSET, LEGA MAINTIAN TOOL KIT, WITH DILIXI CIRCUIT BREAKER | 30 | 3 | 11.5 | 311.5 | 93352390 |  |  | Disponible | Estandar | INVENTORY | PLA | PISO-40 | P | PZ | EM11 | EM11 | MOTORES CUMMINS FUZHOU |  | 0 | 0 | 0 | 0 | 0 |  |  |  |  | 0 | [5 empty] | 0 | 0 | 0 | 0 | 2025-04-22
IGSA | EM9-0030-CMML-1 | MOTOR CUMMINS COOLPACK 30KW MOD. 4B3.9-G12 SAE 3-11.5 INCLUYE BASE TANQUE Y CONFIGURATION (BRAND JOINT VENTURE CUMMINS ENGINE, STANDARD RADIATOR, COMAP IL4-AMF8 CONTROL SYSTEM, 12V/24V BATERRY WITH BATERRY CABLES & BATERRY CHARGER, INDUSTRIAL SILENCERS WITH FLANGED FLEXIBLE CONNECTION, WITH STANDARD FUEL TANK, ENGLISH OPERATION/MAINTENANCE MANUAL/TEST REPORT FOR ENGINE, ALTERNATOR AND GENSET, LEGA MAINTIAN TOOL KIT, WITH DILIXI CIRCUIT BREAKER | 30 | 3 | 11.5 | 311.5 | 93359090 |  |  | Disponible | Estandar | INVENTORY | PLA | PISO-40 | P | PZ | EM11 | EM11 | MOTORES CUMMINS FUZHOU |  | 0 | 0 | 0 | 0 | 0 |  |  |  |  | 0 | [5 empty] | 0 | 0 | 0 | 0 | 2025-04-22
IGSA | EM9-0030-CMML-1 | MOTOR CUMMINS COOLPACK 30KW MOD. 4B3.9-G12 SAE 3-11.5 INCLUYE BASE TANQUE Y CONFIGURATION (BRAND JOINT VENTURE CUMMINS ENGINE, STANDARD RADIATOR, COMAP IL4-AMF8 CONTROL SYSTEM, 12V/24V BATERRY WITH BATERRY CABLES & BATERRY CHARGER, INDUSTRIAL SILENCERS WITH FLANGED FLEXIBLE CONNECTION, WITH STANDARD FUEL TANK, ENGLISH OPERATION/MAINTENANCE MANUAL/TEST REPORT FOR ENGINE, ALTERNATOR AND GENSET, LEGA MAINTIAN TOOL KIT, WITH DILIXI CIRCUIT BREAKER | 30 | 3 | 11.5 | 311.5 | 93359092 |  |  | Disponible | Estandar | INVENTORY | PLA | PISO-40 | P | PZ | EM11 | EM11 | MOTORES CUMMINS FUZHOU |  | 0 | 0 | 0 | 0 | 0 |  |  |  |  | 0 | [5 empty] | 0 | 0 | 0 | 0 | 2025-04-22
IGSA | EG2-S1L2-J | GENERADOR STAMFORD MOD S1L2-J1 30 KW SAE 3-11.5 | 30 | 3 | 11.5 | 311.5 | X25C123057 |  |  | Disponible | Estandar | INVENTORY | PLA | R-46-4 | P | PZ | EG2 | EG2 | GENERADORES STAMFORD |  | 0 | 0 | 0 | 0 | 18 | PEM0006 | CUMMINS GENERATOR TECHNOLOGIES AMERICAS INC | X25C123057 | 71618-2032 | 8 | 692077123RR | 8 | 21181.62 | 71618 | 8 | 0 | 0 | 0 | 0 | 2025-07-23
IGSA | EM9-X3.3-G2 | MOTOR CUMMINS MOD X3.3-G2 COOLPAC 30KWe SAE 3-11.5 | 30 | 3 | 11.5 | 311.5 | B55973 |  |  | Disponible | Estandar | INVENTORY | PLA | PISO-40 | P | PZ | EM9 | EM9 | MOTORES CUMMINS |  | 0 | 0 | 0 | 0 | 2093 | PEM0084 | CUMMINS INDIA LIMITED | B55973 | 68542-1922 | 11 | 1510015453R | 11 | 84847.88 | 68542 | 29 | 0 | 0 | 0 | 0 | 2024-11-12
IGSA | EG2-S1L2-J | GENERADOR STAMFORD MOD S1L2-J1 30 KW SAE 3-11.5 | 30 | 3 | 11.5 | 311.5 | X25C123047 |  |  | Disponible | Estandar | INVENTORY | PLA | R-43-4 | P | PZ | EG2 | EG2 | GENERADORES STAMFORD |  | 0 | 0 | 0 | 0 | 18 | PEM0006 | CUMMINS GENERATOR TECHNOLOGIES AMERICAS INC | X25C123047 | 70386-2032 | 1 | 692077119RRR | 1 | 21181.62 | 70386 | 3 | 0 | 0 | 0 | 0 | 2025-07-23
IGSA | EG2-S1L2-J | GENERADOR STAMFORD MOD S1L2-J1 30 KW SAE 3-11.5 | 30 | 3 | 11.5 | 311.5 | X25C123060 |  |  | Disponible | Estandar | INVENTORY | PLA | R-46-4 | P | PZ | EG2 | EG2 | GENERADORES STAMFORD |  | 0 | 0 | 0 | 0 | 18 | PEM0006 | CUMMINS GENERATOR TECHNOLOGIES AMERICAS INC | X25C123060 | 71622-2032 | 3 | 69207791RRR | 3 | 21181.62 | 71622 | 5 | 0 | 0 | 0 | 0 | 2025-07-23
IGSA | EG2-S1L2-J | GENERADOR STAMFORD MOD S1L2-J1 30 KW SAE 3-11.5 | 30 | 3 | 11.5 | 311.5 | X25C123052 |  |  | Disponible | Estandar | INVENTORY | PLA | R-43-4 | P | PZ | EG2 | EG2 | GENERADORES STAMFORD |  | 0 | 0 | 0 | 0 | 18 | PEM0006 | CUMMINS GENERATOR TECHNOLOGIES AMERICAS INC | X25C123052 | 71618-2032 | 3 | 692077123RR | 3 | 21181.62 | 71618 | 3 | 0 | 0 | 0 | 0 | 2025-07-23
IGSA | EG2-S1L2-J | GENERADOR STAMFORD MOD S1L2-J1 30 KW SAE 3-11.5 | 30 | 3 | 11.5 | 311.5 | X25C123055 |  |  | Disponible | Estandar | INVENTORY | PLA | R-37-3 | P | PZ | EG2 | EG2 | GENERADORES STAMFORD |  | 0 | 0 | 0 | 0 | 18 | PEM0006 | CUMMINS GENERATOR TECHNOLOGIES AMERICAS INC | X25C123055 | 71618-2032 | 6 | 692077123RR | 6 | 21181.62 | 71618 | 6 | 0 | 0 | 0 | 0 | 2025-07-23
IGSA | EG2-S1L2-J | GENERADOR STAMFORD MOD S1L2-J1 30 KW SAE 3-11.5 | 30 | 3 | 11.5 | 311.5 | X25C123048 |  |  | Disponible | Estandar | INVENTORY | PLA | R-42-4 | P | PZ | EG2 | EG2 | GENERADORES STAMFORD |  | 0 | 0 | 0 | 0 | 18 | PEM0006 | CUMMINS GENERATOR TECHNOLOGIES AMERICAS INC | X25C123048 | 70514-2032 | 1 | 692077114RRR | 1 | 21181.62 | 70514 | 3 | 0 | 0 | 0 | 0 | 2025-07-23
IGSA | EM8-4M06G33/6 | MOTOR BAUDOUIN (WEICHAI) MOD 4M06G33/6 DE 41 KW / 1800 RPM SAE 3-11.5 MOD. IGSA GS30 | 30 | 3 | 11.5 | 311.5 | 5625A000549 |  |  | Disponible | Estandar | INVENTORY | PLA | PISO-40 | P | PZ | EM8 | EM8 | MOTORES IGSA / WEICHAI |  | 0 | 0 | 0 | 0 | 3652 | PEM1065 | SHANDONG WEICHAI IMPORT AND EXPORT CORPORATION | 5625A000549 | 70389-1982 | 9 | MESILA24031R | 9 | 40334.68 | 70389 | 9 | 0 | 0 | 0 | 0 | 2025-03-18
IGSA | EG2-S1L2-J | GENERADOR STAMFORD MOD S1L2-J1 30 KW SAE 3-11.5 | 30 | 3 | 11.5 | 311.5 | X25C123046 |  |  | Disponible | Estandar | INVENTORY | PLA | R-42-4 | P | PZ | EG2 | EG2 | GENERADORES STAMFORD |  | 0 | 0 | 0 | 0 | 18 | PEM0006 | CUMMINS GENERATOR TECHNOLOGIES AMERICAS INC | X25C123046 | 70376-2032 | 2 | 692077088RRR | 2 | 21181.62 | 70376 | 2 | 0 | 0 | 0 | 0 | 2025-07-23
IGSA | EM9-4B3.9-G12-1-L | MOTOR CUMMINS MOD 4B3.9-G12 CON GOBERNADOR ELECTRONICO MOD. CPT-(S6700H-CM) COOLPAC 30KW SAE 3-11.5 MOD. IGSA GS-30 | 30 | 3 | 11.5 | 311.5 | 93150274 |  |  | Disponible | Estandar | INVENTORY | PLA | PISO-40 | P | PZ | EM11 | EM11 | MOTORES CUMMINS FUZHOU |  | 0 | 0 | 0 | 0 | 5051 | PEM4607 | FUZHOU FORESIGHT M AND E CO LTD | 93150274 | 63472-1776 | 2 | LG2305426R | 2 | 67306.52 | 63472 | 2 | 0 | 0 | 0 | 0 | 2023-09-19
IGSA | EM9-4B3.9-G12-1-L | MOTOR CUMMINS MOD 4B3.9-G12 CON GOBERNADOR ELECTRONICO MOD. CPT-(S6700H-CM) COOLPAC 30KW SAE 3-11.5 MOD. IGSA GS-30 | 30 | 3 | 11.5 | 311.5 | 93228478 |  |  | Disponible | Estandar | INVENTORY | PLA | PISO-40 | P | PZ | EM11 | EM11 | MOTORES CUMMINS FUZHOU |  | 0 | 0 | 0 | 0 | 5051 | PEM4607 | FUZHOU FORESIGHT M AND E CO LTD | 93228478 | 66602-1873 | 2 | LG201433R | 2 | 71038.06 | 66602 | 2 | 0 | 0 | 0 | 0 | 2024-06-13
IGSA | EM9-4B3.9-G12-1-L | MOTOR CUMMINS MOD 4B3.9-G12 CON GOBERNADOR ELECTRONICO MOD. CPT-(S6700H-CM) COOLPAC 30KW SAE 3-11.5 MOD. IGSA GS-30 | 30 | 3 | 11.5 | 311.5 | 93228481 |  |  | Disponible | Estandar | INVENTORY | PLA | PISO-40 | P | PZ | EM11 | EM11 | MOTORES CUMMINS FUZHOU |  | 0 | 0 | 0 | 0 | 5051 | PEM4607 | FUZHOU FORESIGHT M AND E CO LTD | 93228481 | 66602-1873 | 2 | LG201433R | 2 | 71038.06 | 66602 | 2 | 0 | 0 | 0 | 0 | 2024-06-13
IGSA | EG2-S1L2-J | GENERADOR STAMFORD MOD S1L2-J1 30 KW SAE 3-11.5 | 30 | 3 | 11.5 | 311.5 | X25C123059 |  |  | Disponible | Estandar | INVENTORY | PLA | R-42-4 | P | PZ | EG2 | EG2 | GENERADORES STAMFORD |  | 0 | 0 | 0 | 0 | 18 | PEM0006 | CUMMINS GENERATOR TECHNOLOGIES AMERICAS INC | X25C123059 | 71622-2032 | 2 | 69207791RRR | 2 | 21181.62 | 71622 | 4 | 0 | 0 | 0 | 0 | 2025-07-23
IGSA | EG2-S1L2-N | GENERADOR STAMFORD MOD S1L2-N1 40 KW SAE 3-11.5 | 40 | 3 | 11.5 | 311.5 | X25C132042 |  |  | Disponible | Estandar | INVENTORY | PLA | R-50-3 | P | PZ | EG2 | EG2 | GENERADORES STAMFORD |  | 0 | 0 | 0 | 0 | 18 | PEM0006 | CUMMINS GENERATOR TECHNOLOGIES AMERICAS INC | X25C132042 | 70376-2020 | 2 | 692077088RR | 2 | 24983.78 | 70376 | 4 | 0 | 0 | 0 | 0 | 2025-06-23
IGSA | EG2-S1L2-N-1 | GENERADOR STAMFORD MODS1L2-N-1 40 KW SAE 3-10 P/MOTOR CUMMINS | 40 | 3 | 10 | 310 | X25C132043 |  |  | Disponible | Estandar | INVENTORY | PLA | PISO-70 | P | PZ | EG2 | EG2 | GENERADORES STAMFORD |  | 0 | 0 | 0 | 0 | 18 | PEM0006 | CUMMINS GENERATOR TECHNOLOGIES AMERICAS INC | X25C132043 | 70514-2020 | 3 | 692077114RR | 3 | 24983.78 | 70514 | 5 | 0 | 0 | 0 | 0 | 2025-06-23
IGSA | EG2-S1L2-N | GENERADOR STAMFORD MOD S1L2-N1 40 KW SAE 3-11.5 | 40 | 3 | 11.5 | 311.5 | X25C131050 |  |  | Disponible | Estandar | INVENTORY | PLA | R-51-2 | P | PZ | EG2 | EG2 | GENERADORES STAMFORD |  | 0 | 0 | 0 | 0 | 18 | PEM0006 | CUMMINS GENERATOR TECHNOLOGIES AMERICAS INC | X25C131050 | 71618-2020 | 6 | 692077092R | 6 | 24983.78 | 71618 | 14 | 0 | 0 | 0 | 0 | 2025-06-23
IGSA | EG2-S1L2-N | GENERADOR STAMFORD MOD S1L2-N1 40 KW SAE 3-11.5 | 40 | 3 | 11.5 | 311.5 | X25C131053 |  |  | Disponible | Estandar | INVENTORY | PLA | R-48-3 | P | PZ | EG2 | EG2 | GENERADORES STAMFORD |  | 0 | 0 | 0 | 0 | 18 | PEM0006 | CUMMINS GENERATOR TECHNOLOGIES AMERICAS INC | X25C131053 | 71618-2020 | 9 | 692077092R | 9 | 24983.78 | 71618 | 17 | 0 | 0 | 0 | 0 | 2025-06-23
IGSA | EG2-S1L2-N | GENERADOR STAMFORD MOD S1L2-N1 40 KW SAE 3-11.5 | 40 | 3 | 11.5 | 311.5 | X25C131058 |  |  | Disponible | Estandar | INVENTORY | PLA | R-48-3 | P | PZ | EG2 | EG2 | GENERADORES STAMFORD |  | 0 | 0 | 0 | 0 | 18 | PEM0006 | CUMMINS GENERATOR TECHNOLOGIES AMERICAS INC | X25C131058 | 71622-2020 | 5 | 692077091RR | 5 | 24983.78 | 71622 | 8 | 0 | 0 | 0 | 0 | 2025-06-23
IGSA | EM9-4BT3.9-G2-L | MOTOR CUMMINS MOD 4BT3.9-G2 COOLPAC DE 44 KW SAE 3-11.5 MOD. IGSA GS-40 | 40 | 3 | 11.5 | 311.5 | 93231835 |  |  | Disponible | Estandar | INVENTORY | PLA | PISO-40 | P | PZ | EM11 | EM11 | MOTORES CUMMINS FUZHOU |  | 0 | 0 | 0 | 0 | 5051 | PEM4607 | FUZHOU FORESIGHT M AND E CO LTD | 93231835 | 66602-1873 | 3 | LG201433R | 3 | 70643.62 | 66602 | 3 | 0 | 0 | 0 | 0 | 2024-06-13
IGSA | EG2-S1L2-N | GENERADOR STAMFORD MOD S1L2-N1 40 KW SAE 3-11.5 | 40 | 3 | 11.5 | 311.5 | X25C131056 |  |  | Disponible | Estandar | INVENTORY | PLA | R-49-3 | P | PZ | EG2 | EG2 | GENERADORES STAMFORD |  | 0 | 0 | 0 | 0 | 18 | PEM0006 | CUMMINS GENERATOR TECHNOLOGIES AMERICAS INC | X25C131056 | 71622-2020 | 3 | 692077091RR | 3 | 24983.78 | 71622 | 6 | 0 | 0 | 0 | 0 | 2025-06-23
IGSA | EG2-S1L2-N-1 | GENERADOR STAMFORD MODS1L2-N-1 40 KW SAE 3-10 P/MOTOR CUMMINS | 40 | 3 | 10 | 310 | X25C132044 |  |  | Disponible | Estandar | INVENTORY | PLA | PISO-70 | P | PZ | EG2 | EG2 | GENERADORES STAMFORD |  | 0 | 0 | 0 | 0 | 18 | PEM0006 | CUMMINS GENERATOR TECHNOLOGIES AMERICAS INC | X25C132044 | 70514-2020 | 4 | 692077114RR | 4 | 24983.78 | 70514 | 6 | 0 | 0 | 0 | 0 | 2025-06-23
IGSA | EM8-4M06G41/6 | MOTOR BAUDOUIN (WEICHAI) MOD 4M06G41/6 DE 47 KW / 1800 RPM SAE 3-11.5 MOD. IGSA GS40 | 40 | 3 | 11.5 | 311.5 | BJ11294053 | 126908 | PM5K099C | Preasignado | Estandar | INVENTORY | PLA | PISO-40 | P | PZ | EM8 | EM8 | MOTORES IGSA / WEICHAI |  | 0 | 0 | 0 | 0 | 3652 | PEM1065 | SHANDONG WEICHAI IMPORT AND EXPORT CORPORATION | BJ11294053 | 65544-1851 | 3 | MESILA230171 | 3 | 35052.78 | 65544 | 3 | 0 | 0 | 0 | 0 | 2024-03-20
IGSA | EM9-4BTAA3.3-G18 | MOTOR CUMMINS MOD 4BTAA3.3-G18 COOLPAC DE 40KWe SAE 3-10 | 40 | 3 | 10 | 310 | 72084096 |  |  | Disponible | Estandar | INVENTORY | PLA | PISO-40 | P | PZ | EM9 | EM9 | MOTORES CUMMINS |  | 0 | 0 | 0 | 0 | 2093 | PEM0084 | CUMMINS INDIA LIMITED | 72084096 | 68542-1935 | 6 | 1510015453RR | 6 | 96063.4 | 68542 | 6 | 0 | 0 | 0 | 0 | 2024-11-29
IGSA | EM9-0040-CMML-1 | MOTOR CUMMINS COOLPACK 40KW MOD. 4BT3.9-G2 SAE 3-11.5 INCLUYE BASE TANQUE Y CONFIGURATION (BRAND JOINT VENTURE CUMMINS ENGINE, STANDARD RADIATOR, COMAP IL4-AMF8 CONTROL SYSTEM, 12V/24V BATERRY WITH BATERRY CABLES & BATERRY CHARGER, INDUSTRIAL SILENCERS WITH FLANGED FLEXIBLE CONNECTION, WITH STANDARD FUEL TANK, ENGLISH OPERATION/MAINTENANCE MANUAL/TEST REPORT FOR ENGINE, ALTERNATOR AND GENSET, LEGA MAINTIAN TOOL KIT, WITH DILIXI CIRCUIT BREAKER | 40 | 3 | 11.5 | 311.5 | 93366957 |  |  | Disponible | Estandar | INVENTORY | PLA | PISO-40 | P | PZ | EM11 | EM11 | MOTORES CUMMINS FUZHOU |  | 0 | 0 | 0 | 0 | 0 |  |  |  |  | 0 | [5 empty] | 0 | 0 | 0 | 0 | 2025-04-22
IGSA | EG2-S1L2-N | GENERADOR STAMFORD MOD S1L2-N1 40 KW SAE 3-11.5 | 40 | 3 | 11.5 | 311.5 | X25C131046 | 126905 | PM5K097C | Preasignado | Estandar | INVENTORY | PLA | R-50-2 | P | PZ | EG2 | EG2 | GENERADORES STAMFORD |  | 0 | 0 | 0 | 0 | 18 | PEM0006 | CUMMINS GENERATOR TECHNOLOGIES AMERICAS INC | X25C131046 | 71618-2020 | 2 | 692077092R | 2 | 24983.78 | 71618 | 10 | 0 | 0 | 0 | 0 | 2025-06-23
IGSA | EG2-S1L2-N | GENERADOR STAMFORD MOD S1L2-N1 40 KW SAE 3-11.5 | 40 | 3 | 11.5 | 311.5 | X25C131049 | 126906 | PM5K098C | Preasignado | Estandar | INVENTORY | PLA | R-47-4 | P | PZ | EG2 | EG2 | GENERADORES STAMFORD |  | 0 | 0 | 0 | 0 | 18 | PEM0006 | CUMMINS GENERATOR TECHNOLOGIES AMERICAS INC | X25C131049 | 71618-2020 | 5 | 692077092R | 5 | 24983.78 | 71618 | 13 | 0 | 0 | 0 | 0 | 2025-06-23
IGSA | EG2-S1L2-N | GENERADOR STAMFORD MOD S1L2-N1 40 KW SAE 3-11.5 | 40 | 3 | 11.5 | 311.5 | X25C131052 | 126908 | PM5K099C | Preasignado | Estandar | INVENTORY | PLA | R-50-2 | P | PZ | EG2 | EG2 | GENERADORES STAMFORD |  | 0 | 0 | 0 | 0 | 18 | PEM0006 | CUMMINS GENERATOR TECHNOLOGIES AMERICAS INC | X25C131052 | 71618-2020 | 8 | 692077092R | 8 | 24983.78 | 71618 | 16 | 0 | 0 | 0 | 0 | 2025-06-23
IGSA | EM8-4M06G41/6 | MOTOR BAUDOUIN (WEICHAI) MOD 4M06G41/6 DE 47 KW / 1800 RPM SAE 3-11.5 MOD. IGSA GS40 | 40 | 3 | 11.5 | 311.5 | BJ11294058 | 126947 | PM5K119C | Preasignado | Estandar | INVENTORY | PLA | PISO-40 | P | PZ | EM8 | EM8 | MOTORES IGSA / WEICHAI |  | 0 | 0 | 0 | 0 | 3652 | PEM1065 | SHANDONG WEICHAI IMPORT AND EXPORT CORPORATION | BJ11294058 | 65544-1853 | 1 | MESILA230171 | 17 | 35052.78 | 65544 | 3 | 0 | 0 | 0 | 0 | 2024-03-20
IGSA | EM8-4M06G41/6 | MOTOR BAUDOUIN (WEICHAI) MOD 4M06G41/6 DE 47 KW / 1800 RPM SAE 3-11.5 MOD. IGSA GS40 | 40 | 3 | 11.5 | 311.5 | BJ11301013 | 126904 | PM5K096C | Preasignado | Estandar | INVENTORY | PLA | PISO-40 | P | PZ | EM8 | EM8 | MOTORES IGSA / WEICHAI |  | 0 | 0 | 0 | 0 | 3652 | PEM1065 | SHANDONG WEICHAI IMPORT AND EXPORT CORPORATION | BJ11301013 | 65544-1853 | 1 | MESILA230171 | 17 | 35052.78 | 65544 | 3 | 0 | 0 | 0 | 0 | 2024-03-20
IGSA | EM8-4M06G41/6 | MOTOR BAUDOUIN (WEICHAI) MOD 4M06G41/6 DE 47 KW / 1800 RPM SAE 3-11.5 MOD. IGSA GS40 | 40 | 3 | 11.5 | 311.5 | BJ12308510 | 126905 | PM5K097C | Preasignado | Estandar | INVENTORY | PLA | PISO-40 | P | PZ | EM8 | EM8 | MOTORES IGSA / WEICHAI |  | 0 | 0 | 0 | 0 | 3652 | PEM1065 | SHANDONG WEICHAI IMPORT AND EXPORT CORPORATION | BJ12308510 | 65544-1853 | 1 | MESILA230171 | 17 | 35052.78 | 65544 | 3 | 0 | 0 | 0 | 0 | 2024-03-20
IGSA | EM8-4M06G41/6 | MOTOR BAUDOUIN (WEICHAI) MOD 4M06G41/6 DE 47 KW / 1800 RPM SAE 3-11.5 MOD. IGSA GS40 | 40 | 3 | 11.5 | 311.5 | BJ12308511 | 126906 | PM5K098C | Preasignado | Estandar | INVENTORY | PLA | PISO-40 | P | PZ | EM8 | EM8 | MOTORES IGSA / WEICHAI |  | 0 | 0 | 0 | 0 | 3652 | PEM1065 | SHANDONG WEICHAI IMPORT AND EXPORT CORPORATION | BJ12308511 | 65544-1853 | 1 | MESILA230171 | 17 | 35052.78 | 65544 | 3 | 0 | 0 | 0 | 0 | 2024-03-20
IGSA | EG2-S1L2-N | GENERADOR STAMFORD MOD S1L2-N1 40 KW SAE 3-11.5 | 40 | 3 | 11.5 | 311.5 | X25C132041 | 126947 | PM5K119C | Preasignado | Estandar | INVENTORY | PLA | R-51-2 | P | PZ | EG2 | EG2 | GENERADORES STAMFORD |  | 0 | 0 | 0 | 0 | 18 | PEM0006 | CUMMINS GENERATOR TECHNOLOGIES AMERICAS INC | X25C132041 | 70376-2020 | 1 | 692077088RR | 1 | 24983.78 | 70376 | 3 | 0 | 0 | 0 | 0 | 2025-06-23
IGSA | EM9-S3.8-G8 | MOTOR CUMMINS MOD S3.8-G8 COOLPAC 40KWe SAE 3-10 | 40 | 3 | 10 | 310 | HZX611325 |  |  | Disponible | Estandar | INVENTORY | PLA | PISO-40 | P | PZ | EM9 | EM9 | MOTORES CUMMINS |  | 0 | 0 | 0 | 0 | 2093 | PEM0084 | CUMMINS INDIA LIMITED | HZX611325 | 42838-1441 | 2 | 13020010159 | 2 | 76274.7 | 42838 | 2 | 0 | 0 | 0 | 0 | 2021-02-05
IGSA | EG2-S1L2-N | GENERADOR STAMFORD MOD S1L2-N1 40 KW SAE 3-11.5 | 40 | 3 | 11.5 | 311.5 | X25C131051 |  |  | Disponible | Estandar | INVENTORY | PLA | R-47-4 | P | PZ | EG2 | EG2 | GENERADORES STAMFORD |  | 0 | 0 | 0 | 0 | 18 | PEM0006 | CUMMINS GENERATOR TECHNOLOGIES AMERICAS INC | X25C131051 | 71618-2020 | 7 | 692077092R | 7 | 24983.78 | 71618 | 15 | 0 | 0 | 0 | 0 | 2025-06-23
IGSA | EG2-S1L2-N | GENERADOR STAMFORD MOD S1L2-N1 40 KW SAE 3-11.5 | 40 | 3 | 11.5 | 311.5 | X25C131048 | 126904 | PM5K096C | Preasignado | Estandar | INVENTORY | PLA | R-49-4 | P | PZ | EG2 | EG2 | GENERADORES STAMFORD |  | 0 | 0 | 0 | 0 | 18 | PEM0006 | CUMMINS GENERATOR TECHNOLOGIES AMERICAS INC | X25C131048 | 71618-2020 | 4 | 692077092R | 4 | 24983.78 | 71618 | 12 | 0 | 0 | 0 | 0 | 2025-06-23
IGSA | EG2-S1L2-R-1 | GENERADOR STAMFORD MOD S1L2-R-1 50 KW SAE 3-10 P/MOTOR CUMMINS | 50 | 3 | 10 | 310 | X25C131059 |  |  | Disponible | Estandar | INVENTORY | PLA | R-50-3 | P | PZ | EG2 | EG2 | GENERADORES STAMFORD |  | 0 | 0 | 0 | 0 | 18 | PEM0006 | CUMMINS GENERATOR TECHNOLOGIES AMERICAS INC | X25C131059 | 70514-2020 | 5 | 692077114RR | 5 | 25341.71 | 70514 | 7 | 0 | 0 | 0 | 0 | 2025-06-23
IGSA | EG2-S1L2-R-S | GENERADOR STAMFORD MOD S1L2-R1 50 KW SAE 3-11.5 | 50 | 3 | 11.5 | 311.5 | X24L511068 |  |  | Disponible | Estandar | INVENTORY | PLA | R-44-3 | P | PZ | EG2 | EG2 | GENERADORES STAMFORD |  | 0 | 0 | 0 | 0 | 18 | PEM0006 | CUMMINS GENERATOR TECHNOLOGIES AMERICAS INC | X24L511068 | 70384-1960 | 6 | 692075950R | 6 | 27281.72 | 70384 | 6 | 0 | 0 | 0 | 0 | 2025-02-11
IGSA | EG2-S1L2-R-S | GENERADOR STAMFORD MOD S1L2-R1 50 KW SAE 3-11.5 | 50 | 3 | 11.5 | 311.5 | X25C131043 |  |  | Disponible | Estandar | INVENTORY | PLA | R-51-3 | P | PZ | EG2 | EG2 | GENERADORES STAMFORD |  | 0 | 0 | 0 | 0 | 18 | PEM0006 | CUMMINS GENERATOR TECHNOLOGIES AMERICAS INC | X25C131043 | 70376-2020 | 4 | 692077088RR | 4 | 25341.71 | 70376 | 6 | 0 | 0 | 0 | 0 | 2025-06-23
IGSA | EM8-4M06G50/6 | MOTOR BAUDOUIN (WEICHAI) MOD 4M06G50/6 DE 55 KW / 1800 RPM SAE 3-11.5 MOD. IGSA GS55 | 50 | 3 | 11.5 | 311.5 | BJ10286351 |  |  | Disponible | Estandar | INVENTORY | PLA | PISO-40 | P | PZ | EM8 | EM8 | MOTORES IGSA / WEICHAI |  | 0 | 0 | 0 | 0 | 3652 | PEM1065 | SHANDONG WEICHAI IMPORT AND EXPORT CORPORATION | BJ10286351 | 65544-1851 | 4 | MESILA230171 | 4 | 38086.2 | 65544 | 4 | 0 | 0 | 0 | 0 | 2024-03-20
IGSA | EM8-4M06G50/6 | MOTOR BAUDOUIN (WEICHAI) MOD 4M06G50/6 DE 55 KW / 1800 RPM SAE 3-11.5 MOD. IGSA GS55 | 50 | 3 | 11.5 | 311.5 | BJ10286355 |  |  | Disponible | Estandar | INVENTORY | PLA | PISO-40 | P | PZ | EM8 | EM8 | MOTORES IGSA / WEICHAI |  | 0 | 0 | 0 | 0 | 3652 | PEM1065 | SHANDONG WEICHAI IMPORT AND EXPORT CORPORATION | BJ10286355 | 65544-1851 | 4 | MESILA230171 | 4 | 38086.2 | 65544 | 4 | 0 | 0 | 0 | 0 | 2024-03-20
IGSA | EM8-4M06G50/6 | MOTOR BAUDOUIN (WEICHAI) MOD 4M06G50/6 DE 55 KW / 1800 RPM SAE 3-11.5 MOD. IGSA GS55 | 50 | 3 | 11.5 | 311.5 | BJ10286356 |  |  | Disponible | Estandar | INVENTORY | PLA | PISO-40 | P | PZ | EM8 | EM8 | MOTORES IGSA / WEICHAI |  | 0 | 0 | 0 | 0 | 3652 | PEM1065 | SHANDONG WEICHAI IMPORT AND EXPORT CORPORATION | BJ10286356 | 65544-1851 | 4 | MESILA230171 | 4 | 38086.2 | 65544 | 4 | 0 | 0 | 0 | 0 | 2024-03-20
IGSA | EM8-4M06G50/6 | MOTOR BAUDOUIN (WEICHAI) MOD 4M06G50/6 DE 55 KW / 1800 RPM SAE 3-11.5 MOD. IGSA GS55 | 50 | 3 | 11.5 | 311.5 | BJ10286360 |  |  | Disponible | Estandar | INVENTORY | PLA | PISO-40 | P | PZ | EM8 | EM8 | MOTORES IGSA / WEICHAI |  | 0 | 0 | 0 | 0 | 3652 | PEM1065 | SHANDONG WEICHAI IMPORT AND EXPORT CORPORATION | BJ10286360 | 65544-1851 | 4 | MESILA230171 | 4 | 38086.2 | 65544 | 4 | 0 | 0 | 0 | 0 | 2024-03-20
IGSA | EG2-S1L2-R-S | GENERADOR STAMFORD MOD S1L2-R1 50 KW SAE 3-11.5 | 50 | 3 | 11.5 | 311.5 | X24C132065 |  |  | Disponible | Estandar | INVENTORY | PLA | R-41-4 | P | PZ | EG2 | EG2 | GENERADORES STAMFORD |  | 0 | 0 | 0 | 0 | 18 | PEM0006 | CUMMINS GENERATOR TECHNOLOGIES AMERICAS INC | X24C132065 | 66639-1866 | 6 | 1069449R | 6 | 22054.82 | 66639 | 5 | 0 | 0 | 0 | 0 | 2024-05-22
IGSA | EG2-S1L2-R-S | GENERADOR STAMFORD MOD S1L2-R1 50 KW SAE 3-11.5 | 50 | 3 | 11.5 | 311.5 | X24C132066 |  |  | Disponible | Estandar | INVENTORY | PLA | R-37-3 | P | PZ | EG2 | EG2 | GENERADORES STAMFORD |  | 0 | 0 | 0 | 0 | 18 | PEM0006 | CUMMINS GENERATOR TECHNOLOGIES AMERICAS INC | X24C132066 | 66639-1866 | 6 | 1069449R | 6 | 22054.82 | 66639 | 5 | 0 | 0 | 0 | 0 | 2024-05-22
IGSA | EG2-S1L2-R-S | GENERADOR STAMFORD MOD S1L2-R1 50 KW SAE 3-11.5 | 50 | 3 | 11.5 | 311.5 | X25C131044 |  |  | Disponible | Estandar | INVENTORY | PLA | R-48-2 | P | PZ | EG2 | EG2 | GENERADORES STAMFORD |  | 0 | 0 | 0 | 0 | 18 | PEM0006 | CUMMINS GENERATOR TECHNOLOGIES AMERICAS INC | X25C131044 | 70386-2020 | 3 | 692077119RR | 3 | 25341.71 | 70386 | 4 | 0 | 0 | 0 | 0 | 2025-06-23
IGSA | EG2-S1L2-R-S | GENERADOR STAMFORD MOD S1L2-R1 50 KW SAE 3-11.5 | 50 | 3 | 11.5 | 311.5 | X25C132059 |  |  | Disponible | Estandar | INVENTORY | PLA | R-46-4 | P | PZ | EG2 | EG2 | GENERADORES STAMFORD |  | 0 | 0 | 0 | 0 | 18 | PEM0006 | CUMMINS GENERATOR TECHNOLOGIES AMERICAS INC | X25C132059 | 71622-2020 | 7 | 692077091RR | 7 | 25341.71 | 71622 | 10 | 0 | 0 | 0 | 0 | 2025-06-23
IGSA | EM9-4BTAA3.3-G17 | MOTOR CUMMINS MOD 4BTAA3.3-G17 COOLPAC DE 50KWe SAE 3-10 | 50 | 3 | 10 | 310 | 72085349 |  |  | Disponible | Estandar | INVENTORY | PLA | PISO-40 | P | PZ | EM9 | EM9 | MOTORES CUMMINS |  | 0 | 0 | 0 | 0 | 2093 | PEM0084 | CUMMINS INDIA LIMITED | 72085349 | 68542-1935 | 4 | 1510015453RR | 4 | 102147.75 | 68542 | 4 | 0 | 0 | 0 | 0 | 2024-11-29
IGSA | EG4-GTA201AIHV-1 | GENERADOR WEG MOD.GTA201AIHV 58.2 KW SAE 3-10 MOD. IGSA GS50 | 50 | 3 | 10 | 310 | 1078295507 12 22 |  |  | Disponible | Estandar | INVENTORY | PLA | R-42-1 | P | PZ | EG4 | EG4 | GENERADORES WEG |  | 0 | 0 | 0 | 0 | 593 | PNM0614 | WEG MEXICO SA DE CV | 1078295507 12 22 | 61193-1729 | 2 | A310417R | 2 | 24269.43 | 61193 | 2 | 0 | 0 | 0 | 0 | 2023-05-13
IGSA | EG2-S1L2-R-S | GENERADOR STAMFORD MOD S1L2-R1 50 KW SAE 3-11.5 | 50 | 3 | 11.5 | 311.5 | X25C132057 |  |  | Disponible | Estandar | INVENTORY | PLA | R-51-3 | P | PZ | EG2 | EG2 | GENERADORES STAMFORD |  | 0 | 0 | 0 | 0 | 18 | PEM0006 | CUMMINS GENERATOR TECHNOLOGIES AMERICAS INC | X25C132057 | 71618-2020 | 12 | 692077092R | 12 | 25341.71 | 71618 | 20 | 0 | 0 | 0 | 0 | 2025-06-23
IGSA | EG2-S1L2-R-1 | GENERADOR STAMFORD MOD S1L2-R-1 50 KW SAE 3-10 P/MOTOR CUMMINS | 50 | 3 | 10 | 310 | X25C131060 |  |  | Disponible | Estandar | INVENTORY | PLA | R-49-4 | P | PZ | EG2 | EG2 | GENERADORES STAMFORD |  | 0 | 0 | 0 | 0 | 18 | PEM0006 | CUMMINS GENERATOR TECHNOLOGIES AMERICAS INC | X25C131060 | 70514-2020 | 6 | 692077114RR | 6 | 25341.71 | 70514 | 8 | 0 | 0 | 0 | 0 | 2025-06-23
IGSA | EG2-S1L2-Y | GENERADOR STAMFORD MOD S1L2-Y1 60 KW SAE 3-11.5 | 60 | 3 | 11.5 | 311.5 | X25C132052 | 126876 | PM5J124C | Preasignado | Estandar | INVENTORY | PLA | R-50-4 | P | PZ | EG2 | EG2 | GENERADORES STAMFORD |  | 0 | 0 | 0 | 0 | 18 | PEM0006 | CUMMINS GENERATOR TECHNOLOGIES AMERICAS INC | X25C132052 | 71622-2020 | 11 | 692077091RR | 11 | 33765.08 | 71622 | 14 | 0 | 0 | 0 | 0 | 2025-06-23
IGSA | EG2-S1L2-Y | GENERADOR STAMFORD MOD S1L2-Y1 60 KW SAE 3-11.5 | 60 | 3 | 11.5 | 311.5 | X25C132056 | 126776 | PM5J116C | Preasignado | Estandar | INVENTORY | PLA | R-48-4 | P | PZ | EG2 | EG2 | GENERADORES STAMFORD |  | 0 | 0 | 0 | 0 | 18 | PEM0006 | CUMMINS GENERATOR TECHNOLOGIES AMERICAS INC | X25C132056 | 71622-2020 | 14 | 692077091RR | 14 | 33765.08 | 71622 | 18 | 0 | 0 | 0 | 0 | 2025-06-23
IGSA | EG2-S1L2-Y | GENERADOR STAMFORD MOD S1L2-Y1 60 KW SAE 3-11.5 | 60 | 3 | 11.5 | 311.5 | X25C132050 | 126777 | PM5J117C | Preasignado | Estandar | INVENTORY | PLA | R-50-3 | P | PZ | EG2 | EG2 | GENERADORES STAMFORD |  | 0 | 0 | 0 | 0 | 18 | PEM0006 | CUMMINS GENERATOR TECHNOLOGIES AMERICAS INC | X25C132050 | 71622-2020 | 9 | 692077091RR | 9 | 33765.08 | 71622 | 12 | 0 | 0 | 0 | 0 | 2025-06-23
IGSA | EG2-S1L2-Y | GENERADOR STAMFORD MOD S1L2-Y1 60 KW SAE 3-11.5 | 60 | 3 | 11.5 | 311.5 | X25C132054 | 126778 | PM5J118C | Preasignado | Estandar | INVENTORY | PLA | R-46-4 | P | PZ | EG2 | EG2 | GENERADORES STAMFORD |  | 0 | 0 | 0 | 0 | 18 | PEM0006 | CUMMINS GENERATOR TECHNOLOGIES AMERICAS INC | X25C132054 | 71622-2020 | 12 | 692077091RR | 12 | 33765.08 | 71622 | 16 | 0 | 0 | 0 | 0 | 2025-06-23
IGSA | EG2-S1L2-Y | GENERADOR STAMFORD MOD S1L2-Y1 60 KW SAE 3-11.5 | 60 | 3 | 11.5 | 311.5 | X25C132051 | 126519 | PM5H150C | Preasignado | Estandar | INVENTORY | PLA | R-50-4 | P | PZ | EG2 | EG2 | GENERADORES STAMFORD |  | 0 | 0 | 0 | 0 | 18 | PEM0006 | CUMMINS GENERATOR TECHNOLOGIES AMERICAS INC | X25C132051 | 71622-2020 | 10 | 692077091RR | 10 | 33765.08 | 71622 | 13 | 0 | 0 | 0 | 0 | 2025-06-23
IGSA | EG2-S1L2-Y | GENERADOR STAMFORD MOD S1L2-Y1 60 KW SAE 3-11.5 | 60 | 3 | 11.5 | 311.5 | X25C132055 | 126520 | PM5H151C | Preasignado | Estandar | INVENTORY | PLA | R-45-4 | P | PZ | EG2 | EG2 | GENERADORES STAMFORD |  | 0 | 0 | 0 | 0 | 18 | PEM0006 | CUMMINS GENERATOR TECHNOLOGIES AMERICAS INC | X25C132055 | 71622-2020 | 13 | 692077091RR | 13 | 33765.08 | 71622 | 17 | 0 | 0 | 0 | 0 | 2025-06-23
IGSA | EG2-S1L2-Y | GENERADOR STAMFORD MOD S1L2-Y1 60 KW SAE 3-11.5 | 60 | 3 | 11.5 | 311.5 | X25C132049 | 126521 | PM5H152C | Preasignado | Estandar | INVENTORY | PLA | R-49-4 | P | PZ | EG2 | EG2 | GENERADORES STAMFORD |  | 0 | 0 | 0 | 0 | 18 | PEM0006 | CUMMINS GENERATOR TECHNOLOGIES AMERICAS INC | X25C132049 | 71618-2020 | 13 | 692077092R | 13 | 33765.08 | 71618 | 21 | 0 | 0 | 0 | 0 | 2025-06-23
IGSA | EMC-5.7L NA | MOTOR PSI MOD. 5.7L NA NG 60 KW, 60 HZ STANDBY 60 KWE (COOLING KIT MOUNTED) SAE 3-11.5 | 60 | 0 | 0 | 00 | 57L0021683 |  |  | Disponible | Estandar | INVENTORY | PLA | PISO-40 | P | PZ | EMC | EMC | MOTORES POWER SOLUTIONS INTERN |  | 0 | 0 | 0 | 0 | 4100 | PEM4555 | WEICHAI MIDDLE EAST FZE | 57L0021683 | 59950-1742 | 1 | MESILA230043B | 1 | 130536.22 | 59950 | 3 | 0 | 0 | 0 | 0 | 2023-06-23
IGSA | EM1-4045HF285-100 | MOTOR JD MOD 4045HF285 100KW CONFIG. C237233 TIER 3 SAE 3-11.5 | 100 | 0 | 0 | 00 | PE4045N036464 |  |  | Disponible | Estandar | INVENTORY | PLA | PISO-40 | P | PZ | EM1 | EM1 | MOTORES JOHN DEERE |  | 0 | 0 | 0 | 0 | 332 | PNM0423 | JOHN DEERE SALES HIPANOAMERICA S DE RL DE CV | PE4045N036464 | A0652679131 | 1 | A652679131 | 5 | 138392.93 | 61019 | 1 | 0 | 0 | 0 | 0 | 2022-11-03
IGSA | EG2-UCI274C | GENERADOR STAMFORD MOD UCI274C 100 KW SAE 3-11-5 | 100 | 3 | 11.5 | 311.5 | X25C120449 | 126672 | PM5I103C | Preasignado | Estandar | INVENTORY | PLA | R-46-3 | P | PZ | EG2 | EG2 | GENERADORES STAMFORD |  | 0 | 0 | 0 | 0 | 18 | PEM0006 | CUMMINS GENERATOR TECHNOLOGIES AMERICAS INC | X25C120449 | 70514-2017 | 3 | 692077114R | 3 | 39021.31 | 70514 | 12 | 0 | 0 | 0 | 0 | 2025-06-05
IGSA | EG2-UCI274C | GENERADOR STAMFORD MOD UCI274C 100 KW SAE 3-11-5 | 100 | 3 | 11.5 | 311.5 | X25C120451 | 126725 | PM5I113C | Preasignado | Estandar | INVENTORY | PLA | R-46-2 | P | PZ | EG2 | EG2 | GENERADORES STAMFORD |  | 0 | 0 | 0 | 0 | 18 | PEM0006 | CUMMINS GENERATOR TECHNOLOGIES AMERICAS INC | X25C120451 | 71622-2017 | 9 | 692077091R | 9 | 39021.31 | 71622 | 40 | 0 | 0 | 0 | 0 | 2025-06-05
IGSA | EG2-UCI274C | GENERADOR STAMFORD MOD UCI274C 100 KW SAE 3-11-5 | 100 | 3 | 11.5 | 311.5 | X25C120448 | 126357 | PM5G177C | Preasignado | Estandar | INVENTORY | PLA | R-46-3 | P | PZ | EG2 | EG2 | GENERADORES STAMFORD |  | 0 | 0 | 0 | 0 | 18 | PEM0006 | CUMMINS GENERATOR TECHNOLOGIES AMERICAS INC | X25C120448 | 70514-2017 | 2 | 692077114R | 2 | 39021.31 | 70514 | 11 | 0 | 0 | 0 | 0 | 2025-06-05
IGSA | EG2-UCI274E-UL | GENERADOR STAMFORD UL 2200,UL1446,UL1004 MOD. UCI274E DE 100KW, 1800 RPM 208-480 VCA SAE 3-11.5 | 100 | 3 | 11.5 | 311.5 | N25E201861 |  |  | Disponible | UL | INVENTORY | PLA | PISO-70 | P | PZ | EG2 | EG2 | GENERADORES STAMFORD |  | 0 | 0 | 0 | 0 | 18 | PEM0006 | CUMMINS GENERATOR TECHNOLOGIES AMERICAS INC | N25E201861 | 75843-2078 | 3 | 692079339R | 3 | 52946.38 | 75843 | 3 | 0 | 0 | 0 | 0 | 2025-11-01
IGSA | EG2-UCI274C | GENERADOR STAMFORD MOD UCI274C 100 KW SAE 3-11-5 | 100 | 3 | 11.5 | 311.5 | X25C120450 | 126723 | PM5I111C | Preasignado | Estandar | INVENTORY | PLA | R-46-2 | P | PZ | EG2 | EG2 | GENERADORES STAMFORD |  | 0 | 0 | 0 | 0 | 18 | PEM0006 | CUMMINS GENERATOR TECHNOLOGIES AMERICAS INC | X25C120450 | 70514-2017 | 4 | 692077114R | 4 | 39021.31 | 70514 | 13 | 0 | 0 | 0 | 0 | 2025-06-05
IGSA | EG2-UCI274C | GENERADOR STAMFORD MOD UCI274C 100 KW SAE 3-11-5 | 100 | 3 | 11.5 | 311.5 | X25C120447 | 126479 | PM5H148C | Preasignado | Estandar | INVENTORY | PLA | R-44-2 | P | PZ | EG2 | EG2 | GENERADORES STAMFORD |  | 0 | 0 | 0 | 0 | 18 | PEM0006 | CUMMINS GENERATOR TECHNOLOGIES AMERICAS INC | X25C120447 | 70514-2017 | 1 | 692077114R | 1 | 39021.31 | 70514 | 10 | 0 | 0 | 0 | 0 | 2025-06-05
IGSA | EM8-6M11G135/6 | MOTOR BAUDOUIN (WEICHAI) MOD 6M11G135/6 DE 158 KW / 1800 RPM SAE 3-11.5 MOD. IGSA GS125 | 125 | 3 | 11.5 | 311.5 | 4824L004704 | 126926 | PM5K109C | Preasignado | Estandar | INVENTORY | PLA | PISO-40 | P | PZ | EM8 | EM8 | MOTORES IGSA / WEICHAI |  | 0 | 0 | 0 | 0 | 3652 | PEM1065 | SHANDONG WEICHAI IMPORT AND EXPORT CORPORATION | 4824L004704 | 70262-1961 | 20 | MESILA24029R | 20 | 96773.18 | 70262 | 20 | 0 | 0 | 0 | 0 | 2025-02-21
IGSA | EG2-UCI274E1L | GENERADOR STAMFORD MOD UCI274E1L 125 KW SAE 3-11.5 | 125 | 3 | 11.5 | 311.5 | X25C120427 | 126928 | PM5K111C | Preasignado | Estandar | INVENTORY | PLA | R-40-3 | P | PZ | EG2 | EG2 | GENERADORES STAMFORD |  | 0 | 0 | 0 | 0 | 18 | PEM0006 | CUMMINS GENERATOR TECHNOLOGIES AMERICAS INC | X25C120427 | 70372-2017 | 4 | 692077087R | 4 | 45023.02 | 70372 | 11 | 0 | 0 | 0 | 0 | 2025-06-05
IGSA | EG2-UCI274E1L | GENERADOR STAMFORD MOD UCI274E1L 125 KW SAE 3-11.5 | 125 | 3 | 11.5 | 311.5 | X25C120434 | 126926 | PM5K109C | Preasignado | Estandar | INVENTORY | PLA | PISO-40 | P | PZ | EG2 | EG2 | GENERADORES STAMFORD |  | 0 | 0 | 0 | 0 | 18 | PEM0006 | CUMMINS GENERATOR TECHNOLOGIES AMERICAS INC | X25C120434 | 71618-2017 | 9 | 692077123R | 9 | 45023.02 | 71618 | 40 | 0 | 0 | 0 | 0 | 2025-06-05
IGSA | EG2-UCI274E1L | GENERADOR STAMFORD MOD UCI274E1L 125 KW SAE 3-11.5 | 125 | 3 | 11.5 | 311.5 | X25C120437 | 126927 | PM5K110C | Preasignado | Estandar | INVENTORY | PLA | PISO-40 | P | PZ | EG2 | EG2 | GENERADORES STAMFORD |  | 0 | 0 | 0 | 0 | 18 | PEM0006 | CUMMINS GENERATOR TECHNOLOGIES AMERICAS INC | X25C120437 | 71622-2017 | 13 | 692077091R | 13 | 45023.02 | 71622 | 44 | 0 | 0 | 0 | 0 | 2025-06-05
IGSA | EM8-6M11G135/6 | MOTOR BAUDOUIN (WEICHAI) MOD 6M11G135/6 DE 158 KW / 1800 RPM SAE 3-11.5 MOD. IGSA GS125 | 125 | 3 | 11.5 | 311.5 | 4824L004703 | 126927 | PM5K110C | Preasignado | Estandar | INVENTORY | PLA | PISO-40 | P | PZ | EM8 | EM8 | MOTORES IGSA / WEICHAI |  | 0 | 0 | 0 | 0 | 3652 | PEM1065 | SHANDONG WEICHAI IMPORT AND EXPORT CORPORATION | 4824L004703 | 70262-1961 | 16 | MESILA24029R | 16 | 96773.18 | 70262 | 16 | 0 | 0 | 0 | 0 | 2025-02-21
IGSA | EM8-6M11G135/6 | MOTOR BAUDOUIN (WEICHAI) MOD 6M11G135/6 DE 158 KW / 1800 RPM SAE 3-11.5 MOD. IGSA GS125 | 125 | 3 | 11.5 | 311.5 | 4824L004702 | 126928 | PM5K111C | Preasignado | Estandar | INVENTORY | PLA | PISO-40 | P | PZ | EM8 | EM8 | MOTORES IGSA / WEICHAI |  | 0 | 0 | 0 | 0 | 3652 | PEM1065 | SHANDONG WEICHAI IMPORT AND EXPORT CORPORATION | 4824L004702 | 70262-1961 | 19 | MESILA24029R | 19 | 96773.18 | 70262 | 19 | 0 | 0 | 0 | 0 | 2025-02-21
IGSA | EM8-6M11G135/6 | MOTOR BAUDOUIN (WEICHAI) MOD 6M11G135/6 DE 158 KW / 1800 RPM SAE 3-11.5 MOD. IGSA GS125 | 125 | 3 | 11.5 | 311.5 | 4824L004698 | 126929 | PM5K112C | Preasignado | Estandar | INVENTORY | PLA | PISO-40 | P | PZ | EM8 | EM8 | MOTORES IGSA / WEICHAI |  | 0 | 0 | 0 | 0 | 3652 | PEM1065 | SHANDONG WEICHAI IMPORT AND EXPORT CORPORATION | 4824L004698 | 70262-1961 | 22 | MESILA24029R | 22 | 96773.18 | 70262 | 22 | 0 | 0 | 0 | 0 | 2025-02-21
IGSA | EG2-UCI274E1L | GENERADOR STAMFORD MOD UCI274E1L 125 KW SAE 3-11.5 | 125 | 3 | 11.5 | 311.5 | X25C120413 | 126726 | PM5I114C | Preasignado | Estandar | INVENTORY | PLA | PISO-40 | P | PZ | EG2 | EG2 | GENERADORES STAMFORD |  | 0 | 0 | 0 | 0 | 18 | PEM0006 | CUMMINS GENERATOR TECHNOLOGIES AMERICAS INC | X25C120413 | 68557-2017 | 2 | 692077089R | 2 | 45023.02 | 68557 | 5 | 0 | 0 | 0 | 0 | 2025-06-05
IGSA | EG2-UCI274E1L | GENERADOR STAMFORD MOD UCI274E1L 125 KW SAE 3-11.5 | 125 | 3 | 11.5 | 311.5 | X25C120428 | 126903 | PM5K106C | Preasignado | Estandar | INVENTORY | PLA | R-46-2 | P | PZ | EG2 | EG2 | GENERADORES STAMFORD |  | 0 | 0 | 0 | 0 | 18 | PEM0006 | CUMMINS GENERATOR TECHNOLOGIES AMERICAS INC | X25C120428 | 70372-2017 | 5 | 692077087R | 5 | 45023.02 | 70372 | 12 | 0 | 0 | 0 | 0 | 2025-06-05
IGSA | EG2-UCI274E1L | GENERADOR STAMFORD MOD UCI274E1L 125 KW SAE 3-11.5 | 125 | 3 | 11.5 | 311.5 | X25C120436 | 126930 | PM5K113C | Preasignado | Estandar | INVENTORY | PLA | R-40-2 | P | PZ | EG2 | EG2 | GENERADORES STAMFORD |  | 0 | 0 | 0 | 0 | 18 | PEM0006 | CUMMINS GENERATOR TECHNOLOGIES AMERICAS INC | X25C120436 | 71622-2017 | 12 | 692077091R | 12 | 45023.02 | 71622 | 43 | 0 | 0 | 0 | 0 | 2025-06-05
IGSA | EG2-UCI274E1L | GENERADOR STAMFORD MOD UCI274E1L 125 KW SAE 3-11.5 | 125 | 3 | 11.5 | 311.5 | X25C120431 | 126932 | PM5K115C | Preasignado | Estandar | INVENTORY | PLA | R-40-3 | P | PZ | EG2 | EG2 | GENERADORES STAMFORD |  | 0 | 0 | 0 | 0 | 18 | PEM0006 | CUMMINS GENERATOR TECHNOLOGIES AMERICAS INC | X25C120431 | 70376-2017 | 6 | 692077088R | 6 | 45023.02 | 70376 | 20 | 0 | 0 | 0 | 0 | 2025-06-05
IGSA | EG2-UCI274E1L | GENERADOR STAMFORD MOD UCI274E1L 125 KW SAE 3-11.5 | 125 | 3 | 11.5 | 311.5 | X25C120433 | 126931 | PM5K114C | Preasignado | Estandar | INVENTORY | PLA | R-40-3 | P | PZ | EG2 | EG2 | GENERADORES STAMFORD |  | 0 | 0 | 0 | 0 | 18 | PEM0006 | CUMMINS GENERATOR TECHNOLOGIES AMERICAS INC | X25C120433 | 71618-2017 | 8 | 692077123R | 8 | 45023.02 | 71618 | 39 | 0 | 0 | 0 | 0 | 2025-06-05
IGSA | EM8-6M11G135/6 | MOTOR BAUDOUIN (WEICHAI) MOD 6M11G135/6 DE 158 KW / 1800 RPM SAE 3-11.5 MOD. IGSA GS125 | 125 | 3 | 11.5 | 311.5 | 4824L004697 | 126930 | PM5K113C | Preasignado | Estandar | INVENTORY | PLA | PISO-40 | P | PZ | EM8 | EM8 | MOTORES IGSA / WEICHAI |  | 0 | 0 | 0 | 0 | 3652 | PEM1065 | SHANDONG WEICHAI IMPORT AND EXPORT CORPORATION | 4824L004697 | 70262-1961 | 21 | MESILA24029R | 21 | 96773.18 | 70262 | 21 | 0 | 0 | 0 | 0 | 2025-02-21
IGSA | EM8-6M11G135/6 | MOTOR BAUDOUIN (WEICHAI) MOD 6M11G135/6 DE 158 KW / 1800 RPM SAE 3-11.5 MOD. IGSA GS125 | 125 | 3 | 11.5 | 311.5 | 4824L004700 | 126932 | PM5K115C | Preasignado | Estandar | INVENTORY | PLA | PISO-40 | P | PZ | EM8 | EM8 | MOTORES IGSA / WEICHAI |  | 0 | 0 | 0 | 0 | 3652 | PEM1065 | SHANDONG WEICHAI IMPORT AND EXPORT CORPORATION | 4824L004700 | 70262-1961 | 15 | MESILA24029R | 15 | 96773.18 | 70262 | 15 | 0 | 0 | 0 | 0 | 2025-02-21
IGSA | EM8-6M11G135/6 | MOTOR BAUDOUIN (WEICHAI) MOD 6M11G135/6 DE 158 KW / 1800 RPM SAE 3-11.5 MOD. IGSA GS125 | 125 | 3 | 11.5 | 311.5 | 4824L004701 | 126931 | PM5K114C | Preasignado | Estandar | INVENTORY | PLA | PISO-40 | P | PZ | EM8 | EM8 | MOTORES IGSA / WEICHAI |  | 0 | 0 | 0 | 0 | 3652 | PEM1065 | SHANDONG WEICHAI IMPORT AND EXPORT CORPORATION | 4824L004701 | 70262-1961 | 18 | MESILA24029R | 18 | 96773.18 | 70262 | 18 | 0 | 0 | 0 | 0 | 2025-02-21
IGSA | EG2-UCI274E1L | GENERADOR STAMFORD MOD UCI274E1L 125 KW SAE 3-11.5 | 125 | 3 | 11.5 | 311.5 | X25C120432 | 126929 | PM5K112C | Preasignado | Estandar | INVENTORY | PLA | R-44-3 | P | PZ | EG2 | EG2 | GENERADORES STAMFORD |  | 0 | 0 | 0 | 0 | 18 | PEM0006 | CUMMINS GENERATOR TECHNOLOGIES AMERICAS INC | X25C120432 | 70386-2017 | 1 | 692077119R | 1 | 45023.02 | 70386 | 9 | 0 | 0 | 0 | 0 | 2025-06-05
IGSA | EG2-UCI274E1L | GENERADOR STAMFORD MOD UCI274E1L 125 KW SAE 3-11.5 | 125 | 3 | 11.5 | 311.5 | X25C120435 | 126875 | PM5J123C | Preasignado | Estandar | INVENTORY | PLA | R-40-3 | P | PZ | EG2 | EG2 | GENERADORES STAMFORD |  | 0 | 0 | 0 | 0 | 18 | PEM0006 | CUMMINS GENERATOR TECHNOLOGIES AMERICAS INC | X25C120435 | 71618-2017 | 10 | 692077123R | 10 | 45023.02 | 71618 | 41 | 0 | 0 | 0 | 0 | 2025-06-05
IGSA | EG2-UCI274F | GENERADOR STAMFORD MOD UCI274F 150 KW SAE 3-11.5 | 150 | 3 | 11.5 | 311.5 | X25A021470 |  |  | Disponible | Estandar | INVENTORY | PLA | R-41-3 | P | PZ | EG2 | EG2 | GENERADORES STAMFORD |  | 0 | 0 | 0 | 0 | 18 | PEM0006 | CUMMINS GENERATOR TECHNOLOGIES AMERICAS INC | X25A021470 | 70847-1981 | 4 | 692076094R | 4 | 51883.46 | 70847 | 4 | 0 | 0 | 0 | 0 | 2025-03-14
IGSA | EG3-LSA46.3 S5-UL-1 | GENERADOR LEROY SOMER UL2200, UL1446, UL1004 MOD. LSA46.3 S5 DE 150-200 KW, 1800 RMP 480/208 VCA AVR-R350 C/ PMG SAE 1-14 | 150 | 1 | 14 | 114 | 788154 006 |  |  | Disponible | UL | INVENTORY | PLA | R-40-1 | P | PZ | EG3 | EG3 | GENERADORES LEROY SOMER |  | 0 | 0 | 0 | 0 | 3759 | PEM4237 | NIDEC MOTOR CORPORATION - LERY SOMER | 788154 006 | 59889-1726 | 2 | MEXC11632359889 | 2 | 100723.62 | 59889 | 5 | 0 | 0 | 0 | 0 | 2023-05-05
IGSA | EG3-LSA46.3 S5-UL-1 | GENERADOR LEROY SOMER UL2200, UL1446, UL1004 MOD. LSA46.3 S5 DE 150-200 KW, 1800 RMP 480/208 VCA AVR-R350 C/ PMG SAE 1-14 | 150 | 1 | 14 | 114 | 788154 007 |  |  | Disponible | UL | INVENTORY | PLA | R-42-1 | P | PZ | EG3 | EG3 | GENERADORES LEROY SOMER |  | 0 | 0 | 0 | 0 | 3759 | PEM4237 | NIDEC MOTOR CORPORATION - LERY SOMER | 788154 007 | 59889-1726 | 2 | MEXC11632359889 | 2 | 100723.62 | 59889 | 5 | 0 | 0 | 0 | 0 | 2023-05-05
IGSA | EG3-LSA46.3 S5-UL-1 | GENERADOR LEROY SOMER UL2200, UL1446, UL1004 MOD. LSA46.3 S5 DE 150-200 KW, 1800 RMP 480/208 VCA AVR-R350 C/ PMG SAE 1-14 | 150 | 1 | 14 | 114 | 788154 008 |  |  | Disponible | UL | INVENTORY | PLA | R-37-1 | P | PZ | EG3 | EG3 | GENERADORES LEROY SOMER |  | 0 | 0 | 0 | 0 | 3759 | PEM4237 | NIDEC MOTOR CORPORATION - LERY SOMER | 788154 008 | 59889-1726 | 2 | MEXC11632359889 | 2 | 100723.62 | 59889 | 5 | 0 | 0 | 0 | 0 | 2023-05-05
IGSA | EG3-LSA46.3 S5-UL-1 | GENERADOR LEROY SOMER UL2200, UL1446, UL1004 MOD. LSA46.3 S5 DE 150-200 KW, 1800 RMP 480/208 VCA AVR-R350 C/ PMG SAE 1-14 | 150 | 1 | 14 | 114 | 788154 009 |  |  | Disponible | UL | INVENTORY | PLA | R-41-1 | P | PZ | EG3 | EG3 | GENERADORES LEROY SOMER |  | 0 | 0 | 0 | 0 | 3759 | PEM4237 | NIDEC MOTOR CORPORATION - LERY SOMER | 788154 009 | 59889-1726 | 2 | MEXC11632359889 | 2 | 100723.62 | 59889 | 5 | 0 | 0 | 0 | 0 | 2023-05-05
IGSA | EG2-UCI274F | GENERADOR STAMFORD MOD UCI274F 150 KW SAE 3-11.5 | 150 | 3 | 11.5 | 311.5 | X25B083467 |  |  | Disponible | Estandar | INVENTORY | PLA | R-43-1 | P | PZ | EG2 | EG2 | GENERADORES STAMFORD |  | 0 | 0 | 0 | 0 | 18 | PEM0006 | CUMMINS GENERATOR TECHNOLOGIES AMERICAS INC | X25B083467 | 71363-1988 | 8 | 692076739R | 8 | 51588.97 | 71363 | 8 | 0 | 0 | 0 | 0 | 2025-04-05
IGSA | EG2-UCI274F-1 | GENERADOR STAMFORD MOD UCI274F 150 KW SAE 2-11.5 | 150 | 2 | 11.5 | 211.5 | X25C120471 |  |  | Disponible | Estandar | INVENTORY | PLA | R-43-3 | P | PZ | EG2 | EG2 | GENERADORES STAMFORD |  | 0 | 0 | 0 | 0 | 18 | PEM0006 | CUMMINS GENERATOR TECHNOLOGIES AMERICAS INC | X25C120471 | 71622-2017 | 16 | 692077091R | 16 | 49580.26 | 71622 | 47 | 0 | 0 | 0 | 0 | 2025-06-05
IGSA | EG2-UCI274F | GENERADOR STAMFORD MOD UCI274F 150 KW SAE 3-11.5 | 150 | 3 | 11.5 | 311.5 | X25B083466 |  |  | Disponible | Estandar | INVENTORY | PLA | R-42-3 | P | PZ | EG2 | EG2 | GENERADORES STAMFORD |  | 0 | 0 | 0 | 0 | 18 | PEM0006 | CUMMINS GENERATOR TECHNOLOGIES AMERICAS INC | X25B083466 | 71363-1988 | 7 | 692076739R | 7 | 51588.97 | 71363 | 7 | 0 | 0 | 0 | 0 | 2025-04-05
IGSA | EG2-UCI274F-1 | GENERADOR STAMFORD MOD UCI274F 150 KW SAE 2-11.5 | 150 | 2 | 11.5 | 211.5 | X25C120472 |  |  | Disponible | Estandar | INVENTORY | PLA | R-45-2 | P | PZ | EG2 | EG2 | GENERADORES STAMFORD |  | 0 | 0 | 0 | 0 | 18 | PEM0006 | CUMMINS GENERATOR TECHNOLOGIES AMERICAS INC | X25C120472 | 71622-2017 | 17 | 692077091R | 17 | 49580.26 | 71622 | 48 | 0 | 0 | 0 | 0 | 2025-06-05
IGSA | EG2-UCI274G-1 | GENERADOR STAMFORD MOD UCI274G 180KW SAE 2-11.5 PARA MOTOR CUMMINS/VOLVO | 180 | 2 | 11.5 | 211.5 | X25C120461 |  |  | Disponible | Estandar | INVENTORY | PLA | R-41-3 | P | PZ | EG2 | EG2 | GENERADORES STAMFORD |  | 0 | 0 | 0 | 0 | 18 | PEM0006 | CUMMINS GENERATOR TECHNOLOGIES AMERICAS INC | X25C120461 | 71622-2017 | 20 | 692077091R | 20 | 52041.98 | 71622 | 51 | 0 | 0 | 0 | 0 | 2025-06-05
IGSA | EG2-UCI274G-1 | GENERADOR STAMFORD MOD UCI274G 180KW SAE 2-11.5 PARA MOTOR CUMMINS/VOLVO | 180 | 2 | 11.5 | 211.5 | X25C120464 |  |  | Disponible | Estandar | INVENTORY | PLA | R-42-2 | P | PZ | EG2 | EG2 | GENERADORES STAMFORD |  | 0 | 0 | 0 | 0 | 18 | PEM0006 | CUMMINS GENERATOR TECHNOLOGIES AMERICAS INC | X25C120464 | 71622-2017 | 23 | 692077091R | 23 | 52041.98 | 71622 | 54 | 0 | 0 | 0 | 0 | 2025-06-05
IGSA | EG2-UCI274G-1 | GENERADOR STAMFORD MOD UCI274G 180KW SAE 2-11.5 PARA MOTOR CUMMINS/VOLVO | 180 | 2 | 11.5 | 211.5 | X25C120460 |  |  | Disponible | Estandar | INVENTORY | PLA | R-42-3 | P | PZ | EG2 | EG2 | GENERADORES STAMFORD |  | 0 | 0 | 0 | 0 | 18 | PEM0006 | CUMMINS GENERATOR TECHNOLOGIES AMERICAS INC | X25C120460 | 71622-2017 | 19 | 692077091R | 19 | 52041.98 | 71622 | 50 | 0 | 0 | 0 | 0 | 2025-06-05
IGSA | EG2-UCI274G-1 | GENERADOR STAMFORD MOD UCI274G 180KW SAE 2-11.5 PARA MOTOR CUMMINS/VOLVO | 180 | 2 | 11.5 | 211.5 | X25C120463 |  |  | Disponible | Estandar | INVENTORY | PLA | R-41-3 | P | PZ | EG2 | EG2 | GENERADORES STAMFORD |  | 0 | 0 | 0 | 0 | 18 | PEM0006 | CUMMINS GENERATOR TECHNOLOGIES AMERICAS INC | X25C120463 | 71622-2017 | 22 | 692077091R | 22 | 52041.98 | 71622 | 53 | 0 | 0 | 0 | 0 | 2025-06-05
IGSA | EG2-UCI274G-2 | GENERADOR STAMFORD MOD UCI274G 180KW SAE 1-14 | 180 | 1 | 14 | 114 | X24C133457 |  |  | Disponible | Estandar | INVENTORY | PLA | R-40-3 | P | PZ | EG2 | EG2 | GENERADORES STAMFORD |  | 0 | 0 | 0 | 0 | 18 | PEM0006 | CUMMINS GENERATOR TECHNOLOGIES AMERICAS INC | X24C133457 | 66639-1866 | 17 | 1069449R | 17 | 45047.99 | 66639 | 16 | 0 | 0 | 0 | 0 | 2024-05-22
IGSA | EG2-UCI274G-2 | GENERADOR STAMFORD MOD UCI274G 180KW SAE 1-14 | 180 | 1 | 14 | 114 | X24C133458 |  |  | Disponible | Estandar | INVENTORY | PLA | R-40-2 | P | PZ | EG2 | EG2 | GENERADORES STAMFORD |  | 0 | 0 | 0 | 0 | 18 | PEM0006 | CUMMINS GENERATOR TECHNOLOGIES AMERICAS INC | X24C133458 | 66639-1866 | 17 | 1069449R | 17 | 45047.99 | 66639 | 16 | 0 | 0 | 0 | 0 | 2024-05-22
IGSA | EG2-UCI274G-2 | GENERADOR STAMFORD MOD UCI274G 180KW SAE 1-14 | 180 | 1 | 14 | 114 | X24C133459 |  |  | Disponible | Estandar | INVENTORY | PLA | R-41-3 | P | PZ | EG2 | EG2 | GENERADORES STAMFORD |  | 0 | 0 | 0 | 0 | 18 | PEM0006 | CUMMINS GENERATOR TECHNOLOGIES AMERICAS INC | X24C133459 | 66639-1866 | 17 | 1069449R | 17 | 45047.99 | 66639 | 16 | 0 | 0 | 0 | 0 | 2024-05-22
IGSA | EG2-UCI274G-1 | GENERADOR STAMFORD MOD UCI274G 180KW SAE 2-11.5 PARA MOTOR CUMMINS/VOLVO | 180 | 2 | 11.5 | 211.5 | X25C120462 |  |  | Disponible | Estandar | INVENTORY | PLA | R-46-2 | P | PZ | EG2 | EG2 | GENERADORES STAMFORD |  | 0 | 0 | 0 | 0 | 18 | PEM0006 | CUMMINS GENERATOR TECHNOLOGIES AMERICAS INC | X25C120462 | 71622-2017 | 21 | 692077091R | 21 | 52041.98 | 71622 | 52 | 0 | 0 | 0 | 0 | 2025-06-05
IGSA | EG2-UCI274G-1 | GENERADOR STAMFORD MOD UCI274G 180KW SAE 2-11.5 PARA MOTOR CUMMINS/VOLVO | 180 | 2 | 11.5 | 211.5 | X25C120465 |  |  | Disponible | Estandar | INVENTORY | PLA | R-41-2 | P | PZ | EG2 | EG2 | GENERADORES STAMFORD |  | 0 | 0 | 0 | 0 | 18 | PEM0006 | CUMMINS GENERATOR TECHNOLOGIES AMERICAS INC | X25C120465 | 71622-2017 | 24 | 692077091R | 24 | 52041.98 | 71622 | 55 | 0 | 0 | 0 | 0 | 2025-06-05
IGSA | EG2-UCI274H-1 | GENERADOR STAMFORD MOD UCI274H 200 KW SAE 2-11.5 | 200 | 2 | 11.5 | 211.5 | X25C115474 |  |  | Disponible | Estandar | INVENTORY | PLA | R-42-2 | P | PZ | EG2 | EG2 | GENERADORES STAMFORD |  | 0 | 0 | 0 | 0 | 18 | PEM0006 | CUMMINS GENERATOR TECHNOLOGIES AMERICAS INC | X25C115474 | 71622-2017 | 27 | 692077091R | 27 | 56070.25 | 71622 | 58 | 0 | 0 | 0 | 0 | 2025-06-05
IGSA | EG2-UCI274H-1 | GENERADOR STAMFORD MOD UCI274H 200 KW SAE 2-11.5 | 200 | 2 | 11.5 | 211.5 | X25C115467 |  |  | Disponible | Estandar | INVENTORY | PLA | R-43-2 | P | PZ | EG2 | EG2 | GENERADORES STAMFORD |  | 0 | 0 | 0 | 0 | 18 | PEM0006 | CUMMINS GENERATOR TECHNOLOGIES AMERICAS INC | X25C115467 | 70514-2017 | 8 | 692077114R | 8 | 56070.25 | 70514 | 17 | 0 | 0 | 0 | 0 | 2025-06-05
IGSA | EG2-UCI274H-1 | GENERADOR STAMFORD MOD UCI274H 200 KW SAE 2-11.5 | 200 | 2 | 11.5 | 211.5 | X25C115470 |  |  | Disponible | Estandar | INVENTORY | PLA | R-44-3 | P | PZ | EG2 | EG2 | GENERADORES STAMFORD |  | 0 | 0 | 0 | 0 | 18 | PEM0006 | CUMMINS GENERATOR TECHNOLOGIES AMERICAS INC | X25C115470 | 70514-2017 | 11 | 692077114R | 11 | 56070.25 | 70514 | 20 | 0 | 0 | 0 | 0 | 2025-06-05
IGSA | EG2-UCI274H-1 | GENERADOR STAMFORD MOD UCI274H 200 KW SAE 2-11.5 | 200 | 2 | 11.5 | 211.5 | X25C115463 |  |  | Disponible | Estandar | INVENTORY | PLA | R-43-2 | P | PZ | EG2 | EG2 | GENERADORES STAMFORD |  | 0 | 0 | 0 | 0 | 18 | PEM0006 | CUMMINS GENERATOR TECHNOLOGIES AMERICAS INC | X25C115463 | 70376-2017 | 9 | 692077088R | 9 | 56070.25 | 70376 | 23 | 0 | 0 | 0 | 0 | 2025-06-05
IGSA | EG2-UCI274H-2 | GENERADOR STAMFORD MOD UCI274H 200 KW SAE 1-14 | 200 | 1 | 14 | 114 | X25B085456 |  |  | Disponible | Estandar | INVENTORY | PLA | R-43-1 | P | PZ | EG2 | EG2 | GENERADORES STAMFORD |  | 0 | 0 | 0 | 0 | 18 | PEM0006 | CUMMINS GENERATOR TECHNOLOGIES AMERICAS INC | X25B085456 | 71363-1988 | 11 | 692076739R | 11 | 58341.9 | 71363 | 11 | 0 | 0 | 0 | 0 | 2025-04-05
IGSA | EG2-UCI274H-1 | GENERADOR STAMFORD MOD UCI274H 200 KW SAE 2-11.5 | 200 | 2 | 11.5 | 211.5 | X25A022466 |  |  | Disponible | Estandar | INVENTORY | PLA | R-41-3 | P | PZ | EG2 | EG2 | GENERADORES STAMFORD |  | 0 | 0 | 0 | 0 | 18 | PEM0006 | CUMMINS GENERATOR TECHNOLOGIES AMERICAS INC | X25A022466 | 70513-1981 | 8 | 692076095R | 8 | 58674.93 | 70513 | 8 | 0 | 0 | 0 | 0 | 2025-03-14
IGSA | EG2-UCI274H-1 | GENERADOR STAMFORD MOD UCI274H 200 KW SAE 2-11.5 | 200 | 2 | 11.5 | 211.5 | X25C115464 |  |  | Disponible | Estandar | INVENTORY | PLA | R-43-3 | P | PZ | EG2 | EG2 | GENERADORES STAMFORD |  | 0 | 0 | 0 | 0 | 18 | PEM0006 | CUMMINS GENERATOR TECHNOLOGIES AMERICAS INC | X25C115464 | 70514-2017 | 5 | 692077114R | 5 | 56070.25 | 70514 | 14 | 0 | 0 | 0 | 0 | 2025-06-05
IGSA | EG4-AG10-250SI10AI | GENERADOR WEG MOD.AG10-250SI10AI 200 KW SAE 1-14 MOD. IGSA GS200 | 200 | 1 | 14 | 114 | 1075963492 |  |  | Disponible | Estandar | INVENTORY | PLA | PISO-40 | P | PZ | EG4 | EG4 | GENERADORES WEG |  | 0 | 0 | 0 | 0 | 593 | PNM0614 | WEG MEXICO SA DE CV | 1075963492 | 60485-1676 | 3 | A301894/93 | 14 | 63267.32 | 60485 | 4 | 0 | 0 | 0 | 0 | 2023-01-16
IGSA | EG2-UCI274H-2 | GENERADOR STAMFORD MOD UCI274H 200 KW SAE 1-14 | 200 | 1 | 14 | 114 | X25C120442 |  |  | Disponible | Estandar | INVENTORY | PLA | R-44-1 | P | PZ | EG2 | EG2 | GENERADORES STAMFORD |  | 0 | 0 | 0 | 0 | 18 | PEM0006 | CUMMINS GENERATOR TECHNOLOGIES AMERICAS INC | X25C120442 | 70372-2017 | 11 | 692077087R | 11 | 56070.25 | 70372 | 18 | 0 | 0 | 0 | 0 | 2025-06-05
IGSA | EM9-QSB7-G5 | MOTOR CUMMINS MOD QSB7-G5 COOLPAC DE 200 KWe TIER 3 SAE 2-11.5 EN 12 VCD | 200 | 2 | 11.5 | 211.5 | 95478648 |  |  | Disponible | Estandar | INVENTORY | PLA | PISO-40 | P | PZ | EM9 | EM9 | MOTORES CUMMINS |  | 0 | 0 | 0 | 0 | 2093 | PEM0084 | CUMMINS INDIA LIMITED | 95478648 | 68542-1935 | 9 | 1510015453RR | 9 | 284576.33 | 68542 | 19 | 0 | 0 | 0 | 0 | 2024-11-29
IGSA | EG2-UCI274H-1 | GENERADOR STAMFORD MOD UCI274H 200 KW SAE 2-11.5 | 200 | 2 | 11.5 | 211.5 | X25C115465 |  |  | Disponible | Estandar | INVENTORY | PLA | R-47-2 | P | PZ | EG2 | EG2 | GENERADORES STAMFORD |  | 0 | 0 | 0 | 0 | 18 | PEM0006 | CUMMINS GENERATOR TECHNOLOGIES AMERICAS INC | X25C115465 | 70514-2017 | 6 | 692077114R | 6 | 56070.25 | 70514 | 15 | 0 | 0 | 0 | 0 | 2025-06-05
IGSA | EG2-UCI274H-1 | GENERADOR STAMFORD MOD UCI274H 200 KW SAE 2-11.5 | 200 | 2 | 11.5 | 211.5 | X25C115468 |  |  | Disponible | Estandar | INVENTORY | PLA | R-40-2 | P | PZ | EG2 | EG2 | GENERADORES STAMFORD |  | 0 | 0 | 0 | 0 | 18 | PEM0006 | CUMMINS GENERATOR TECHNOLOGIES AMERICAS INC | X25C115468 | 70514-2017 | 9 | 692077114R | 9 | 56070.25 | 70514 | 18 | 0 | 0 | 0 | 0 | 2025-06-05
IGSA | EG2-UCI274H-2 | GENERADOR STAMFORD MOD UCI274H 200 KW SAE 1-14 | 200 | 1 | 14 | 114 | X25B085457 |  |  | Disponible | Estandar | INVENTORY | PLA | R-43-1 | P | PZ | EG2 | EG2 | GENERADORES STAMFORD |  | 0 | 0 | 0 | 0 | 18 | PEM0006 | CUMMINS GENERATOR TECHNOLOGIES AMERICAS INC | X25B085457 | 71363-1988 | 12 | 692076739R | 12 | 58341.9 | 71363 | 12 | 0 | 0 | 0 | 0 | 2025-04-05
IGSA | EG2-UCI274H-1 | GENERADOR STAMFORD MOD UCI274H 200 KW SAE 2-11.5 | 200 | 2 | 11.5 | 211.5 | X25C115471 |  |  | Disponible | Estandar | INVENTORY | PLA | R-40-3 | P | PZ | EG2 | EG2 | GENERADORES STAMFORD |  | 0 | 0 | 0 | 0 | 18 | PEM0006 | CUMMINS GENERATOR TECHNOLOGIES AMERICAS INC | X25C115471 | 70514-2017 | 12 | 692077114R | 12 | 56070.25 | 70514 | 21 | 0 | 0 | 0 | 0 | 2025-06-05
IGSA | EG4-AG10-250SI10AI-2 | GENERADOR WEG MOD.AG10-250SI10AI 200 KW SAE 3-11.5 MOD. IGSA GS200 | 200 | 3 | 11.5 | 311.5 | 1082974627 |  |  | Disponible | Estandar | INVENTORY | PLA | R-46-1 | P | PZ | EG4 | EG4 | GENERADORES WEG |  | 0 | 0 | 0 | 0 | 593 | PNM0614 | WEG MEXICO SA DE CV | 1082974627 | A 340517 | 1 | 52495133R | 6 | 59252.79 | 66258 | 1 | 0 | 0 | 0 | 0 | 2024-01-17
IGSA | EG2-UCI274H-1 | GENERADOR STAMFORD MOD UCI274H 200 KW SAE 2-11.5 | 200 | 2 | 11.5 | 211.5 | X25C115472 |  |  | Disponible | Estandar | INVENTORY | PLA | R-40-2 | P | PZ | EG2 | EG2 | GENERADORES STAMFORD |  | 0 | 0 | 0 | 0 | 18 | PEM0006 | CUMMINS GENERATOR TECHNOLOGIES AMERICAS INC | X25C115472 | 71622-2017 | 25 | 692077091R | 25 | 56070.25 | 71622 | 56 | 0 | 0 | 0 | 0 | 2025-06-05
IGSA | EG2-UCI274H-1 | GENERADOR STAMFORD MOD UCI274H 200 KW SAE 2-11.5 | 200 | 2 | 11.5 | 211.5 | X25C115475 |  |  | Disponible | Estandar | INVENTORY | PLA | R-43-3 | P | PZ | EG2 | EG2 | GENERADORES STAMFORD |  | 0 | 0 | 0 | 0 | 18 | PEM0006 | CUMMINS GENERATOR TECHNOLOGIES AMERICAS INC | X25C115475 | 71622-2017 | 28 | 692077091R | 28 | 56070.25 | 71622 | 59 | 0 | 0 | 0 | 0 | 2025-06-05
IGSA | EM9-QSB7-G5 | MOTOR CUMMINS MOD QSB7-G5 COOLPAC DE 200 KWe TIER 3 SAE 2-11.5 EN 12 VCD | 200 | 2 | 11.5 | 211.5 | 95475910 |  |  | Disponible | Estandar | INVENTORY | PLA | PISO-40 | P | PZ | EM9 | EM9 | MOTORES CUMMINS |  | 0 | 0 | 0 | 0 | 2093 | PEM0084 | CUMMINS INDIA LIMITED | 95475910 | 68542-1935 | 15 | 1510015453RR | 15 | 284576.33 | 68542 | 25 | 0 | 0 | 0 | 0 | 2024-11-29
IGSA | EG2-UCI274H-1 | GENERADOR STAMFORD MOD UCI274H 200 KW SAE 2-11.5 | 200 | 2 | 11.5 | 211.5 | X25A022465 |  |  | Disponible | Estandar | INVENTORY | PLA | R-41-2 | P | PZ | EG2 | EG2 | GENERADORES STAMFORD |  | 0 | 0 | 0 | 0 | 18 | PEM0006 | CUMMINS GENERATOR TECHNOLOGIES AMERICAS INC | X25A022465 | 70513-1981 | 6 | 692076095R | 6 | 58674.93 | 70513 | 6 | 0 | 0 | 0 | 0 | 2025-03-14
IGSA | EM9-QSB7-G5 | MOTOR CUMMINS MOD QSB7-G5 COOLPAC DE 200 KWe TIER 3 SAE 2-11.5 EN 12 VCD | 200 | 2 | 11.5 | 211.5 | 95478652 |  |  | Disponible | Estandar | INVENTORY | PLA | PISO-40 | P | PZ | EM9 | EM9 | MOTORES CUMMINS |  | 0 | 0 | 0 | 0 | 2093 | PEM0084 | CUMMINS INDIA LIMITED | 95478652 | 68542-1935 | 8 | 1510015453RR | 8 | 284576.33 | 68542 | 18 | 0 | 0 | 0 | 0 | 2024-11-29
IGSA | EM9-QSB7-G5 | MOTOR CUMMINS MOD QSB7-G5 COOLPAC DE 200 KWe TIER 3 SAE 2-11.5 EN 12 VCD | 200 | 2 | 11.5 | 211.5 | 95478649 |  |  | Disponible | Estandar | INVENTORY | PLA | PISO-40 | P | PZ | EM9 | EM9 | MOTORES CUMMINS |  | 0 | 0 | 0 | 0 | 2093 | PEM0084 | CUMMINS INDIA LIMITED | 95478649 | 68542-1935 | 11 | 1510015453RR | 11 | 284576.33 | 68542 | 21 | 0 | 0 | 0 | 0 | 2024-11-29
IGSA | EM9-QSB7-G5 | MOTOR CUMMINS MOD QSB7-G5 COOLPAC DE 200 KWe TIER 3 SAE 2-11.5 EN 12 VCD | 200 | 2 | 11.5 | 211.5 | 95478646 |  |  | Disponible | Estandar | INVENTORY | PLA | PISO-40 | P | PZ | EM9 | EM9 | MOTORES CUMMINS |  | 0 | 0 | 0 | 0 | 2093 | PEM0084 | CUMMINS INDIA LIMITED | 95478646 | 68542-1935 | 14 | 1510015453RR | 14 | 284576.33 | 68542 | 24 | 0 | 0 | 0 | 0 | 2024-11-29
IGSA | EG2-UCI274H-2 | GENERADOR STAMFORD MOD UCI274H 200 KW SAE 1-14 | 200 | 1 | 14 | 114 | X25B085458 |  |  | Disponible | Estandar | INVENTORY | PLA | R-42-3 | P | PZ | EG2 | EG2 | GENERADORES STAMFORD |  | 0 | 0 | 0 | 0 | 18 | PEM0006 | CUMMINS GENERATOR TECHNOLOGIES AMERICAS INC | X25B085458 | 71363-1988 | 13 | 692076739R | 13 | 58341.9 | 71363 | 13 | 0 | 0 | 0 | 0 | 2025-04-05
IGSA | EG2-UCI274H-1 | GENERADOR STAMFORD MOD UCI274H 200 KW SAE 2-11.5 | 200 | 2 | 11.5 | 211.5 | X25C115473 |  |  | Disponible | Estandar | INVENTORY | PLA | R-40-3 | P | PZ | EG2 | EG2 | GENERADORES STAMFORD |  | 0 | 0 | 0 | 0 | 18 | PEM0006 | CUMMINS GENERATOR TECHNOLOGIES AMERICAS INC | X25C115473 | 71622-2017 | 26 | 692077091R | 26 | 56070.25 | 71622 | 57 | 0 | 0 | 0 | 0 | 2025-06-05
IGSA | EG2-UCI274H-2 | GENERADOR STAMFORD MOD UCI274H 200 KW SAE 1-14 | 200 | 1 | 14 | 114 | X25C120441 | 126544 | PM5H156C | Preasignado | Estandar | INVENTORY | PLA | R-44-1 | P | PZ | EG2 | EG2 | GENERADORES STAMFORD |  | 0 | 0 | 0 | 0 | 18 | PEM0006 | CUMMINS GENERATOR TECHNOLOGIES AMERICAS INC | X25C120441 | 70372-2017 | 10 | 692077087R | 10 | 56070.25 | 70372 | 17 | 0 | 0 | 0 | 0 | 2025-06-05
IGSA | EM9-QSB7-G5 | MOTOR CUMMINS MOD QSB7-G5 COOLPAC DE 200 KWe TIER 3 SAE 2-11.5 EN 12 VCD | 200 | 2 | 11.5 | 211.5 | 95478654 |  |  | Disponible | Estandar | INVENTORY | PLA | PISO-40 | P | PZ | EM9 | EM9 | MOTORES CUMMINS |  | 0 | 0 | 0 | 0 | 2093 | PEM0084 | CUMMINS INDIA LIMITED | 95478654 | 68542-1935 | 10 | 1510015453RR | 10 | 284576.33 | 68542 | 20 | 0 | 0 | 0 | 0 | 2024-11-29
IGSA | EM9-QSB7-G5 | MOTOR CUMMINS MOD QSB7-G5 COOLPAC DE 200 KWe TIER 3 SAE 2-11.5 EN 12 VCD | 200 | 2 | 11.5 | 211.5 | 95476581 |  |  | Disponible | Estandar | INVENTORY | PLA | PISO-40 | P | PZ | EM9 | EM9 | MOTORES CUMMINS |  | 0 | 0 | 0 | 0 | 2093 | PEM0084 | CUMMINS INDIA LIMITED | 95476581 | 68542-1922 | 10 | 1510015453R | 10 | 285034.89 | 68542 | 16 | 0 | 0 | 0 | 0 | 2024-11-12
IGSA | EG2-UCI274H-1-1 | GENERADOR STAMFORD MOD UCI274H 200 KW SAE 3-11.5 con PMG y AVR MX341 | 200 | 3 | 11.5 | 311.5 | X24B081464 |  |  | Disponible | Estandar | INVENTORY | PLA | R-40-2 | P | PZ | EG2 | EG2 | GENERADORES STAMFORD |  | 0 | 0 | 0 | 0 | 18 | PEM0006 | CUMMINS GENERATOR TECHNOLOGIES AMERICAS INC | X24B081464 | 66471-1860 | 9 | 1069391R | 9 | 51808.88 | 66471 | 9 | 0 | 0 | 0 | 0 | 2024-04-11
IGSA | EM9-QSB7-G5 | MOTOR CUMMINS MOD QSB7-G5 COOLPAC DE 200 KWe TIER 3 SAE 2-11.5 EN 12 VCD | 200 | 2 | 11.5 | 211.5 | 95478653 |  |  | Disponible | Estandar | INVENTORY | PLA | PISO-40 | P | PZ | EM9 | EM9 | MOTORES CUMMINS |  | 0 | 0 | 0 | 0 | 2093 | PEM0084 | CUMMINS INDIA LIMITED | 95478653 | 68542-1935 | 16 | 1510015453RR | 16 | 284576.33 | 68542 | 26 | 0 | 0 | 0 | 0 | 2024-11-29
IGSA | EG2-UCI274H-1 | GENERADOR STAMFORD MOD UCI274H 200 KW SAE 2-11.5 | 200 | 2 | 11.5 | 211.5 | X25C115476 |  |  | Disponible | Estandar | INVENTORY | PLA | R-44-2 | P | PZ | EG2 | EG2 | GENERADORES STAMFORD |  | 0 | 0 | 0 | 0 | 18 | PEM0006 | CUMMINS GENERATOR TECHNOLOGIES AMERICAS INC | X25C115476 | 71622-2017 | 29 | 692077091R | 29 | 56070.25 | 71622 | 60 | 0 | 0 | 0 | 0 | 2025-06-05
IGSA | EG2-UCI274H-1 | GENERADOR STAMFORD MOD UCI274H 200 KW SAE 2-11.5 | 200 | 2 | 11.5 | 211.5 | X25C115466 | 126933 | PM5K116C | Preasignado | Estandar | INVENTORY | PLA | R-47-2 | P | PZ | EG2 | EG2 | GENERADORES STAMFORD |  | 0 | 0 | 0 | 0 | 18 | PEM0006 | CUMMINS GENERATOR TECHNOLOGIES AMERICAS INC | X25C115466 | 70514-2017 | 7 | 692077114R | 7 | 56070.25 | 70514 | 16 | 0 | 0 | 0 | 0 | 2025-06-05
IGSA | EG2-UCI274H-1 | GENERADOR STAMFORD MOD UCI274H 200 KW SAE 2-11.5 | 200 | 2 | 11.5 | 211.5 | X25C115469 | 126878 | PM5J126C | Preasignado | Estandar | INVENTORY | PLA | R-42-2 | P | PZ | EG2 | EG2 | GENERADORES STAMFORD |  | 0 | 0 | 0 | 0 | 18 | PEM0006 | CUMMINS GENERATOR TECHNOLOGIES AMERICAS INC | X25C115469 | 70514-2017 | 10 | 692077114R | 10 | 56070.25 | 70514 | 19 | 0 | 0 | 0 | 0 | 2025-06-05
IGSA | EG2-UCDI274K1L-2 | GENERADOR STAMFORD MOD UCDI274K1L 250 KW SAE 2-11.5 | 250 | 2 | 11.5 | 211.5 | X25C120477 | 126754 | PM5J100C | Preasignado | Estandar | INVENTORY | PLA | R-46-1 | P | PZ | EG2 | EG2 | GENERADORES STAMFORD |  | 0 | 0 | 0 | 0 | 18 | PEM0006 | CUMMINS GENERATOR TECHNOLOGIES AMERICAS INC | X25C120477 | 71622-2017 | 5 | 692077091R | 5 | 59528.86 | 71622 | 36 | 0 | 0 | 0 | 0 | 2025-06-05
IGSA | EMC-13LT | MOTOR PSI MOD. 13LT NG 250 KW, 60 HZ STANDBY (COOLING KIT MOUNTED) SAE 1-14 | 250 | 0 | 0 | 00 | 3124J062658 |  |  | Disponible | Estandar | INVENTORY | PLA | PISO-40 | P | PZ | EMC | EMC | MOTORES POWER SOLUTIONS INTERN |  | 0 | 0 | 0 | 0 | 4100 | PEM4555 | WEICHAI MIDDLE EAST FZE | 3124J062658 | 69223-1967 | 1 | MESILA24203R | 1 | 645746.36 | 69223 | 1 | 0 | 0 | 0 | 0 | 2025-02-27
IGSA | EG2-UCDI274K1L-2 | GENERADOR STAMFORD MOD UCDI274K1L 250 KW SAE 2-11.5 | 250 | 2 | 11.5 | 211.5 | X25C120473 | 126753 | PM5J099C | Preasignado | Estandar | INVENTORY | PLA | R-40-3 | P | PZ | EG2 | EG2 | GENERADORES STAMFORD |  | 0 | 0 | 0 | 0 | 18 | PEM0006 | CUMMINS GENERATOR TECHNOLOGIES AMERICAS INC | X25C120473 | 71622-2017 | 1 | 692077091R | 1 | 59528.86 | 71622 | 32 | 0 | 0 | 0 | 0 | 2025-06-05
IGSA | EG2-UCDI274K1L-2 | GENERADOR STAMFORD MOD UCDI274K1L 250 KW SAE 2-11.5 | 250 | 2 | 11.5 | 211.5 | X25C120467 | 126958 | PM5K121C | Preasignado | Estandar | INVENTORY | PLA | R-41-3 | P | PZ | EG2 | EG2 | GENERADORES STAMFORD |  | 0 | 0 | 0 | 0 | 18 | PEM0006 | CUMMINS GENERATOR TECHNOLOGIES AMERICAS INC | X25C120467 | 70376-2017 | 2 | 692077088R | 2 | 59528.86 | 70376 | 16 | 0 | 0 | 0 | 0 | 2025-06-05
IGSA | EG2-UCDI274K1L-2 | GENERADOR STAMFORD MOD UCDI274K1L 250 KW SAE 2-11.5 | 250 | 2 | 11.5 | 211.5 | X25C120476 |  |  | Disponible | Estandar | INVENTORY | PLA | R-45-1 | P | PZ | EG2 | EG2 | GENERADORES STAMFORD |  | 0 | 0 | 0 | 0 | 18 | PEM0006 | CUMMINS GENERATOR TECHNOLOGIES AMERICAS INC | X25C120476 | 71622-2017 | 4 | 692077091R | 4 | 59528.86 | 71622 | 35 | 0 | 0 | 0 | 0 | 2025-06-05
IGSA | EMC-13LT | MOTOR PSI MOD. 13LT NG 250 KW, 60 HZ STANDBY (COOLING KIT MOUNTED) SAE 1-14 | 250 | 0 | 0 | 00 | 3124S057869 |  |  | Disponible | Estandar | INVENTORY | PLA | PISO-40 | P | PZ | EMC | EMC | MOTORES POWER SOLUTIONS INTERN |  | 0 | 0 | 0 | 0 | 4100 | PEM4555 | WEICHAI MIDDLE EAST FZE | 3124S057869 | 66881-1968 | 1 | MESILA24101R | 1 | 645686.43 | 66881 | 1 | 0 | 0 | 0 | 0 | 2025-02-28
IGSA | EG2-UCDI274K1L | GENERADOR STAMFORD MOD UCDI274K1L 250 KW SAE 1-14 | 250 | 1 | 14 | 114 | X25C120455 | 126727 | PM5I115C | Preasignado | Estandar | INVENTORY | PLA | R-45-2 | P | PZ | EG2 | EG2 | GENERADORES STAMFORD |  | 0 | 0 | 0 | 0 | 18 | PEM0006 | CUMMINS GENERATOR TECHNOLOGIES AMERICAS INC | X25C120455 | 70372-2018 | 5 | 692077087R | 16 | 59090.3 | 70372 | 7 | 0 | 0 | 0 | 0 | 2025-06-11
IGSA | EG2-UCDI274K1L-2 | GENERADOR STAMFORD MOD UCDI274K1L 250 KW SAE 2-11.5 | 250 | 2 | 11.5 | 211.5 | X25C120475 |  |  | Disponible | Estandar | INVENTORY | PLA | R-41-3 | P | PZ | EG2 | EG2 | GENERADORES STAMFORD |  | 0 | 0 | 0 | 0 | 18 | PEM0006 | CUMMINS GENERATOR TECHNOLOGIES AMERICAS INC | X25C120475 | 71622-2017 | 3 | 692077091R | 3 | 59528.86 | 71622 | 34 | 0 | 0 | 0 | 0 | 2025-06-05
IGSA | EG2-S4L1D-D | GENERADOR STAMFORD MOD S4L1D-D 300 KW SAE 1-14 | 300 | 1 | 14 | 114 | X25C124618 | 126226 | PM5G188C | Preasignado | Estandar | INVENTORY | PLA | R-49-1 | P | PZ | EG2 | EG2 | GENERADORES STAMFORD |  | 0 | 0 | 0 | 0 | 18 | PEM0006 | CUMMINS GENERATOR TECHNOLOGIES AMERICAS INC | X25C124618 | 70376-2018 | 2 | 692077088R | 11 | 80350.97 | 70376 | 10 | 0 | 0 | 0 | 0 | 2025-06-11
IGSA | EG2-S4L1D-D | GENERADOR STAMFORD MOD S4L1D-D 300 KW SAE 1-14 | 300 | 1 | 14 | 114 | X25C124621 | 125587 | PM5A104C | Preasignado | Estandar | INVENTORY | PLA | PISO-60 | P | PZ | EG2 | EG2 | GENERADORES STAMFORD |  | 0 | 0 | 0 | 0 | 18 | PEM0006 | CUMMINS GENERATOR TECHNOLOGIES AMERICAS INC | X25C124621 | 71622-2018 | 2 | 692077091R | 31 | 80350.97 | 71622 | 20 | 0 | 0 | 0 | 0 | 2025-06-11
IGSA | EG2-S4L1D-D | GENERADOR STAMFORD MOD S4L1D-D 300 KW SAE 1-14 | 300 | 1 | 14 | 114 | X25C124624 | 126749 | PM5J097C | Preasignado | Estandar | INVENTORY | PLA | PISO-60 | P | PZ | EG2 | EG2 | GENERADORES STAMFORD |  | 0 | 0 | 0 | 0 | 18 | PEM0006 | CUMMINS GENERATOR TECHNOLOGIES AMERICAS INC | X25C124624 | 71622-2018 | 5 | 692077091R | 34 | 80350.97 | 71622 | 23 | 0 | 0 | 0 | 0 | 2025-06-11
IGSA | EG2-S4L1D-E | GENERADOR STAMFORD MOD S4L1D-E 350 KW SAE 1-14 | 350 | 1 | 14 | 114 | X25C124633 |  |  | Disponible | Estandar | INVENTORY | PLA | R-49-1 | P | PZ | EG2 | EG2 | GENERADORES STAMFORD |  | 0 | 0 | 0 | 0 | 18 | PEM0006 | CUMMINS GENERATOR TECHNOLOGIES AMERICAS INC | X25C124633 | 71622-2018 | 8 | 692077091R | 37 | 91972.56 | 71622 | 26 | 0 | 0 | 0 | 0 | 2025-06-11
IGSA | EG2-S4L1D-E | GENERADOR STAMFORD MOD S4L1D-E 350 KW SAE 1-14 | 350 | 1 | 14 | 114 | X25C124629 | 126620 | PM5I083C | Preasignado | Estandar | INVENTORY | PLA | R-50-1 | P | PZ | EG2 | EG2 | GENERADORES STAMFORD |  | 0 | 0 | 0 | 0 | 18 | PEM0006 | CUMMINS GENERATOR TECHNOLOGIES AMERICAS INC | X25C124629 | 71618-2018 | 2 | 692077123R | 14 | 91972.56 | 71618 | 23 | 0 | 0 | 0 | 0 | 2025-06-11
IGSA | EM9-6ZTAA13-G2-L | MOTOR CUMMINS MOD 6ZTAA13-G2 COOLPAC 364 KW SAE 1-14 MOD. IGSA GS-350 | 350 | 1 | 14 | 114 | 93932526 |  |  | Disponible | Estandar | INVENTORY | PLA | PISO-40 | P | PZ | EM11 | EM11 | MOTORES CUMMINS FUZHOU |  | 0 | 0 | 0 | 0 | 5051 | PEM4607 | FUZHOU FORESIGHT M AND E CO LTD | 93932526 | 68547-1940 | 3 | LG2406421R | 3 | 360606.01 | 68547 | 3 | 0 | 0 | 0 | 0 | 2024-12-20
IGSA | EG2-S4L1D-E | GENERADOR STAMFORD MOD S4L1D-E 350 KW SAE 1-14 | 350 | 1 | 14 | 114 | X25C124631 |  |  | Disponible | Estandar | INVENTORY | PLA | R-40-1 | P | PZ | EG2 | EG2 | GENERADORES STAMFORD |  | 0 | 0 | 0 | 0 | 18 | PEM0006 | CUMMINS GENERATOR TECHNOLOGIES AMERICAS INC | X25C124631 | 71618-2018 | 4 | 692077123R | 16 | 91972.56 | 71618 | 25 | 0 | 0 | 0 | 0 | 2025-06-11
IGSA | EG2-S4L1D-E | GENERADOR STAMFORD MOD S4L1D-E 350 KW SAE 1-14 | 350 | 1 | 14 | 114 | X25C124632 |  |  | Disponible | Estandar | INVENTORY | PLA | PISO-60 | P | PZ | EG2 | EG2 | GENERADORES STAMFORD |  | 0 | 0 | 0 | 0 | 18 | PEM0006 | CUMMINS GENERATOR TECHNOLOGIES AMERICAS INC | X25C124632 | 71622-2018 | 7 | 692077091R | 36 | 91972.56 | 71622 | 25 | 0 | 0 | 0 | 0 | 2025-06-11
IGSA | EG2-S4L1D-E | GENERADOR STAMFORD MOD S4L1D-E 350 KW SAE 1-14 | 350 | 1 | 14 | 114 | X25C124630 |  |  | Disponible | Estandar | INVENTORY | PLA | R-50-1 | P | PZ | EG2 | EG2 | GENERADORES STAMFORD |  | 0 | 0 | 0 | 0 | 18 | PEM0006 | CUMMINS GENERATOR TECHNOLOGIES AMERICAS INC | X25C124630 | 71618-2018 | 3 | 692077123R | 15 | 91972.56 | 71618 | 24 | 0 | 0 | 0 | 0 | 2025-06-11
IGSA | EG2-S4L1D-E | GENERADOR STAMFORD MOD S4L1D-E 350 KW SAE 1-14 | 350 | 1 | 14 | 114 | X25E212660 |  |  | Disponible | Estandar | INVENTORY | PLA | PISO-60 | P | PZ | EG2 | EG2 | GENERADORES STAMFORD |  | 0 | 0 | 0 | 0 | 18 | PEM0006 | CUMMINS GENERATOR TECHNOLOGIES AMERICAS INC | X25E212660 | 72391-2030 | 1 | 692077851R | 1 | 90128.46 | 72391 | 1 | 0 | 0 | 0 | 0 | 2025-07-08
IGSA | EG2-S4L1D-F | GENERADOR STAMFORD MOD S4L1D-F 400 KW SAE 1-14 | 400 | 1 | 14 | 114 | X25C121637 | 126369 | PM5G182C | Preasignado | Estandar | INVENTORY | PLA | R-40-1 | P | PZ | EG2 | EG2 | GENERADORES STAMFORD |  | 0 | 0 | 0 | 0 | 18 | PEM0006 | CUMMINS GENERATOR TECHNOLOGIES AMERICAS INC | X25C121637 | 71622-2018 | 10 | 692077091R | 39 | 100164.84 | 71622 | 28 | 0 | 0 | 0 | 0 | 2025-06-11
IGSA | EM8-6M21G390/6 | MOTOR BAUDOUIN (WEICHAI) MOD 6M21G390/6 DE 448 KW / 1800 RPM SAE 1-14 MOD. IGSA GS400 | 400 | 1 | 14 | 114 | 5125S002131 | 126369 | PM5G182C | Preasignado | Estandar | INVENTORY | PLA | PISO-40 | P | PZ | EM8 | EM8 | MOTORES IGSA / WEICHAI |  | 0 | 0 | 0 | 0 | 3652 | PEM1065 | SHANDONG WEICHAI IMPORT AND EXPORT CORPORATION | 5125S002131 | 74809-2095 | 2 | MESILA25037R | 2 | 221260 | 74809 | 2 | 0 | 0 | 0 | 0 | 2025-11-10
IGSA | EG2-S4L1D-F | GENERADOR STAMFORD MOD S4L1D-F 400 KW SAE 1-14 | 400 | 1 | 14 | 114 | X25B074652 | 126877 | PM5J125C | Preasignado | Estandar | INVENTORY | PLA | R-38-1 | P | PZ | EG2 | EG2 | GENERADORES STAMFORD |  | 0 | 0 | 0 | 0 | 18 | PEM0006 | CUMMINS GENERATOR TECHNOLOGIES AMERICAS INC | X25B074652 | 71149-1989 | 5 | 692076614R | 5 | 104996.48 | 71149 | 5 | 0 | 0 | 0 | 0 | 2025-04-05
IGSA | EM9-QSZ13G5 | MOTOR CUMMINS MOD QSZ13G5 COOLPAC 400KWe SAE 1-14 | 400 | 1 | 14 | 114 | 93931605 |  |  | Disponible | Estandar | INVENTORY | PLA | PISO-40 | P | PZ | EM9 | EM9 | MOTORES CUMMINS |  | 0 | 0 | 0 | 0 | 4636 | PEM4587 | CUMMINS POWER GENERATION CO LTD (CHINA) | 93931605 | 68543-1907 | 3 | 202403082R | 3 | 481028.27 | 68543 | 3 | 0 | 0 | 0 | 0 | 2024-09-27
IGSA | EG2-S4L1D-F | GENERADOR STAMFORD MOD S4L1D-F 400 KW SAE 1-14 | 400 | 1 | 14 | 114 | X24L495634 | 126884 | PM5J127C | Preasignado | Estandar | INVENTORY | PLA | R-41-1 | P | PZ | EG2 | EG2 | GENERADORES STAMFORD |  | 0 | 0 | 0 | 0 | 18 | PEM0006 | CUMMINS GENERATOR TECHNOLOGIES AMERICAS INC | X24L495634 | 70215-1957 | 2 | 692075828R | 2 | 107223.03 | 70215 | 2 | 0 | 0 | 0 | 0 | 2025-01-25
IGSA | EM9-QSZ13G3-L | MOTOR CUMMINS MOD QSZ13G3 COOLPAC 400KWe SAE 1-14 | 400 | 1 | 14 | 114 | 93930090 |  |  | Disponible | Estandar | INVENTORY | PLA | PISO-40 | P | PZ | EM11 | EM11 | MOTORES CUMMINS FUZHOU |  | 0 | 0 | 0 | 0 | 5051 | PEM4607 | FUZHOU FORESIGHT M AND E CO LTD | 93930090 | 68547-1940 | 5 | LG2406421R | 5 | 388220.72 | 68547 | 5 | 0 | 0 | 0 | 0 | 2024-12-20
IGSA | EM9-QSZ13G5 | MOTOR CUMMINS MOD QSZ13G5 COOLPAC 400KWe SAE 1-14 | 400 | 1 | 14 | 114 | 93931606 | 126884 | PM5J127C | Preasignado | Estandar | INVENTORY | PLA | PISO-40 | P | PZ | EM9 | EM9 | MOTORES CUMMINS |  | 0 | 0 | 0 | 0 | 4636 | PEM4587 | CUMMINS POWER GENERATION CO LTD (CHINA) | 93931606 | 68543-1907 | 4 | 202403082R | 4 | 481028.27 | 68543 | 4 | 0 | 0 | 0 | 0 | 2024-09-27
IGSA | EG2-S4L1D-F | GENERADOR STAMFORD MOD S4L1D-F 400 KW SAE 1-14 | 400 | 1 | 14 | 114 | X25C121636 | 126370 | PM5G183C | Preasignado | Estandar | INVENTORY | PLA | R-39-1 | P | PZ | EG2 | EG2 | GENERADORES STAMFORD |  | 0 | 0 | 0 | 0 | 18 | PEM0006 | CUMMINS GENERATOR TECHNOLOGIES AMERICAS INC | X25C121636 | 68557-2018 | 3 | 692077089R | 5 | 100164.84 | 68557 | 3 | 0 | 0 | 0 | 0 | 2025-06-11
IGSA | EM9-QSZ13G5 | MOTOR CUMMINS MOD QSZ13G5 COOLPAC 400KWe SAE 1-14 | 400 | 1 | 14 | 114 | 93931607 |  |  | Disponible | Estandar | INVENTORY | PLA | PISO-40 | P | PZ | EM9 | EM9 | MOTORES CUMMINS |  | 0 | 0 | 0 | 0 | 4636 | PEM4587 | CUMMINS POWER GENERATION CO LTD (CHINA) | 93931607 | 68543-1907 | 5 | 202403082R | 5 | 481028.27 | 68543 | 5 | 0 | 0 | 0 | 0 | 2024-09-27
IGSA | EM8-6M21G390/6 | MOTOR BAUDOUIN (WEICHAI) MOD 6M21G390/6 DE 448 KW / 1800 RPM SAE 1-14 MOD. IGSA GS400 | 400 | 1 | 14 | 114 | 5125S002132 | 126370 | PM5G183C | Preasignado | Estandar | INVENTORY | PLA | PISO-40 | P | PZ | EM8 | EM8 | MOTORES IGSA / WEICHAI |  | 0 | 0 | 0 | 0 | 3652 | PEM1065 | SHANDONG WEICHAI IMPORT AND EXPORT CORPORATION | 5125S002132 | 74809-2095 | 1 | MESILA25037R | 1 | 221260 | 74809 | 1 | 0 | 0 | 0 | 0 | 2025-11-10
IGSA | EM8-6M26G500/6 | MOTOR BAUDOUIN (WEICHAI) MOD 6M26G500/6 DE 556 KW / 1800 RPM SAE 1-14 MOD. IGSA GS500 | 500 | 1 | 14 | 114 | 2825S000091 | 126047 | PM5D136C | Preasignado | Estandar | INVENTORY | PLA | PISO-42 | P | PZ | EM8 | EM8 | MOTORES IGSA / WEICHAI |  | 0 | 0 | 0 | 0 | 3652 | PEM1065 | SHANDONG WEICHAI IMPORT AND EXPORT CORPORATION | 2825S000091 | 73834-2095 | 1 | MESILA25026R | 1 | 419950 | 73834 | 1 | 0 | 0 | 0 | 0 | 2025-11-10
IGSA | EG2-HCI534D | GENERADOR STAMFORD MOD HCI534D 500 KW SAE 1-14 | 500 | 1 | 14 | 114 | X25I376648 |  |  | Disponible | Estandar | INVENTORY | PLA | PISO-60 | P | PZ | EG2 | EG2 | GENERADORES STAMFORD |  | 0 | 0 | 0 | 0 | 18 | PEM0006 | CUMMINS GENERATOR TECHNOLOGIES AMERICAS INC | X25I376648 | 71963-2080 | 1 | 692079385 | 1 | 122798.64 | 71963 | 1 | 0 | 0 | 0 | 0 | 2025-11-05
IGSA | EG2-HCI534D | GENERADOR STAMFORD MOD HCI534D 500 KW SAE 1-14 | 500 | 1 | 14 | 114 | X25C120646 | 125871 | PM5C102C | Preasignado | Estandar | INVENTORY | PLA | R-40-1 | P | PZ | EG2 | EG2 | GENERADORES STAMFORD |  | 0 | 0 | 0 | 0 | 18 | PEM0006 | CUMMINS GENERATOR TECHNOLOGIES AMERICAS INC | X25C120646 | 70514-2020 | 1 | 692077114RR | 1 | 125942.28 | 70514 | 1 | 0 | 0 | 0 | 0 | 2025-06-23
IGSA | EG2-HCI534D | GENERADOR STAMFORD MOD HCI534D 500 KW SAE 1-14 | 500 | 1 | 14 | 114 | X25I376647 | 126047 | PM5D136C | Preasignado | Estandar | INVENTORY | PLA | PISO-60 | P | PZ | EG2 | EG2 | GENERADORES STAMFORD |  | 0 | 0 | 0 | 0 | 18 | PEM0006 | CUMMINS GENERATOR TECHNOLOGIES AMERICAS INC | X25I376647 | 73835-2080 | 1 | 692079388 | 1 | 122798.64 | 73835 | 1 | 0 | 0 | 0 | 0 | 2025-11-05
IGSA | EG2-HCI534D-2 | GENERADOR STAMFORD MOD HCI534D 500 KW SAE 0-14 | 500 | 0 | 14 | 014 | X25C124646 | 126027 | PM5H144C | Preasignado | Estandar | INVENTORY | PLA | R-41-1 | P | PZ | EG2 | EG2 | GENERADORES STAMFORD |  | 0 | 0 | 0 | 0 | 18 | PEM0006 | CUMMINS GENERATOR TECHNOLOGIES AMERICAS INC | X25C124646 | 71622-2020 | 1 | 692077091RR | 1 | 125942.28 | 71622 | 1 | 0 | 0 | 0 | 0 | 2025-06-23
IGSA | EG2-HCI534E-1 | GENERADOR STAMFORD MOD HCI534E 600 KW SAE1-14 P/MOTOR VOLVO | 600 | 1 | 14 | 114 | X25I376646 | 125810 | PM5C097C | Preasignado | Estandar | INVENTORY | PLA | PISO-70 | P | PZ | EG2 | EG2 | GENERADORES STAMFORD |  | 0 | 0 | 0 | 0 | 18 | PEM0006 | CUMMINS GENERATOR TECHNOLOGIES AMERICAS INC | X25I376646 | 73275-2080 | 2 | 692079384 | 2 | 144346.14 | 73275 | 2 | 0 | 0 | 0 | 0 | 2025-11-05
IGSA | EG2-S6L1D-C4-UL-1 | GENERADOR STAMFORD UL 2200,UL1446,UL1004 MOD. S6L1D-C4 DE 600 KW, 1800 RPM 440/480 VCA SAE 0-18 | 600 | 0 | 18 | 018 | X25A016736 | 126848 | PM5K103C | Preasignado | UL | INVENTORY | PLA | PISO-60 | P | PZ | EG2 | EG2 | GENERADORES STAMFORD |  | 0 | 0 | 0 | 0 | 18 | PEM0006 | CUMMINS GENERATOR TECHNOLOGIES AMERICAS INC | X25A016736 | 70847-1981 | 5 | 692076094R | 5 | 184218.79 | 70847 | 5 | 0 | 0 | 0 | 0 | 2025-03-14
IGSA | EG2-S6L1D-C4-UL-1 | GENERADOR STAMFORD UL 2200,UL1446,UL1004 MOD. S6L1D-C4 DE 600 KW, 1800 RPM 440/480 VCA SAE 0-18 | 600 | 0 | 18 | 018 | X24J413730 | 126847 | PM5K102C | Preasignado | UL | INVENTORY | PLA | PISO-60 | P | PZ | EG2 | EG2 | GENERADORES STAMFORD |  | 0 | 0 | 0 | 0 | 18 | PEM0006 | CUMMINS GENERATOR TECHNOLOGIES AMERICAS INC | X24J413730 | 69118-1941 | 1 | 692075201R | 1 | 187478.54 | 69118 | 1 | 0 | 0 | 0 | 0 | 2024-12-20
IGSA | EG2-HCI534E-1 | GENERADOR STAMFORD MOD HCI534E 600 KW SAE1-14 P/MOTOR VOLVO | 600 | 1 | 14 | 114 | X25I376645 |  |  | Disponible | Estandar | INVENTORY | PLA | PISO-70 | P | PZ | EG2 | EG2 | GENERADORES STAMFORD |  | 0 | 0 | 0 | 0 | 18 | PEM0006 | CUMMINS GENERATOR TECHNOLOGIES AMERICAS INC | X25I376645 | 73275-2080 | 1 | 692079384 | 1 | 144346.14 | 73275 | 1 | 0 | 0 | 0 | 0 | 2025-11-05
IGSA | EG2-HCI534E-3 | GENERADOR STAMFORD MOD HCI534E 600 KW SAE 0-14 P/MOTOR CUMMINS ALTERNATIVO | 600 | 0 | 14 | 014 | X25C115646 | 125877 | PM5H143C | Preasignado | Estandar | INVENTORY | PLA | R-41-1 | P | PZ | EG2 | EG2 | GENERADORES STAMFORD |  | 0 | 0 | 0 | 0 | 18 | PEM0006 | CUMMINS GENERATOR TECHNOLOGIES AMERICAS INC | X25C115646 | 71622-2020 | 2 | 692077091RR | 2 | 148041.4 | 71622 | 2 | 0 | 0 | 0 | 0 | 2025-06-24
IGSA | EM8-12M26G800/6 | MOTOR BAUDOUIN (WEICHAI) MOD 12M26G800/6 DE 902 KW / 1800 RPM SAE 0-18 MOD. IGSA GS800 | 800 | 0 | 18 | 018 | 3024J000630 | 126849 | PM5K104C | Preasignado | Estandar | INVENTORY | PLA | PISO-40 | P | PZ | EM8 | EM8 | MOTORES IGSA / WEICHAI |  | 0 | 0 | 0 | 0 | 3652 | PEM1065 | SHANDONG WEICHAI IMPORT AND EXPORT CORPORATION | 3024J000630 | 70389-1982 | 3 | MESILA24031R | 3 | 957700.26 | 70389 | 3 | 0 | 0 | 0 | 0 | 2025-03-18
IGSA | EG2-S6L1D-D4-UL-1 | GENERADOR STAMFORD UL 2200,UL1446,UL1004 MOD. S6L1D-D4 DE 800 KW, 1800 RPM 440/480 VCA SAE 0-18 | 800 | 0 | 18 | 018 | X25C125726 | 126849 | PM5K104C | Preasignado | UL | INVENTORY | PLA | PISO-60 | P | PZ | EG2 | EG2 | GENERADORES STAMFORD |  | 0 | 0 | 0 | 0 | 18 | PEM0006 | CUMMINS GENERATOR TECHNOLOGIES AMERICAS INC | X25C125726 | 71630-2016 | 1 | 692077056R | 1 | 195717.87 | 71630 | 1 | 0 | 0 | 0 | 0 | 2025-05-30
IGSA | EG2-S6L1D-D4-UL-1 | GENERADOR STAMFORD UL 2200,UL1446,UL1004 MOD. S6L1D-D4 DE 800 KW, 1800 RPM 440/480 VCA SAE 0-18 | 800 | 0 | 18 | 018 | X25C125727 |  |  | Disponible | UL | INVENTORY | PLA | PISO-60 | P | PZ | EG2 | EG2 | GENERADORES STAMFORD |  | 0 | 0 | 0 | 0 | 18 | PEM0006 | CUMMINS GENERATOR TECHNOLOGIES AMERICAS INC | X25C125727 | 71630-2016 | 2 | 692077056R | 2 | 195717.87 | 71630 | 2 | 0 | 0 | 0 | 0 | 2025-05-30
IGSA | EME-8M33G6D2/6E | MOTOR BAUDOUIN (WEICHAI) MOD 8M33G6D2/6E EPA TIER 2 DE 898 KW / 1800 RPM SAE 0-18 MOD. IGSA GS800 | 800 | 0 | 18 | 018 | 3825C000142 | 126848 | PM5K103C | Preasignado | Estandar | INVENTORY | PLA | PISO-40 | P | PZ | EM8 | EM8 | MOTORES IGSA / WEICHAI |  | 0 | 0 | 0 | 0 | 3652 | PEM1065 | SHANDONG WEICHAI IMPORT AND EXPORT CORPORATION | 3825C000142 | 73898-2097 | 2 |  | 0 | 430294.72 | 73898 | 4 | 0 | 0 | 0 | 0 | 2025-11-11
IGSA | EM8-12M26G1000/6 | MOTOR BAUDOUIN (WEICHAI) MOD 12M26G1000/6 DE 1115 KW / 1800 RPM SAE 0-18 MOD. IGSA GS1000 | 1000 | 0 | 18 | 018 | 3024L000876 | 126861 | PM5J122C | Preasignado | Estandar | INVENTORY | PLA | PISO-40 | P | PZ | EM8 | EM8 | MOTORES IGSA / WEICHAI |  | 0 | 0 | 0 | 0 | 3652 | PEM1065 | SHANDONG WEICHAI IMPORT AND EXPORT CORPORATION | 3024L000876 | 70390-1983 | 2 | MESILA24032R | 2 | 1079697.76 | 70390 | 2 | 0 | 0 | 0 | 0 | 2025-03-18
IGSA | EME-12M33G8D2/6E | MOTOR BAUDOUIN (WEICHAI) MOD 12M33G8D2/6E EPA TIER 2 DE 1063 KW / 1800 RPM SAE 0-18 MOD. IGSA GS1000 | 1000 | 0 | 18 | 018 | 3925E000589 | 124273 | PM4L049C | Preasignado | Estandar | INVENTORY | PLA | PISO-40 | P | PZ | EM8 | EM8 | MOTORES IGSA / WEICHAI |  | 0 | 0 | 0 | 0 | 3652 | PEM1065 | SHANDONG WEICHAI IMPORT AND EXPORT CORPORATION | 3925E000589 | 73912-2099 | 1 |  | 0 | 825915.17 | 73912 | 2 | 0 | 0 | 0 | 0 | 2025-11-12
IGSA | EG2-S6L1D-E-UL | GENERADOR STAMFORD UL 2200,UL1446,UL1004 MOD. S6L1D-E 1000 KW, 1800 RPM 220/480 VCA WDG 311 SAE 0-18 | 1000 | 0 | 18 | 018 | X25A021732 |  |  | Disponible | UL | INVENTORY | PLA | PISO-60 | P | PZ | EG2 | EG2 | GENERADORES STAMFORD |  | 0 | 0 | 0 | 0 | 18 | PEM0006 | CUMMINS GENERATOR TECHNOLOGIES AMERICAS INC | X25A021732 | 70847-1981 | 2 | 692076094R | 2 | 215677.21 | 70847 | 2 | 0 | 0 | 0 | 0 | 2025-03-14
IGSA | EG2-S6L1D-F-UL | GENERADOR STAMFORD UL 2200,UL1446,UL1004 MOD. S6L1D-F 1000 KW, 1800 RPM 220/480 VCA WDG 311 SAE 0-18 | 1000 | 0 | 18 | 018 | X25B071722 | 124273 | PM4L049C | Preasignado | UL | INVENTORY | PLA | PISO-60 | P | PZ | EG2 | EG2 | GENERADORES STAMFORD |  | 0 | 0 | 0 | 0 | 18 | PEM0006 | CUMMINS GENERATOR TECHNOLOGIES AMERICAS INC | X25B071722 | 71085-1989 | 1 | 692076613R | 1 | 227546.9 | 71085 | 1 | 0 | 0 | 0 | 0 | 2025-04-05
IGSA | EG2-S6L1D-E | GENERADOR STAMFORD MOD S6L1D-E 1000KW SAE 0-18 | 1000 | 0 | 18 | 018 | X25C113722 | 126861 | PM5J122C | Preasignado | Estandar | INVENTORY | PLA | PISO-60 | P | PZ | EG2 | EG2 | GENERADORES STAMFORD |  | 0 | 0 | 0 | 0 | 18 | PEM0006 | CUMMINS GENERATOR TECHNOLOGIES AMERICAS INC | X25C113722 | 70388-2018 | 3 | 692077090R | 3 | 204584.52 | 70388 | 3 | 0 | 0 | 0 | 0 | 2025-06-11
IGSA | EG2-S6L1D-H4-1-UL | GENERADOR STAMFORD UL2200, UL1446, UL1004 MOD. S6L1D-H4 DE 1250 KW, 1800 RMP 600 VCA WDG 07 SAE 0-18 | 1250 | 0 | 21 | 021 | X25I374725 | 125966 | PM5D108C | Preasignado | UL | INVENTORY | PLA | PISO-60 | P | PZ | EG2 | EG2 | GENERADORES STAMFORD |  | 0 | 0 | 0 | 0 | 18 | PEM0006 | CUMMINS GENERATOR TECHNOLOGIES AMERICAS INC | X25I374725 | 73275-2080 | 3 | 692079384 | 3 | 240052.01 | 73275 | 3 | 0 | 0 | 0 | 0 | 2025-11-05
IGSA | EME-12M33G12D2/6E | MOTOR BAUDOUIN (WEICHAI) MOD 12M33G12D2/6E EPA TIER 2 DE 1300 KW / 1800 RPM SAE 0-18 MOD. IGSA GS1300 | 1250 | 0 | 18 | 018 | 3924K000964 | 125966 | PM5D108C | Preasignado | Estandar | INVENTORY | PLA | PISO-40 | P | PZ | EM8 | EM8 | MOTORES IGSA / WEICHAI |  | 0 | 0 | 0 | 0 | 3652 | PEM1065 | SHANDONG WEICHAI IMPORT AND EXPORT CORPORATION | 3924K000964 | 73979-2099 | 1 | MESILA25018AR | 1 | 805161.87 | 73979 | 2 | 0 | 0 | 0 | 0 | 2025-11-12
IGSA | EG2-S7L1D-C-UL-1 | GENERADOR STAMFORD UL 2200,UL1446,UL1004 MOD. S7L1D-C4 DE 1250 KW, 1800 RMP 440/254 VCA SAE 0-18 | 1250 | 0 | 18 | 018 | X25I374720 | 126225 | PM5F160C | Preasignado | UL | INVENTORY | PLA | PISO-60 | P | PZ | EG2 | EG2 | GENERADORES STAMFORD |  | 0 | 0 | 0 | 0 | 18 | PEM0006 | CUMMINS GENERATOR TECHNOLOGIES AMERICAS INC | X25I374720 | 74365-2080 | 1 | 692079387 | 1 | 290903.54 | 74365 | 1 | 0 | 0 | 0 | 0 | 2025-11-05
IGSA | EG2-S7L1D-C | GENERADOR STAMFORD MOD S7L1D-C DE 1512 KW 480/440 VCA SAE 0-18 PARA MOTOR CUMMINS/IGSA WDG312 | 1500 | 0 | 18 | 018 | X25B084724 | 124678 | PM4I108C | Preasignado | Estandar | INVENTORY | PLA | PISO-60 | P | PZ | EG2 | EG2 | GENERADORES STAMFORD |  | 0 | 0 | 0 | 0 | 18 | PEM0006 | CUMMINS GENERATOR TECHNOLOGIES AMERICAS INC | X25B084724 | 71359-1988 | 1 | 692076737R | 1 | 312119.64 | 71359 | 1 | 0 | 0 | 0 | 0 | 2025-04-05
IGSA | EM8-16M33G1500/6 | MOTOR BAUDOUIN (WEICHAI) MOD 16M33G1500/6 DE 1680 KW / 1800 RPM SAE 0-18 MOD. IGSA GS1500 | 1500 | 0 | 18 | 018 | 4525A000049 | 124678 | PM4I108C | Preasignado | Estandar | INVENTORY | PLA | PISO-40 | P | PZ | EM8 | EM8 | MOTORES IGSA / WEICHAI |  | 0 | 0 | 0 | 0 | 3652 | PEM1065 | SHANDONG WEICHAI IMPORT AND EXPORT CORPORATION | 4525A000049 | 71358-2034 | 1 | MESILA25004R | 1 | 2209859.83 | 71358 | 1 | 0 | 0 | 0 | 0 | 2025-07-30
IGSA | EG2-S7L1D-F-1-UL | GENERADOR STAMFORD UL2200, UL1446, UL1004 MOD. S7L1D-F4 DE 1600 KW, 1800 RMP 440/254 VCA SAE 0-18 | 1600 | 0 | 18 | 018 | X25I374721 | 126024 | PM5D131C | Preasignado | UL | INVENTORY | PLA | PISO-42 | P | PZ | EG2 | EG2 | GENERADORES STAMFORD |  | 0 | 0 | 0 | 0 | 18 | PEM0006 | CUMMINS GENERATOR TECHNOLOGIES AMERICAS INC | X25I374721 | 73279-2080 | 1 | 692079383 | 1 | 351612.68 | 73279 | 1 | 0 | 0 | 0 | 0 | 2025-11-05
IGSA | EG2-S7L1D-F-UL | GENERADOR STAMFORD UL2200, UL1446, UL1004 MOD. S7L1D-F4 DE 1600 KW, 1800 RMP 440/254 VCA SAE 00-21 | 1600 | 0 | 21 | 021 | X24C102718 |  |  | Disponible | UL | INVENTORY | PLA | PISO-60 | P | PZ | EG2 | EG2 | GENERADORES STAMFORD |  | 0 | 0 | 0 | 0 | 18 | PEM0006 | CUMMINS GENERATOR TECHNOLOGIES AMERICAS INC | X24C102718 | 66387-1863 | 3 | 1069325R | 3 | 319990.15 | 66387 | 14 | 0 | 0 | 0 | 0 | 2024-05-03
IGSA | EG2-S7L1D-F-UL | GENERADOR STAMFORD UL2200, UL1446, UL1004 MOD. S7L1D-F4 DE 1600 KW, 1800 RMP 440/254 VCA SAE 00-21 | 1600 | 0 | 21 | 021 | X24C102717 |  |  | Disponible | UL | INVENTORY | PLA | PISO-60 | P | PZ | EG2 | EG2 | GENERADORES STAMFORD |  | 0 | 0 | 0 | 0 | 18 | PEM0006 | CUMMINS GENERATOR TECHNOLOGIES AMERICAS INC | X24C102717 | 66387-1863 | 6 | 1069325R | 6 | 319990.15 | 66387 | 17 | 0 | 0 | 0 | 0 | 2024-05-03
IGSA | EG2-S7L1D-F-2-UL | GENERADOR STAMFORD UL2200, UL1446, UL1004 MOD. S7L1D-F4 DE 1750 KW, 1800 RMP 600 VCA WDG 07 SAE 0-18 | 1600 | 0 | 18 | 018 | X25I373734 | 126218 | PM5F157C | Preasignado | UL | INVENTORY | PLA | PISO-42 | P | PZ | EG2 | EG2 | GENERADORES STAMFORD |  | 0 | 0 | 0 | 0 | 18 | PEM0006 | CUMMINS GENERATOR TECHNOLOGIES AMERICAS INC | X25I373734 | 74363-2080 | 1 | 692079386R | 1 | 351612.68 | 74363 | 1 | 0 | 0 | 0 | 0 | 2025-11-05
IGSA | EG2-S7L1D-F-1-UL | GENERADOR STAMFORD UL2200, UL1446, UL1004 MOD. S7L1D-F4 DE 1600 KW, 1800 RMP 440/254 VCA SAE 0-18 | 1600 | 0 | 18 | 018 | X25I374722 | 126025 | PM5D132C | Preasignado | UL | INVENTORY | PLA | PISO-42 | P | PZ | EG2 | EG2 | GENERADORES STAMFORD |  | 0 | 0 | 0 | 0 | 18 | PEM0006 | CUMMINS GENERATOR TECHNOLOGIES AMERICAS INC | X25I374722 | 73279-2080 | 2 | 692079383 | 2 | 351612.68 | 73279 | 2 | 0 | 0 | 0 | 0 | 2025-11-05
IGSA | EG2-S7L1D-F-1-UL | GENERADOR STAMFORD UL2200, UL1446, UL1004 MOD. S7L1D-F4 DE 1600 KW, 1800 RMP 440/254 VCA SAE 0-18 | 1600 | 0 | 18 | 018 | X25I374723 | 125917 | PM5D101C | Preasignado | UL | INVENTORY | PLA | PISO-42 | P | PZ | EG2 | EG2 | GENERADORES STAMFORD |  | 0 | 0 | 0 | 0 | 18 | PEM0006 | CUMMINS GENERATOR TECHNOLOGIES AMERICAS INC | X25I374723 | 73028-2080 | 1 | 692079382 | 1 | 351612.68 | 73028 | 1 | 0 | 0 | 0 | 0 | 2025-11-05
IGSA | EG1-743RSL4052 | GENERADOR MARATHON MOD 743RSL4052 DE 1710 KW SAE 00-21 440V 4 BUS BARS | 1700 | 0 | 0 | 00 | WA-6000254-0614 |  |  | Disponible | Estandar | INVENTORY | PLA | PISO-60 | P | PZ | EG1 | EG1 | GENERADORES MARATHON |  | 0 | 0 | 0 | 0 | 27 | PEM0031 | REGAL BELOIT AMERICA INC. – MARATHON | WA-6000254-0614 | 8104-413 | 1 | 57932026-1 | 1 | 257449.29 | 8104 | 1 | 0 | 0 | 0 | 0 | 2014-07-04
IGSA | EG2-S7L1D-F | GENERADOR STAMFORD MOD S7L1D-F DE 1750 KW 440/480 VCA SAE 0-18 | 1700 | 0 | 18 | 018 | X25I374727 | 126373 | PM5G185C | Preasignado | Estandar | INVENTORY | PLA | PISO-42 | P | PZ | EG2 | EG2 | GENERADORES STAMFORD |  | 0 | 0 | 0 | 0 | 18 | PEM0006 | CUMMINS GENERATOR TECHNOLOGIES AMERICAS INC | X25I374727 | 74799-2080 | 2 | 692079389 | 2 | 351612.68 | 74799 | 1 | 0 | 0 | 0 | 0 | 2025-11-05
IGSA | EG2-S7L1D-F | GENERADOR STAMFORD MOD S7L1D-F DE 1750 KW 440/480 VCA SAE 0-18 | 1700 | 0 | 18 | 018 | X25I374726 | 126374 | PM5G186C | Preasignado | Estandar | INVENTORY | PLA | PISO-42 | P | PZ | EG2 | EG2 | GENERADORES STAMFORD |  | 0 | 0 | 0 | 0 | 18 | PEM0006 | CUMMINS GENERATOR TECHNOLOGIES AMERICAS INC | X25I374726 | 74799-2080 | 1 | 692079389 | 1 | 351612.68 | 74799 | 1 | 0 | 0 | 0 | 0 | 2025-11-05
IGSA | EG2-S7L1D-G-1 | GENERADOR STAMFORD MOD S7L1D-G 2000 KW 440 V SAE 00-21 PARA MOTOR MITSUBISHI WDG312 | 2000 | 0 | 21 | 021 | X24L512716 |  |  | Disponible | Estandar | INVENTORY | PLA | PISO-60 | P | PZ | EG2 | EG2 | GENERADORES STAMFORD |  | 0 | 0 | 0 | 0 | 18 | PEM0006 | CUMMINS GENERATOR TECHNOLOGIES AMERICAS INC | X24L512716 | 70211-1960 | 1 | 692075947R | 1 | 425903.07 | 70211 | 1 | 0 | 0 | 0 | 0 | 2025-02-11
IGSA | EG2-S7L1D-H-UL-1 | GENERADOR STAMFORD UL2000, UL1446, UL1004 MOD. S7L1D-H DE 2000 KW, 1800 RMP 440/254 VCA RESISTENCIA CALEFACTORA EN EL ALTERNADOR SAE 00-21 | 2000 | 0 | 21 | 021 | X25B071724 | 125484 | PM4L082C | Preasignado | UL | INVENTORY | PLA | PISO-60 | P | PZ | EG2 | EG2 | GENERADORES STAMFORD |  | 0 | 0 | 0 | 0 | 18 | PEM0006 | CUMMINS GENERATOR TECHNOLOGIES AMERICAS INC | X25B071724 | 71085-1989 | 3 | 692076613R | 3 | 460031.37 | 71085 | 3 | 0 | 0 | 0 | 0 | 2025-04-05
IGSA | EME-16M55G8D2/6E | MOTOR BAUDOUIN (WEICHAI) MOD 16M55G8D2/6E EPA TIER 2 DE 3300 KW / 1800 RPM SAE 00-21 CON DOBLE MARCHA,IGSA GS3300 | 3300 | 0 | 18 | 018 | 6225F000199 | 126248 | PM4L105C | Preasignado | Estandar | INVENTORY | PLA | PISO-40 | P | PZ | EM8 | EM8 | MOTORES IGSA / WEICHAI |  | 0 | 0 | 0 | 0 | 3652 | PEM1065 | SHANDONG WEICHAI IMPORT AND EXPORT CORPORATION | 6225F000199 | 73996-2063 | 1 | MESILA25001B1R | 1 | 3768515 | 73996 | 2 | 0 | 0 | 0 | 0 | 2025-10-10
IGSA | EME-16M55G8D2/6E | MOTOR BAUDOUIN (WEICHAI) MOD 16M55G8D2/6E EPA TIER 2 DE 3300 KW / 1800 RPM SAE 00-21 CON DOBLE MARCHA,IGSA GS3300 | 3300 | 0 | 18 | 018 | 6225F000200 | 126253 | PM4L110C | Preasignado | Estandar | INVENTORY | PLA | PISO-40 | P | PZ | EM8 | EM8 | MOTORES IGSA / WEICHAI |  | 0 | 0 | 0 | 0 | 3652 | PEM1065 | SHANDONG WEICHAI IMPORT AND EXPORT CORPORATION | 6225F000200 | 73996-2063 | 1 | MESILA25001B1R | 1 | 3768515 | 73996 | 2 | 0 | 0 | 0 | 0 | 2025-10-10
IGSA | EME-16M55G8D2/6E | MOTOR BAUDOUIN (WEICHAI) MOD 16M55G8D2/6E EPA TIER 2 DE 3300 KW / 1800 RPM SAE 00-21 CON DOBLE MARCHA,IGSA GS3300 | 3300 | 0 | 18 | 018 | 6225F000205 | 126249 | PM4L106C | Preasignado | Estandar | INVENTORY | PLA | PISO-40 | P | PZ | EM8 | EM8 | MOTORES IGSA / WEICHAI |  | 0 | 0 | 0 | 0 | 3652 | PEM1065 | SHANDONG WEICHAI IMPORT AND EXPORT CORPORATION | 6225F000205 | 73996-2063 | 1 | MESILA25001B1R | 1 | 3768515 | 73996 | 2 | 0 | 0 | 0 | 0 | 2025-10-10
IGSA | EME-16M55G8D2/6E | MOTOR BAUDOUIN (WEICHAI) MOD 16M55G8D2/6E EPA TIER 2 DE 3300 KW / 1800 RPM SAE 00-21 CON DOBLE MARCHA,IGSA GS3300 | 3300 | 0 | 18 | 018 | 6225F000195 | 126252 | PM4L109C | Preasignado | Estandar | INVENTORY | PLA | PISO-40 | P | PZ | EM8 | EM8 | MOTORES IGSA / WEICHAI |  | 0 | 0 | 0 | 0 | 3652 | PEM1065 | SHANDONG WEICHAI IMPORT AND EXPORT CORPORATION | 6225F000195 | 73996-2086 | 1 | MESILA25001B1RR | 4 | 3817776.5 | 73996 | 6 | 0 | 0 | 0 | 0 | 2025-11-07
IGSA | EME-16M55G8D2/6E | MOTOR BAUDOUIN (WEICHAI) MOD 16M55G8D2/6E EPA TIER 2 DE 3300 KW / 1800 RPM SAE 00-21 CON DOBLE MARCHA,IGSA GS3300 | 3300 | 0 | 18 | 018 | 6225F000212 | 126259 | PM4L116C | Preasignado | Estandar | INVENTORY | PLA | PISO-40 | P | PZ | EM8 | EM8 | MOTORES IGSA / WEICHAI |  | 0 | 0 | 0 | 0 | 3652 | PEM1065 | SHANDONG WEICHAI IMPORT AND EXPORT CORPORATION | 6225F000212 | 73996-2093 | 1 | MESILA25001B1RR | 13 | 3817776.5 | 73996 | 15 | 0 | 0 | 0 | 0 | 2025-11-07
IGSA | EG2-S9L1D-F4 | GENERADOR STAMFORD UL 2200,UL1446,UL1004 MOD. S9L1D-F4 DE 3338 KW A 480 kV CONT. F 105-40°C DE 1800 RPM, PMG DOBLE BALERO SAE 00 | 3300 | 0 | 0 | 00 | C25E0024856 | 126248 | PM4L105C | Preasignado | UL | INVENTORY | PLA | PISO-42 | P | PZ | EG2 | EG2 | GENERADORES STAMFORD |  | 0 | 0 | 0 | 0 | 18 | PEM0006 | CUMMINS GENERATOR TECHNOLOGIES AMERICAS INC | C25E0024856 | 71160-2060 | 2 |  | 0 | 2297356.98 | 71160 | 13 | 0 | 0 | 0 | 0 | 2025-10-02
IGSA | EG2-S9L1D-F4 | GENERADOR STAMFORD UL 2200,UL1446,UL1004 MOD. S9L1D-F4 DE 3338 KW A 480 kV CONT. F 105-40°C DE 1800 RPM, PMG DOBLE BALERO SAE 00 | 3300 | 0 | 0 | 00 | C25E0024852 | 126254 | PM4L111C | Preasignado | UL | INVENTORY | PLA | PISO-42 | P | PZ | EG2 | EG2 | GENERADORES STAMFORD |  | 0 | 0 | 0 | 0 | 18 | PEM0006 | CUMMINS GENERATOR TECHNOLOGIES AMERICAS INC | C25E0024852 | 71160-2058 | 6 | 1072739R | 12 | 2297356.98 | 71160 | 11 | 0 | 0 | 0 | 0 | 2025-10-02
IGSA | EG2-S9L1D-F4 | GENERADOR STAMFORD UL 2200,UL1446,UL1004 MOD. S9L1D-F4 DE 3338 KW A 480 kV CONT. F 105-40°C DE 1800 RPM, PMG DOBLE BALERO SAE 00 | 3300 | 0 | 0 | 00 | C25G0025550 | 126251 | PM4L108C | Preasignado | UL | INVENTORY | PLA | PISO-40 | P | PZ | EG2 | EG2 | GENERADORES STAMFORD |  | 0 | 0 | 0 | 0 | 18 | PEM0006 | CUMMINS GENERATOR TECHNOLOGIES AMERICAS INC | C25G0025550 | 71998-2048 | 2 | 10733011R | 2 | 2320020.4 | 71998 | 2 | 0 | 0 | 0 | 0 | 2025-09-12
IGSA | EME-16M55G8D2/6E | MOTOR BAUDOUIN (WEICHAI) MOD 16M55G8D2/6E EPA TIER 2 DE 3300 KW / 1800 RPM SAE 00-21 CON DOBLE MARCHA,IGSA GS3300 | 3300 | 0 | 18 | 018 | 6225F000196 | 126250 | PM4L107C | Preasignado | Estandar | INVENTORY | PLA | PISO-40 | P | PZ | EM8 | EM8 | MOTORES IGSA / WEICHAI |  | 0 | 0 | 0 | 0 | 3652 | PEM1065 | SHANDONG WEICHAI IMPORT AND EXPORT CORPORATION | 6225F000196 | 73996-2084 | 1 | MESILA25001B1RR | 2 | 3817776.5 | 73996 | 4 | 0 | 0 | 0 | 0 | 2025-11-07
IGSA | EME-16M55G8D2/6E | MOTOR BAUDOUIN (WEICHAI) MOD 16M55G8D2/6E EPA TIER 2 DE 3300 KW / 1800 RPM SAE 00-21 CON DOBLE MARCHA,IGSA GS3300 | 3300 | 0 | 18 | 018 | 6225F000197 | 126251 | PM4L108C | Preasignado | Estandar | INVENTORY | PLA | PISO-40 | P | PZ | EM8 | EM8 | MOTORES IGSA / WEICHAI |  | 0 | 0 | 0 | 0 | 3652 | PEM1065 | SHANDONG WEICHAI IMPORT AND EXPORT CORPORATION | 6225F000197 | 73996-2085 | 1 | MESILA25001B1RR | 3 | 3817776.5 | 73996 | 5 | 0 | 0 | 0 | 0 | 2025-11-07
IGSA | EME-16M55G8D2/6E | MOTOR BAUDOUIN (WEICHAI) MOD 16M55G8D2/6E EPA TIER 2 DE 3300 KW / 1800 RPM SAE 00-21 CON DOBLE MARCHA,IGSA GS3300 | 3300 | 0 | 18 | 018 | 6225F000203 | 126254 | PM4L111C | Preasignado | Estandar | INVENTORY | PLA | PISO-40 | P | PZ | EM8 | EM8 | MOTORES IGSA / WEICHAI |  | 0 | 0 | 0 | 0 | 3652 | PEM1065 | SHANDONG WEICHAI IMPORT AND EXPORT CORPORATION | 6225F000203 | 73996-2090 | 1 | MESILA25001B1RR | 9 | 3817776.5 | 73996 | 11 | 0 | 0 | 0 | 0 | 2025-11-07
IGSA | EG2-S9L1D-F4 | GENERADOR STAMFORD UL 2200,UL1446,UL1004 MOD. S9L1D-F4 DE 3338 KW A 480 kV CONT. F 105-40°C DE 1800 RPM, PMG DOBLE BALERO SAE 00 | 3300 | 0 | 0 | 00 | C25E0024844 | 126257 | PM4L114C | Preasignado | UL | INVENTORY | PLA | PISO-42 | P | PZ | EG2 | EG2 | GENERADORES STAMFORD |  | 0 | 0 | 0 | 0 | 18 | PEM0006 | CUMMINS GENERATOR TECHNOLOGIES AMERICAS INC | C25E0024844 | 71160-2062 | 1 |  | 0 | 2297356.98 | 71160 | 4 | 0 | 0 | 0 | 0 | 2025-10-02
IGSA | EG2-S9L1D-F4 | GENERADOR STAMFORD UL 2200,UL1446,UL1004 MOD. S9L1D-F4 DE 3338 KW A 480 kV CONT. F 105-40°C DE 1800 RPM, PMG DOBLE BALERO SAE 00 | 3300 | 0 | 0 | 00 | C25G0025549 | 126252 | PM4L109C | Preasignado | UL | INVENTORY | PLA | PISO-40 | P | PZ | EG2 | EG2 | GENERADORES STAMFORD |  | 0 | 0 | 0 | 0 | 18 | PEM0006 | CUMMINS GENERATOR TECHNOLOGIES AMERICAS INC | C25G0025549 | 71998-2048 | 1 | 10733011R | 1 | 2320020.4 | 71998 | 1 | 0 | 0 | 0 | 0 | 2025-09-12
IGSA | EG2-S9L1D-F4 | GENERADOR STAMFORD UL 2200,UL1446,UL1004 MOD. S9L1D-F4 DE 3338 KW A 480 kV CONT. F 105-40°C DE 1800 RPM, PMG DOBLE BALERO SAE 00 | 3300 | 0 | 0 | 00 | C25E0024835 | 126259 | PM4L116C | Preasignado | UL | INVENTORY | PLA | PISO-42 | P | PZ | EG2 | EG2 | GENERADORES STAMFORD |  | 0 | 0 | 0 | 0 | 18 | PEM0006 | CUMMINS GENERATOR TECHNOLOGIES AMERICAS INC | C25E0024835 | 71160-2061 | 2 |  | 0 | 2297356.98 | 71160 | 3 | 0 | 0 | 0 | 0 | 2025-10-02
IGSA | EME-16M55G8D2/6E | MOTOR BAUDOUIN (WEICHAI) MOD 16M55G8D2/6E EPA TIER 2 DE 3300 KW / 1800 RPM SAE 00-21 CON DOBLE MARCHA,IGSA GS3300 | 3300 | 0 | 18 | 018 | 6225F000213 | 126260 | PM4L117C | Preasignado | Estandar | INVENTORY | PLA | PISO-40 | P | PZ | EM8 | EM8 | MOTORES IGSA / WEICHAI |  | 0 | 0 | 0 | 0 | 3652 | PEM1065 | SHANDONG WEICHAI IMPORT AND EXPORT CORPORATION | 6225F000213 | 73996-2094 | 1 | MESILA25001B1RR | 14 | 3817776.5 | 73996 | 16 | 0 | 0 | 0 | 0 | 2025-11-07
IGSA | EG2-S9L1D-F4 | GENERADOR STAMFORD UL 2200,UL1446,UL1004 MOD. S9L1D-F4 DE 3338 KW A 480 kV CONT. F 105-40°C DE 1800 RPM, PMG DOBLE BALERO SAE 00 | 3300 | 0 | 0 | 00 | C25E0024831 | 126261 | PM4L118C | Preasignado | UL | INVENTORY | PLA | PISO-42 | P | PZ | EG2 | EG2 | GENERADORES STAMFORD |  | 0 | 0 | 0 | 0 | 18 | PEM0006 | CUMMINS GENERATOR TECHNOLOGIES AMERICAS INC | C25E0024831 | 71160-2057 | 1 | 1072739R | 6 | 2297356.98 | 71160 | 1 | 0 | 0 | 0 | 0 | 2025-10-02
IGSA | EG2-S9L1D-F4 | GENERADOR STAMFORD UL 2200,UL1446,UL1004 MOD. S9L1D-F4 DE 3338 KW A 480 kV CONT. F 105-40°C DE 1800 RPM, PMG DOBLE BALERO SAE 00 | 3300 | 0 | 0 | 00 | C25E0024845 | 126256 | PM4L113C | Preasignado | UL | INVENTORY | PLA | PISO-42 | P | PZ | EG2 | EG2 | GENERADORES STAMFORD |  | 0 | 0 | 0 | 0 | 18 | PEM0006 | CUMMINS GENERATOR TECHNOLOGIES AMERICAS INC | C25E0024845 | 71160-2062 | 2 |  | 0 | 2297356.98 | 71160 | 5 | 0 | 0 | 0 | 0 | 2025-10-02
IGSA | EG2-S9L1D-F4 | GENERADOR STAMFORD UL 2200,UL1446,UL1004 MOD. S9L1D-F4 DE 3338 KW A 480 kV CONT. F 105-40°C DE 1800 RPM, PMG DOBLE BALERO SAE 00 | 3300 | 0 | 0 | 00 | C25G0025552 | 126250 | PM4L107C | Preasignado | UL | INVENTORY | PLA | PISO-42 | P | PZ | EG2 | EG2 | GENERADORES STAMFORD |  | 0 | 0 | 0 | 0 | 18 | PEM0006 | CUMMINS GENERATOR TECHNOLOGIES AMERICAS INC | C25G0025552 | 71998-2052 | 1 | 3241 | 1 | 2297732.62 | 71998 | 4 | 0 | 0 | 0 | 0 | 2025-09-30
IGSA | EME-16M55G8D2/6E | MOTOR BAUDOUIN (WEICHAI) MOD 16M55G8D2/6E EPA TIER 2 DE 3300 KW / 1800 RPM SAE 00-21 CON DOBLE MARCHA,IGSA GS3300 | 3300 | 0 | 18 | 018 | 6225F000194 | 126257 | PM4L114C | Preasignado | Estandar | INVENTORY | PLA | PISO-40 | P | PZ | EM8 | EM8 | MOTORES IGSA / WEICHAI |  | 0 | 0 | 0 | 0 | 3652 | PEM1065 | SHANDONG WEICHAI IMPORT AND EXPORT CORPORATION | 6225F000194 | 73996-2064 | 1 | MESILA25001B1RR | 1 | 3817776.5 | 73996 | 3 | 0 | 0 | 0 | 0 | 2025-11-07
IGSA | EME-16M55G8D2/6E | MOTOR BAUDOUIN (WEICHAI) MOD 16M55G8D2/6E EPA TIER 2 DE 3300 KW / 1800 RPM SAE 00-21 CON DOBLE MARCHA,IGSA GS3300 | 3300 | 0 | 18 | 018 | 6225F000214 | 126261 | PM4L118C | Preasignado | Estandar | INVENTORY | PLA | PISO-40 | P | PZ | EM8 | EM8 | MOTORES IGSA / WEICHAI |  | 0 | 0 | 0 | 0 | 3652 | PEM1065 | SHANDONG WEICHAI IMPORT AND EXPORT CORPORATION | 6225F000214 | 73996-2092 | 2 | MESILA25001B1RR | 12 | 3817776.5 | 73996 | 14 | 0 | 0 | 0 | 0 | 2025-11-07
IGSA | EME-16M55G8D2/6E | MOTOR BAUDOUIN (WEICHAI) MOD 16M55G8D2/6E EPA TIER 2 DE 3300 KW / 1800 RPM SAE 00-21 CON DOBLE MARCHA,IGSA GS3300 | 3300 | 0 | 18 | 018 | 6225F000209 | 126256 | PM4L113C | Preasignado | Estandar | INVENTORY | PLA | PISO-40 | P | PZ | EM8 | EM8 | MOTORES IGSA / WEICHAI |  | 0 | 0 | 0 | 0 | 3652 | PEM1065 | SHANDONG WEICHAI IMPORT AND EXPORT CORPORATION | 6225F000209 | 73996-2088 | 2 | MESILA25001B1RR | 7 | 3817776.5 | 73996 | 9 | 0 | 0 | 0 | 0 | 2025-11-07
IGSA | EME-16M55G8D2/6E | MOTOR BAUDOUIN (WEICHAI) MOD 16M55G8D2/6E EPA TIER 2 DE 3300 KW / 1800 RPM SAE 00-21 CON DOBLE MARCHA,IGSA GS3300 | 3300 | 0 | 18 | 018 | 6225F000215 | 126258 | PM4L115C | Preasignado | Estandar | INVENTORY | PLA | PISO-40 | P | PZ | EM8 | EM8 | MOTORES IGSA / WEICHAI |  | 0 | 0 | 0 | 0 | 3652 | PEM1065 | SHANDONG WEICHAI IMPORT AND EXPORT CORPORATION | 6225F000215 | 73996-2092 | 1 | MESILA25001B1RR | 11 | 3817776.5 | 73996 | 13 | 0 | 0 | 0 | 0 | 2025-11-07
IGSA | EG2-S9L1D-F4 | GENERADOR STAMFORD UL 2200,UL1446,UL1004 MOD. S9L1D-F4 DE 3338 KW A 480 kV CONT. F 105-40°C DE 1800 RPM, PMG DOBLE BALERO SAE 00 | 3300 | 0 | 0 | 00 | C25E0024843 | 126258 | PM4L115C | Preasignado | UL | INVENTORY | PLA | PISO-42 | P | PZ | EG2 | EG2 | GENERADORES STAMFORD |  | 0 | 0 | 0 | 0 | 18 | PEM0006 | CUMMINS GENERATOR TECHNOLOGIES AMERICAS INC | C25E0024843 | 71160-2058 | 2 | 1072739R | 8 | 2297356.98 | 71160 | 7 | 0 | 0 | 0 | 0 | 2025-10-02
IGSA | EG2-S9L1D-F4 | GENERADOR STAMFORD UL 2200,UL1446,UL1004 MOD. S9L1D-F4 DE 3338 KW A 480 kV CONT. F 105-40°C DE 1800 RPM, PMG DOBLE BALERO SAE 00 | 3300 | 0 | 0 | 00 | C25E0024851 | 126255 | PM4L112C | Preasignado | UL | INVENTORY | PLA | PISO-42 | P | PZ | EG2 | EG2 | GENERADORES STAMFORD |  | 0 | 0 | 0 | 0 | 18 | PEM0006 | CUMMINS GENERATOR TECHNOLOGIES AMERICAS INC | C25E0024851 | 71160-2058 | 5 | 1072739R | 11 | 2297356.98 | 71160 | 10 | 0 | 0 | 0 | 0 | 2025-10-02
IGSA | EME-16M55G8D2/6E | MOTOR BAUDOUIN (WEICHAI) MOD 16M55G8D2/6E EPA TIER 2 DE 3300 KW / 1800 RPM SAE 00-21 CON DOBLE MARCHA,IGSA GS3300 | 3300 | 0 | 18 | 018 | 6225F000211 | 126255 | PM4L112C | Preasignado | Estandar | INVENTORY | PLA | PISO-40 | P | PZ | EM8 | EM8 | MOTORES IGSA / WEICHAI |  | 0 | 0 | 0 | 0 | 3652 | PEM1065 | SHANDONG WEICHAI IMPORT AND EXPORT CORPORATION | 6225F000211 | 73996-2089 | 1 | MESILA25001B1RR | 8 | 3817776.5 | 73996 | 10 | 0 | 0 | 0 | 0 | 2025-11-07
IGSA | EG2-S9L1D-F4 | GENERADOR STAMFORD UL 2200,UL1446,UL1004 MOD. S9L1D-F4 DE 3338 KW A 480 kV CONT. F 105-40°C DE 1800 RPM, PMG DOBLE BALERO SAE 00 | 3300 | 0 | 0 | 00 | C25G0025553 | 126249 | PM4L106C | Preasignado | UL | INVENTORY | PLA | PISO-40 | P | PZ | EG2 | EG2 | GENERADORES STAMFORD |  | 0 | 0 | 0 | 0 | 18 | PEM0006 | CUMMINS GENERATOR TECHNOLOGIES AMERICAS INC | C25G0025553 | 71998-2048 | 3 | 10733011R | 3 | 2320020.4 | 71998 | 3 | 0 | 0 | 0 | 0 | 2025-09-12
IGSA | EG2-S9L1D-F4 | GENERADOR STAMFORD UL 2200,UL1446,UL1004 MOD. S9L1D-F4 DE 3338 KW A 480 kV CONT. F 105-40°C DE 1800 RPM, PMG DOBLE BALERO SAE 00 | 3300 | 0 | 0 | 00 | C25E0024832 | 126260 | PM4L117C | Preasignado | UL | INVENTORY | PLA | PISO-42 | P | PZ | EG2 | EG2 | GENERADORES STAMFORD |  | 0 | 0 | 0 | 0 | 18 | PEM0006 | CUMMINS GENERATOR TECHNOLOGIES AMERICAS INC | C25E0024832 | 71160-2061 | 1 |  | 0 | 2297356.98 | 71160 | 2 | 0 | 0 | 0 | 0 | 2025-10-02
IGSA | EG2-S9L1D-F4 | GENERADOR STAMFORD UL 2200,UL1446,UL1004 MOD. S9L1D-F4 DE 3338 KW A 480 kV CONT. F 105-40°C DE 1800 RPM, PMG DOBLE BALERO SAE 00 | 3300 | 0 | 0 | 00 | C25E0024853 | 126253 | PM4L110C | Preasignado | UL | INVENTORY | PLA | PISO-42 | P | PZ | EG2 | EG2 | GENERADORES STAMFORD |  | 0 | 0 | 0 | 0 | 18 | PEM0006 | CUMMINS GENERATOR TECHNOLOGIES AMERICAS INC | C25E0024853 | 71160-2060 | 3 |  | 0 | 2297356.98 | 71160 | 14 | 0 | 0 | 0 | 0 | 2025-10-02

## ComTablero (hidden)
Departamento | Tipo | OrderNum | JobNum2 | Name | LineDesc | Tanque | Capacidad | Caseta | OrderLine | OrderNum&Line | FechaMat | MaterialFaltante | PartNum_M | Faltante_M | NoSerie_M | Estatus_M | Fecha_Llegada_M | PartNum_G | Faltante_G | NoSerie_G | Estatus_G | Fecha_Llegada_G | PartNum
Export. EUA | Estandar | 125593 | 0 | IGSA CORP. | MOTOR GEN SEMIAUTO 800 KW 480 V MOTOR IGSA MOD. GS800 NORMA UL | N/A | 800 | Abierta | 1 | 1255931 |  |  |  |  | 0 |  |  |  |  | 0 |  |  | EP1-0800-WE-4-UL
Export. EUA | Estandar | 125591 | 0 | IGSA CORP. | MOTOR GEN SEMIAUTO 800 KW 480 V MOTOR IGSA MOD. GS800 NORMA UL | N/A | 800 | Abierta | 1 | 1255911 |  |  |  |  | 0 |  |  |  |  | 0 |  |  | EP1-0800-WE-4-UL
Matriz | Estandar | 125587 | 0 | AB&C LEASING DE MEXICO | PLANTA DIESEL ELECTRICA, MARCA IGSA 300 KW, SEMIAUTOMATICA, 220 VOLTS, MOTOR: CUMMINS | N/A | 300 | Abierta | 1 | 1255871 |  |  |  | 1 | 0 |  |  |  |  | 0 |  |  | EP1-0300-CU-2
Matriz | Estandar | 125583 | PM5A086C | GRUPO IDC DEL SURESTE | PLANTA DIESEL ELECTRICA MARCA IGSA 80 KW, AUTOMATICA, 220 VOLTS MOTOR: IGSA | N/A | 80 | Abierta | 1 | 1255831 | 0% | 0 | EM8-4M10G83/6 | 1 | 0 | N/E |  | EG2-UCI224G1L | ok | X24C132446 |  |  | EP1-0080-WE-2
Matriz | Especial | 125582 | 0 | ENERCRANE | PLANTA DIESEL ELECTRICA, MARCA IGSA 2000 KW, SEMIAUTOMATICA, 4160 VOLTS MOTOR: CUMMINS | N/A | 2000 | Abierta | 1 | 1255821 |  |  |  | 1 | 0 |  |  |  | 1 | 0 |  |  | EP1-2000-CU-4
Distribuidores | Estandar | 125574 | PM4L128C | MARIAFERNANDA MEDRANO CHIO | PLANTA DIESEL ELECTRICA, MARCA IGSA 40 KW, AUTOMATICA, 460 VOLTS MOTOR: IGSA | N/A | 40 | Abierta | 1 | 1255741 | OK | OK | EM8-4M06G41/6 | ok | 0 |  |  | EG2-S1L2-N | ok | 0 |  |  | EP1-0040-WE-4
Matriz | Estandar | 125573 | PM4L127C | SISTEMAS ELECTRICOS Y TECNOLOGICOS DE CONTROL DEL | PLANTA DIESEL ELECTRICA, MARCA IGSA 1500 KW, AUTOMATICA, 480 VOLTS MOTOR: IGSA | N/A | 1500 | Abierta | 1 | 1255731 |  |  | EM8-16M33G1500/6 | ok | 3824D000105 |  |  | EG2-S7L1D-C | ok | X24K462726 |  |  | EP1-1500-WE-4
VTA INT PLANTAS | Especial | 125570 | PM4L123C | IGSA, S.A. DE C.V. | PLANTAS A GAS ELECTRICA MARCA IGSA 400 KW, AUTOMATICA, 480 VOLTS MOTOR: BAUDOUIN GAS NATURAL | N/A | 400 | Cerrada | 1 | 1255701 |  |  | EM8-6M33G6N0/6 | 1 | 0 | En Planta | 4578400% | EG2-HCI534D | 1 | 0 | N/E |  | EP1-0400-WGA-4
Distribuidores | Estandar | 125568 | PM4L124C | PROVEEDORES INDUSTRIALES DE B C | MOTOR GEN SEMIAUTO 200 KW 440 V MOTOR IGSA MOD. GS200 / WEICHAI GENERADOR LEROY SOMER | N/A | 200 | Abierta | 2 | 1255682 |  |  | EM8-6M16G200/6 | 1 | 0 | N/E |  | EG2-UCI274H-2 | 1 | 0 | N/E |  | EP1-0200-WE-4
Distribuidores | Estandar | 125563 | PM4L126C | INGENIERIA EN EQUIPOS ELECTRICOS Y DIESEL | PLANTA DIESEL ELECTRICA, MARCA IGSA 150 KW, AUTOMATICA, 220 VOLTS MOTOR: IGSA EN CASETA ACUSTICA | N/A | 150 | Cerrada | 1 | 1255631 |  |  | EM8-6M11G160/6 | 1 | 0 | N/E |  | EG2-UCI274F | ok | X24J414458 |  |  | EP1-0150-WE-2
Distribuidores | Estandar | 125561 | PM4L122C | SCR COMMUNICATIONS | PLANTA DIESEL ELECTRICA MARCA IGSA 40 KW, AUTOMATICA, 220 VOLTS MOTOR: IGSA EN CASETA ACUSTICA | N/A | 40 | Cerrada | 1 | 1255611 | OK | OK | EM8-4M06G41/6-D | ok | 0 |  |  | EG2-S1L2-N | ok | 0 |  |  | EP1-0040-WE-2
Distribuidores | Estandar | 125551 | PM4L125C | ELECTRICO | PLANTA DIESEL ELECTRICA, MARCA IGSA 600 KW, AUTOMATICA, 480 VOLTS MOTOR: IGSA EN CASETA ACUSTICA | N/A | 600 | Cerrada | 1 | 1255511 |  |  | EM8-6M33G600/6 | ok | 3724H001809 |  |  | EG2-HCI534E-1 | 1 | 0 | En Planta | 4583900% | EP1-0600-WE-4
Matriz | Estandar | 125533 | PM4L093C | BOTANAS Y CEREALES DE ZAMORA | PLANTA DIESEL ELECTRICA, MARCA IGSA 200 KW, SEMIAUTOMATICA, 220 VOLTS MOTOR: IGSA EN CASETA ACUSTICA | N/A | 200 | Cerrada | 1 | 1255331 |  |  | EM8-6M16G200/6 | 1 | 0 | N/E |  | EG2-UCI274H-2 | 1 | 0 | N/E |  | EP1-0200-WE-2
Matriz | Estandar | 125530 | PM4L092C04 | HOLCIM MEXICO OPERACIONES | CASETA 150-200 KW CMM - 125-175 KW IGSA DISEÑO 2020 MANUFACTURA PINTURA ELECTROSTATICA MOTORES CUMMINS - IGSA DISEÑO 2020 | N/A | 0 | N/A | 1 | 1255301 | 15/01/2025 | RMP-00246 ADHESIVO-SELLADOR MCA. SOUDAFLEX 40FC / SIKAFLEX 212 FC SALCHICHA COLOR BLANCO (22 de enero)// |  |  | 0 |  |  |  |  | 0 |  |  | EC1-502337-PT
Distribuidores | Especial | 125527 | PM4L120C | ELECTRICO | PLANTA DIESEL ELECTRICA MARCA IGSA 100 KW, AUTOMATICA, 220 VOLTS MOTOR: IGSA | N/A | 100 | Abierta | 1 | 1255271 | 0% | 0 | EM8-4M10G100/6 | 1 | 0 | N/E |  | EG2-UCI274C | 1 | 0 | N/E |  | EP1-0100-WE-2
Matriz | Estandar | 125526 | 0 | PERLA MARINA RIOS CERVANTES | PLANTA DIESEL ELECTRICA MARCA IGSA 1500 KW, AUTOMATICA, 440 VOLTS MOTOR: IGSA EN CASETA ACUSTICA | N/A | 1500 | Cerrada | 1 | 1255261 |  |  |  |  | 0 |  |  |  |  | 0 |  |  | EP1-1500-WE-4
Distribuidores | Especial | 125521 | PM4L091C | BANCO INVEX, SOCIEDAD ANONIMA, INSTITUCION DE BANC | PLANTA DIESEL ELECTRICA MARCA IGSA 600 KW, AUTOMATICA, 480 VOLTS MOTOR: IGSA EN CASETA ACUSTICA | N/A | 600 | Cerrada | 1 | 1255211 | Sin Fecha | REP-E1.2N12WCA-1+0 TRANSFERENCIA DE INTERRUPTORES ABB E1.2N, 1250 A, Extraíble, Relé Ekip LSIG, 127Vac/dc (1+0), 3 Polos, COD. E1.2N12WCA-1+0 (sin fecha 4 semanas tentativamente en espera de confirmacion )// RA4-102B-1270 AMORTIGUADOR MOD 102B-1270 TIPO CUPER CAP 1270KG (09/01/2024)// | EM8-6M33G600/6 | ok | 0 |  |  | EG2-HCI534E-1 | ok | 0 |  |  | EP1-0600-WE-4
0 | Estandar | 125516 | 0 | IGSA, S.A. DE C.V. | TRANSFERENCIA ASCO FRAME J 400A 220V #J01ATSA30400DG0C PANEL DE CONTROL GRUPO G NEMA 1 | N/A | 0 | N/A | 1 | 1255161 |  |  |  |  | 0 |  |  |  |  | 0 |  |  | ET1-J01ATSA30400DG0C
Export. Latam. | Estandar | 125515 | PM4L090C05 | ENERGREEN SYSTEMS SA | TABLERO DE TRANSFERENCIA TRANSICION ABIERTA 2000 AMP, 440 V, 60 HZ, 3F, 4 H CON DSE 331 | N/A | 0 | N/A | 1 | 1255151 | 17/01/2025 | REP-BK-300VA TRASF CONTROL MCA NEVADO ELEC 480/240-240-120 VCA 300 VCA 60 HZ MOD. BK-300VA (17 de enero tentativamente)// |  |  | 0 |  |  |  |  | 0 |  |  | ET1-2000A-4-DSE331
V PLANTAS ADMIN | Especial | 125514 | PM4L101C | IGSA CORP. | MOTOR GEN SEMIAUTO 3330 KW 480 V MOTOR IGSA MOD. GS3330 NORMA UL | N/A | 3330 | Cerrada | 1 | 1255141 |  |  | EM8-16M55G8D2/6-1 | 1 | 0 | N/E |  | EG2-S9L1D-F4 | 1 | 0 | N/E |  | EP1-3330-WE-4-UL
V PLANTAS ADMIN | Estandar | 125514 | PM4L110C | IGSA CORP. | MOTOR GEN SEMIAUTO 3330 KW 480 V MOTOR IGSA MOD. GS3330 NORMA UL | N/A | 3330 | Abierta | 10 | 12551410 |  |  | EM8-16M55G8D2/6-1 | 1 | 0 | N/E |  | EG2-S9L1D-F4 | 1 | 0 | N/E |  | EP1-3330-WE-4-UL
V PLANTAS ADMIN | Estandar | 125514 | PM4L111C | IGSA CORP. | MOTOR GEN SEMIAUTO 3330 KW 480 V MOTOR IGSA MOD. GS3330 NORMA UL | N/A | 3330 | Abierta | 11 | 12551411 |  |  | EM8-16M55G8D2/6-1 | 1 | 0 | N/E |  | EG2-S9L1D-F4 | 1 | 0 | N/E |  | EP1-3330-WE-4-UL
V PLANTAS ADMIN | Estandar | 125514 | PM4L112C | IGSA CORP. | MOTOR GEN SEMIAUTO 3330 KW 480 V MOTOR IGSA MOD. GS3330 NORMA UL | N/A | 3330 | Abierta | 12 | 12551412 |  |  | EM8-16M55G8D2/6-1 | 1 | 0 | N/E |  | EG2-S9L1D-F4 | 1 | 0 | N/E |  | EP1-3330-WE-4-UL
V PLANTAS ADMIN | Estandar | 125514 | PM4L113C | IGSA CORP. | MOTOR GEN SEMIAUTO 3330 KW 480 V MOTOR IGSA MOD. GS3330 NORMA UL | N/A | 3330 | Abierta | 13 | 12551413 |  |  | EM8-16M55G8D2/6-1 | 1 | 0 | N/E |  | EG2-S9L1D-F4 | 1 | 0 | N/E |  | EP1-3330-WE-4-UL
V PLANTAS ADMIN | Estandar | 125514 | PM4L114C | IGSA CORP. | MOTOR GEN SEMIAUTO 3330 KW 480 V MOTOR IGSA MOD. GS3330 NORMA UL | N/A | 3330 | Abierta | 14 | 12551414 |  |  | EM8-16M55G8D2/6-1 | 1 | 0 | N/E |  | EG2-S9L1D-F4 | 1 | 0 | N/E |  | EP1-3330-WE-4-UL
V PLANTAS ADMIN | Estandar | 125514 | PM4L115C | IGSA CORP. | MOTOR GEN SEMIAUTO 3330 KW 480 V MOTOR IGSA MOD. GS3330 NORMA UL | N/A | 3330 | Abierta | 15 | 12551415 |  |  | EM8-16M55G8D2/6-1 | 1 | 0 | N/E |  | EG2-S9L1D-F4 | 1 | 0 | N/E |  | EP1-3330-WE-4-UL
V PLANTAS ADMIN | Estandar | 125514 | PM4L116C | IGSA CORP. | MOTOR GEN SEMIAUTO 3330 KW 480 V MOTOR IGSA MOD. GS3330 NORMA UL | N/A | 3330 | Abierta | 16 | 12551416 |  |  | EM8-16M55G8D2/6-1 | 1 | 0 | N/E |  | EG2-S9L1D-F4 | 1 | 0 | N/E |  | EP1-3330-WE-4-UL
V PLANTAS ADMIN | Estandar | 125514 | PM4L117C | IGSA CORP. | MOTOR GEN SEMIAUTO 3330 KW 480 V MOTOR IGSA MOD. GS3330 NORMA UL | N/A | 3330 | Abierta | 17 | 12551417 |  |  | EM8-16M55G8D2/6-1 | 1 | 0 | N/E |  | EG2-S9L1D-F4 | 1 | 0 | N/E |  | EP1-3330-WE-4-UL
V PLANTAS ADMIN | Estandar | 125514 | PM4L118C | IGSA CORP. | MOTOR GEN SEMIAUTO 3330 KW 480 V MOTOR IGSA MOD. GS3330 NORMA UL | N/A | 3330 | Abierta | 18 | 12551418 |  |  | EM8-16M55G8D2/6-1 | 1 | 0 | N/E |  | EG2-S9L1D-F4 | 1 | 0 | N/E |  | EP1-3330-WE-4-UL
V PLANTAS ADMIN | Estandar | 125514 | PM4L119C | IGSA CORP. | MOTOR GEN SEMIAUTO 3330 KW 480 V MOTOR IGSA MOD. GS3330 NORMA UL | N/A | 3330 | Abierta | 19 | 12551419 |  |  | EM8-16M55G8D2/6-1 | 1 | 0 | N/E |  | EG2-S9L1D-F4 | 1 | 0 | N/E |  | EP1-3330-WE-4-UL
V PLANTAS ADMIN | Estandar | 125514 | PM4L102C | IGSA CORP. | MOTOR GEN SEMIAUTO 3330 KW 480 V MOTOR IGSA MOD. GS3330 NORMA UL | N/A | 3330 | Abierta | 2 | 1255142 |  |  | EM8-16M55G8D2/6-1 | 1 | 0 | N/E |  | EG2-S9L1D-F4 | 1 | 0 | N/E |  | EP1-3330-WE-4-UL
V PLANTAS ADMIN | Estandar | 125514 | PM4L103C | IGSA CORP. | MOTOR GEN SEMIAUTO 3330 KW 480 V MOTOR IGSA MOD. GS3330 NORMA UL | N/A | 3330 | Abierta | 3 | 1255143 |  |  | EM8-16M55G8D2/6-1 | 1 | 0 | N/E |  | EG2-S9L1D-F4 | 1 | 0 | N/E |  | EP1-3330-WE-4-UL
V PLANTAS ADMIN | Estandar | 125514 | PM4L104C | IGSA CORP. | MOTOR GEN SEMIAUTO 3330 KW 480 V MOTOR IGSA MOD. GS3330 NORMA UL | N/A | 3330 | Abierta | 4 | 1255144 |  |  | EM8-16M55G8D2/6-1 | 1 | 0 | N/E |  | EG2-S9L1D-F4 | 1 | 0 | N/E |  | EP1-3330-WE-4-UL
V PLANTAS ADMIN | Estandar | 125514 | PM4L105C | IGSA CORP. | MOTOR GEN SEMIAUTO 3330 KW 480 V MOTOR IGSA MOD. GS3330 NORMA UL | N/A | 3330 | Abierta | 5 | 1255145 |  |  | EM8-16M55G8D2/6-1 | 1 | 0 | N/E |  | EG2-S9L1D-F4 | 1 | 0 | N/E |  | EP1-3330-WE-4-UL
V PLANTAS ADMIN | Estandar | 125514 | PM4L106C | IGSA CORP. | MOTOR GEN SEMIAUTO 3330 KW 480 V MOTOR IGSA MOD. GS3330 NORMA UL | N/A | 3330 | Abierta | 6 | 1255146 |  |  | EM8-16M55G8D2/6-1 | 1 | 0 | N/E |  | EG2-S9L1D-F4 | 1 | 0 | N/E |  | EP1-3330-WE-4-UL
V PLANTAS ADMIN | Estandar | 125514 | PM4L107C | IGSA CORP. | MOTOR GEN SEMIAUTO 3330 KW 480 V MOTOR IGSA MOD. GS3330 NORMA UL | N/A | 3330 | Abierta | 7 | 1255147 |  |  | EM8-16M55G8D2/6-1 | 1 | 0 | N/E |  | EG2-S9L1D-F4 | 1 | 0 | N/E |  | EP1-3330-WE-4-UL
V PLANTAS ADMIN | Estandar | 125514 | PM4L108C | IGSA CORP. | MOTOR GEN SEMIAUTO 3330 KW 480 V MOTOR IGSA MOD. GS3330 NORMA UL | N/A | 3330 | Abierta | 8 | 1255148 |  |  | EM8-16M55G8D2/6-1 | 1 | 0 | N/E |  | EG2-S9L1D-F4 | 1 | 0 | N/E |  | EP1-3330-WE-4-UL
V PLANTAS ADMIN | Estandar | 125514 | PM4L109C | IGSA CORP. | MOTOR GEN SEMIAUTO 3330 KW 480 V MOTOR IGSA MOD. GS3330 NORMA UL | N/A | 3330 | Abierta | 9 | 1255149 |  |  | EM8-16M55G8D2/6-1 | 1 | 0 | N/E |  | EG2-S9L1D-F4 | 1 | 0 | N/E |  | EP1-3330-WE-4-UL
Matriz | Estandar | 125498 | PM4L088C | JESUS LEONARDO MORENO HERNANDEZ | PLANTA DIESEL ELECTRICA, MARCA IGSA 200 KW, AUTOMATICA, 220 VOLTS MOTOR: IGSA EN CASETA ACUSTICA | N/A | 200 | Cerrada | 1 | 1254981 |  | 0 | EM8-6M16G200/6 | 1 | 0 | N/E |  | EG2-UCI274H-2 | ok | 1075963492 |  |  | EP1-0200-WE-2
Matriz | Estandar | 125497 | PM4L087C | SISTEMAS Y TELECOMUNICACIONES DEL NOROESTE | PLANTA DIESEL ELECTRICA MARCA IGSA 80 KW, AUTOMATICA, 220 VOLTS MOTOR: IGSA | N/A | 80 | Abierta | 1 | 1254971 | 0% | 0 | EM8-4M10G83/6 | 1 | 0 | N/E |  | EG2-UCI224G1L | ok | X24C132447 |  |  | EP1-0080-WE-2
Matriz | Estandar | 125487 | PM4L085C | INGENIERIA APLICADA Y CONSTRUCCION | PLANTA DIESEL ELECTRICA MARCA IGSA 100 KW, AUTOMATICA, 220 VOLTS MOTOR: IGSA EN CASETA ACUSTICA | N/A | 100 | Cerrada | 1 | 1254871 | 0% | 0 | EM8-4M10G100/6 | 1 | 0 | N/E |  | EG2-UCI274C | ok | X24J413468 |  |  | EP1-0100-WE-2
Export. EUA | Especial | 125486 | PM4L084C | IGSA CORP. | MOTOR GEN SEMIAUTO 2000 KW 480 V MOTOR IGSA MOD. GS2000 NORMA UL | N/A | 2000 | Cerrada | 1 | 1254861 |  |  | EM8-20M33G4D2/6 | 1 | 0 | N/E |  | EG2-S7L1D-H-UL-1 | 1 | 0 | N/E |  | EP1-2000-WE-4-UL
Export. EUA | Especial | 125485 | PM4L083C | IGSA CORP. | MOTOR GEN SEMIAUTO 1000 KW 480 V MOTOR IGSA MOD. GS1000 NORMA UL | N/A | 1000 | Cerrada | 1 | 1254851 |  |  | EM8-12M33G8D2/6 | 1 | 0 | N/E |  | EG2-S6L1D-F-UL | 1 | 0 | N/E |  | EP1-1000-WE-4-UL
Export. EUA | Especial | 125484 | PM4L082C | IGSA CORP. | MOTOR GEN SEMIAUTO 2000 KW 480 V MOTOR IGSA MOD. GS2000 NORMA UL | N/A | 2000 | Cerrada | 1 | 1254841 |  |  | EM8-12M55G4D2/6 | ok | 9824D000031 |  |  | EG2-S7L1D-H-UL | 1 | 0 | N/E |  | EP1-2000-WE-4-UL
Export. EUA | Especial | 125483 | PM4L081C | IGSA CORP. | MOTOR GENERADOR SEMIAUT 650 KW 440 V MOTOR PSI | N/A | 650 | Abierta | 1 | 1254831 |  |  | EMC-32L | 1 | 0 | N/E |  | EG3-LSA50.2L5-UL | 1 | 0 | N/E |  | EP1-0650-PS-4-UL
Export. EUA | Especial | 125482 | PM4L080C | IGSA CORP. | MOTOR GENERADOR SEMIAUT 80 KW 480V MOTOR PERKINS NORMA UL | N/A | 80 | Abierta | 1 | 1254821 |  |  | EMA-1104D-E44TAG1-EPAK-7P | 1 | 0 | En requisición |  | EG2-UCI274C-UL | 1 | 0 | En Planta | 4571200% | EP1-0080-PK-4-UL
Matriz | Especial | 125473 | PM5A087C | ENTIA DE MEXICO | PLANTA DIESEL ELECTRICA MARCA IGSA 350 KW, SEMIAUTOMATICA, 220 VOLTS MOTOR: IGSA | N/A | 350 | Abierta | 1 | 1254731 |  |  | 0 | ok | 5124G001103 |  |  | EG2-S4L1D-E | 1 | 0 | N/E |  | EP1-0350-WE-2
Matriz | Estandar | 125472 | PM4L086C | ELECTRO CONSTRUCCIONES MENA | PLANTA DIESEL ELECTRICA, MARCA IGSA 80 KW, AUTOMATICA, 220 VOLTS MOTOR: IGSA | N/A | 80 | Abierta | 1 | 1254721 | 0% | 0 | EM8-4M10G83/6 | 1 | 0 | N/E |  | EG2-UCI224G1L | ok | X24C132454 |  |  | EP1-0080-WE-2
Export. EUA | Especial | 125463 | PM4B075CA | IGSA CORP. | MOTOR GEN SEMIAUTO 1000 KW 480 V MOTOR IGSA MOD. GS1000 NORMA UL | N/A | 1000 | Cerrada | 1 | 1254631 | 22/01/2025 | RMP-00039 POLIURETANO FORRADO C/VINIL DE 2" ESPESOR DE 1.4 X 2 MTS (PZ) (22 de enero) | EM8-12M33G8D2/6 | ok | 0 |  |  | EG2-S6L1D-F-UL | ok | 0 |  |  | EP1-1000-WE-4-UL
Distribuidores | Especial | 125458 | PM4L063C | APLEX DE MEXICO | PLANTA DIESEL ELECTRICA, MARCA IGSA 100 KW, AUTOMATICA, 220 VOLTS MOTOR: CUMMINS EN CASETA ACUSTICA | N/A | 100 | Cerrada | 1 | 1254581 |  |  | EM9-0100-CMML | 1 | 0 | N/E |  | EG2-UCI274C-UL | ok | X24J413471 |  |  | EP1-0100-CU-2
Distribuidores | Especial | 125457 | 0 | GENERADORES DUTTON POWER | PLANTA DIESEL ELECTRICA, MARCA IGSA 50 KW, SEMIAUTOMATICA, 220 VOLTS MOTOR: IGSA EN CASETA ACUSTICA | N/A | 50 | Cerrada | 1 | 1254571 |  |  |  |  | 0 |  |  |  |  | 0 |  |  | EP1-0050-WE-2
Distribuidores | Estandar | 125455 | PM4K128C | CUAUHTEMOC ROSALES AGUIRRE | PLANTA DIESEL ELECTRICA, MARCA ISA 400 KW, SEMIAUTOMATICA, 220 VOLTS MOTOR: IGSA EN CASETA ACUSTICA | N/A | 400 | Cerrada | 1 | 1254551 | SIN ING. APROBADA | RC9-1291008C CODO A 90° ESPIGA DE 5/8" A ROSCA DE 1/2" NPT EN LATON MOD.1291008C (16 de enero)// RMP-HS-10 ABRAZADERA MARCA GATES HS-10 (sin fecha)// | EM8-6M21G390/6 | ok | 5123K001957 |  |  | EG2-S4L1D-F | ok | X24H344603 |  |  | EP1-0400-WE-2
Matriz | Estandar | 125449 | PM4K126C | SEYOBIC DE MEXICO | PLANTA DIESEL ELECTRICA, MARCA IGSA 125 KW, AUTOMATICA, 220 VOLTS MOTOR: CUMMINS | N/A | 125 | Abierta | 1 | 1254491 |  |  | EM9-6BTAA5.9G2-L | 1 | 0 | N/E |  | EG2-UCI274E1L | 1 | 0 | N/E |  | EP1-0125-CU-2
Distribuidores | Estandar | 125439 | PM4K123C | SOLUCIONES DEL PRESENTE MEXICO | PLANTA DIESEL ELECTRICA MARCA IGSA 30 KW, AUTOMATICA, 220 VOLTS MOTOR: CUMMINS EN CASETA ACUSTICA | N/A | 30 | Cerrada | 1 | 1254391 |  |  | EM9-0030-CMML | 1 | 0 | N/E |  | EG2-S1L2-J | 1 | 0 | N/E |  | EP1-0030-CU-2
Matriz | Estandar | 125426 | PM4K125C | GRUPO PECUARIO SAN ANTONIO | PLANTA DIESEL ELECTRICA, MARCA IGSA 300 KW, SEMIAUTOMATICA, 220 VOLTS MOTOR: CUMMINS | N/A | 300 | Abierta | 1 | 1254261 |  |  | EM9-0300-CMML | 1 | 0 | N/E |  | EG2-S4L1D-D | ok | N24F233931 |  |  | EP1-0300-CU-2
Matriz | Estandar | 125425 | PM4K124C | GRUPO PECUARIO SAN ANTONIO | PLANTA DIESEL ELECTRICA, MARCA IGSA 300 KW, SEMIAUTOMATICA, 220 VOLTS MOTOR: CUMMINS | N/A | 300 | Abierta | 1 | 1254251 |  |  | EM9-0300-CMML | 1 | 0 | N/E |  | EG2-S4L1D-D | 1 | 0 | N/E |  | EP1-0300-CU-2
Matriz | Especial | 125404 | PM4K118C | PROMOTORA MAROMA 2005 | PLANTA DIESEL ELECTRICA, MARCA IGSA 150 KW, AUTOMATICA, 480 VOLTS MOTOR: IGSA | N/A | 150 | Abierta | 1 | 1254041 | 0% | 0 | EM8-6M11G160/6 | 1 | 0 | N/E |  | EG2-UCI274F | ok | N24B074001 |  |  | EP1-0150-WE-4
Matriz | Especial | 125385 | PM4K121C | ALMACENADORA MERCADER | PLANTA DIESEL ELECTRICA MARCA IGSA 1250 KW, SEMIAUTOMATICA, 480 VOLTS MOTOR: CUMMINS EN CASETA ACUSTICA Y REMOLQUE | N/A | 1250 | Cerrada | 1 | 1253851 |  |  | EM9-1250-CMML | 1 | 0 | En Planta | 4577700% | EG2-S6L1D-G | 1 | 0 | N/E |  | EP1-1250-CU-4
Matriz | Estandar | 125383 | PM4K127C | RALOY LUBRICANTES | PLANTA DIESEL ELECTRICA MARCA IGSA 30 KW, AUTOMATICA, 220 VOLTS MOTOR: IGSA EN CASETA ACUSTICA | N/A | 30 | Cerrada | 1 | 1253831 | TRABAJO NO LIBERADO | REP-WSI-25-1-10X38 PORTAFUSIBLE DE 1 POLO 10 X 38, 690 V MOD WSI-25-1-10X38 (1966020000) MCA WEIDMULLER (sin fecha)// | EM8-4M06G33/6 | 1 | 0 |  |  | EG2-S1L2-J | 1 | 0 |  |  | EP1-0030-WE-2
VIPS | Estandar | 125381 | 0 | VOLKSWAGEN DE MEXICO | TABLERO UNIVERSAL MOTORES MECANICOS CU, DO, CON Y SIN GOBERNADOR ELECTRONICO | N/A | 0 | N/A | 10 | 12538110 | OK |  |  |  | 0 |  |  |  |  | 0 |  |  | ET1-0002-UMEC-24V
Distribuidores | Estandar | 125371 | PM4K113C | MAQCEN, S.A. DE C.V. | PLANTA DIESEL ELECTRICA, MARCA IGSA 175 KW, SEMIAUTOMATICA, 220 VOLTS MOTOR: CUMMINS | N/A | 175 | Abierta | 1 | 1253711 |  |  | EM9-0175-CMML | 1 | 0 | N/E |  | EG2-UCI274G-1 | 1 | 0 | N/E |  | EP1-0175-CU-2
Matriz | Estandar | 125370 | PM4K111C | MECAVOLTS COMPANY | PLANTA DIESEL ELECTRICA, MARCA IGSA 250 KW, AUTOMATICA, 440 VOLTS MOTOR: IGSA EM CASETA ACUSTICA | N/A | 250 | Cerrada | 1 | 1253701 | 0% | 0 | EM8-6M16G250/6 | 1 | 0 | N/E |  | EG2-UCDI274K1L | ok | X17L491491 |  |  | EP1-0250-WE-4
Matriz | Especial | 125369 | PM4K110C | HALCON INTERNACIONAL DE PROYECTOS ECOLOGICOS | PLANTA DIESEL ELECTRICA MARCA IGSA 300 KW, AUTOMATICA, 440 VOLTS MOTOR: IGSA | N/A | 300 | Abierta | 1 | 1253691 |  |  | EM8-6M16G308/6 | 1 | 0 | N/E |  | EG2-S4L1D-D-1 | 1 | 0 | N/E |  | EP1-0300-WE-4
Matriz | Estandar | 125339 | PM4K103C | EQUIPOS MECANICOS Y ELECTROMECANICOS, S.A. | PLANTA DIESEL ELECTRICA MARCA IGSA 60 KW, AUTOMATICA, 440 VOLTS MOTOR: CUMMINS | N/A | 60 | Abierta | 1 | 1253391 | OK | COMPLETO | EM9-4BTA3.9-G2-1-L | ok | 0 |  |  | EG2-S1L2-Y-1 | ok | 0 |  |  | EP1-0060-CU-4
V PLANTAS ADMIN | Estandar | 125331 | 0 | SCALA DATA CENTERS MEXICO | TABLEROS DE CONTROL REDUNDANTE BASADA EN CONTROL AGC-4 MKII PARA CONTROLAR SISTEMA DE GENERACIÓN DE RESPALDO PARA FUNCIONAR DE ACUERDO A LÓGICA PROPORCIONADA POR EL CLIENTE. EL SISTEMA CONSTA DE 4 TABLEROS MASTER Y ESCLAVO AUTO SOPORTADOS, EN EL CUAL TENDRÁ LOS MISMOS COMPONENTES PARA ESTABLECERSE COMO REDUNDANTE. TABLEROS DE CONTROL DE FUENTES DE ALIMENTACIÓN: TABLERO MAESTRO 1 CONTIENE 2 CONTROLES DE ACOMETIDA AGC-4 MKII, 2 CONTROLES PARA GENERADOR AGC-4 MKII, 1 CONTROL PARA ENLACE AGC-4 BTB MKII, FUENTES REDUNDANTES DE ALIMENTACIÓN DE VOLTAJE DE DC. INTEGRACIÓN, INGENIERÍA, ACCESORIOS DE PROTECCIÓN Y CONEXIÓN. TABLERO ESCLAVO 1 CONTIENE 2 CONTROLES DE ACOMETIDA AGC-4 MKII, 2 CONTROLES PARA GENERADOR AGC-4 MKII, 1 CONTROL PARA ENLACE AGC-4 BTB MKII, FUENTES REDUNDANTES DE ALIMENTACIÓN DE VOLTAJE DE DC. INTEGRACIÓN, INGENIERÍA, ACCESORIOS DE PROTECCIÓN Y CONEXIÓN. TABLERO MÁSTER: TABLERO MAESTRO CONTIENE 1 PLC AMC 600, 1 HMI AGI 421, FUENTES REDUNDANTES DE ALIMENTACIÓN DE VOLTAJE DE DC. INTEGRACIÓN, INGENIERÍA, ACCESORIOS DE PROTECCIÓN Y CONEXIÓN. TABLERO ESCLAVO CONTIENE 1 PLC AMC 600, 1 HMI AGI 421, FUENTES REDUNDANTES DE ALIMENTACIÓN DE VOLTAJE DE DC. INTEGRACIÓN, INGENIERÍA, ACCESORIOS DE PROTECCIÓN Y CONEXIÓN. PROGRAMACIÓN Y PUESTA EN MARCHA. | N/A | 0 | N/A | 1 | 1253311 | Proceso de Facturación/ 8 semanas despúes del pago | OC 70532 ET1-00006 TABLEROS DE CONTROL REDUNDANTE BASADA EN CONTROL AGC-4 MKII PARA CONTROLAR SISTEMA DE GENERACIÓN DE RESPALDO PARA FUNCIONAR DE ACUERDO A LÓGICA PROPORCIONADA POR EL CLIENTE. EL SISTEMA CONSTA DE 4 TABLEROS MASTER Y ESCLAVO AUTO SOPORTADOS, EN EL CUAL TENDRÁ LOS MISMOS COMPONENTES PARA ESTABLECERSE COMO REDUNDANTE. TABLEROS DE CONTROL DE FUENTES DE ALIMENTACIÓN: TABLERO MAESTRO 1 CONTIENE 2 CONTROLES DE ACOMETIDA AGC-4 MKII, 2 CONTROLES PARA GENERADOR AGC-4 MKII, 1 CONTROL PARA ENLACE AGC-4 BTB MKII, FUENTES REDUNDANTES DE ALIMENTACIÓN DE VOLTAJE DE DC. INTEGRACIÓN, INGENIERÍA, ACCESORIOS DE PROTECCIÓN Y CONEXIÓN. TABLERO ESCLAVO 1 CONTIENE 2 CONTROLES DE ACOMETIDA AGC-4 MKII, 2 CONTROLES PARA GENERADOR AGC-4 MKII, 1 CONTROL PARA ENLACE AGC-4 BTB MKII, FUENTES REDUNDANTES DE ALIMENTACIÓN DE VOLTAJE DE DC. INTEGRACIÓN, INGENIERÍA, ACCESORIOS DE PROTECCIÓN Y CONEXIÓN. TABLERO MÁSTER: TABLERO MAESTRO CONTIENE 1 PLC AMC 600, 1 HMI AGI 421, FUENTES REDUNDANTES DE ALIMENTACIÓN DE VOLTAJE DE DC. INTEGRACIÓN, INGENIERÍA, ACCESORIOS DE PROTECCIÓN Y CONEXIÓN. TABLERO ESCLAVO CONTIENE 1 PLC AMC 600, 1 HMI AGI 421, FUENTES REDUNDANTES DE ALIMENTACIÓN DE VOLTAJE DE DC. INTEGRACIÓN, INGENIERÍA, ACCESORIOS DE PROTECCIÓN Y CONEXIÓN. PROGRAMACIÓN Y PUESTA EN MARCHA. |  |  | 0 |  |  |  |  | 0 |  |  | ET1-00006
Matriz | Estandar | 125323 | PM4K112C | INVERSA INTEGRAL CH | PLANTA DIESEL ELECTRICA MARCA IGSA 175 KW, AUTOMATICA, 220 VOLTS MOTOR: IGSA EN CASETA ACUSTICA | N/A | 175 | Cerrada | 1 | 1253231 | 0% | 0 | EM8-6M11G176/6 | 1 | 0 | N/E |  | EG2-UCI274G | ok | X24J414459 |  |  | EP1-0175-WE-2
Matriz | Especial | 125313 | PM4K117C | GRUPO SALAMANCA 11 | PLANTA A GAS ELECTRICA MARCA IGSA 150 KW, AUTOMATICA, 220 VOLTS MOTOR: PSI EN CASETA ACUSTICA | N/A | 150 | Cerrada | 1 | 1253131 | SIN ING APROBADA | OK | EMC-8.8L TCAC | 1 | 0 | N/E |  | EG2-UCI274F | ok | N24E213140 |  |  | EP1-0150-PS-2
Matriz | Estandar | 125304 | PM4J107C | AS CONSTRUCCIONES DEL NORTE | PLANTA DIESEL ELECTRICA, MARCA IGSA 800 KW, AUTOMATICA, 480 VOLTS MOTOR: IGSA EN CASETA ACUSTICA | N/A | 800 | Cerrada | 1 | 1253041 | 0% | 0 | EM8-12M26G800/6 | 1 | 0 | N/E |  | EG2-S6L1D-C | ok | X24J413728 |  |  | EP1-0800-WE-4
Matriz | Especial | 125287 | PM4J106C | CONSTRUCCIONES INSTALACIONES Y MONTAJES ESPECIALES | PLANTA DIESEL ELECTRICA, MARCA IGSA 30 KW, AUTOMATICA, 220 VOLTS MOTOR: IGSA EN CASETA ACUSTICA | N/A | 30 | Cerrada | 1 | 1252871 | 0% | 0 | EM8-4M06G33/6 | 1 | 0 | N/E |  | EG2-S1L2-J | ok | X24C132056 |  |  | EP1-0030-WE-2
Matriz | Especial | 125271 | PM4J112C | FOMENTO ADVENIO 1 | PLANTA DIESEL ELECTRICA, MARCA IGSA 300 KW, AUTOMATICA, 440 VOLTS MOTOR: IGSA EN CASETA ACUSTICA | N/A | 300 | Cerrada | 1 | 1252711 | 0% | 0 | EM8-6M16G308/6 | 1 | 0 | N/E |  | EG2-S4L1D-D | ok | X24J414621 |  |  | EP1-0300-WE-4
Distribuidores | Estandar | 125269 | PM4J104C | GRUPO STAR | PLANTA DIESEL ELECTRICA MARCA IGSA 50 KW, AUTOMATICA, 220 VOLTS MOTOR: CUMMINS EN CASETA ACUSTICA | N/A | 50 | Cerrada | 1 | 1252691 |  |  | EM9-0050-CMML | 1 | 0 | N/E |  | EG2-S1L2-R-S | ok | X24C132066 |  |  | EP1-0050-CU-2
Matriz | Especial | 125266 | PM4J103C | TERNIUM MEXICO | PLANTA DIESEL ELECTRICA MARCA IGSA 1250 KW, AUTOMATICA, 480 VOLTS MOTOR: IGSA EN CASETA ACUSTICA | N/A | 1250 | Cerrada | 1 | 1252661 | SIN ING. APROBADA | RC9-1291008C ODO A 90° ESPIGA DE 5/8" A ROSCA DE 1/2" NPT EN LATON MOD.1291008C (16 de enero)// RC9-1291212C CODO A 90° ESPIGA DE 3/4" A ROSCA DE 3/4" NPT EN LATON MOD.1291212C (Sin fecha)// REP-00285 PILOTO COLOR ROJO TIPO LED MOD AD22-22DS MCA ORBITEC 110VCA (si fecha)// REP-00287 PILOTO COLOR VERDE TIPO LED MOD AD22-22DS MCA ORBITEC 110VCA (sin fecha)// REP-E91/32,32A PORTAFUSIBLE UNIPOLAR MODULAR ABB CAT E91/32,32A 500V CODIGO 2CSM204713R1801 (sin fecha)// REP-XT7S16FCA-1+1 TRANSFERENCIA DE INTERRUPTORES TMAX XT7S, 1600A, FIJO A PARED, DIP LSIG, TIPO A (1+1), 3 POLOS, VOLTAJE DE CON TROL: 127VAC. ENCLAVAMIENTO POR CHICOTES, INTERRUPTORES IEC, INCLUYE: 2 INTERRUPTORES, M, YO, YC, 4Q, S33, NO INCLUYE TERMINALES PARA CABLE (sin fecha)// RMP-00039 POLIURETANO FORRADO C/VINIL DE 2" ESPESOR DE 1.4 X 2 MTS (PZ) (fecha pendiente)// RMP-00361 POLIURETANO FORRADO C/VINIL DE 1" ESPESOR DE 1.4 X 2 MTS (PZ) (fecha pendiente )// RMP-HS-10 ABRAZADERA MARCA GATES HS-10 (sin fecha)// | EM8-12M33G1300/6 | ok | 3923H000787 |  |  | EG2-S6L1D-G-2 | 1 | 0 | N/E |  | EP1-1250-WE-4
Distribuidores | Especial | 125253 | PM4K107C | ELECTRICO | PLANTA DIESEL ELECTRICA MARCA IGSA 60 KW, AUTOMATICA, 440 VOLTS MOTOR: IGSA | N/A | 60 | Abierta | 1 | 1252531 | 0% | 0 | EM8-4M10G83/6 | 1 | 0 | N/E |  | EG2-S1L2-Y | 1 | 0 | N/E |  | EP1-0060-WE-4
Export. Latam. | Especial | 125210 | 0 | ENSAMBLE DE ESTRUCTURAS MECANICAS, ELECTRICAS | MOTOR GEN SEMIAUTO 80 KW 240 V MOTOR IGSA MOD. GS80 / WEICHAI GENERADOR STAMFORD / LEROY SOMER | N/A | 80 | Cerrada | 1 | 1252101 |  |  |  |  | 0 |  |  |  |  | 0 |  |  | EP1-0080-WE-2
Distribuidores | Estandar | 125206 | PM4J090C | GRUPO CONSTRUCTOR EDIFICATIUM | PLANTA DIESEL ELECTRICA MARCA IGSA 175 KW, AUTOMATICA, 480 VOLTS MOTOR: IGSA | N/A | 175 | Abierta | 1 | 1252061 | 0% | 0 | EM8-6M11G176/6 | 1 | 0 | N/E |  | EG2-UCI274G | 1 | 0 | N/E |  | EP1-0175-WE-4
Export. Latam. | Especial | 125204 | 0 | SIETE POR VEINTICUATRO UPTIME S.A. | MOTOR GENERADOR 20 KW 240 V SEMIAUTOMATICO MOTOR CUMMINS COOLPAC NORMA UL | N/A | 20 | Abierta | 1 | 1252041 | Sin fecha | ET1-D03ATSA30104DG0C - TABLERO DE TRANSFERENCIA AUTOMATICA MCA ASCO SERIE 300 MOD. D03ATSA30104DG0C DE OPERACION EN TRANSICION ABIERTA DE 104 AMPERES 220 VCA 60 Hz, 3 POLOS, 4 HILOS (NEUTRO SOLIDO) CON CONTROL DE TRANSFERENCIA PANEL GRUPO G, BASADO EN COMUTADOR DE POTENCIA DUAL EN GABINETE NEMA 1, ACABADO EN COLOR GRIS ANSI 61, FABRICADO DE ACUERDO CON UL 1008 |  |  | 0 |  |  |  |  | 0 |  |  | EP1-0020-CU-2-UL
Matriz | Especial | 125192 | PM4I128C | AVICOLA EL CRISTO | PLANTA DIESEL ELECTRICA MARCA IGSA 400 KW, SEMIAUTOMATICA, 220 VOLTS MOTOR: CUMMINS EN CASETA ACUSTICA | N/A | 400 | Cerrada | 1 | 1251921 |  |  | EM9-0400-CMML | 1 | 0 | N/E |  | EG2-S4L1D-F | ok | X24H344604 |  |  | EP1-0400-CU-2
Matriz | Especial | 125191 | PM4I127C | AVICOLA EL CRISTO | PLANTA DIESEL ELECTRICA MARCA IGSA 400 KW, AUTOMATICA, 220 VOLTS MOTOR: CUMMINS | N/A | 400 | Abierta | 1 | 1251911 |  |  | EM9-0400-CMML | 1 | 0 | N/E |  | EG2-S4L1D-F | ok | X24H344605 |  |  | EP1-0400-CU-2
Matriz | Estandar | 125187 | PM4I125C | EL CAUCA | PLANTA DIESEL ELECTRICA, MARCA IGSA 250 KW, SEMIAUTOMATICA, 440 VOLTS MOTOR: IGSA | N/A | 250 | Abierta | 1 | 1251871 | 0% | 0 | EM8-6M16G250/6 | 1 | 0 | N/E |  | EG2-UCDI274K1L | ok | X24J414447 |  |  | EP1-0250-WE-4
0 | Estandar | 125186 | 0 | GRUPO PECUARIO SAN ANTONIO | TABLERO DE TRANSFERENCIA ASCO 800 AMPS POSICION 00020 GRANJA TINAJAS 1 | N/A | 0 | N/A | 2 | 1251862 | OK | OK |  |  | 0 |  |  |  |  | 0 |  |  | ET1-H01ATSA30800DG0C
0 | Estandar | 125186 | 0 | GRUPO PECUARIO SAN ANTONIO | TABLERO DE TRANSFERENCIA ASCO 800 AMPS POSICION 00060 GRANJA SANTA GERTRUDIS 1 | N/A | 0 | N/A | 6 | 1251866 | OK | OK |  |  | 0 |  |  |  |  | 0 |  |  | ET1-H01ATSA30800DG0C
0 | Estandar | 125186 | 0 | GRUPO PECUARIO SAN ANTONIO | TABLERO DE TRANSFERENCIA ASCO 800 AMPS POSICION 00030 GRANJA PROGRESO 3 | N/A | 0 | N/A | 3 | 1251863 | OK | OK |  |  | 0 |  |  |  |  | 0 |  |  | ET1-H01ATSA30800DG0C
Matriz | Especial | 125186 | 0 | GRUPO PECUARIO SAN ANTONIO | TABLERO DE TRANSFERENCIA ASCO 800 AMPS POSICION 00010 GRANJA JOACHIN 1 | N/A | 0 | N/A | 1 | 1251861 | OK | OK |  |  | 0 |  |  |  |  | 0 |  |  | ET1-H01ATSA30800DG0C
0 | Estandar | 125186 | 0 | GRUPO PECUARIO SAN ANTONIO | TABLERO DE TRANSFERENCIA ASCO 800 AMPS POSICION 00070 GRANJA SANTA GERTRUDIS 3 | N/A | 0 | N/A | 7 | 1251867 | FECHA PENDIENTE | FECHA PENDIENTE |  |  | 0 |  |  |  |  | 0 |  |  | ET1-H01ATSA30800DG0C
0 | Estandar | 125186 | 0 | GRUPO PECUARIO SAN ANTONIO | TABLERO DE TRANSFERENCIA ASCO 800 AMPS POSICION 00040 GRANJA NUECES 2 | N/A | 0 | N/A | 4 | 1251864 | FECHA PENDIENTE | FECHA PENDIENTE |  |  | 0 |  |  |  |  | 0 |  |  | ET1-H01ATSA30800DG0C
0 | Estandar | 125186 | 0 | GRUPO PECUARIO SAN ANTONIO | TABLERO DE TRANSFERENCIA ASCO 800 AMPS POSICION 00050 GRANJA TIZAPA | N/A | 0 | N/A | 5 | 1251865 | OK | OK |  |  | 0 |  |  |  |  | 0 |  |  | ET1-H01ATSA30800DG0C
0 | Estandar | 125186 | 0 | GRUPO PECUARIO SAN ANTONIO | TABLERO DE TRANSFERENCIA ASCO 800 AMPS POSICION 00080 INCUBADORA TREBOL | N/A | 0 | N/A | 8 | 1251868 | OK | OK |  |  | 0 |  |  |  |  | 0 |  |  | ET1-H01ATSA30800DG0C
Matriz | Estandar | 125174 | PM4H001C | FRIALSA FRIGORIFICOS | PLANTA DIESEL ELECTRICA, MARCA IGSA 60 KW, SEMIAUTOMATICA, 220 VOLTS MOTOR: IGSA EN CASETA ACUSTICA | N/A | 60 | Cerrada | 1 | 1251741 |  |  | EM8-4M10G83/6 | ok | 0 |  |  | EG3-TAL042H | ok | 0 |  |  | EP1-0060-WE-2
Matriz | Estandar | 125118 | PM4I112C | OSCAR GUTIERREZ GODOY | PLANTA DIESEL ELECTRICA, MARCA IGSA 250 KW, AUTOMATICA, 220 VOLTS MOTOR: IGSA | N/A | 250 | Abierta | 1 | 1251181 | 0% | 0 | EM8-6M16G250/6 | 1 | 0 | N/E |  | EG2-UCDI274K1L | ok | X24J414449 |  |  | EP1-0250-WE-2
Matriz | Especial | 125095 | PM4I120C | CORPORATIVO DARON | PLANTA DIESEL ELECTRICA, MARCA IGSA 800 KW, AUTOMATICA, 440 VOLTS MOTOR: IGSA EN CASETA ACUSTICA | N/A | 800 | Cerrada | 1 | 1250951 | SIN ING. APROBADA | RC9-1291008C CODO A 90° ESPIGA DE 5/8" A ROSCA DE 1/2" NPT EN LATON MOD.1291008C (15 de enero)// RC9-1291212C CODO A 90° ESPIGA DE 3/4" A ROSCA DE 3/4" NPT EN LATON MOD.1291212C (15 de enero)// REP-00283 PILOTO COLOR ROJO TIPO LED MOD AD22-22DS MCA ORBITEC 24VCD (sin fecha)// REP-00712 TRANSF. EN ACEITE TIPO PEDESTAL 1000kVA 0.00 507,772.000000 507,772.00 RADIAL, TENS. PRIM.23000 VCA. C/4 DER. DE 2.5% C/U 2 ARRIBA Y 2 ABAJO DEL VOLTAJE NOM. Y SEC.440Y/254 VCA., DELTA ESTRELLA, ELEVACION DE TEMP. 65°C SOBRE MIN. 30°C Y MAX. DE 40°C, 60HZ, 2300 MSNM MCA ORION NORMAS DE FAB.NMXJ285.DEV.COBRE-COBRE. (20 de enero)// REP-BK-300VA TRASF CONTROL MCA NEVADO ELEC 480/240-240-120 VCA 300 VCA 60 HZ MOD. BK-300VA 17 de enero)// REP-XT7S16FAA-1+1 TRANSFER ABB TMAX 1600A XT7S16FAA-1+1 CONTROL 110VCA (31 de enero)// RMP-00039 POLIURETANO FORRADO C/VINIL DE 2" ESPESOR DE 1.4 X 2 MTS (PZ) (22 de enero)// RMP-00246 ADHESIVO-SELLADOR MCA. SOUDAFLEX 40FC / SIKAFLEX 212 FC SALCHICHA COLOR BLANCO (15 de enero)// RMP-00361 POLIURETANO FORRADO C/VINIL DE 1" ESPESOR DE 1.4 X 2 MTS (PZ) (22 de enero)// | EM8-12M26G800/6 | ok | 3824D000106 |  |  | EG2-S6L1D-C | ok | X24K462727 |  |  | EP1-0800-WE-4
Matriz | Estandar | 125087 | PM4L100C | ASCH | PLANTA DIESEL ELECTRICA, MARCA IGSA 500 KW, AUTOMATICA, 480 VOLTS MOTOR: IGSA | N/A | 500 | Abierta | 1 | 1250871 | OK | 0 | EM8-6M26G500/6 | 1 | 0 | N/E |  | EG2-HCI534D | 1 | 0 | N/E |  | EP1-0500-WE-4
Export. EUA | Especial | 125081 | PM4L079C | IGSA CORP. | MOTOR GEN SEMIAUTO 2640 KW 13,800 V MOTOR IGSA MOD. GS2640 NORMA UL | N/A | 2640 | Cerrada | 1 | 1250811 |  |  | EM8-16M55G2D2/6 | 1 | 0 | N/E |  | EG2-S9H1D-E4 | 1 | 0 | N/E |  | EP1-2640-WE-4-UL
Export. EUA | Especial | 125080 | PM4L078C | IGSA CORP. | MOTOR GEN SEMIAUTO 2640 KW 13,800 V MOTOR IGSA MOD. GS2640 NORMA UL | N/A | 2640 | Cerrada | 1 | 1250801 |  |  | EM8-16M55G2D2/6 | 1 | 0 | N/E |  | EG2-S9H1D-E4 | 1 | 0 | N/E |  | EP1-2640-WE-4-UL
Export. EUA | Especial | 125079 | PM4L077C | IGSA CORP. | MOTOR GEN SEMIAUTO 2640 KW 13,800 V MOTOR IGSA MOD. GS2640 NORMA UL | N/A | 2640 | Cerrada | 1 | 1250791 |  |  | EM8-16M55G2D2/6 | 1 | 0 | N/E |  | EG2-S9H1D-E4 | 1 | 0 | N/E |  | EP1-2640-WE-4-UL
Export. EUA | Especial | 125078 | PM4L076C | IGSA CORP. | MOTOR GEN SEMIAUTO 2640 KW 13,800 V MOTOR IGSA MOD. GS2640 NORMA UL | N/A | 2640 | Cerrada | 1 | 1250781 |  |  | EM8-16M55G2D2/6 | 1 | 0 | N/E |  | EG2-S9H1D-E4 | 1 | 0 | N/E |  | EP1-2640-WE-4-UL
Export. EUA | Especial | 125077 | PM4L075C | IGSA CORP. | MOTOR GEN SEMIAUTO 2640 KW 13,800 V MOTOR IGSA MOD. GS2640 NORMA UL | N/A | 2640 | Cerrada | 1 | 1250771 |  |  | EM8-16M55G2D2/6 | 1 | 0 | N/E |  | EG2-S9H1D-E4 | 1 | 0 | N/E |  | EP1-2640-WE-4-UL
Export. EUA | Especial | 125076 | PM4L074C | IGSA CORP. | MOTOR GEN SEMIAUTO 2640 KW 13,800 V MOTOR IGSA MOD. GS2640 NORMA UL | N/A | 2640 | Cerrada | 1 | 1250761 |  |  | EM8-16M55G2D2/6 | 1 | 0 | N/E |  | EG2-S9H1D-E4 | 1 | 0 | N/E |  | EP1-2640-WE-4-UL
Export. EUA | Especial | 125075 | PM4L073C | IGSA CORP. | MOTOR GEN SEMIAUTO 2640 KW 13,800 V MOTOR IGSA MOD. GS2640 NORMA UL | N/A | 2640 | Cerrada | 1 | 1250751 |  |  | EM8-16M55G2D2/6 | 1 | 0 | N/E |  | EG2-S9H1D-E4 | 1 | 0 | N/E |  | EP1-2640-WE-4-UL
Export. EUA | Especial | 125074 | PM4L072C | IGSA CORP. | MOTOR GEN SEMIAUTO 2640 KW 13,800 V MOTOR IGSA MOD. GS2640 NORMA UL | N/A | 2640 | Cerrada | 1 | 1250741 |  |  | EM8-16M55G2D2/6 | 1 | 0 | N/E |  | EG2-S9H1D-E4 | 1 | 0 | N/E |  | EP1-2640-WE-4-UL
Export. EUA | Especial | 125073 | PM4L071C | IGSA CORP. | MOTOR GEN SEMIAUTO 2640 KW 13,800 V MOTOR IGSA MOD. GS2640 NORMA UL | N/A | 2640 | Cerrada | 1 | 1250731 |  |  | EM8-16M55G2D2/6 | 1 | 0 | N/E |  | EG2-S9H1D-E4 | 1 | 0 | N/E |  | EP1-2640-WE-4-UL
Export. EUA | Especial | 125072 | PM4L070C | IGSA CORP. | MOTOR GEN SEMIAUTO 2640 KW 13,800 V MOTOR IGSA MOD. GS2640 NORMA UL | N/A | 2640 | Cerrada | 1 | 1250721 |  |  | EM8-16M55G2D2/6 | 1 | 0 | N/E |  | EG2-S9H1D-E4 | 1 | 0 | N/E |  | EP1-2640-WE-4-UL
Export. EUA | Especial | 125071 | PM4L069C | IGSA CORP. | MOTOR GEN SEMIAUTO 2640 KW 13,800 V MOTOR IGSA MOD. GS2640 NORMA UL | N/A | 2640 | Cerrada | 1 | 1250711 |  |  | EM8-16M55G2D2/6 | 1 | 0 | N/E |  | EG2-S9H1D-E4 | 1 | 0 | N/E |  | EP1-2640-WE-4-UL
Export. EUA | Especial | 125070 | PM4L068C | IGSA CORP. | MOTOR GEN SEMIAUTO 2640 KW 13,800 V MOTOR IGSA MOD. GS2640 NORMA UL | N/A | 2640 | Cerrada | 1 | 1250701 |  |  | EM8-16M55G2D2/6 | 1 | 0 | N/E |  | EG2-S9H1D-E4 | 1 | 0 | N/E |  | EP1-2640-WE-4-UL
Export. EUA | Especial | 125069 | PM4L067C | IGSA CORP. | MOTOR GEN SEMIAUTO 2640 KW 13,800 V MOTOR IGSA MOD. GS2640 NORMA UL | N/A | 2640 | Cerrada | 1 | 1250691 |  |  | EM8-16M55G2D2/6 | 1 | 0 | N/E |  | EG2-S9H1D-E4 | 1 | 0 | N/E |  | EP1-2640-WE-4-UL
Export. EUA | Especial | 125068 | PM4L066C | IGSA CORP. | MOTOR GEN SEMIAUTO 2640 KW 13,800 V MOTOR IGSA MOD. GS2640 NORMA UL | N/A | 2640 | Cerrada | 1 | 1250681 |  |  | EM8-16M55G2D2/6 | 1 | 0 | N/E |  | EG2-S9H1D-E4 | 1 | 0 | N/E |  | EP1-2640-WE-4-UL
Export. EUA | Especial | 125067 | PM4L065C | IGSA CORP. | MOTOR GEN SEMIAUTO 2640 KW 13,800 V MOTOR IGSA MOD. GS2640 NORMA UL | N/A | 2640 | Cerrada | 1 | 1250671 |  |  | EM8-16M55G2D2/6 | 1 | 0 | N/E |  | EG2-S9H1D-E4 | 1 | 0 | N/E |  | EP1-2640-WE-4-UL
Export. EUA | Especial | 125066 | PM4L064C | IGSA CORP. | MOTOR GEN SEMIAUTO 2640 KW 13,800 V MOTOR IGSA MOD. GS2640 NORMA UL | N/A | 2640 | Cerrada | 1 | 1250661 |  |  | EM8-16M55G2D2/6 | 1 | 0 | N/E |  | EG2-S9H1D-E4 | 1 | 0 | N/E |  | EP1-2640-WE-4-UL
Matriz | Estandar | 125055 | PM4I101C | MARYDIA DEL SOL ARZATE CASTRO | PLANTA DIESEL ELECTRICA MARCA IGSA 300 KW, AUTOMATICA, 440 VOLTS MOTOR: IGSA | N/A | 300 | Abierta | 1 | 1250551 | 22/01/2025 | REP-K734768-004 BOBINA ASCO 440-480V MARCO J #K734768-004 (COIL 734768-004) (22 de enero)// | EM8-6M16G308/6 | 1 | 0 | N/E |  | EG2-S4L1D-D | ok | X24C132640 |  |  | EP1-0300-WE-4
Export. EUA | Especial | 125038 | PM4I115C | IGSA CORP. | MOTOR GEN SEMIAUTO 800 KW 480 V MOTOR IGSA MOD. GS800 NORMA UL | N/A | 800 | Cerrada | 1 | 1250381 | SIN ING. APROBADA | REP-45-0373 RESISTENCIA CALENTADORA EN 110-125 VCA MOD 45-0373 PARA GENERADOR STAMFORD HC434 DE 300-350 Y 400 KW DE 30 CM LARGO (15 de enero)// RMP-00039 POLIURETANO FORRADO C/VINIL DE 2" ESPESOR DE 1.4 X 2 MTS (PZ) (22 de enero)// RMP-00207 SIKAFLEX 221 BLANCO SALCHICHA (15 de enero)// RMP-00246 ADHESIVO-SELLADOR MCA. SOUDAFLEX 40FC / SIKAFLEX 212 FC SALCHICHA COLOR BLANCO (15 de enero)// RMP-00361 POLIURETANO FORRADO C/VINIL DE 1" ESPESOR DE 1.4 X 2 MTS (PZ) (22 de enero) | EM8-8M33G6D2/6 | ok | 4524D000257 |  |  | EG2-S6L1D-D4-UL-1 | ok | X24K462728 |  |  | EP1-0800-WE-4-UL
Export. EUA | Especial | 125037 | PM4I114C | IGSA CORP. | MOTOR GENERADOR 400 KW 480 V SEMIAUTOMATICO NORMA UL | N/A | 400 | Cerrada | 1 | 1250371 | 22/01/2025 | REP-45-0373 RESISTENCIA CALENTADORA EN 110-125 VCA MOD 45-0373 PARA GENERADOR STAMFORD HC434 DE 300-350 Y 400 KW DE 30 CM LARGO (15 de enero)// RMP-00246 ADHESIVO-SELLADOR MCA. SOUDAFLEX 40FC / SIKAFLEX 212 FC SALCHICHA COLOR BLANCO (17 de enero)// RMP-00039 POLIURETANO FORRADO C/VINIL DE 2" ESPESOR DE 1.4 X 2 MTS (PZ) (22 de enero)// RMP-00361 POLIURETANO FORRADO C/VINIL DE 1" ESPESOR DE 1.4 X 2 MTS (PZ) (sin fecha)// | EM7-TAD1353GE | 1 | 0 | N/E |  | EG2-S5L1S-C4-UL | ok | X24K461649 |  |  | EP1-0400-VO-4-UL
Export. EUA | Estandar | 125009 | 0 | IGSA CORP. | MOTOR GEN SEMIAUTO 2800 KW 415 V MOTOR IGSA MOD. GS2800 NORMA UL PROYECTO CRUSOE | N/A | 2800 | Abierta | 41 | 12500941 | OK |  |  |  | 0 | En requisición |  |  |  | 0 | En requisición |  | EP1-2800-WE-4-UL-S1
Export. EUA | Estandar | 125009 | 0 | IGSA CORP. | MOTOR GEN SEMIAUTO 2800 KW 415 V MOTOR IGSA MOD. GS2800 NORMA UL PROYECTO CRUSOE | N/A | 2800 | Abierta | 21 | 12500921 | OK |  |  |  | 0 | En requisición |  |  |  | 0 | En requisición |  | EP1-2800-WE-4-UL-S1
Export. EUA | Estandar | 125009 | 0 | IGSA CORP. | MOTOR GEN SEMIAUTO 2800 KW 415 V MOTOR IGSA MOD. GS2800 NORMA UL PROYECTO CRUSOE | N/A | 2800 | Abierta | 15 | 12500915 | OK |  |  |  | 0 | En requisición |  |  |  | 0 | En requisición |  | EP1-2800-WE-4-UL-S1
Export. EUA | Estandar | 125009 | 0 | IGSA CORP. | MOTOR GEN SEMIAUTO 2800 KW 480 V MOTOR IGSA MOD. GS2800 NORMA UL PROYECTO CRUSOE | N/A | 2800 | Abierta | 81 | 12500981 | OK |  |  |  | 0 | En requisición |  |  |  | 0 | En requisición |  | EP1-2800-WE-4-UL-S
Export. EUA | Estandar | 125009 | 0 | IGSA CORP. | MOTOR GEN SEMIAUTO 2800 KW 415 V MOTOR IGSA MOD. GS2800 NORMA UL PROYECTO CRUSOE | N/A | 2800 | Abierta | 58 | 12500958 | OK |  |  |  | 0 | En requisición |  |  |  | 0 | En requisición |  | EP1-2800-WE-4-UL-S1
Export. EUA | Estandar | 125009 | 0 | IGSA CORP. | MOTOR GEN SEMIAUTO 2800 KW 415 V MOTOR IGSA MOD. GS2800 NORMA UL PROYECTO CRUSOE | N/A | 2800 | Abierta | 38 | 12500938 | OK |  |  |  | 0 | En requisición |  |  |  | 0 | En requisición |  | EP1-2800-WE-4-UL-S1
Export. EUA | Estandar | 125009 | 0 | IGSA CORP. | MOTOR GEN SEMIAUTO 2800 KW 480 V MOTOR IGSA MOD. GS2800 NORMA UL PROYECTO CRUSOE | N/A | 2800 | Abierta | 95 | 12500995 | OK |  |  |  | 0 | En requisición |  |  |  | 0 | En requisición |  | EP1-2800-WE-4-UL-S
Export. EUA | Especial | 125009 | 0 | IGSA CORP. | MOTOR GEN SEMIAUTO 2800 KW 480 V MOTOR IGSA MOD. GS2800 NORMA UL PROYECTO CRUSOE | N/A | 2800 | Cerrada | 75 | 12500975 | OK |  |  |  | 0 | En requisición |  |  |  | 0 | En requisición |  | EP1-2800-WE-4-UL-S
Export. EUA | Estandar | 125009 | 0 | IGSA CORP. | MOTOR GEN SEMIAUTO 2800 KW 415 V MOTOR IGSA MOD. GS2800 NORMA UL PROYECTO CRUSOE | N/A | 2800 | Abierta | 29 | 12500929 | OK |  |  |  | 0 | En requisición |  |  |  | 0 | En requisición |  | EP1-2800-WE-4-UL-S1
Export. EUA | Estandar | 125009 | 0 | IGSA CORP. | MOTOR GEN SEMIAUTO 2500 KW 480 V MOTOR IGSA MOD. GS2500 NORMA UL PROYECTO CRUSOE | N/A | 2500 | Abierta | 9 | 1250099 | OK |  |  |  | 0 | En requisición |  |  |  | 0 | En requisición |  | EP1-2500-WE-4-UL-S
Export. EUA | Estandar | 125009 | 0 | IGSA CORP. | MOTOR GEN SEMIAUTO 2800 KW 415 V MOTOR IGSA MOD. GS2800 NORMA UL PROYECTO CRUSOE | N/A | 2800 | Abierta | 32 | 12500932 | OK |  |  |  | 0 | En requisición |  |  |  | 0 | En requisición |  | EP1-2800-WE-4-UL-S1
Export. EUA | Estandar | 125009 | 0 | IGSA CORP. | MOTOR GEN SEMIAUTO 2800 KW 480 V MOTOR IGSA MOD. GS2800 NORMA UL PROYECTO CRUSOE | N/A | 2800 | Abierta | 100 | 125009100 | OK |  |  |  | 0 | En requisición |  |  |  | 0 | En requisición |  | EP1-2800-WE-4-UL-S
Export. EUA | Estandar | 125009 | 0 | IGSA CORP. | MOTOR GEN SEMIAUTO 2800 KW 415 V MOTOR IGSA MOD. GS2800 NORMA UL PROYECTO CRUSOE | N/A | 2800 | Abierta | 52 | 12500952 | OK |  |  |  | 0 | En requisición |  |  |  | 0 | En requisición |  | EP1-2800-WE-4-UL-S1
Export. EUA | Estandar | 125009 | 0 | IGSA CORP. | MOTOR GEN SEMIAUTO 2800 KW 415 V MOTOR IGSA MOD. GS2800 NORMA UL PROYECTO CRUSOE | N/A | 2800 | Abierta | 17 | 12500917 | OK |  |  |  | 0 | En requisición |  |  |  | 0 | En requisición |  | EP1-2800-WE-4-UL-S1
Export. EUA | Estandar | 125009 | 0 | IGSA CORP. | MOTOR GEN SEMIAUTO 2800 KW 480 V MOTOR IGSA MOD. GS2800 NORMA UL PROYECTO CRUSOE | N/A | 2800 | Abierta | 77 | 12500977 | OK |  |  |  | 0 | En requisición |  |  |  | 0 | En requisición |  | EP1-2800-WE-4-UL-S
Export. EUA | Estandar | 125009 | 0 | IGSA CORP. | MOTOR GEN SEMIAUTO 2800 KW 415 V MOTOR IGSA MOD. GS2800 NORMA UL PROYECTO CRUSOE | N/A | 2800 | Abierta | 54 | 12500954 | OK |  |  |  | 0 | En requisición |  |  |  | 0 | En requisición |  | EP1-2800-WE-4-UL-S1
Export. EUA | Estandar | 125009 | 0 | IGSA CORP. | MOTOR GEN SEMIAUTO 2800 KW 415 V MOTOR IGSA MOD. GS2800 NORMA UL PROYECTO CRUSOE | N/A | 2800 | Abierta | 18 | 12500918 | OK |  |  |  | 0 | En requisición |  |  |  | 0 | En requisición |  | EP1-2800-WE-4-UL-S1
Export. EUA | Estandar | 125009 | 0 | IGSA CORP. | MOTOR GEN SEMIAUTO 2800 KW 480 V MOTOR IGSA MOD. GS2800 NORMA UL PROYECTO CRUSOE | N/A | 2800 | Abierta | 104 | 125009104 | OK |  |  |  | 0 | En requisición |  |  |  | 0 | En requisición |  | EP1-2800-WE-4-UL-S
Export. EUA | Estandar | 125009 | 0 | IGSA CORP. | MOTOR GEN SEMIAUTO 2800 KW 480 V MOTOR IGSA MOD. GS2800 NORMA UL PROYECTO CRUSOE | N/A | 2800 | Abierta | 78 | 12500978 | OK |  |  |  | 0 | En requisición |  |  |  | 0 | En requisición |  | EP1-2800-WE-4-UL-S
Export. EUA | Estandar | 125009 | 0 | IGSA CORP. | MOTOR GEN SEMIAUTO 2800 KW 480 V MOTOR IGSA MOD. GS2800 NORMA UL PROYECTO CRUSOE | N/A | 2800 | Abierta | 84 | 12500984 | OK |  |  |  | 0 | En requisición |  |  |  | 0 | En requisición |  | EP1-2800-WE-4-UL-S
Export. EUA | Estandar | 125009 | 0 | IGSA CORP. | MOTOR GEN SEMIAUTO 2800 KW 415 V MOTOR IGSA MOD. GS2800 NORMA UL PROYECTO CRUSOE | N/A | 2800 | Abierta | 35 | 12500935 | OK |  |  |  | 0 | En requisición |  |  |  | 0 | En requisición |  | EP1-2800-WE-4-UL-S1
Export. EUA | Estandar | 125009 | 0 | IGSA CORP. | MOTOR GEN SEMIAUTO 2800 KW 480 V MOTOR IGSA MOD. GS2800 NORMA UL PROYECTO CRUSOE | N/A | 2800 | Abierta | 98 | 12500998 | OK |  |  |  | 0 | En requisición |  |  |  | 0 | En requisición |  | EP1-2800-WE-4-UL-S
Export. EUA | Estandar | 125009 | 0 | IGSA CORP. | MOTOR GEN SEMIAUTO 2800 KW 415 V MOTOR IGSA MOD. GS2800 NORMA UL PROYECTO CRUSOE | N/A | 2800 | Abierta | 61 | 12500961 | OK |  |  |  | 0 | En requisición |  |  |  | 0 | En requisición |  | EP1-2800-WE-4-UL-S1
Export. EUA | Estandar | 125009 | 0 | IGSA CORP. | MOTOR GEN SEMIAUTO 2800 KW 415 V MOTOR IGSA MOD. GS2800 NORMA UL PROYECTO CRUSOE | N/A | 2800 | Abierta | 74 | 12500974 | OK |  |  |  | 0 | En requisición |  |  |  | 0 | En requisición |  | EP1-2800-WE-4-UL-S1
Export. EUA | Estandar | 125009 | 0 | IGSA CORP. | MOTOR GEN SEMIAUTO 2800 KW 415 V MOTOR IGSA MOD. GS2800 NORMA UL PROYECTO CRUSOE | N/A | 2800 | Abierta | 14 | 12500914 | OK |  |  |  | 0 | En requisición |  |  |  | 0 | En requisición |  | EP1-2800-WE-4-UL-S1
Export. EUA | Estandar | 125009 | 0 | IGSA CORP. | MOTOR GEN SEMIAUTO 2800 KW 480 V MOTOR IGSA MOD. GS2800 NORMA UL PROYECTO CRUSOE | N/A | 2800 | Abierta | 101 | 125009101 | OK |  |  |  | 0 | En requisición |  |  |  | 0 | En requisición |  | EP1-2800-WE-4-UL-S
Export. EUA | Estandar | 125009 | 0 | IGSA CORP. | MOTOR GEN SEMIAUTO 2800 KW 480 V MOTOR IGSA MOD. GS2800 NORMA UL PROYECTO CRUSOE | N/A | 2800 | Abierta | 80 | 12500980 | OK |  |  |  | 0 | En requisición |  |  |  | 0 | En requisición |  | EP1-2800-WE-4-UL-S
Export. EUA | Estandar | 125009 | 0 | IGSA CORP. | MOTOR GEN SEMIAUTO 2800 KW 415 V MOTOR IGSA MOD. GS2800 NORMA UL PROYECTO CRUSOE | N/A | 2800 | Abierta | 57 | 12500957 | OK |  |  |  | 0 | En requisición |  |  |  | 0 | En requisición |  | EP1-2800-WE-4-UL-S1
Export. EUA | Estandar | 125009 | 0 | IGSA CORP. | MOTOR GEN SEMIAUTO 2800 KW 415 V MOTOR IGSA MOD. GS2800 NORMA UL PROYECTO CRUSOE | N/A | 2800 | Abierta | 37 | 12500937 | OK |  |  |  | 0 | En requisición |  |  |  | 0 | En requisición |  | EP1-2800-WE-4-UL-S1
Export. EUA | Estandar | 125009 | 0 | IGSA CORP. | MOTOR GEN SEMIAUTO 2800 KW 415 V MOTOR IGSA MOD. GS2800 NORMA UL PROYECTO CRUSOE | N/A | 2800 | Abierta | 34 | 12500934 | OK |  |  |  | 0 | En requisición |  |  |  | 0 | En requisición |  | EP1-2800-WE-4-UL-S1
Export. EUA | Estandar | 125009 | 0 | IGSA CORP. | MOTOR GEN SEMIAUTO 2800 KW 415 V MOTOR IGSA MOD. GS2800 NORMA UL PROYECTO CRUSOE | N/A | 2800 | Abierta | 60 | 12500960 | OK |  |  |  | 0 | En requisición |  |  |  | 0 | En requisición |  | EP1-2800-WE-4-UL-S1
Export. EUA | Estandar | 125009 | 0 | IGSA CORP. | MOTOR GEN SEMIAUTO 2800 KW 480 V MOTOR IGSA MOD. GS2800 NORMA UL PROYECTO CRUSOE | N/A | 2800 | Abierta | 97 | 12500997 | OK |  |  |  | 0 | En requisición |  |  |  | 0 | En requisición |  | EP1-2800-WE-4-UL-S
Export. EUA | Estandar | 125009 | 0 | IGSA CORP. | MOTOR GEN SEMIAUTO 2800 KW 415 V MOTOR IGSA MOD. GS2800 NORMA UL PROYECTO CRUSOE | N/A | 2800 | Abierta | 20 | 12500920 | OK |  |  |  | 0 | En requisición |  |  |  | 0 | En requisición |  | EP1-2800-WE-4-UL-S1
Export. EUA | Estandar | 125009 | 0 | IGSA CORP. | MOTOR GEN SEMIAUTO 2800 KW 415 V MOTOR IGSA MOD. GS2800 NORMA UL PROYECTO CRUSOE | N/A | 2800 | Abierta | 43 | 12500943 | OK |  |  |  | 0 | En requisición |  |  |  | 0 | En requisición |  | EP1-2800-WE-4-UL-S1
Export. EUA | Estandar | 125009 | 0 | IGSA CORP. | MOTOR GEN SEMIAUTO 2800 KW 415 V MOTOR IGSA MOD. GS2800 NORMA UL PROYECTO CRUSOE | N/A | 2800 | Abierta | 66 | 12500966 | OK |  |  |  | 0 | En requisición |  |  |  | 0 | En requisición |  | EP1-2800-WE-4-UL-S1
Export. EUA | Estandar | 125009 | 0 | IGSA CORP. | MOTOR GEN SEMIAUTO 2800 KW 480 V MOTOR IGSA MOD. GS2800 NORMA UL PROYECTO CRUSOE | N/A | 2800 | Abierta | 89 | 12500989 | OK |  |  |  | 0 | En requisición |  |  |  | 0 | En requisición |  | EP1-2800-WE-4-UL-S
Export. EUA | Estandar | 125009 | 0 | IGSA CORP. | MOTOR GEN SEMIAUTO 2800 KW 415 V MOTOR IGSA MOD. GS2800 NORMA UL PROYECTO CRUSOE | N/A | 2800 | Abierta | 23 | 12500923 | OK |  |  |  | 0 | En requisición |  |  |  | 0 | En requisición |  | EP1-2800-WE-4-UL-S1
Export. EUA | Estandar | 125009 | 0 | IGSA CORP. | MOTOR GEN SEMIAUTO 2800 KW 480 V MOTOR IGSA MOD. GS2800 NORMA UL PROYECTO CRUSOE | N/A | 2800 | Abierta | 103 | 125009103 | OK |  |  |  | 0 | En requisición |  |  |  | 0 | En requisición |  | EP1-2800-WE-4-UL-S
Export. EUA | Estandar | 125009 | 0 | IGSA CORP. | MOTOR GEN SEMIAUTO 2800 KW 480 V MOTOR IGSA MOD. GS2800 NORMA UL PROYECTO CRUSOE | N/A | 2800 | Abierta | 83 | 12500983 | OK |  |  |  | 0 | En requisición |  |  |  | 0 | En requisición |  | EP1-2800-WE-4-UL-S
Export. EUA | Estandar | 125009 | 0 | IGSA CORP. | MOTOR GEN SEMIAUTO 2500 KW 480 V MOTOR IGSA MOD. GS2500 NORMA UL PROYECTO CRUSOE | N/A | 2500 | Abierta | 3 | 1250093 | OK |  |  |  | 0 | En requisición |  |  |  | 0 | En requisición |  | EP1-2500-WE-4-UL-S
Export. EUA | Estandar | 125009 | 0 | IGSA CORP. | MOTOR GEN SEMIAUTO 2800 KW 415 V MOTOR IGSA MOD. GS2800 NORMA UL PROYECTO CRUSOE | N/A | 2800 | Abierta | 40 | 12500940 | OK |  |  |  | 0 | En requisición |  |  |  | 0 | En requisición |  | EP1-2800-WE-4-UL-S1
Export. EUA | Estandar | 125009 | 0 | IGSA CORP. | MOTOR GEN SEMIAUTO 2800 KW 415 V MOTOR IGSA MOD. GS2800 NORMA UL PROYECTO CRUSOE | N/A | 2800 | Abierta | 26 | 12500926 | OK |  |  |  | 0 | En requisición |  |  |  | 0 | En requisición |  | EP1-2800-WE-4-UL-S1
Export. EUA | Estandar | 125009 | 0 | IGSA CORP. | MOTOR GEN SEMIAUTO 2500 KW 480 V MOTOR IGSA MOD. GS2500 NORMA UL PROYECTO CRUSOE | N/A | 2500 | Abierta | 6 | 1250096 | OK |  |  |  | 0 | En requisición |  |  |  | 0 | En requisición |  | EP1-2500-WE-4-UL-S
Export. EUA | Estandar | 125009 | 0 | IGSA CORP. | MOTOR GEN SEMIAUTO 2800 KW 480 V MOTOR IGSA MOD. GS2800 NORMA UL PROYECTO CRUSOE | N/A | 2800 | Abierta | 86 | 12500986 | OK |  |  |  | 0 | En requisición |  |  |  | 0 | En requisición |  | EP1-2800-WE-4-UL-S
Export. EUA | Estandar | 125009 | 0 | IGSA CORP. | MOTOR GEN SEMIAUTO 2800 KW 480 V MOTOR IGSA MOD. GS2800 NORMA UL PROYECTO CRUSOE | N/A | 2800 | Abierta | 106 | 125009106 | OK |  |  |  | 0 | En requisición |  |  |  | 0 | En requisición |  | EP1-2800-WE-4-UL-S
Export. EUA | Estandar | 125009 | 0 | IGSA CORP. | MOTOR GEN SEMIAUTO 2800 KW 415 V MOTOR IGSA MOD. GS2800 NORMA UL PROYECTO CRUSOE | N/A | 2800 | Abierta | 63 | 12500963 | OK |  |  |  | 0 | En requisición |  |  |  | 0 | En requisición |  | EP1-2800-WE-4-UL-S1
Export. EUA | Estandar | 125009 | 0 | IGSA CORP. | MOTOR GEN SEMIAUTO 2800 KW 415 V MOTOR IGSA MOD. GS2800 NORMA UL PROYECTO CRUSOE | N/A | 2800 | Abierta | 46 | 12500946 | OK |  |  |  | 0 | En requisición |  |  |  | 0 | En requisición |  | EP1-2800-WE-4-UL-S1
Export. EUA | Estandar | 125009 | 0 | IGSA CORP. | MOTOR GEN SEMIAUTO 2800 KW 415 V MOTOR IGSA MOD. GS2800 NORMA UL PROYECTO CRUSOE | N/A | 2800 | Abierta | 48 | 12500948 | OK |  |  |  | 0 | En requisición |  |  |  | 0 | En requisición |  | EP1-2800-WE-4-UL-S1
Export. EUA | Estandar | 125009 | 0 | IGSA CORP. | MOTOR GEN SEMIAUTO 2800 KW 415 V MOTOR IGSA MOD. GS2800 NORMA UL PROYECTO CRUSOE | N/A | 2800 | Abierta | 64 | 12500964 | OK |  |  |  | 0 | En requisición |  |  |  | 0 | En requisición |  | EP1-2800-WE-4-UL-S1
Export. EUA | Estandar | 125009 | 0 | IGSA CORP. | MOTOR GEN SEMIAUTO 2800 KW 480 V MOTOR IGSA MOD. GS2800 NORMA UL PROYECTO CRUSOE | N/A | 2800 | Abierta | 87 | 12500987 | OK |  |  |  | 0 | En requisición |  |  |  | 0 | En requisición |  | EP1-2800-WE-4-UL-S
Export. EUA | Estandar | 125009 | 0 | IGSA CORP. | MOTOR GEN SEMIAUTO 2800 KW 415 V MOTOR IGSA MOD. GS2800 NORMA UL PROYECTO CRUSOE | N/A | 2800 | Abierta | 70 | 12500970 | OK |  |  |  | 0 | En requisición |  |  |  | 0 | En requisición |  | EP1-2800-WE-4-UL-S1
Export. EUA | Estandar | 125009 | 0 | IGSA CORP. | MOTOR GEN SEMIAUTO 2800 KW 415 V MOTOR IGSA MOD. GS2800 NORMA UL PROYECTO CRUSOE | N/A | 2800 | Abierta | 24 | 12500924 | OK |  |  |  | 0 | En requisición |  |  |  | 0 | En requisición |  | EP1-2800-WE-4-UL-S1
Export. EUA | Estandar | 125009 | 0 | IGSA CORP. | MOTOR GEN SEMIAUTO 2800 KW 415 V MOTOR IGSA MOD. GS2800 NORMA UL PROYECTO CRUSOE | N/A | 2800 | Abierta | 47 | 12500947 | OK |  |  |  | 0 | En requisición |  |  |  | 0 | En requisición |  | EP1-2800-WE-4-UL-S1
Export. EUA | Estandar | 125009 | 0 | IGSA CORP. | MOTOR GEN SEMIAUTO 2500 KW 480 V MOTOR IGSA MOD. GS2500 NORMA UL PROYECTO CRUSOE | N/A | 2500 | Abierta | 11 | 12500911 | OK |  |  |  | 0 | En requisición |  |  |  | 0 | En requisición |  | EP1-2500-WE-4-UL-S
Export. EUA | Estandar | 125009 | 0 | IGSA CORP. | MOTOR GEN SEMIAUTO 2500 KW 480 V MOTOR IGSA MOD. GS2500 NORMA UL PROYECTO CRUSOE | N/A | 2500 | Abierta | 5 | 1250095 | OK |  |  |  | 0 | En requisición |  |  |  | 0 | En requisición |  | EP1-2500-WE-4-UL-S
Export. EUA | Estandar | 125009 | 0 | IGSA CORP. | MOTOR GEN SEMIAUTO 2800 KW 415 V MOTOR IGSA MOD. GS2800 NORMA UL PROYECTO CRUSOE | N/A | 2800 | Abierta | 71 | 12500971 | OK |  |  |  | 0 | En requisición |  |  |  | 0 | En requisición |  | EP1-2800-WE-4-UL-S1
Export. EUA | Estandar | 125009 | 0 | IGSA CORP. | MOTOR GEN SEMIAUTO 2800 KW 415 V MOTOR IGSA MOD. GS2800 NORMA UL PROYECTO CRUSOE | N/A | 2800 | Abierta | 25 | 12500925 | OK |  |  |  | 0 | En requisición |  |  |  | 0 | En requisición |  | EP1-2800-WE-4-UL-S1
Export. EUA | Estandar | 125009 | 0 | IGSA CORP. | MOTOR GEN SEMIAUTO 2800 KW 415 V MOTOR IGSA MOD. GS2800 NORMA UL PROYECTO CRUSOE | N/A | 2800 | Abierta | 51 | 12500951 | OK |  |  |  | 0 | En requisición |  |  |  | 0 | En requisición |  | EP1-2800-WE-4-UL-S1
Export. EUA | Estandar | 125009 | 0 | IGSA CORP. | MOTOR GEN SEMIAUTO 2800 KW 480 V MOTOR IGSA MOD. GS2800 NORMA UL PROYECTO CRUSOE | N/A | 2800 | Abierta | 94 | 12500994 | OK |  |  |  | 0 | En requisición |  |  |  | 0 | En requisición |  | EP1-2800-WE-4-UL-S
Export. EUA | Estandar | 125009 | 0 | IGSA CORP. | MOTOR GEN SEMIAUTO 2800 KW 480 V MOTOR IGSA MOD. GS2800 NORMA UL PROYECTO CRUSOE | N/A | 2800 | Abierta | 88 | 12500988 | OK |  |  |  | 0 | En requisición |  |  |  | 0 | En requisición |  | EP1-2800-WE-4-UL-S
Export. EUA | Estandar | 125009 | 0 | IGSA CORP. | MOTOR GEN SEMIAUTO 2800 KW 415 V MOTOR IGSA MOD. GS2800 NORMA UL PROYECTO CRUSOE | N/A | 2800 | Abierta | 19 | 12500919 | OK |  |  |  | 0 | En requisición |  |  |  | 0 | En requisición |  | EP1-2800-WE-4-UL-S1
Export. EUA | Estandar | 125009 | 0 | IGSA CORP. | MOTOR GEN SEMIAUTO 2800 KW 415 V MOTOR IGSA MOD. GS2800 NORMA UL PROYECTO CRUSOE | N/A | 2800 | Abierta | 42 | 12500942 | OK |  |  |  | 0 | En requisición |  |  |  | 0 | En requisición |  | EP1-2800-WE-4-UL-S1
Export. EUA | Estandar | 125009 | 0 | IGSA CORP. | MOTOR GEN SEMIAUTO 2800 KW 415 V MOTOR IGSA MOD. GS2800 NORMA UL PROYECTO CRUSOE | N/A | 2800 | Abierta | 65 | 12500965 | OK |  |  |  | 0 | En requisición |  |  |  | 0 | En requisición |  | EP1-2800-WE-4-UL-S1
Export. EUA | Estandar | 125009 | 0 | IGSA CORP. | MOTOR GEN SEMIAUTO 2800 KW 480 V MOTOR IGSA MOD. GS2800 NORMA UL PROYECTO CRUSOE | N/A | 2800 | Abierta | 105 | 125009105 | OK |  |  |  | 0 | En requisición |  |  |  | 0 | En requisición |  | EP1-2800-WE-4-UL-S
Export. EUA | Estandar | 125009 | 0 | IGSA CORP. | MOTOR GEN SEMIAUTO 2800 KW 480 V MOTOR IGSA MOD. GS2800 NORMA UL PROYECTO CRUSOE | N/A | 2800 | Abierta | 79 | 12500979 | OK |  |  |  | 0 | En requisición |  |  |  | 0 | En requisición |  | EP1-2800-WE-4-UL-S
Export. EUA | Estandar | 125009 | 0 | IGSA CORP. | MOTOR GEN SEMIAUTO 2800 KW 480 V MOTOR IGSA MOD. GS2800 NORMA UL PROYECTO CRUSOE | N/A | 2800 | Abierta | 85 | 12500985 | OK |  |  |  | 0 | En requisición |  |  |  | 0 | En requisición |  | EP1-2800-WE-4-UL-S
Export. EUA | Estandar | 125009 | 0 | IGSA CORP. | MOTOR GEN SEMIAUTO 2800 KW 415 V MOTOR IGSA MOD. GS2800 NORMA UL PROYECTO CRUSOE | N/A | 2800 | Abierta | 68 | 12500968 | OK |  |  |  | 0 | En requisición |  |  |  | 0 | En requisición |  | EP1-2800-WE-4-UL-S1
Export. EUA | Estandar | 125009 | 0 | IGSA CORP. | MOTOR GEN SEMIAUTO 2800 KW 480 V MOTOR IGSA MOD. GS2800 NORMA UL PROYECTO CRUSOE | N/A | 2800 | Abierta | 91 | 12500991 | OK |  |  |  | 0 | En requisición |  |  |  | 0 | En requisición |  | EP1-2800-WE-4-UL-S
Export. EUA | Estandar | 125009 | 0 | IGSA CORP. | MOTOR GEN SEMIAUTO 2800 KW 415 V MOTOR IGSA MOD. GS2800 NORMA UL PROYECTO CRUSOE | N/A | 2800 | Abierta | 28 | 12500928 | OK |  |  |  | 0 | En requisición |  |  |  | 0 | En requisición |  | EP1-2800-WE-4-UL-S1
Export. EUA | Estandar | 125009 | 0 | IGSA CORP. | MOTOR GEN SEMIAUTO 2500 KW 480 V MOTOR IGSA MOD. GS2500 NORMA UL PROYECTO CRUSOE | N/A | 2500 | Abierta | 8 | 1250098 | OK |  |  |  | 0 | En requisición |  |  |  | 0 | En requisición |  | EP1-2500-WE-4-UL-S
Export. EUA | Estandar | 125009 | 0 | IGSA CORP. | MOTOR GEN SEMIAUTO 2800 KW 415 V MOTOR IGSA MOD. GS2800 NORMA UL PROYECTO CRUSOE | N/A | 2800 | Abierta | 31 | 12500931 | OK |  |  |  | 0 | En requisición |  |  |  | 0 | En requisición |  | EP1-2800-WE-4-UL-S1
Export. EUA | Estandar | 125009 | 0 | IGSA CORP. | MOTOR GEN SEMIAUTO 2800 KW 415 V MOTOR IGSA MOD. GS2800 NORMA UL PROYECTO CRUSOE | N/A | 2800 | Abierta | 45 | 12500945 | OK |  |  |  | 0 | En requisición |  |  |  | 0 | En requisición |  | EP1-2800-WE-4-UL-S1
Export. EUA | Estandar | 125009 | 0 | IGSA CORP. | MOTOR GEN SEMIAUTO 2800 KW 415 V MOTOR IGSA MOD. GS2800 NORMA UL PROYECTO CRUSOE | N/A | 2800 | Abierta | 62 | 12500962 | OK |  |  |  | 0 | En requisición |  |  |  | 0 | En requisición |  | EP1-2800-WE-4-UL-S1
Export. EUA | Estandar | 125009 | 0 | IGSA CORP. | MOTOR GEN SEMIAUTO 2800 KW 415 V MOTOR IGSA MOD. GS2800 NORMA UL PROYECTO CRUSOE | N/A | 2800 | Abierta | 22 | 12500922 | OK |  |  |  | 0 | En requisición |  |  |  | 0 | En requisición |  | EP1-2800-WE-4-UL-S1
Export. EUA | Estandar | 125009 | 0 | IGSA CORP. | MOTOR GEN SEMIAUTO 2800 KW 480 V MOTOR IGSA MOD. GS2800 NORMA UL PROYECTO CRUSOE | N/A | 2800 | Abierta | 102 | 125009102 | OK |  |  |  | 0 | En requisición |  |  |  | 0 | En requisición |  | EP1-2800-WE-4-UL-S
Export. EUA | Estandar | 125009 | 0 | IGSA CORP. | MOTOR GEN SEMIAUTO 2800 KW 415 V MOTOR IGSA MOD. GS2800 NORMA UL PROYECTO CRUSOE | N/A | 2800 | Abierta | 59 | 12500959 | OK |  |  |  | 0 | En requisición |  |  |  | 0 | En requisición |  | EP1-2800-WE-4-UL-S1
Export. EUA | Estandar | 125009 | 0 | IGSA CORP. | MOTOR GEN SEMIAUTO 2800 KW 480 V MOTOR IGSA MOD. GS2800 NORMA UL PROYECTO CRUSOE | N/A | 2800 | Abierta | 82 | 12500982 | OK |  |  |  | 0 | En requisición |  |  |  | 0 | En requisición |  | EP1-2800-WE-4-UL-S
Export. EUA | Especial | 125009 | 0 | IGSA CORP. | MOTOR GEN SEMIAUTO 2500 KW 480 V MOTOR IGSA MOD. GS2500 NORMA UL PROYECTO CRUSOE | N/A | 2500 | Cerrada | 2 | 1250092 | OK |  |  |  | 0 | En requisición |  |  |  | 0 | En requisición |  | EP1-2500-WE-4-UL-S
Export. EUA | Estandar | 125009 | 0 | IGSA CORP. | MOTOR GEN SEMIAUTO 2800 KW 415 V MOTOR IGSA MOD. GS2800 NORMA UL PROYECTO CRUSOE | N/A | 2800 | Abierta | 39 | 12500939 | OK |  |  |  | 0 | En requisición |  |  |  | 0 | En requisición |  | EP1-2800-WE-4-UL-S1
Export. EUA | Estandar | 125009 | 0 | IGSA CORP. | MOTOR GEN SEMIAUTO 2800 KW 480 V MOTOR IGSA MOD. GS2800 NORMA UL PROYECTO CRUSOE | N/A | 2800 | Abierta | 99 | 12500999 | OK |  |  |  | 0 | En requisición |  |  |  | 0 | En requisición |  | EP1-2800-WE-4-UL-S
Export. EUA | Estandar | 125009 | 0 | IGSA CORP. | MOTOR GEN SEMIAUTO 2500 KW 480 V MOTOR IGSA MOD. GS2500 NORMA UL PROYECTO CRUSOE | N/A | 2500 | Abierta | 10 | 12500910 | OK |  |  |  | 0 | En requisición |  |  |  | 0 | En requisición |  | EP1-2500-WE-4-UL-S
Export. EUA | Estandar | 125009 | 0 | IGSA CORP. | MOTOR GEN SEMIAUTO 2800 KW 415 V MOTOR IGSA MOD. GS2800 NORMA UL PROYECTO CRUSOE | N/A | 2800 | Abierta | 53 | 12500953 | OK |  |  |  | 0 | En requisición |  |  |  | 0 | En requisición |  | EP1-2800-WE-4-UL-S1
Export. EUA | Estandar | 125009 | 0 | IGSA CORP. | MOTOR GEN SEMIAUTO 2800 KW 480 V MOTOR IGSA MOD. GS2800 NORMA UL PROYECTO CRUSOE | N/A | 2800 | Abierta | 96 | 12500996 | OK |  |  |  | 0 | En requisición |  |  |  | 0 | En requisición |  | EP1-2800-WE-4-UL-S
Export. EUA | Estandar | 125009 | 0 | IGSA CORP. | MOTOR GEN SEMIAUTO 2800 KW 415 V MOTOR IGSA MOD. GS2800 NORMA UL PROYECTO CRUSOE | N/A | 2800 | Abierta | 73 | 12500973 | OK |  |  |  | 0 | En requisición |  |  |  | 0 | En requisición |  | EP1-2800-WE-4-UL-S1
Export. EUA | Estandar | 125009 | 0 | IGSA CORP. | MOTOR GEN SEMIAUTO 2800 KW 415 V MOTOR IGSA MOD. GS2800 NORMA UL PROYECTO CRUSOE | N/A | 2800 | Abierta | 56 | 12500956 | OK |  |  |  | 0 | En requisición |  |  |  | 0 | En requisición |  | EP1-2800-WE-4-UL-S1
Export. EUA | Estandar | 125009 | 0 | IGSA CORP. | MOTOR GEN SEMIAUTO 2800 KW 415 V MOTOR IGSA MOD. GS2800 NORMA UL PROYECTO CRUSOE | N/A | 2800 | Abierta | 30 | 12500930 | OK |  |  |  | 0 | En requisición |  |  |  | 0 | En requisición |  | EP1-2800-WE-4-UL-S1
Export. EUA | Estandar | 125009 | 0 | IGSA CORP. | MOTOR GEN SEMIAUTO 2800 KW 415 V MOTOR IGSA MOD. GS2800 NORMA UL PROYECTO CRUSOE | N/A | 2800 | Abierta | 13 | 12500913 | OK |  |  |  | 0 | En requisición |  |  |  | 0 | En requisición |  | EP1-2800-WE-4-UL-S1
Export. EUA | Estandar | 125009 | 0 | IGSA CORP. | MOTOR GEN SEMIAUTO 2800 KW 415 V MOTOR IGSA MOD. GS2800 NORMA UL PROYECTO CRUSOE | N/A | 2800 | Abierta | 36 | 12500936 | OK |  |  |  | 0 | En requisición |  |  |  | 0 | En requisición |  | EP1-2800-WE-4-UL-S1
Export. EUA | Estandar | 125009 | 0 | IGSA CORP. | MOTOR GEN SEMIAUTO 2800 KW 415 V MOTOR IGSA MOD. GS2800 NORMA UL PROYECTO CRUSOE | N/A | 2800 | Abierta | 49 | 12500949 | OK |  |  |  | 0 | En requisición |  |  |  | 0 | En requisición |  | EP1-2800-WE-4-UL-S1
Export. EUA | Estandar | 125009 | 0 | IGSA CORP. | MOTOR GEN SEMIAUTO 2800 KW 480 V MOTOR IGSA MOD. GS2800 NORMA UL PROYECTO CRUSOE | N/A | 2800 | Abierta | 92 | 12500992 | OK |  |  |  | 0 | En requisición |  |  |  | 0 | En requisición |  | EP1-2800-WE-4-UL-S
Export. EUA | Estandar | 125009 | 0 | IGSA CORP. | MOTOR GEN SEMIAUTO 2800 KW 415 V MOTOR IGSA MOD. GS2800 NORMA UL PROYECTO CRUSOE | N/A | 2800 | Abierta | 69 | 12500969 | OK |  |  |  | 0 | En requisición |  |  |  | 0 | En requisición |  | EP1-2800-WE-4-UL-S1
Export. EUA | Estandar | 125009 | 0 | IGSA CORP. | MOTOR GEN SEMIAUTO 2800 KW 415 V MOTOR IGSA MOD. GS2800 NORMA UL PROYECTO CRUSOE | N/A | 2800 | Abierta | 55 | 12500955 | OK |  |  |  | 0 | En requisición |  |  |  | 0 | En requisición |  | EP1-2800-WE-4-UL-S1
Export. EUA | Especial | 125009 | 0 | IGSA CORP. | MOTOR GEN SEMIAUTO 2800 KW 415 V MOTOR IGSA MOD. GS2800 NORMA UL PROYECTO CRUSOE | N/A | 2800 | Cerrada | 12 | 12500912 | OK |  |  |  | 0 | En requisición |  |  |  | 0 | En requisición |  | EP1-2800-WE-4-UL-S1
Export. EUA | Estandar | 125009 | 0 | IGSA CORP. | MOTOR GEN SEMIAUTO 2500 KW 480 V MOTOR IGSA MOD. GS2500 NORMA UL PROYECTO CRUSOE | N/A | 2500 | Abierta | 4 | 1250094 | OK |  |  |  | 0 | En requisición |  |  |  | 0 | En requisición |  | EP1-2500-WE-4-UL-S
Export. EUA | Estandar | 125009 | 0 | IGSA CORP. | MOTOR GEN SEMIAUTO 2800 KW 415 V MOTOR IGSA MOD. GS2800 NORMA UL PROYECTO CRUSOE | N/A | 2800 | Abierta | 72 | 12500972 | OK |  |  |  | 0 | En requisición |  |  |  | 0 | En requisición |  | EP1-2800-WE-4-UL-S1
Export. EUA | Estandar | 125009 | 0 | IGSA CORP. | MOTOR GEN SEMIAUTO 2800 KW 415 V MOTOR IGSA MOD. GS2800 NORMA UL PROYECTO CRUSOE | N/A | 2800 | Abierta | 16 | 12500916 | OK |  |  |  | 0 | En requisición |  |  |  | 0 | En requisición |  | EP1-2800-WE-4-UL-S1
Export. EUA | Estandar | 125009 | 0 | IGSA CORP. | MOTOR GEN SEMIAUTO 2800 KW 480 V MOTOR IGSA MOD. GS2800 NORMA UL PROYECTO CRUSOE | N/A | 2800 | Abierta | 76 | 12500976 | OK |  |  |  | 0 | En requisición |  |  |  | 0 | En requisición |  | EP1-2800-WE-4-UL-S
Export. EUA | Estandar | 125009 | 0 | IGSA CORP. | MOTOR GEN SEMIAUTO 2800 KW 415 V MOTOR IGSA MOD. GS2800 NORMA UL PROYECTO CRUSOE | N/A | 2800 | Abierta | 33 | 12500933 | OK |  |  |  | 0 | En requisición |  |  |  | 0 | En requisición |  | EP1-2800-WE-4-UL-S1
Export. EUA | Especial | 125009 | 0 | IGSA CORP. | MOTOR GEN SEMIAUTO 1250 KW 480 V MOTOR IGSA MOD. GS1250 NORMA UL PROYECTO CRUSOE | N/A | 1250 | Cerrada | 1 | 1250091 | OK |  |  |  | 0 | En requisición |  |  |  | 0 | En requisición |  | EP1-1250-WE-4-UL-S
Export. EUA | Estandar | 125009 | 0 | IGSA CORP. | MOTOR GEN SEMIAUTO 2800 KW 480 V MOTOR IGSA MOD. GS2800 NORMA UL PROYECTO CRUSOE | N/A | 2800 | Abierta | 93 | 12500993 | OK |  |  |  | 0 | En requisición |  |  |  | 0 | En requisición |  | EP1-2800-WE-4-UL-S
Export. EUA | Estandar | 125009 | 0 | IGSA CORP. | MOTOR GEN SEMIAUTO 2800 KW 415 V MOTOR IGSA MOD. GS2800 NORMA UL PROYECTO CRUSOE | N/A | 2800 | Abierta | 44 | 12500944 | OK |  |  |  | 0 | En requisición |  |  |  | 0 | En requisición |  | EP1-2800-WE-4-UL-S1
Export. EUA | Estandar | 125009 | 0 | IGSA CORP. | MOTOR GEN SEMIAUTO 2800 KW 480 V MOTOR IGSA MOD. GS2800 NORMA UL PROYECTO CRUSOE | N/A | 2800 | Abierta | 90 | 12500990 | OK |  |  |  | 0 | En requisición |  |  |  | 0 | En requisición |  | EP1-2800-WE-4-UL-S
Export. EUA | Estandar | 125009 | 0 | IGSA CORP. | MOTOR GEN SEMIAUTO 2800 KW 415 V MOTOR IGSA MOD. GS2800 NORMA UL PROYECTO CRUSOE | N/A | 2800 | Abierta | 67 | 12500967 | OK |  |  |  | 0 | En requisición |  |  |  | 0 | En requisición |  | EP1-2800-WE-4-UL-S1
Export. EUA | Estandar | 125009 | 0 | IGSA CORP. | MOTOR GEN SEMIAUTO 2800 KW 415 V MOTOR IGSA MOD. GS2800 NORMA UL PROYECTO CRUSOE | N/A | 2800 | Abierta | 27 | 12500927 | OK |  |  |  | 0 | En requisición |  |  |  | 0 | En requisición |  | EP1-2800-WE-4-UL-S1
Export. EUA | Estandar | 125009 | 0 | IGSA CORP. | MOTOR GEN SEMIAUTO 2500 KW 480 V MOTOR IGSA MOD. GS2500 NORMA UL PROYECTO CRUSOE | N/A | 2500 | Abierta | 7 | 1250097 | OK |  |  |  | 0 | En requisición |  |  |  | 0 | En requisición |  | EP1-2500-WE-4-UL-S
Export. EUA | Estandar | 125009 | 0 | IGSA CORP. | MOTOR GEN SEMIAUTO 2800 KW 415 V MOTOR IGSA MOD. GS2800 NORMA UL PROYECTO CRUSOE | N/A | 2800 | Abierta | 50 | 12500950 | OK |  |  |  | 0 | En requisición |  |  |  | 0 | En requisición |  | EP1-2800-WE-4-UL-S1
VTA INT PLANTAS | Especial | 125008 | PM4H107C | IGSA, S.A. DE C.V. | PLANTA DIESEL ELECTRICA, MARCA IGSA 1750 KW, SEMIAUTOMATICA, 480 VOLTS MOTOR: IGSA | N/A | 1750 | Abierta | 1 | 1250081 |  |  | EM8-16M33G4D2/6 | 1 | 0 |  |  | EG2-S7L1D-F | 1 | 0 |  |  | EP1-1750-WE-4
VTA INT PLANTAS | Estandar | 125008 | PM4H108C | IGSA, S.A. DE C.V. | PLANTA DIESEL ELECTRICA, MARCA IGSA 1750 KW, SEMIAUTOMATICA, 480 VOLTS MOTOR: IGSA | N/A | 1750 | Abierta | 2 | 1250082 |  |  | EM8-16M33G4D2/6 | 1 | 0 |  |  | EG2-S7L1D-F | 1 | 0 |  |  | EP1-1750-WE-4
Distribuidores | Estandar | 124994 | PM4H099C | EQUIPOS E INSTALACIONES INDUSTRIALES PARA LA CONST | PLANTA DIESEL ELECTRICA, MARCA IGSA 250 KW, AUTOMATICA, 480 VOLTS MOTOR: IGSA | N/A | 250 | Abierta | 1 | 1249941 | 22/01/2025 | REP-K734768-004 BOBINA ASCO 440-480V MARCO J #K734768-004 (COIL 734768-004) (22 de enero)// | EM8-6M16G250/6 | 1 | 0 | N/E |  | EG2-UCDI274K1L | ok | X24J414448 |  |  | EP1-0250-WE-4
Matriz | Estandar | 124972 | 0 | ISLAS-VERA DISEÑO Y CONSTRUCCION | PLANTA DIESEL ELECTRICA, MARCA IGSA 20 KW, SEMIAUTOMATICA, 220 VOLTS MOTOR: IGSA | N/A | 20 | Abierta | 1 | 1249721 | OK | OK |  |  | 0 |  |  |  |  | 0 |  |  | EP1-0020-WE-2
Matriz | Estandar | 124971 | PM4H096C | PHARMACEUTICAL PROJECT SOLUTIONS | PLANTA DIESEL ELECTRICA, MARCA IGSA 600 KW, AUTOMATICA, 440 VOLTS MOTOR: CUMMINS EN CASETA ACUSTICA | N/A | 600 | Cerrada | 1 | 1249711 | OK | COMPLETO | EM9-VTA28G5 | ok | 0 |  |  | EG2-HCI534E | ok | 0 |  |  | EP1-0600-CU-4
Distribuidores | Especial | 124941 | PM0B026SA | CYNERGY POWER GENERATION, SA DE CV | PLANTA DIESEL ELECTRICA MARCA IGSA 15 KW, SEMIAUTOMATICA, 220 VOLTS MOTOR: IGSA | N/A | 18 | Cerrada | 1 | 1249411 | OK | COMPLETO | EM8-4M06G18/6 | ok | 0 |  |  | EG1-282CSL1504 | ok | 0 |  |  | EP1-0018-WE-2
Distribuidores | Estandar | 124934 | PM4G001S | PERLA MARINA RIOS CERVANTES | PLANTA DIESEL ELECTRICA, MARCA IGSA 125 KW, AUTOMATICA, 220 VOLTS MOTOR: CUMMINS EN CASETA ACUSTICA | N/A | 125 | Cerrada | 1 | 1249341 | OK | COMPLETO | EM9-6BTAA5.9G2-L | ok | 0 |  |  | EG2-UCI274E1L | ok | 0 |  |  | EP1-0125-CU-2
Matriz | Estandar | 124933 | PM4G171C | TECNOLOGIA INTERCONTINENTAL SAPI DE CV | PLANTA DIESEL ELECTRICA, MARCA IGSA 300 KW, AUTOMATICA, 480 VOLTS MOTOR: IGSA EN CASETA ACUSTICA | N/A | 300 | Cerrada | 1 | 1249331 | Sin Fecha | ET1-H01ATSA30800LG0C TRANSFERENCIA ASCO FRAME H 800 A 440 V #H01ATSA30800LG0C PANEL DE CONTROL GRUPO G NEMA 1 (ultima semana de mayo)// RMP-00207 SIKAFLEX 221 BLANCO SALCHICHA (15 de enero)// RMP-00246 ADHESIVO-SELLADOR MCA. SOUDAFLEX 40FC / SIKAFLEX 212 FC SALCHICHA COLOR BLANCO (15 de enero)// | EM8-6M16G308/6 | 1 | 0 | N/E |  | EG2-S4L1D-D | ok | X24J414619 |  |  | EP1-0300-WE-4
Distribuidores | Especial | 124926 | PM4G168C | SAME POTENCIA | PLANTA DIESEL ELECTRICA, MARCA IGSA 175 KW, SEMIAUTOMATICA, 220 VOLTS MOTOR: IGSA EN CASETA ACUSTICA | N/A | 175 | Cerrada | 1 | 1249261 | 15/01/2025 | RMP-00246 ADHESIVO-SELLADOR MCA. SOUDAFLEX 40FC / SIKAFLEX 212 FC SALCHICHA COLOR BLANCO (15 de enero)// | EM8-6M11G176/6 | 1 | 0 | N/E |  | EG2-UCI274G | ok | X24J414460 |  |  | EP1-0175-WE-2
Matriz | Estandar | 124918 | PM4G149C | SOCIEDAD DE INGENIEROS ELECTRICOS Y ELECTRONICOS | PLANTA DIESEL ELECTRICA, MARCA IGSA 30 KW, AUTOMATICA, 220 VOLTS MOTOR: IGSA | N/A | 30 | Abierta | 1 | 1249181 | OK | 0 | EM8-4M06G33/6 | ok | 0 |  |  | EG2-S1L2-J | ok | 0 |  |  | EP1-0030-WE-2
Matriz | Estandar | 124903 | PM4G172C | ELECTRIFICACIONES Y PROYECTOS DE OCCIDENTE | PLANTA DIESEL ELECTRICA, MARCA IGSA 250 KW, AUTOMATICA, 480 VOLTS MOTOR: IGSA EN CASETA ACUSTICA | N/A | 250 | Cerrada | 1 | 1249031 | OK | COMPLETO | EM8-6M16G250/6 | ok | 0 |  |  | EG2-S4L1D-D | ok | 0 |  |  | EP1-0250-WE-4
Matriz | Especial | 124892 | PM4H092C | EQUIPOS MINEROS LA HACIENDA, S.A. DE C.V. | PLANTA DIESEL ELECTRICA MARCA IGSA 2000 KW, AUTOMATICA, 13.2 VOLTS MOTOR: CUMMINS EN CASETA | N/A | 2000 | Cerrada | 1 | 1248921 |  |  | EM9-QSK60G6 | 1 | 0 | En Planta | 4590400% | EG2-DIG130 I/4-2 | 1 | 0 | En Planta | 4592600% | EP1-2000-CU-4
Export. EUA | Especial | 124884 | PM4G147C | IGSA CORP. | MOTOR GENERADOR 1250 KW SEMI. NORMA UL | N/A | 1250 | Cerrada | 1 | 1248841 | OK | COMPLETO | EM3-S12R-Y2PTAW-1 | ok | 0 |  |  | EG2-S7L1D-C-UL | ok | 0 |  |  | EP1-1250-MI-4-UL
Matriz | Estandar | 124860 | PM4G138C04 | CONSTRUCTORA Y DESARROLLADORA DE INMUEBLES | CASETA ACUSTICA PARA PDE DE 2000 KW SALIDA FRONTAL | N/A | 0 | N/A | 1 | 1248601 | 22/01/2025 | RMP-00039 POLIURETANO FORRADO C/VINIL DE 2" ESPESOR DE 1.4 X 2 MTS (PZ) (22 de enero)// RMP-00361 POLIURETANO FORRADO C/VINIL DE 1" ESPESOR DE 1.4 X 2 MTS (PZ) (22 de enero) |  |  | 0 |  |  |  |  | 0 |  |  | EC1-00080
Export. EUA | Especial | 124845 | PM4G136C | IGSA CORP. | MOTOR GENERADOR SEMIAUT 25 KW 240 V MOTOR PSI NORMA UL | N/A | 25 | Cerrada | 1 | 1248451 | Sin Fecha | RMP-00039 POLIURETANO FORRADO C/VINIL DE 2" ESPESOR DE 1.4 X 2 MTS (PZ) (fecha pendiente por confirmar)// RMP-00361 POLIURETANO FORRADO C/VINIL DE 1" ESPESOR DE 1.4 X 2 MTS (PZ) (fecha pendiente por confirmar)// RT2-00488 NIPLE FIERRO NEGRO DE 1 1/4" X 9" CED. 40 (sin fecha)// RT5-00010 TUBO RANURADO DE 1/2" DIAMETRO (ROLLO DE 50 MTS.) (sin fecha) | EMC-2.4L | 1 | 0 | N/E |  | EG2-S1L2-N-2 | 1 | 0 | N/E |  | EP1-0025-PS-2-UL
Export. EUA | Especial | 124844 | PM4G135C | IGSA CORP. | MOTOR GENERADOR SEMIAUT 25 KW 240 V MOTOR PSI NORMA UL | N/A | 25 | Cerrada | 1 | 1248441 | Sin Fecha | RMP-00039 POLIURETANO FORRADO C/VINIL DE 2" ESPESOR DE 1.4 X 2 MTS (PZ) (fecha pendiente por confirmar)// RMP-00361 POLIURETANO FORRADO C/VINIL DE 1" ESPESOR DE 1.4 X 2 MTS (PZ) (fecha pendiente por confirmar)// RT2-00488 NIPLE FIERRO NEGRO DE 1 1/4" X 9" CED. 40 (sin fecha)// RT5-00010 TUBO RANURADO DE 1/2" DIAMETRO (ROLLO DE 50 MTS.) (sin fecha) | EMC-2.4L | 1 | 0 | N/E |  | EG2-S1L2-N-2 | 1 | 0 | N/E |  | EP1-0025-PS-2-UL
Export. EUA | Especial | 124843 | PM4G134C | IGSA CORP. | MOTOR GENERADOR SEMIAUT 25 KW 240 V MOTOR PSI NORMA UL | N/A | 25 | Cerrada | 1 | 1248431 | Sin Fecha | RMP-00039 POLIURETANO FORRADO C/VINIL DE 2" ESPESOR DE 1.4 X 2 MTS (PZ) (fecha pendiente por confirmar)// RMP-00361 POLIURETANO FORRADO C/VINIL DE 1" ESPESOR DE 1.4 X 2 MTS (PZ) (fecha pendiente por confirmar)// RT2-00488 NIPLE FIERRO NEGRO DE 1 1/4" X 9" CED. 40 (sin fecha)// RT5-00010 TUBO RANURADO DE 1/2" DIAMETRO (ROLLO DE 50 MTS.) (sin fecha) | EMC-2.4L | 1 | 0 | N/E |  | EG2-S1L2-N-2 | 1 | 0 | N/E |  | EP1-0025-PS-2-UL
Export. EUA | Especial | 124842 | PM4G133C | IGSA CORP. | MOTOR GENERADOR SEMIAUT 25 KW 240 V MOTOR PSI NORMA UL | N/A | 25 | Cerrada | 1 | 1248421 | Sin Fecha | RMP-00039 POLIURETANO FORRADO C/VINIL DE 2" ESPESOR DE 1.4 X 2 MTS (PZ) (fecha pendiente por confirmar)// RMP-00361 POLIURETANO FORRADO C/VINIL DE 1" ESPESOR DE 1.4 X 2 MTS (PZ) (fecha pendiente por confirmar)// RT2-00488 NIPLE FIERRO NEGRO DE 1 1/4" X 9" CED. 40 (sin fecha)// RT5-00010 TUBO RANURADO DE 1/2" DIAMETRO (ROLLO DE 50 MTS.) (sin fecha) | EMC-2.4L | 1 | 0 | N/E |  | EG2-S1L2-N-2 | 1 | 0 | N/E |  | EP1-0025-PS-2-UL
Export. EUA | Especial | 124841 | PM4G132C | IGSA CORP. | MOTOR GENERADOR SEMIAUT 25 KW 240 V MOTOR PSI NORMA UL | N/A | 25 | Cerrada | 1 | 1248411 | Sin Fecha | RMP-00039 POLIURETANO FORRADO C/VINIL DE 2" ESPESOR DE 1.4 X 2 MTS (PZ) (fecha pendiente por confirmar)// RMP-00361 POLIURETANO FORRADO C/VINIL DE 1" ESPESOR DE 1.4 X 2 MTS (PZ) (fecha pendiente por confirmar)// RT2-00488 NIPLE FIERRO NEGRO DE 1 1/4" X 9" CED. 40 (sin fecha)// RT5-00010 TUBO RANURADO DE 1/2" DIAMETRO (ROLLO DE 50 MTS.) (sin fecha) | EMC-2.4L | 1 | 0 | N/E |  | EG2-S1L2-N-2 | 1 | 0 | N/E |  | EP1-0025-PS-2-UL
Export. EUA | Especial | 124840 | PM4G131C | IGSA CORP. | MOTOR GENERADOR SEMIAUT 25 KW 240 V MOTOR PSI NORMA UL | N/A | 25 | Cerrada | 1 | 1248401 | Sin Fecha | RMP-00039 POLIURETANO FORRADO C/VINIL DE 2" ESPESOR DE 1.4 X 2 MTS (PZ) (fecha pendiente por confirmar)// RMP-00361 POLIURETANO FORRADO C/VINIL DE 1" ESPESOR DE 1.4 X 2 MTS (PZ) (fecha pendiente por confirmar)// RT2-00488 NIPLE FIERRO NEGRO DE 1 1/4" X 9" CED. 40 (sin fecha)// RT5-00010 TUBO RANURADO DE 1/2" DIAMETRO (ROLLO DE 50 MTS.) (sin fecha) | EMC-2.4L | 1 | 0 | N/E |  | EG2-S1L2-N-2 | 1 | 0 | N/E |  | EP1-0025-PS-2-UL
Export. EUA | Especial | 124839 | PM4G130C | IGSA CORP. | MOTOR GENERADOR SEMIAUT 25 KW 240 V MOTOR PSI NORMA UL | N/A | 25 | Cerrada | 1 | 1248391 | Sin Fecha | RMP-00039 POLIURETANO FORRADO C/VINIL DE 2" ESPESOR DE 1.4 X 2 MTS (PZ) (fecha pendiente por confirmar)// RMP-00361 POLIURETANO FORRADO C/VINIL DE 1" ESPESOR DE 1.4 X 2 MTS (PZ) (fecha pendiente por confirmar)// RT2-00488 NIPLE FIERRO NEGRO DE 1 1/4" X 9" CED. 40 (sin fecha)// RT5-00010 TUBO RANURADO DE 1/2" DIAMETRO (ROLLO DE 50 MTS.) (sin fecha) | EMC-2.4L | 1 | 0 | N/E |  | EG2-S1L2-N-2 | 1 | 0 | N/E |  | EP1-0025-PS-2-UL
Export. EUA | Especial | 124838 | PM4G129C | IGSA CORP. | MOTOR GENERADOR SEMIAUT 25 KW 240 V MOTOR PSI NORMA UL | N/A | 25 | Cerrada | 1 | 1248381 | Sin Fecha | RMP-00039 POLIURETANO FORRADO C/VINIL DE 2" ESPESOR DE 1.4 X 2 MTS (PZ) (fecha pendiente por confirmar)// RMP-00361 POLIURETANO FORRADO C/VINIL DE 1" ESPESOR DE 1.4 X 2 MTS (PZ) (fecha pendiente por confirmar)// RT2-00488 NIPLE FIERRO NEGRO DE 1 1/4" X 9" CED. 40 (sin fecha)// RT5-00010 TUBO RANURADO DE 1/2" DIAMETRO (ROLLO DE 50 MTS.) (sin fecha) | EMC-2.4L | 1 | 0 | N/E |  | EG2-S1L2-N-2 | 1 | 0 | N/E |  | EP1-0025-PS-2-UL
Export. EUA | Especial | 124837 | PM4G128C | IGSA CORP. | MOTOR GENERADOR SEMIAUT 25 KW 240 V MOTOR PSI NORMA UL | N/A | 25 | Cerrada | 1 | 1248371 | Sin Fecha | RMP-00039 POLIURETANO FORRADO C/VINIL DE 2" ESPESOR DE 1.4 X 2 MTS (PZ) (fecha pendiente por confirmar)// RMP-00361 POLIURETANO FORRADO C/VINIL DE 1" ESPESOR DE 1.4 X 2 MTS (PZ) (fecha pendiente por confirmar)// RT2-00488 NIPLE FIERRO NEGRO DE 1 1/4" X 9" CED. 40 (sin fecha)// RT5-00010 TUBO RANURADO DE 1/2" DIAMETRO (ROLLO DE 50 MTS.) (sin fecha) | EMC-2.4L | 1 | 0 | N/E |  | EG2-S1L2-N-2 | 1 | 0 | N/E |  | EP1-0025-PS-2-UL
Export. EUA | Especial | 124836 | PM4G127C | IGSA CORP. | MOTOR GENERADOR SEMIAUT 25 KW 240 V MOTOR PSI NORMA UL | N/A | 25 | Cerrada | 1 | 1248361 | Sin Fecha | RMP-00039 POLIURETANO FORRADO C/VINIL DE 2" ESPESOR DE 1.4 X 2 MTS (PZ) (fecha pendiente por confirmar)// RMP-00361 POLIURETANO FORRADO C/VINIL DE 1" ESPESOR DE 1.4 X 2 MTS (PZ) (fecha pendiente por confirmar)// RT2-00488 NIPLE FIERRO NEGRO DE 1 1/4" X 9" CED. 40 (sin fecha)// RT5-00010 TUBO RANURADO DE 1/2" DIAMETRO (ROLLO DE 50 MTS.) (sin fecha) | EMC-2.4L | 1 | 0 | N/E |  | EG2-S1L2-N-2 | 1 | 0 | N/E |  | EP1-0025-PS-2-UL
Export. EUA | Especial | 124835 | PM4G126C | IGSA CORP. | MOTOR GENERADOR SEMIAUT 25 KW 240 V MOTOR PSI NORMA UL | N/A | 25 | Cerrada | 1 | 1248351 | Sin Fecha | RMP-00039 POLIURETANO FORRADO C/VINIL DE 2" ESPESOR DE 1.4 X 2 MTS (PZ) (fecha pendiente por confirmar)// RMP-00361 POLIURETANO FORRADO C/VINIL DE 1" ESPESOR DE 1.4 X 2 MTS (PZ) (fecha pendiente por confirmar)// RT2-00488 NIPLE FIERRO NEGRO DE 1 1/4" X 9" CED. 40 (sin fecha)// RT5-00010 TUBO RANURADO DE 1/2" DIAMETRO (ROLLO DE 50 MTS.) (sin fecha) | EMC-2.4L | 1 | 0 | N/E |  | EG2-S1L2-N-2 | 1 | 0 | N/E |  | EP1-0025-PS-2-UL
Export. EUA | Especial | 124834 | PM4G125C | IGSA CORP. | MOTOR GENERADOR SEMIAUT 25 KW 240 V MOTOR PSI NORMA UL | N/A | 25 | Cerrada | 1 | 1248341 | Sin Fecha | RMP-00039 POLIURETANO FORRADO C/VINIL DE 2" ESPESOR DE 1.4 X 2 MTS (PZ) (fecha pendiente por confirmar)// RMP-00361 POLIURETANO FORRADO C/VINIL DE 1" ESPESOR DE 1.4 X 2 MTS (PZ) (fecha pendiente por confirmar)// RT2-00488 NIPLE FIERRO NEGRO DE 1 1/4" X 9" CED. 40 (sin fecha)// RT5-00010 TUBO RANURADO DE 1/2" DIAMETRO (ROLLO DE 50 MTS.) (sin fecha) | EMC-2.4L | 1 | 0 | N/E |  | EG2-S1L2-N-2 | 1 | 0 | N/E |  | EP1-0025-PS-2-UL
Export. EUA | Especial | 124833 | PM4G124C | IGSA CORP. | MOTOR GENERADOR SEMIAUT 25 KW 240 V MOTOR PSI NORMA UL | N/A | 25 | Cerrada | 1 | 1248331 | Sin Fecha | RMP-00039 POLIURETANO FORRADO C/VINIL DE 2" ESPESOR DE 1.4 X 2 MTS (PZ) (fecha pendiente por confirmar)// RMP-00361 POLIURETANO FORRADO C/VINIL DE 1" ESPESOR DE 1.4 X 2 MTS (PZ) (fecha pendiente por confirmar)// RT2-00488 NIPLE FIERRO NEGRO DE 1 1/4" X 9" CED. 40 (sin fecha)// RT5-00010 TUBO RANURADO DE 1/2" DIAMETRO (ROLLO DE 50 MTS.) (sin fecha) | EMC-2.4L | 1 | 0 | N/E |  | EG2-S1L2-N-2 | 1 | 0 | N/E |  | EP1-0025-PS-2-UL
Export. EUA | Especial | 124832 | PM4G123C | IGSA CORP. | MOTOR GENERADOR SEMIAUT 25 KW 240 V MOTOR PSI NORMA UL | N/A | 25 | Cerrada | 1 | 1248321 | Sin Fecha | RMP-00039 POLIURETANO FORRADO C/VINIL DE 2" ESPESOR DE 1.4 X 2 MTS (PZ) (fecha pendiente por confirmar)// RMP-00361 POLIURETANO FORRADO C/VINIL DE 1" ESPESOR DE 1.4 X 2 MTS (PZ) (fecha pendiente por confirmar)// RT2-00488 NIPLE FIERRO NEGRO DE 1 1/4" X 9" CED. 40 (sin fecha)// RT5-00010 TUBO RANURADO DE 1/2" DIAMETRO (ROLLO DE 50 MTS.) (sin fecha) | EMC-2.4L | 1 | 0 | N/E |  | EG2-S1L2-N-2 | 1 | 0 | N/E |  | EP1-0025-PS-2-UL
Export. EUA | Especial | 124831 | PM4G122C | IGSA CORP. | MOTOR GENERADOR SEMIAUT 25 KW 240 V MOTOR PSI NORMA UL | N/A | 25 | Cerrada | 1 | 1248311 | Sin Fecha | RMP-00039 POLIURETANO FORRADO C/VINIL DE 2" ESPESOR DE 1.4 X 2 MTS (PZ) (fecha pendiente por confirmar)// RMP-00361 POLIURETANO FORRADO C/VINIL DE 1" ESPESOR DE 1.4 X 2 MTS (PZ) (fecha pendiente por confirmar)// RT2-00488 NIPLE FIERRO NEGRO DE 1 1/4" X 9" CED. 40 (sin fecha)// RT5-00010 TUBO RANURADO DE 1/2" DIAMETRO (ROLLO DE 50 MTS.) (sin fecha) | EMC-2.4L | 1 | 0 | N/E |  | EG2-S1L2-N-2 | 1 | 0 | N/E |  | EP1-0025-PS-2-UL
Export. EUA | Especial | 124830 | PM4G121C | IGSA CORP. | MOTOR GENERADOR SEMIAUT 25 KW 240 V MOTOR PSI NORMA UL | N/A | 25 | Cerrada | 1 | 1248301 | Sin Fecha | RMP-00039 POLIURETANO FORRADO C/VINIL DE 2" ESPESOR DE 1.4 X 2 MTS (PZ) (fecha pendiente por confirmar)// RMP-00361 POLIURETANO FORRADO C/VINIL DE 1" ESPESOR DE 1.4 X 2 MTS (PZ) (fecha pendiente por confirmar)// RT2-00488 NIPLE FIERRO NEGRO DE 1 1/4" X 9" CED. 40 (sin fecha)// RT5-00010 TUBO RANURADO DE 1/2" DIAMETRO (ROLLO DE 50 MTS.) (sin fecha) | EMC-2.4L | 1 | 0 | N/E |  | EG2-S1L2-N-2 | 1 | 0 | N/E |  | EP1-0025-PS-2-UL
Export. EUA | Especial | 124829 | PM4G120C | IGSA CORP. | MOTOR GENERADOR SEMIAUT 25 KW 240 V MOTOR PSI NORMA UL | N/A | 25 | Cerrada | 1 | 1248291 | Sin Fecha | RMP-00039 POLIURETANO FORRADO C/VINIL DE 2" ESPESOR DE 1.4 X 2 MTS (PZ) (fecha pendiente por confirmar)// RMP-00361 POLIURETANO FORRADO C/VINIL DE 1" ESPESOR DE 1.4 X 2 MTS (PZ) (fecha pendiente por confirmar)// RT2-00488 NIPLE FIERRO NEGRO DE 1 1/4" X 9" CED. 40 (sin fecha)// RT5-00010 TUBO RANURADO DE 1/2" DIAMETRO (ROLLO DE 50 MTS.) (sin fecha) | EMC-2.4L | 1 | 0 | N/E |  | EG2-S1L2-N-2 | 1 | 0 | N/E |  | EP1-0025-PS-2-UL
Export. EUA | Especial | 124828 | PM4G119C | IGSA CORP. | MOTOR GENERADOR SEMIAUT 25 KW 240 V MOTOR PSI NORMA UL | N/A | 25 | Cerrada | 1 | 1248281 | Sin Fecha | RMP-00039 POLIURETANO FORRADO C/VINIL DE 2" ESPESOR DE 1.4 X 2 MTS (PZ) (fecha pendiente por confirmar)// RMP-00361 POLIURETANO FORRADO C/VINIL DE 1" ESPESOR DE 1.4 X 2 MTS (PZ) (fecha pendiente por confirmar)// RT2-00488 NIPLE FIERRO NEGRO DE 1 1/4" X 9" CED. 40 (sin fecha)// RT5-00010 TUBO RANURADO DE 1/2" DIAMETRO (ROLLO DE 50 MTS.) (sin fecha) | EMC-2.4L | 1 | 0 | N/E |  | EG2-S1L2-N-2 | 1 | 0 | N/E |  | EP1-0025-PS-2-UL
Export. EUA | Especial | 124827 | PM4G118C | IGSA CORP. | MOTOR GENERADOR SEMIAUT 25 KW 240 V MOTOR PSI NORMA UL | N/A | 25 | Cerrada | 1 | 1248271 | Sin Fecha | RMP-00039 POLIURETANO FORRADO C/VINIL DE 2" ESPESOR DE 1.4 X 2 MTS (PZ) (fecha pendiente por confirmar)// RMP-00361 POLIURETANO FORRADO C/VINIL DE 1" ESPESOR DE 1.4 X 2 MTS (PZ) (fecha pendiente por confirmar)// RT2-00488 NIPLE FIERRO NEGRO DE 1 1/4" X 9" CED. 40 (sin fecha)// RT5-00010 TUBO RANURADO DE 1/2" DIAMETRO (ROLLO DE 50 MTS.) (sin fecha) | EMC-2.4L | 1 | 0 | N/E |  | EG2-S1L2-N-2 | 1 | 0 | N/E |  | EP1-0025-PS-2-UL
Matriz | Especial | 124771 | PM4J102C | NAVCAD INGENIERIA Y CALIDAD | PLANTA DIESEL ELECTRICA, MARCA IGSA 20 KW, SEMIAUTOMATICA, 220 VOLTS MOTOR: IGSA | N/A | 20 | Abierta | 1 | 1247711 | SIN ING APROBADA | SIN ING APROBADA | EM8-4M06G25/6-D | ok | BJ11293386 |  |  | EG2-SOL2-M-2 | ok | G24F235935 |  |  | EP1-0020-WE-2
Matriz | Especial | 124770 | PM4I124C | NAVCAD INGENIERIA Y CALIDAD | PLANTA DIESEL ELECTRICA, MARCA IGSA 20 KW, SEMIAUTOMATICA, 220 VOLTS MOTOR: IGSA | N/A | 20 | Abierta | 1 | 1247701 | OK | COMPLETO | EM8-4M06G25/6-D | ok | 0 |  |  | EG2-SOL2-M-2 | ok | 0 |  |  | EP1-0020-WE-2
Matriz | Especial | 124769 | PM4K090C | NAVCAD INGENIERIA Y CALIDAD | PLANTA DIESEL ELECTRICA, MARCA IGSA 20 KW, SEMIAUTOMATICA, 220 VOLTS MOTOR: IGSA | N/A | 20 | Abierta | 1 | 1247691 | OK | 0 | EM8-4M06G25/6 | ok | BJ04236996 |  |  | EG2-SOL2-M-2 | ok | G24F246742 |  |  | EP1-0020-WE-2
Matriz | Especial | 124721 | PM4F112C | TERNIUM MEXICO | PLANTA DIESEL ELECTRICA, MARCA IGSA 1000 KW, AUTOMATICA, 480 VOLTS MOTOR: IGSA EN CASETA ACUSTICA | N/A | 1000 | Cerrada | 1 | 1247211 | OK | COMPLETO | EM8-12M26G1000/6 | ok | 0 |  |  | EG2-S6L1D-E-1 | ok | 0 |  |  | EP1-1000-WE-4
Matriz | Especial | 124721 | PM4F113C | TERNIUM MEXICO | PLANTA DIESEL ELECTRICA, MARCA IGSA 1000 KW, AUTOMATICA, 480 VOLTS MOTOR: IGSA EN CASETA ACUSTICA | N/A | 1000 | Cerrada | 2 | 1247212 | OK | COMPLETO | EM8-12M26G1000/6 | ok | 0 |  |  | EG2-S6L1D-E-1 | ok | 0 |  |  | EP1-1000-WE-4
Matriz | Especial | 124711 | PM4F110C | CONSTRUCTORA Y DESARROLLADORA DE INMUEBLES | PLANTA DIESEL ELECTRICA, MARCA IGSA 2000 KW, AUTOMATICA, 480 VOLTS MOTOR: CUMMINS | N/A | 2000 | Cerrada | 1 | 1247111 | NO ESTA LIBERADO | OK | EM9-QSK60G6 | ok | 0 |  |  | EG2-S7L1D-H-UL | ok | 0 |  |  | EP1-2000-CU-4
Matriz | Estandar | 124705 | PM4J092C | HOLCIM MEXICO OPERACIONES | PLANTA DIESEL ELECTRICA, MARCA IGSA 125 KW, SEMIAUTOMATICA, 220 VOLTS MOTOR: IGSA | N/A | 125 | Cerrada | 1 | 1247051 | OK | COMPLETO | EM8-6M11G160/6 | ok | 0 |  |  | EG2-UCI274E1L | ok | 0 |  |  | EP1-0125-WE-2
Matriz | Estandar | 124679 | PM4F097C | CASILDA CONSTRUCCIONES S.A. DE C.V. | PLANTA DIESEL ELECTRICA MARCA IGSA 200 KW SEMIAUTOMATICA, 220 VOLTS MOTOR: IGSA | N/A | 200 | Abierta | 2 | 1246792 |  |  | EM8-6M16G200/6 | ok | 0 |  |  | EG4-AG10-250SI10AI | ok | 0 |  |  | EP1-0200-WE-2
Matriz | Estandar | 124678 | PM4I108C | CASILDA CONSTRUCCIONES S.A. DE C.V. | PLANTA DIESEL ELECTRICA MARCA IGSA 1500 AUTOMATICA, 480 VOLTS MOTOR: IGSA | N/A | 1500 | Abierta | 1 | 1246781 | Sin Fecha | RC5-1-11014 CABLE VINANEL THW CAL 14 NEGRO (CAJA 100ML) CONDUMEX/VIAKON (semana del 13 de enero)// RC7-00012 CABLE BLINDADO CON MYLAR CAL. 2X22 AWG ARSA (10 de enero)// RMP-00823 INDICADOR DE NIVEL DE COMBUSTIBLE MECANICO MCA MARINCO ROSCADO INCLUYE COPLE Y O-RING DE 12" PARA BASE TANQUE (sin fecha)// | EM8-16M33G1500/6 | 1 | 0 | En Planta | 4586100% | EG2-S7L1D-C | 1 | 0 | N/E |  | EP1-1500-WE-4
Matriz | Especial | 124671 | PM4I123C | PROCTER & GAMBLE MANUFACTURING MEXICO | PLANTA DIESEL ELECTRICA MARCA IGSA 1500 KW, SEMIAUTOMATICA, 480 VOLTS MOTOR: IGSA | N/A | 1500 | Abierta | 1 | 1246711 | OK | OK | EM8-16M33G2D2/6 | ok | 4524D000258 |  |  | EG2-S7L1D-C | ok | X24K462725 |  |  | EP1-1500-WE-4
Distribuidores | Especial | 124642 | PM4E105C | GRUPO CONSTRUCTOR DIHD | PLANTA DIESEL ELECTRICA MARCA IGSA 800 KW, AUTOMATICA, 220 VOLTS MOTOR: CUMMINS EN CASETA ACUSTICA | N/A | 800 | Cerrada | 1 | 1246421 | OK | COMPLETO | EM9-KTA38G2-L | ok | 0 |  |  | EG2-S6L1D-C | ok | 0 |  |  | EP1-0800-CU-2
Export. EUA | Especial | 124566 | PM4E080C | IGSA CORP. | MOTOR GENERADOR 150 KW 220 V SEMIAUTO MOTOR JD NORMA UL | N/A | 150 | Cerrada | 1 | 1245661 | Sin Fecha | RR1-00029 RADIADOR PARA PLANTA DE EMERGENCIA MOTOR JD TIER 3 150 KW, RADIADOR TIPO PAQUETE DE DOBLE PANAL EN COBRE/LATON SIN COSTURA DE 3/4. PASO 5/8 Y 0.10 MILESIMAS DE ESPESOR, ALETA FABRICADA EN LATON CON SEPARACION DE 9/16, RECUBRIMIENTO PPG O SHERWIN WILLIAMS, INCLUYE TUBERIA, MANGUERAS, GUARDA, TANQUE DE RECUPERACION EN ALUMINIO, KIT DE MONTAJE Y ABRAZADERAS (sin fecha) | EM1-6068HF285-150 | ok | 0 |  |  | EG2-UCI274G-UL-1 | ok | 0 |  |  | EP1-0150-JD-2-UL
Matriz | Especial | 124565 | 0 | 1000X1 TECH | PLANTA DIESEL ELECTRICA, MARCA IGSA 2000 KW, SEMIAUTOMATICA, 480 VOLTS MOTOR: IGSA EN CASETA ACUSTICA | N/A | 2000 | Cerrada | 1 | 1245651 | OK | OK |  |  | 0 |  |  |  |  | 0 |  |  | EP1-2000-WE-4
Matriz | Especial | 124546 | PM4G107C | JUSTINO MENDOZA VILCHIS | PLANTA DIESEL ELECTRICA MARCA IGSA 60 KW, SEMIAUTOMATICA, 220 VOLTS MOTOR: JOHN DEERE | N/A | 60 | Abierta | 1 | 1245461 | SIN ING. APROBADA | REP-WSI-25-1-10X38 PORTAFUSIBLE DE 1 POLO 10 X 38, 690 V MOD WSI-25-1-10X38 (1966020000) MCA WEIDMULLER (sin fecha)// RMP-HS-10 ABRAZADERA MARCA GATES HS-10 (sin fecha)// RMP-R128442 ESPACIADOR R128442 NUMERO DE PARTE ACTUAL DZ108086 (en espera)// RMP-00145 VENTILADOR DE 23" PARA MOTOR J. DEERE (sin fecha)// RR1-JD04-4C RADIADOR MOD JD04-4 EN COBRE LATON PARA MOTOR JD 4045T DE 60-80KW? MCA VISTA PRO CON GUARDA PARA VENTILADOR (sin fecha)// RT5-00010 TUBO RANURADO DE 1/2" DIAMETRO (ROLLO DE 50 MTS.) (sin fecha)// | EM1-4045T150 | ok | PE4045N038706 |  |  | EG3-TAL042H | 1 | 0 | N/E |  | EP1-0060-JD-2
Export. EUA | Especial | 124530 | PM4D089C | IGSA CORP. | MOTOR GENERADOR SEMIAUT 40 KW 480 V MOTOR PSI NORMA UL | N/A | 40 | Cerrada | 1 | 1245301 | Sin Fecha | RMP-00497 ABRAZADERA (FERULA) DE ALUMINIO DE 27.5 MM / (sin fecha)// RT2-00182 NIPLE DE F.N DE 1 1/2 CUERDA CORRIDA (sin fecha)// RT2-00280 TUERCA UNION DE F.N. DE 1 1/2"_ (sin fecha)// RT2-00447 REDUCCION BUSHING CED. 40 DE 3/4" A 1-1/2" EN FIERRO NEGRO (sin fecha)// | EMC-4.3L | 1 | 0 | N/E |  | EG2-S1L2-Y1-UL-1 | ok | X24G303055 |  |  | EP1-0040-PS-4-UL
Matriz | Estandar | 124518 | PM4L121C | CONSTRUCCIONES TASANA | PLANTA DIESEL ELECTRICA MARCA IGSA 350 KW, AUTOMATICA, 480 VOLTS MOTOR: IGSA EN CASETA ACUSTICA | N/A | 350 | Cerrada | 1 | 1245181 | TRABAJO NO LIBERADO | RC9-1291008C CODO A 90° ESPIGA DE 5/8" A ROSCA DE 1/2" NPT EN LATON MOD.1291008C (16 de enero)// REP-WSI-25-1-10X38 PORTAFUSIBLE DE 1 POLO 10 X 38, 690 V MOD WSI-25-1-10X38 (1966020000) MCA WEIDMULLER (sin fecha)// RMP-00437 ADAPTADOR MAQUINADO FABRICACION ESPECIAL DE 25 MM MACHO PASO 18 A MACHO DE 1/2" NPT EN ACERO AL CARBON (DREN DE ACEITE MOTOR 1250 Y 1500 CUM) (sin fecha)// RMP-HS-10 ABRAZADERA MARCA GATES HS-10 (sin fecha)// | EM8-6M21G330/6 | ok | 5124G001102 |  |  | EG2-S4L1D-E | 1 | 0 | N/E |  | EP1-0350-WE-4
Matriz | Especial | 124405 | PM4D060C | GRUPO ORS CONSULTORES ELECTRICOS | PLANTA DIESEL ELECTRICA MARCA IGSA 1000 KW, SEMIAUTOMATICA, 480 VOLTS MOTOR: MITSUBISHI | N/A | 1000 | Abierta | 1 | 1244051 | OK | COMPLETO | EM3-S12H-Y1PTA-3 | ok | 0 |  |  | EG2-S6L1D-F4 | ok | 0 |  |  | EP1-1000-MI-4
Matriz | Especial | 124404 | PM4D059C | GRUPO ORS CONSULTORES ELECTRICOS | PLANTA DIESEL ELECTRICA MARCA IGSA 800 KW, SEMIAUTOMATICA, 480 VOLTS MOTOR: MITSUBISHI | N/A | 800 | Abierta | 1 | 1244041 | OK | COMPLETO | EM3-S12A2 | ok | 0 |  |  | EG2-S6L1D-C | ok | 0 |  |  | EP1-0800-MI-4
Export. EUA | Especial | 124389 | PM4D061C | IGSA CORP. | MOTOR GENERADOR 400 KW 480 V SEMIAUTOMATICO PERKINS NORMA UL | N/A | 400 | Cerrada | 1 | 1243891 | OK | COMPLETO | EMA-2206D-E13TAG3-1 | ok | 0 |  |  | EG2-HCI534C | ok | 0 |  |  | EP1-0400-PK-4-UL
Export. EUA | Especial | 124365 | PM4D063C | IGSA CORP. | MOTOR GEN SEMIAUTO 2000 KW 4160 V MOTOR IGSA MOD. GS2000 GENERADOR LEROY SOMER | N/A | 2000 | Abierta | 1 | 1243651 | Sin Fecha | REP-00092 CONECTOR TOPE AZUL CAL 14-16 MCA HT E68376 # 20170 (15 de enero)// REP-1005422179 CABLE INTERFASE PARA MOTORES WEICHAI A DIESEL WEICHAI ECU TOOL (DIA SMARTER) FOR DIESEL BAUDOUIN I ENGINE MOD. 1005422179 (sin fecha)// RMP-01014 SERVICIO DE MEDICION DE ALINEACION CON ALINEADOR LASER EASY LASER (Requi 41163 )// | EM8-20M33G4D2/6 | ok | 0 |  |  | EG3-LSA52.3 XL11 | ok | 0 |  |  | EP1-2000-WE-4
Matriz | Estandar | 124339 | PM4C046C | EMEC ENERGY SA DE CV | PLANTA DIESEL ELECTRICA MARCA IGSA 350 KW, SEMIAUTOMATICA, 220 VOLTS MOTOR: IGSA | N/A | 350 | Abierta | 1 | 1243391 | OK | COMPLETO | EM8-6M21G330/6 | ok | 0 |  |  | EG2-S4L1D-E | ok | 0 |  |  | EP1-0350-WE-2
Export. EUA | Especial | 124278 | PM4B080C | IGSA CORP. | MOTOR GENERADOR SEMIAUT 650 KW 440 V MOTOR PSI | N/A | 650 | Cerrada | 1 | 1242781 | Sin Fecha | RMP-01072 SUJETADOR DE HULE NEGRO 19 LBS NO.PART 1-776-2-01 (sin fecha)// RT2-00405 NIPLE NEGRO CED 40 SIN COSTURA DE 1? (PARA TUBO DE SUCCIÓN) (sin fecha)// | EMC-32L | 1 | 0 | OC pendiente de pago 71086 | 4612700% | EG2-S6L1D-C4-UL-1 | ok | X24J413729 |  |  | EP1-0650-PS-4-UL
Export. EUA | Especial | 124277 | PM4B077C | IGSA CORP. | MOTOR GENERADOR SEMIAUT 200 KW 208 V MOTOR PSI NORMA UL | N/A | 200 | Cerrada | 1 | 1242771 | Sin Fecha | RT2-00428 NIPLE NEGRO CED 40 SIN COSTURA DE 2" X 10" (sin fecha)// RMP-00039 POLIURETANO FORRADO C/VINIL DE 2" ESPESOR DE 1.4 X 2 MTS (PZ) (22 de enero)// RMP-00246 ADHESIVO-SELLADOR MCA. SOUDAFLEX 40FC / SIKAFLEX 212 FC SALCHICHA COLOR BLANCO (15 de enero)// RMP-00361 POLIURETANO FORRADO C/VINIL DE 1" ESPESOR DE 1.4 X 2 MTS (PZ) (15 de enero)// | EMC-11.1L | 1 | 0 | N/E |  | EG2-S4L1S-C4-1 | ok | X24D161623 |  |  | EP1-0200-PS-2-UL
Export. EUA | Especial | 124273 | PM4L049C | IGSA CORP. | MOTOR GEN SEMIAUTO 1000 KW 480 V MOTOR IGSA MOD. GS1000 NORMA UL | N/A | 1000 | Cerrada | 1 | 1242731 | OK | 0 | EM8-12M33G8D2/6 | 1 | 0 | En Planta | 4594600% | EG2-S6L1D-F-UL | 1 | 0 | N/E |  | EP1-1000-WE-4-UL
Matriz | Estandar | 124208 | 0 | CONGELACION Y ALMACENAJE DEL CENTRO | PLANTA DIESEL ELECTRICA, MARCA IGSA 250 KW, AUTOMATICA, 440 VOLTS MOTOR: IGSA EN CASETA ACUSTICA | N/A | 250 | Cerrada | 1 | 1242081 | OK |  |  |  | 0 |  |  |  |  | 0 |  |  | EP1-0250-WE-4
Matriz | Estandar | 124207 | 0 | CONGELACION Y ALMACENAJE DEL CENTRO | PLANTA DIESEL ELECTRICA, MARCA IGSA 250 KW, AUTOMATICA, 440 VOLTS MOTOR: IGSA EN CASETA ACUSTICA | N/A | 250 | Cerrada | 1 | 1242071 | OK | OK |  |  | 0 |  |  |  |  | 0 |  |  | EP1-0250-WE-4
Distribuidores | Especial | 124203 | PM4A090C | GEOLIS | PLANTA DIESEL ELECTRICA MARCA IGSA 250 KW, SEMIAUTOMATICA, 480 VOLTS MOTOR: PSI EN CASETA ACUSTICA | N/A | 250 | Cerrada | 1 | 1242031 | OK | COMPLETO | EMC-13LT | ok | 0 |  |  | EG2-S4L1S-D4 | ok | 0 |  |  | EP1-0250-PS-4
Distribuidores | Especial | 124203 | PM4A091C | GEOLIS | PLANTA DIESEL ELECTRICA MARCA IGSA 250 KW, SEMIAUTOMATICA, 480 VOLTS MOTOR: PSI EN CASETA ACUSTICA | N/A | 250 | Cerrada | 2 | 1242032 | OK | COMPLETO | EMC-13LT | ok | 0 |  |  | EG2-UCDI274K1L | ok | 0 |  |  | EP1-0250-PS-4
Distribuidores | Especial | 124202 | PM4A088C | GEOLIS | PLANTA DIESEL ELECTRICA MARCA IGSA 250 KW, SEMIAUTOMATICA, 480 VOLTS MOTOR: PSI EN CASETA ACUSTICA | N/A | 250 | Cerrada | 1 | 1242021 | OK | COMPLETO | EMC-13LT | ok | 0 |  |  | EG2-UCDI274K1L | ok | 0 |  |  | EP1-0250-PS-4
Distribuidores | Especial | 124202 | PM4A089C | GEOLIS | PLANTA DIESEL ELECTRICA MARCA IGSA 250 KW, SEMIAUTOMATICA, 480 VOLTS MOTOR: PSI EN CASETA ACUSTICA | N/A | 250 | Cerrada | 2 | 1242022 | OK | COMPLETO | EMC-13LT | ok | 0 |  |  | EG2-UCDI274K1L | ok | 0 |  |  | EP1-0250-PS-4
Distribuidores | Especial | 124200 | PM4A086C | GEOLIS | PLANTA DIESEL ELECTRICA MARCA IGSA 125 KW, SEMIAUTOMATICA, 480 VOLTS MOTOR: PSI EN CASETA ACUSTICA | N/A | 125 | Cerrada | 1 | 1242001 | OK | COMPLETO | EMC-8.8L T | ok | 0 |  |  | EG2-UCI274E1L | ok | 0 |  |  | EP1-0125-PS-4
Distribuidores | Especial | 124200 | PM4A087C | GEOLIS | PLANTA DIESEL ELECTRICA MARCA IGSA 125 KW, SEMIAUTOMATICA, 480 VOLTS MOTOR: PSI EN CASETA ACUSTICA | N/A | 125 | Cerrada | 2 | 1242002 | OK | COMPLETO | EMC-8.8L T | ok | 0 |  |  | EG2-UCI274E1L | ok | 0 |  |  | EP1-0125-PS-4
Matriz | Especial | 124197 | 0 | MINERA MEXICANA LA CIENEGA | TABLERO DE TRANSFERENCIA AUTOMATICA MCA ASCO SERIE 300 MOD. D03ATSA30104DG0C DE OPERACION EN TRANSICION ABIERTA DE 104 AMPERES 220 VCA 60 Hz, 3 POLOS, 4 HILOS (NEUTRO SOLIDO) CON CONTROL DE TRANSFERENCIA PANEL GRUPO G, BASADO EN COMUTADOR DE POTENCIA DUAL EN GABINETE NEMA 1, ACABADO EN COLOR GRIS ANSI 61, FABRICADO DE ACUERDO CON UL 1008 | N/A | 0 | N/A | 1 | 1241971 | OK |  |  |  | 0 |  |  |  |  | 0 |  |  | ET1-D03ATSA30104DG0C
Matriz | Estandar | 124117 | 0 | ALEJANDRA BARRERA SOLIS | PLANTA DIESEL ELECTRICA MARCA IGSA 60 KW, AUTOMATICA, 220 VOLTS MOTOR: IGSA EN CASETA ACUSTICA | N/A | 60 | Abierta | 1 | 1241171 | OK | OK |  | 1 | 0 |  |  |  | 1 | 0 |  |  | EP1-0060-WE-2
Matriz | Especial | 123692 | PM3J108C | TELESTAR DE OCCIDENTE | PLANTA DIESEL ELECTRICA, MARCA IGSA 600 KW, AUTOMATICA, 220 VOLTS MOTOR: CUMMINS EN CASETA ACUSTICA | N/A | 600 | Cerrada | 1 | 1236921 | SIN ING. APROBADA | REP-00-00634 TERMOCONTRACTIL DE 5" PARA CERRAR HASTA 2.5" COLOR NEGRO 600VCA (cuenta bloqueada)// REP-00283 PILOTO COLOR ROJO TIPO LED MOD AD22-22DS MCA ORBITEC 24VCD (sin fecha)// | EM9-VTA28G5 | ok | 25497912 |  |  | EG2-HCI534E | ok | X24A036662 |  |  | EP1-0600-CU-2
Matriz | Especial | 123690 | PM3J107C | TELESTAR DE OCCIDENTE | PLANTA DIESEL ELECTRICA, MARCA IGSA 600 KW, AUTOMATICA, 480 VOLTS MOTOR: CUMMINS EN CASETA ACUSTICA | N/A | 600 | Cerrada | 1 | 1236901 | OK | OK | EM9-VTA28G5 | ok | 0 |  |  | EG2-HCI534E | ok | 0 |  |  | EP1-0600-CU-4
Matriz | Especial | 123686 | PM3J105C | TELESTAR DE OCCIDENTE | PLANTA DIESEL ELECTRICA, MARCA IGSA 600 KW, AUTOMATICA, 480 VOLTS MOTOR: CUMMINS EN CASETA ACUSTICA | N/A | 600 | Cerrada | 1 | 1236861 | 15/01/2025 | RMP-00246 ADHESIVO-SELLADOR MCA. SOUDAFLEX 40FC / SIKAFLEX 212 FC SALCHICHA COLOR BLANCO (15 de enero)// | EM9-VTA28G5 | ok | 0 |  |  | EG2-HCI534E | ok | 0 |  |  | EP1-0600-CU-4
Matriz | Especial | 123684 | PM3J104C | TELESTAR DE OCCIDENTE | MOTOR GENERADOR 600 KW 220 V SEMIAUTOMATICO MOTOR CUMMINS EN CASETA ACUSTICA | N/A | 600 | Cerrada | 1 | 1236841 | OK | COMPLETO | EM9-VTA28G5 | ok | 0 |  |  | EG2-HCI534E | ok | 0 |  |  | EP1-0600-CU-2-1
Matriz | Especial | 123682 | PM3J103C | TELESTAR DE OCCIDENTE | MOTOR GENERADOR 600 KW 220 V SEMIAUTOMATICO MOTOR CUMMINS EN CASETA ACUSTICA | N/A | 600 | Cerrada | 1 | 1236821 | OK | COMPLETO | EM9-VTA28G5 | ok | 0 |  |  | EG2-HCI534E | ok | 0 |  |  | EP1-0600-CU-2-1
Export. EUA | Especial | 123487 | PM3G032C | IGSA CORP. | MOTOR GENERADOR 1600 KW SEMI. NORMA UL | N/A | 1600 | Cerrada | 1 | 1234871 | 0% | 0 | EM3-S16R-Y2PTAW-1 | 1 | 0 | N/E |  | EG2-S7L1D-F-UL | ok | X24C102718 |  |  | EP1-1600-MI-4-UL
Export. EUA | Especial | 123486 | PM3G031C | IGSA CORP. | MOTOR GENERADOR 1600 KW SEMI. NORMA UL | N/A | 1600 | Cerrada | 1 | 1234861 | Sin Fecha | RMP-00039 POLIURETANO FORRADO C/VINIL DE 2" ESPESOR DE 1.4 X 2 MTS (PZ) (fecha pendiente)// RT4-00025-UL TUBO FLEXIBLE LICUATITE DE 3/4"_MCA.: CROUSE-HINDS (EATON) (sin fecha)// | EM3-S16R-Y2PTAW-1 | 1 | 0 | N/E |  | EG2-S7L1D-F-UL | ok | X24C102717 |  |  | EP1-1600-MI-4-UL
Export. EUA | Especial | 123484 | PM3G029C | IGSA CORP. | MOTOR GENERADOR 1000 KW SEMI. NORMA UL | N/A | 1000 | Cerrada | 1 | 1234841 | Sin fecha | R1-8281189DLM-DLM RADIADOR MOD. 8281189DLM-DLM P/MOTOR MITSUBISHI S12H-Y2PTAW-1 DE 1000 KW// RT8-P207362 CODO DONALDSON DE 3" CAT P207362 ALUMINIZADO (cuenta bloqueada ) | EM3-S12H-Y2PTAW-1 | 1 | 0 | N/E |  | EG2-S6L1D-E-UL | 1 | 0 | N/E |  | EP1-1000-MI-4-UL
Matriz | Especial | 123278 | PM3F019C | TELEFONOS DE MEXICO SAB DE CV | PLANTA DIESEL ELECTRICA MARCA IGSA 400 KW, SEMIAUTOMATICA, 220 VOLTS MOTOR: CUMMINS EN CASETA ACUSTICA | N/A | 400 | Cerrada | 1 | 1232781 | OK | REP-00584 CONECTOR CAMLOCK MACHO P/CABLE 4/0, 400A BLANCO 600VCA NO. 783585112329 CAT: HBL400MW MCA: HUBBELL// REP-00585 CONECTOR CAMLOCK MACHO P/CABLE 4/0, 400A VERDE 600VCA NO. 783585112299 CAT: HBL400MGN MCA: HUBBELL// RC9-00128ADAPTADOR DE ACERO 10MB-10MJ90 | EM9-QSZ13G5 | 1 | 0 |  |  | EG2-S4L1D-F | 1 | 0 |  |  | EP1-0400-CU-2-1
Matriz | Especial | 123277 | PM3F018C | TELEFONOS DE MEXICO SAB DE CV | PLANTA DIESEL ELECTRICA MARCA IGSA 400 KW, SEMIAUTOMATICA, 220 VOLTS MOTOR: CUMMINS EN CASETA ACUSTICA | N/A | 400 | Cerrada | 1 | 1232771 | OK | REP-00584 CONECTOR CAMLOCK MACHO P/CABLE 4/0, 400A BLANCO 600VCA NO. 783585112329 CAT: HBL400MW MCA: HUBBELL// REP-00585 CONECTOR CAMLOCK MACHO P/CABLE 4/0, 400A VERDE 600VCA NO. 783585112299 CAT: HBL400MGN MCA: HUBBELL// RC9-00128ADAPTADOR DE ACERO 10MB-10MJ90 | EM9-QSZ13G5 | 1 | 0 |  |  | EG2-S4L1D-F | 1 | 0 |  |  | EP1-0400-CU-2-1
Matriz | Especial | 123276 | PM3F017C | TELEFONOS DE MEXICO SAB DE CV | PLANTA DIESEL ELECTRICA MARCA IGSA 400 KW, SEMIAUTOMATICA, 220 VOLTS MOTOR: CUMMINS EN CASETA ACUSTICA | N/A | 400 | Cerrada | 1 | 1232761 | OK | REP-00584 CONECTOR CAMLOCK MACHO P/CABLE 4/0, 400A BLANCO 600VCA NO. 783585112329 CAT: HBL400MW MCA: HUBBELL// REP-00585 CONECTOR CAMLOCK MACHO P/CABLE 4/0, 400A VERDE 600VCA NO. 783585112299 CAT: HBL400MGN MCA: HUBBELL// RC9-00128ADAPTADOR DE ACERO 10MB-10MJ90 | EM9-QSZ13G5 | 1 | 0 |  |  | EG2-S4L1D-F | 1 | 0 |  |  | EP1-0400-CU-2-1
Matriz | Especial | 123275 | PM3F016C | TELEFONOS DE MEXICO SAB DE CV | PLANTA DIESEL ELECTRICA MARCA IGSA 400 KW, SEMIAUTOMATICA, 220 VOLTS MOTOR: CUMMINS EN CASETA ACUSTICA | N/A | 400 | Cerrada | 1 | 1232751 | OK | REP-00584 CONECTOR CAMLOCK MACHO P/CABLE 4/0, 400A BLANCO 600VCA NO. 783585112329 CAT: HBL400MW MCA: HUBBELL// REP-00585 CONECTOR CAMLOCK MACHO P/CABLE 4/0, 400A VERDE 600VCA NO. 783585112299 CAT: HBL400MGN MCA: HUBBELL// RC9-00128ADAPTADOR DE ACERO 10MB-10MJ90 | EM9-QSZ13G5 | 1 | 0 |  |  | EG2-S4L1D-F | 1 | 0 |  |  | EP1-0400-CU-2-1
Matriz | Especial | 123274 | PM3F015C | TELEFONOS DE MEXICO SAB DE CV | PLANTA DIESEL ELECTRICA MARCA IGSA 400 KW, SEMIAUTOMATICA, 220 VOLTS MOTOR: CUMMINS EN CASETA ACUSTICA | N/A | 400 | Cerrada | 1 | 1232741 | OK | REP-00584 CONECTOR CAMLOCK MACHO P/CABLE 4/0, 400A BLANCO 600VCA NO. 783585112329 CAT: HBL400MW MCA: HUBBELL// REP-00585 CONECTOR CAMLOCK MACHO P/CABLE 4/0, 400A VERDE 600VCA NO. 783585112299 CAT: HBL400MGN MCA: HUBBELL// RC9-00128ADAPTADOR DE ACERO 10MB-10MJ90 | EM9-QSZ13G5 | 1 | 0 |  |  | EG2-S4L1D-F | 1 | 0 |  |  | EP1-0400-CU-2-1
Matriz | Estandar | 122941 | PM3D021C | BBVA MEXICO, S.A., INSTITUCION DE BANCA MULTIPLE | PLANTA DIESEL ELECTRICA MARCA IGSA 30 KW, AUTOMATICA, 220 VOLTS MOTOR: CUMMINS EN CASETA ACUSTICA | N/A | 30 | Abierta | 1 | 1229411 | OK | COMPLETO | EM9-4B3.9-G12-1-L | ok | 0 |  |  | EG2-S1L2-J | ok | 0 |  |  | EP1-0030-CU-2
Matriz | Estandar | 122931 | PM3D010C | BBVA MEXICO, S.A., INSTITUCION DE BANCA MULTIPLE | PLANTA DIESEL ELECTRICA MARCA IGSA 20 KW, AUTOMATICA, 220 VOLTS MOTOR: CUMMINS EN CASETA ACUSTICA | N/A | 20 | Abierta | 1 | 1229311 | OK | COMPLETO | EM9-4B3.9-G11-L | ok | 0 |  |  | EG2-SOL2-M | ok | 0 |  |  | EP1-0020-CU-2
VENTAS PROYECTO | Estandar | 122921 | PM3M001S | IGSA CORP. | CASETA TIPO CONTENEDOR ACUSTICO PROYECTO INTEL | N/A | 0 | N/A | 1 | 1229211 | OK | OK |  |  | 0 |  |  |  |  | 0 |  |  | EC1-502448-PT
VENTAS PROYECTO | Estandar | 122921 | PM3M003S | IGSA CORP. | CASETA TIPO CONTENEDOR ACUSTICO PROYECTO INTEL | N/A | 0 | N/A | 2 | 1229212 | OK | OK |  |  | 0 |  |  |  |  | 0 |  |  | EC1-502448-PT
Matriz | Estandar | 122820 | 0 | IGSA, S.A. DE C.V. | MARCO | N/A | 0 | N/A | 1 | 1228201 | OK |  |  |  | 0 |  |  |  |  | 0 |  |  | RS1-00150
Export. EUA | Especial | 122734 | PM3B016C | IGSA CORP. | IGSA DIESEL GENERATOR SET MODEL GSPK30250S-UL, PERKINS ENGINE MODEL 1706D-E93TAG1, STAMFORD ALTERNATOR, STANDBY POWER 250KW/312.5KVA, 208V 3PHASE, 60HZ. ACCESORIES INCLUDED: ABB MAIN BREAKER, DSE CONTROL 7310, , DSE BATTERY CHARGER , BATTERY, BATTERY RACK AND CABLES, HOTSTART BLOCK HEATER, ACOUSTIC ENCLOSURE, 500GAL BASE TANK UL142 OV 122734 TARIFF CODE: 8502120100 MARCA: IGSA DAP LAREDO MADE IN MEXICO | N/A | 250 | Cerrada | 1 | 1227341 | OK | OK | EMA-1706D-E93TAG1 | 1 | 0 | En Planta | 4569300% | EG2-S4L1D-D-UL | ok | 0 |  |  | EP1-0250-PK-2-UL
Export. EUA | Estandar | 122733 | PM3F046C | IGSA CORP. | IGSA DIESEL GENERATOR SET MODEL GSPK30250S-UL, PERKINS ENGINE MODEL 1706D-E93TAG1, STAMFORD ALTERNATOR, STANDBY POWER 250KW/312.5KVA, 208V 3PHASE, 60HZ. ACCESORIES INCLUDED: ABB MAIN BREAKER, DSE CONTROL 7310, , DSE BATTERY CHARGER , BATTERY, BATTERY RACK AND CABLES, HOTSTART BLOCK HEATER, ACOUSTIC ENCLOSURE, 500GAL BASE TANK UL142 OV 122733 TARIFF CODE: 8502120100 MARCA: IGSA DAP LAREDO MADE IN MEXICO | N/A | 250 | Abierta | 1 | 1227331 | OK | COMPLETO | EMA-1706D-E93TAG1 | ok | 0 |  |  | EG2-S4L1S-D4 | ok | 0 |  |  | EP1-0250-PK-2-UL
Export. EUA | Estandar | 122720 | PM4G040C | IGSA CORP. | MOTOR GENERADOR SEMIAUTOMATICO 600 KW 480 V MOTOR PERKINS NORMA UL | N/A | 600 | Abierta | 1 | 1227201 | SIN ING APROBADA | OK | EMA-2806C-E18TAG3 | ok | JGDF5007N12043K |  |  | EG2-S6L1D-C4-UL-1 | ok | X24J413730 |  |  | EP1-0600-PK-4-UL
Export. EUA | Estandar | 122719 | PM4G041C | IGSA CORP. | MOTOR GENERADOR SEMIAUTOMATICO 600 KW 480 V MOTOR PERKINS NORMA UL | N/A | 600 | Abierta | 1 | 1227191 | OK | 0 | EMA-2806C-E18TAG3 | 1 | 0 | En requisición |  | EG2-S6L1D-C4-UL-1 | 1 | 0 | N/E |  | EP1-0600-PK-4-UL
Export. Latam. | Estandar | 122396 | 0 | CAMIONES Y MOTORES, S.A. | TRANSFERENCIA ASCO FRAME D 104 A 220 V #D01ATSA30104DG0C PANEL DE CONTROL GRUPO G NEMA 1 | N/A | 0 | N/A | 2 | 1223962 | OK |  |  |  | 0 |  |  |  |  | 0 |  |  | ET1-D01ATSA30104DG0C
Distribuidores | Estandar | 121662 | 0 | SERTRES DEL NORTE, S.A. DE C.V. | PLANTA DIESEL ELECTRICA, MARCA IGSA 100 KW, AUTOMATICA, 220 VOLTS MOTOR: CUMMINS | N/A | 100 | Abierta | 1 | 1216621 | OK | 0 |  |  | 0 |  |  |  |  | 0 |  |  | EP1-0100-CU-2
Distribuidores | Estandar | 121661 | PM2K012C | SERTRES DEL NORTE, S.A. DE C.V. | PLANTA DIESEL ELECTRICA, MARCA IGSA 30 KW, AUTOMATICA, 220 VOLTS MOTOR: CUMMINS | N/A | 30 | Abierta | 1 | 1216611 | OK | COMPLETO | EM9-4B3.9-G12-1-L | ok | 0 |  |  | EG3-TAL042C | ok | 0 |  |  | EP1-0030-CU-2-STL
Export. EUA | Estandar | 121334 | 0 | IGSA CORP. | MOTOR GENERADOR SEMIAUT 150 KW 220 V MOTOR TIER 3 | N/A | 150 | Abierta | 1 | 1213341 | OK | 0 |  |  | 0 |  |  |  |  | 0 |  |  | EP1-0150-JD-2-T3
Distribuidores | Estandar | 120896 | 0 | RISOUL Y CIA | TRANSFERENCIA ASCO FRAME D 200 A 440 V #D01ATSA30200LG0C PANEL DE CONTROL GRUPO G NEMA 1 | N/A | 0 | N/A | 1 | 1208961 | OK |  |  |  | 0 |  |  |  |  | 0 |  |  | ET1-D01ATSA30200LG0C
Distribuidores | Estandar | 120676 | 0 | DISTRIBUIDORA INDUSTRIAL DE MAQUINARIA DEL SUR SA | TRANSFERENCIA ASCO FRAME J 600 A 220 V #J01ATSA30600DG0C PANEL DE CONTROL GRUPO G NEMA 1 | N/A | 0 | N/A | 1 | 1206761 | OK |  |  |  | 0 |  |  |  |  | 0 |  |  | ET1-J01ATSA30600DG0C
Export. EUA | Estandar | 120439 | 0 | IGSA CORP. | BASE TANQUE DOBLE PARED UL 142 800 GALONES 150-250 KW | N/A | 0 | N/A | 2 | 1204392 | OK |  |  |  | 0 |  |  |  |  | 0 |  |  | RB1-201592
Distribuidores | Estandar | 120305 | PM4K060C | SERTRES DEL NORTE, S.A. DE C.V. | PLANTA DIESEL ELECTRICA, MARCA IGSA 100 KW, SEMIAUTOMATICA, 220 VOLTS MOTOR: CUMMINS | N/A | 100 | Abierta | 1 | 1203051 | OK | 0 | EM9-6BTA5.9G6 | 1 | 0 |  |  | EG2-UCI274C | 1 | 0 |  |  | EP1-0100-CU-2
Export. EUA | Estandar | 120236 | 0 | IGSA CORP. | BASE TANQUE DOBLE PARED 900 GAL UL 142 PARA CASETA DE 500-600KW | N/A | 0 | N/A | 2 | 1202362 | OK |  |  |  | 0 |  |  |  |  | 0 |  |  | RB1-201496
Export. EUA | Especial | 120201 | PM2I018C | IGSA CORP. | PLANTA DIESEL ELECTRICA MARCA IGSA 100 KW, SEMIAUTOMATICA, 208 VOLTS MOTOR: JOHN DEERE TIER 3 EN CASETA ACUSTICA UL * EQUIPO UL2200 | N/A | 100 | Cerrada | 1 | 1202011 | 20 semanas despúes del pago | RR1-RE533614 PAQUETE COMPLETO DE SISTEMA DE ENFRIAMIENTO PARA MOTOR JD 4045HF285 80-100KW MOD. 99800016/RE533614 MCA. RICHARSON// RMP-RE533622 GUARDA PARA VENTILADOR PARA MOTOR JOHN DEERE 4045HF285 MOD. RE533622 MCA. RICHARSON | EM1-4045HF285-100 | ok | 0 |  |  | EG2-UCI274E-UL | ok | 0 |  |  | EP1-0100-JD-2-UL
Distribuidores | Estandar | 119962 | 0 | GRUPO APCE DE TIJUANA | TRANSFERENCIA ASCO FRAME H 1000 A 440 V #H01ATSA31000LG0C PANEL DE CONTROL GRUPO G NEMA 1 | N/A | 0 | N/A | 1 | 1199621 | OK |  |  |  | 0 |  |  |  |  | 0 |  |  | ET1-H01ATSA31000LG0C
Export. Latam. | Estandar | 118994 | 0 | CAMIONES Y MOTORES, S.A. | TABLERO DE TRANSFERENCIA AUTOMATICA ASCO SERIE 300, DE 1000 AMPS, DE OPERACIÓN TRANSICION ABIERTA, TENSION NOMINAL DE 20/120 VCA, 60 HZ, 3 POLOS, 4 HILOS (NEUTRO SOLIDO) SIN ACCESORIOS, BASADO EN CONMUTADOR DE POTENCIA DUAL EN GABINETE NEMA 3R, SERVICIO 3 FASES, 4 HILOS, ACABADO EN COLOR GRIS ANSI 61, FABRICADO DE ACUERDO A UL 1008 / 208 AMPS | N/A | 0 | N/A | 2 | 1189942 | OK |  |  |  | 0 |  |  |  |  | 0 |  |  | ET1-H03ATSA31000CG0M
Matriz | Estandar | 114514 | PM4J100C | CORVE PROYECTOS Y DESARROLLOS | PLANTA DIESEL ELECTRICA, MARCA IGSA 100 AUTOMATICA, 220 VOLTS MOTOR: CUMMINS EN CASETA ACUSTICA | N/A | 100 | Cerrada | 1 | 1145141 | OK | COMPLETO | EM9-6BT5.9G2-1-L | ok | 0 |  |  | EG2-UCI274C | ok | 0 |  |  | EP1-0100-CU-2

## OVactivas (hidden)
OrderNum | Departamento | Vendedor | CustID | Name | TotalLines | OrderLine | PartNum | LineDesc | Capacidad | Voltaje | Tipo | RevisionNum | ProdCode | DecriptionProd | Caseta | Tanque | SellingQuantity | SalesUM | DocUnitPrice | Importe | CurrencyCode | ExchangeRate | ImporteMXN | TermsCode | OrderDate | NeedByDate | OrderNum&Line | ProjectID | JobNum2 | JobManual | JobRetrabajado | ClasificacionJob | Revision_OV | Revision_Project | Revision_Job | FechaPlaneación | ComentarioPlaneación | FechaSimulaciones | ConsideradaPreasignacion | ConsideradaMateriales | FechaProducción | ComentarioProducción | ComentarioJL | FechaLiberar | EstadoFecha | FechaMG | FechaMat | FechaAcero | PorcentajeAvance | AvisoDeTerminacion | TerminadoConFaltante | FechaActualización | MaterialFaltante | Acero | ValidaciónFisica | ResultadoValidación | FechaDeCierre | ComentarioCalidad | InsumosDemandados | InsumosEmitidos | FechaDeTermino | ParaFinanzas | ComentarioSupervisión | PartNum_M | Description_M | PartClass_M | RefCategory_M | QtyPer_M | IssuedQty_M | Demandado_M | OnhandQty_M | Preasignado_M | NoSerie_M | Faltante_M | En_PO_M | NoPO_M | EnRequisicion_M | NoRequisicion_M | Alternativa_M | En_PO_Altern_M | NoPO_Alern_M | Req_M | Comment_M | FechaReq_M | PO_M | Cantidad_Pedida_M | Estatus_M | Fecha_Llegada_M | PartNum_G | Description_G | PartClass_G | RefCategory_G | QtyPer_G | IssuedQty_G | Demandado_G | OnhandQty_G | Preasignado_G | NoSerie_G | Faltante_G | En_PO_G | NoPO_G | EnRequisicion_G | NoRequisicion_G | Alternativa_G | En_PO_Altern_G | NoPO_Alern_G | Req_G | Comment_G | FechaReq_G | PO_G | Cantidad_Pedida_G | Estatus_G | Fecha_Llegada_G | PartNum_T | Description_T | PartClass_T | RefCategory_T | QtyPer_T | IssuedQty_T | Demandado_T | OnhandQty_T | Preasignado_T | Faltante_T | En_PO_T | NoPO_T | EnRequisicion_T | NoRequisicion_T | Alternativa_T | En_PO_Altern_T | NoPO_Alern_T | PO_T | Cantidad_Pedida_T | Fecha_Llegada_T | PartNum_R | Description_R | PartClass_R | RefCategory_R | QtyPer_R | IssuedQty_R | Demandado_R | OnhandQty_R | Preasignado_R | Faltante_R | En_PO_R | NoPO_R | EnRequisicion_R | NoRequisicion_R | PO_R | Cantidad_Pedida_R | Columna1 | ComentarioOV | ComentarioLINE | TotalTax | OrderAmt | LockRate | ShortChar01 | ShortChar02 | ComentarioPICKLINE | EntryPerson | OpenOrder | VoidOrder | OrderHeld | CreditOverride | CreditOverrideDate | VoidLine | OpenLine | Number01 | Liberated_c | LiberationDte_c | SerialNumber | SNStatus | JobNum | PackNum | PackLine | ShipStatus | PackNum2 | PackLine2 | OurInventoryShipQty | IUM | Invoiced | Caseta_PartNum | Caseta_Required | Caseta_Issued | Caseta_OnhandQty | Caseta_Preasignado | Caseta_Faltante | Caseta_Job | Caseta_RevJob | Caseta_Inicio | Caseta_FinCalidad | CasetaSW_PartNum | CasetaSW_Required | CasetaSW_Issued | CasetaSW_OnhandQty | CasetaSW_Preasignado | CasetaSW_Faltante | CasetaSW_Job | CasetaSW_RevJob | CasetaSW_Inicio | CasetaSW_FinCalidad | Silenciador_PartNum | Silenciador_Required | Silenciador_Issued | Silenciador_OnhandQty | Silenciador_Preasignado | Silenciador_Faltante | Silenciador_Job | Silenciador_RevJob | Silenciador_Inicio | Silenciador_FinCalidad | CajaSilen_PartNum | CajaSilen_Required | CajaSilen_Issued | CajaSilen_OnhandQty | CajaSilen_Preasignado | CajaSilen_Faltante | CajaSilen_Job | CajaSilen_RevJob | CajaSilen_Inicio | CajaSilen_FinCalidad | ParedDeFuego_PartNum | ParedDeFuego_Required | ParedDeFuego_Issued | ParedDeFuego_OnhandQty | ParedDeFuego_Preasignado | ParedDeFuego_Faltante | ParedDeFuego_Job | ParedDeFuego_RevJob | ParedDeFuego_Inicio | ParedDeFuegov_FinCalidad | TubEsc_PartNum | TubEsc_Required | TubEsc_Issued | TubEsc_OnhandQty | TubEsc_Preasignado | TubEsc_Faltante | TubEsc_Job | TubEsc_RevJob | TubEsc_Inicio | TubEsc_FinCalidad | Deflector_PartNum | Deflector_Required | Deflector_Issued | Deflector_OnhandQty | Deflector_Preasignado | Deflector_Faltante | Deflector_Job | Deflector_RevJob | Deflector_Inicio | Deflector_FinCalidad | SalidaCas_PartNum | SalidaCas_Required | SalidaCas_Issued | SalidaCas_OnhandQty | SalidaCas_Preasignado | SalidaCas_Faltante | SalidaCas_Job | SalidaCas_RevJob | SalidaCas_Inicio | SalidaCas_FinCalidad | JunFlex_PartNum | JunFlex_Required | JunFlex_Issued | JunFlex_OnhandQty | JunFlex_Preasignado | JunFlex_Faltante | JunFlex_Job | JunFlex_RevJob | JunFlex_Inicio | JunFlex_FinCalidad | BaseChasis_PartNum | BaseChasis_Required | BaseChasis_Issued | BaseChasis_OnhandQty | BaseChasis_Preasignado | BaseChasis_Faltante | BaseChasis_Job | BaseChasis_RevJob | BaseChasis_Inicio | BaseChasis_FinCalidad | EstruCas_PartNum | EstruCas_Required | EstruCas_Issued | EstruCas_OnhandQty | EstruCas_Preasignado | EstruCas_Faltante | EstruCas_Job | EstruCas_RevJob | EstruCas_Inicio | EstruCas_FinCalidad | BaseTanque_PartNum | BaseTanque_Required | BaseTanque_Issued | BaseTanque_OnhandQty | BaseTanque_Preasignado | BaseTanque_Faltante | BaseTanque_Job | BaseTanque_RevJob | BaseTanque_Inicio | BaseTanque_FinCalidad | Tanque_PartNum | Tanque_Required | Tanque_Issued | Tanques_OnhandQty | Tanque_Preasignado | Tanque_Faltante | Tanque_Job | Tanque_RevJob | Tanque_Inicio | Tanque_FinCalidad | TabUniv_PartNum | TabUniv_Required | TabUniv_Issued | TabUniv_OnhandQty | TabUniv_Preasignado | TabUniv_Faltante | TabUniv_Job | TabUniv_RevJob | TabUniv_Inicio | TabUniv_FinCalidad | GabUniv_PartNum | GabUniv_Required | GabUniv_Issued | GabUniv_OnhandQty | GabUniv_Preasignado | GabUniv_Faltante | GabUniv_Job | GabUniv_RevJob | GabUniv_Inicio | GabUniv_FinCalidad | GabATS_PartNum | GabATS_Required | GabATS_Issued | GabATS_OnhandQty | GabATS_Preasignado | GabATS_Faltante | GabATS_Job | GabATS_RevJob | GabATS_Inicio | GabATS_FinCalidad | Arnes_PartNum | Arnes_Required | Arnes_Issued | Arnes_OnhandQty | Arnes_Preasignado | Arnes_Faltante | Arnes_Job | Arnes_RevJob | Arnes_Inicio | Arnes_FinCalidad | CajInt_PartNum | CajInt_Required | CajInt_Issued | CajInt_OnhandQty | CajInt_Preasignado | CajInt_Faltante | CajInt_Job | CajInt_RevJob | CajInt_Inicio | CajInt_FinCalidad
125593 | Export. EUA | LUIS EDUARDO HERNANDEZ GARCIA | CE04812 | IGSA CORP. | 1 | 1 | EP1-0800-WE-4-UL | MOTOR GEN SEMIAUTO 800 KW 480 V MOTOR IGSA MOD. GS800 NORMA UL | 800 | Agregar Voltaje | Estandar | B | x | PLANTAS ELECTRICAS | Abierta | N/A | 1 | PZ | [6 empty] | 4566600% | 4580200% | 1255931 | 125593 |  |  |  |  | ok | ok | Sin Job asignado | Revisar estatus de MOT / GEN | [9 empty] | 0% |  |  | 0% | [15 empty] | Sin Job asignado |  | 0 |  | 0 | 0 | 0 | [18 empty] | Sin Job asignado |  | 0 | 0 | 0 | 0 | 0 | [18 empty] | Sin Job asignado |  |  | 0 | 0 | 0 | 0 | [13 empty] | Sin Job asignado | [16 empty] | PLANTA DIESEL ELECTRICA MARCA IGSA 800 KW, SEMIAUTOMATICA, 480 VOLTS MOTOR: BAUDOUIN EPA INCLUYE: -ADICONALES: BREAKER DE 1250 A LSIG CON SHUNT TRIP CABLEADO, DSE8620 CON ACCESORIOS PARA SINCRONIA. UL2200. AVR MX341 - BASE CHASIS - FLETE CLIENTE FINAL: ENERGY POWER SOLUTIONS |  |  |  | VPEX | VPEX002531 |  | mercedes.malbaiz | TRUE | FALSE | FALSE | FALSE | 2025-01-09 | FALSE | TRUE | 1 | FALSE
125591 | Export. EUA | LUIS EDUARDO HERNANDEZ GARCIA | CE04812 | IGSA CORP. | 1 | 1 | EP1-0800-WE-4-UL | MOTOR GEN SEMIAUTO 800 KW 480 V MOTOR IGSA MOD. GS800 NORMA UL | 800 | Agregar Voltaje | Estandar | B | x | PLANTAS ELECTRICAS | Abierta | N/A | 1 | PZ | [6 empty] | 4566600% | 4580200% | 1255911 | 125591 |  |  |  |  | ok | ok | Sin Job asignado | Revisar estatus de MOT / GEN | [9 empty] | 0% |  |  | 0% | [15 empty] | Sin Job asignado |  | 0 | 0 | 0 | 0 | 0 | [18 empty] | Sin Job asignado |  | 0 | 0 | 0 | 0 | 0 | [18 empty] | Sin Job asignado |  |  | 0 | 0 | 0 | 0 | [13 empty] | Sin Job asignado | [16 empty] | PLANTA DIESEL ELECTRICA MARCA IGSA 800 KW, SEMIAUTOMATICA, 480 VOLTS MOTOR: BAUDOUIN EPA INCLUYE: - ADICONALES: BREAKER DE 1250 A LSIG CON SHUNT TRIP CABLEADO, DSE8620 CON ACCESORIOS PARA SINCRONIA. UL2200. AVR MX341 - BASE CHASIS - FLETE CLIENTE FINAL: ENERGY POWER SOLUTIONS |  |  |  | VPEX | VPEX002530 |  | mercedes.malbaiz | TRUE | FALSE | FALSE | FALSE | 2025-01-09 | FALSE | TRUE | 1 | FALSE
125587 | Matriz | JOSE EDUARDO VAZQUEZ GALICIA | C07223 | AB&C LEASING DE MEXICO | 1 | 1 | EP1-0300-CU-2 | PLANTA DIESEL ELECTRICA, MARCA IGSA 300 KW, SEMIAUTOMATICA, 220 VOLTS, MOTOR: CUMMINS | 300 | Agregar Voltaje | Estandar | B | x | PLANTAS ELECTRICAS | Abierta | N/A | 1 | PZ | [6 empty] | 4566400% | 4575700% | 1255871 | 125587 |  |  |  |  | ok | ok | Sin Job asignado | Revisar estatus de MOT / GEN | [9 empty] | 0% |  |  | 0% | [15 empty] | Sin Job asignado |  | 0 | 0 | 0 | 0 | 0 |  |  | 1 |  |  |  |  | EM9-QSL9G5-LE | 72660 | Revisar | [8 empty] | Sin Job asignado |  | 0 | 0 | 0 | 0 | 0 | [18 empty] | Sin Job asignado |  |  | 0 | 0 | 0 | 0 | [13 empty] | Sin Job asignado | [16 empty] | PLANTA DIESEL ELECTRICA, MARCA IGSA 300 KW, SEMIAUTOMATICA, 220 VOLTS, MOTOR: CUMMINS INCLUYE. - MOTOR CUMMINS MODELO QSL9-G5 - GENERADOR STAMFORD - FLETE NOTA: CONSIDERAR VALVULA CHECK PARA DIESEL |  |  |  | VDPE | VDPE005375 |  | mercedes.malbaiz | TRUE | FALSE | FALSE | FALSE |  | FALSE | TRUE | 3 | FALSE
125583 | Matriz | THOMAS MARTIN MOLINA BELLO | C07221 | GRUPO IDC DEL SURESTE | 1 | 1 | EP1-0080-WE-2 | PLANTA DIESEL ELECTRICA MARCA IGSA 80 KW, AUTOMATICA, 220 VOLTS MOTOR: IGSA | 80 | 220 | Estandar | B | x | PLANTAS ELECTRICAS | Abierta | N/A | 1 | PZ | [6 empty] | 4565700% | 4574100% | 1255831 | 125583 | PM5A086C |  |  | Planta para Cliente | Orden ret. por CxC | ok | Listo para liberar | Revisar estatus de MOT / GEN |  | 4571600% | [5 empty] | 4571600% |  | 0% | 0% | 0 | 0% |  |  | 0% | 0 | [5 empty] | 48 | 0 |  |  |  | EM8-4M10G83/6 | MOTOR BAUDOUIN (WEICHAI) MOD 4M10G83/6 DE 95 KW / 1800 RPM SAE 3-11.5 MOD. IGSA GS80 | MOTORES IGSA / WEICHAI | 80 | 1 | 0 | 1 |  |  |  | 1 | 8 | 70262 / 70262 / 70262 / 70262 / 70262 / 70262 / 70262 / 70262 / | [8 empty] | 70262 | 1 | N/E |  | EG2-UCI224G1L | GENERADOR STANFORD MOD UCI224G1L 80 KW SAE 3-11.5 | GENERADORES STAMFORD | 80 | 1 | 0 | 1 | 6 | 1 | X24C132446 | ok | 28 | 70384 / 70376 / 70375 / 70372 / 70370 / 70370 / 70215 / 70215 / 70075 / 70075 / 70075 / 70075 / 69627 / | [12 empty] | ET1-J01ATSA30260DG0C | TRANSFERENCIA ASCO FRAME J 260A 220V #J01ATSA30260DG0C PANEL DE CONTROL GRUPO G NEMA 1 | TABLEROS DE TRANSFERENCIA | 0250 | 1 | 0 | 1 | 9 |  | 1 | 3 | 70177 / | [9 empty] | Sin Radiador cargado por Ingeniería | [16 empty] | PLANTA DIESEL ELECTRICA MARCA IGSA 80 KW, AUTOMATICA, 220 VOLTS MOTOR: IGSA INCLUYE: - GENERADOR STAMFORD - TABLERO DE TRANSFERENCIA DE 250 AMPS - CONSIDERAR EL INTERRUPTOR A PIE DE MAQUINA DE 260 AMPS. - FLETE A PIE DE CAMION - VIATICOS [V220V] [*/TESTANDAR/*] |  |  |  | VDPE | VDPE005374 |  | cristinar | TRUE | FALSE | FALSE | TRUE | 2025-01-07 | FALSE | TRUE | 1 | TRUE | 2025-01-07 | [121 empty] | RB1-201359 | 1 | 0 |  |  | 1 | [14 empty] | ET1-0020-80-IG | 1 | 0 |  |  | 1 | PM5A086C02 | Listo para liberar |  |  | RG1-00-00037 | 1 | 0 |  |  | 1 | [14 empty] | REP-110032A | 1 | 0 |  |  | 1
125582 | Matriz | RAUL BUSTOS LUVIANO | C07220 | ENERCRANE | 1 | 1 | EP1-2000-CU-4 | PLANTA DIESEL ELECTRICA, MARCA IGSA 2000 KW, SEMIAUTOMATICA, 4160 VOLTS MOTOR: CUMMINS | 2000 | 4160 | Especial | B | x | PLANTAS ELECTRICAS | Abierta | N/A | 1 | PZ | [6 empty] | 4565700% | 4589100% | 1255821 | 125582 |  |  |  |  | ok | ok | Sin Job asignado | Revisar estatus de MOT / GEN |  | 4589400% | [5 empty] | 4589400% |  | 0% |  |  | 0% | [15 empty] | Sin Job asignado |  | 0 | 0 | 0 | 0 | 0 |  |  | 1 |  |  |  |  | EM9-QSK60G6-LE | 72659 | Revisar | [8 empty] | Sin Job asignado |  | 0 | 0 | 0 | 0 | 0 |  |  | 1 |  |  |  |  | EG2-S9M1D-B4 | 71629 | Revisar | [8 empty] | Sin Job asignado |  |  | 0 | 0 | 0 | 0 | [13 empty] | Sin Job asignado | [16 empty] | PLANTA DIESEL ELECTRICA, MARCA IGSA 2000 KW, SEMIAUTOMATICA, 4160 VOLTS MOTOR: CUMMINS INCLUYE: - MOTOR CUMMINS MODELO QSK60 G6- DE LINEA - GENERADOR STAMFORD - BASE CHASIS - FLETE A PIE DE CAMION - VIATICOS [V4160V] [//ESPECIAL//] [*/BASECHASIS/*] |  |  |  | VDPE | VDPE005373 |  | cristinar | TRUE | FALSE | FALSE | FALSE |  | FALSE | TRUE | 0 | FALSE
125574 | Distribuidores | VERONICA GARCIA BAUTISTA | C05432 | MARIAFERNANDA MEDRANO CHIO | 1 | 1 | EP1-0040-WE-4 | PLANTA DIESEL ELECTRICA, MARCA IGSA 40 KW, AUTOMATICA, 460 VOLTS MOTOR: IGSA | 40 | 460 | Estandar | B | x | PLANTAS ELECTRICAS | Abierta | N/A | 1 | PZ | [6 empty] | 4565600% | 4568400% | 1255741 | 125574 | PM4L128C |  |  | Planta para Cliente | Orden ret. por CxC | ok | Liberada a produccion | 4567300% | MOTOR Y GENERADOR EN LERMA | 4567300% | [5 empty] | 4567300% |  | 0% | OK |  | 96.48% |  |  | 4567200% | OK | [5 empty] | 50 | 42 |  |  |  | EM8-4M06G41/6 | MOTOR BAUDOUIN (WEICHAI) MOD 4M06G41/6 DE 47 KW / 1800 RPM SAE 3-11.5 MOD. IGSA GS40 | MOTORES IGSA / WEICHAI | 40 | 1 | 1 | 0 | 13 |  |  | ok | [14 empty] | EG2-S1L2-N | GENERADOR STAMFORD MOD S1L2-N1 40 KW SAE 3-11.5 | GENERADORES STAMFORD | 40 | 1 | 1 | 0 | 4 |  |  | ok | 4 | 70376 / 70376 / 70075 / 70075 / | [12 empty] | ET1-D01ATSA30104DG0C | TRANSFERENCIA ASCO FRAME D 104 A 220 V #D01ATSA30104DG0C PANEL DE CONTROL GRUPO G NEMA 1 | TABLEROS DE TRANSFERENCIA | 0100 | 1 | 1 | 0 | 10 | 0 |  | 2 | 70177 / | [9 empty] | Sin Radiador cargado por Ingeniería | [16 empty] | PLANTA DIESEL ELECTRICA, MARCA IGSA 40 KW, AUTOMATICA, 460 VOLTS MOTOR: IGSA INCLUYE: - GENERADOR STAMFORD - TABLERO DE TRANSFERENCIA DE 100 AMPS [V460V] [*/TESTANDAR/*] |  |  |  | VPJD | VPJD002297 |  | cristinar | TRUE | FALSE | FALSE | TRUE | 2024-12-31 | FALSE | TRUE | 1 | TRUE | 2024-12-31 | [121 empty] | RB1-201358 | 1 | 0 |  |  | 1 | SW-125574-BT | Liberada a produccion | [12 empty] | ET1-0020-80-IG | 1 | 0 |  |  | 1 | PM4L128C02 | Liberada a produccion |  |  | RG1-00-00037 | 1 | 0 |  |  | 1 | SW-125574-GU | Liberada a produccion | [12 empty] | REP-110031A | 1 | 0 |  |  | 1 | SW-125574-AR | Liberada a produccion
125573 | Matriz | JUAN PABLO ALCANTARA RIVERA | C07218 | SISTEMAS ELECTRICOS Y TECNOLOGICOS DE CONTROL DEL | 1 | 1 | EP1-1500-WE-4 | PLANTA DIESEL ELECTRICA, MARCA IGSA 1500 KW, AUTOMATICA, 480 VOLTS MOTOR: IGSA | 1500 | 480 | Estandar | A | x | PLANTAS ELECTRICAS | Abierta | N/A | 1 | PZ | [6 empty] | 4565600% | 4573800% | 1255731 | 125573 | PM4L127C |  |  | Planta para Cliente | Orden ret. por CxC | ok | Sin Ingeniería liberada | 4575400% | MOTOR Y GENERADOR EN LERMA | 4575400% | [5 empty] | 4575400% |  | 0% |  |  | 0% | [14 empty] | EM8-16M33G1500/6 | MOTOR BAUDOUIN (WEICHAI) MOD 16M33G1500/6 DE 1680 KW / 1800 RPM SAE 0-18 MOD. IGSA GS1500 | MOTORES IGSA / WEICHAI | 1500 | 1 | 0 | 1 |  | 1 | 3824D000105 | ok | 1 | 71358 / | [8 empty] | 67252 | 1 |  |  | EG2-S7L1D-C | GENERADOR STAMFORD MOD S7L1D-C DE 1512 KW 480/440 VCA SAE 0-18 PARA MOTOR CUMMINS/IGSA WDG312 | GENERADORES STAMFORD | 1500 | 1 | 0 | 1 | 2 | 1 | X24K462726 | ok | 1 | 71359 / | [8 empty] | 69822 | 1 |  |  | n/a | Sin transferencia cargada por Ingeniería |  |  | 0 | 0 | 0 | 0 | [13 empty] | Sin Radiador cargado por Ingeniería | [16 empty] | PLANTA DIESEL ELECTRICA, MARCA IGSA 1500 KW, AUTOMATICA, 480 VOLTS MOTOR: IGSA INCLUYE: - GENERADOR STAMFORD - TABLERO DE TRANSFERENCIA DE 2500 AMPS - FLETE A PIE DE CAMION - VIATICOS [V480V] [*/TESTANDAR/*] |  |  |  | VDPE | VDPE005372 |  | cristinar | TRUE | FALSE | FALSE | TRUE | 2024-12-30 | FALSE | TRUE | 1 | TRUE | 2024-12-30
125570 | VTA INT PLANTAS | RAMON MORENO OJEDA | C02079 | IGSA, S.A. DE C.V. | 1 | 1 | EP1-0400-WGA-4 | PLANTAS A GAS ELECTRICA MARCA IGSA 400 KW, AUTOMATICA, 480 VOLTS MOTOR: BAUDOUIN GAS NATURAL | 400 | 480 | Especial |  | x | PLANTAS ELECTRICAS | Cerrada | N/A | 1 | PZ | [6 empty] | 4565300% | 4579300% | 1255701 | 125570 | PM4L123C |  |  | Planta para Cliente | Orden ret. por CxC | ok | Sin Ingeniería liberada | 4579300% |  | 4579300% | [5 empty] | 4579300% |  | 4578400% |  |  | 0% | [9 empty] | 1 | 0 |  |  |  | EM8-6M33G6N0/6 | MOTOR BAUDOUIN (WEICHAI) MOD 6M33G6N0/6 DE 400 KW / 1800 RPM 60 HZ NATURAL GAS SAE 1-14 | MOTORES IGSA / WEICHAI | 400 | 1 | 0 | 1 |  |  |  | 1 | 1 | 71356 / |  |  | EM8-6M33G6N0/6 | 71356 | ok | 41026 | Weichai Gas con Radiador | 4565300% | 71356 | 1 | En Planta | 4578400% | EG2-HCI534D | GENERADOR STAMFORD MOD HCI534D 500 KW SAE 1-14 | GENERADORES STAMFORD | 500 | 1 | 0 | 1 |  |  |  | 1 | 15 | 71149 / 71149 / 71149 / 71149 / 70514 / 70514 / 70387 / 70387 / 69627 / 68911 / 68615 / 68615 / | 2 | 36898 / 36898 / | [6 empty] | 70387 | 1 | N/E |  | n/a | Sin transferencia cargada por Ingeniería |  |  | 0 | 0 | 0 | 0 | [12 empty] | RR1-6M33G6N0/6 | RADIADOR COMPLETO PARA MOTOR WEICHAI GAS MOD 6M33G6N0/6 400 KW CON ACCESORIOS | RADIADORES | 0 | 1 | 0 | 1 |  | 0 | 1 | 1 | 71356 / | [6 empty] | PLANTAS A GAS ELECTRICA MARCA IGSA 400 KW, AUTOMATICA, 480 VOLTS MOTOR: BAUDOUIN GAS NATURAL INCLUYE: - MOTOR BAUDOUIN A GAS - CONSIDERAR MODELO DE MOTOR 6M33G6N0/6 A GAS NATURAL - GENERADOR STAMFORD - BASE CHASIS - CASETA ACUSTICA - CONTROL DEEP SEA 8610 - CONSIDERAR REFUERZOS A CASETA DE ACUERDO A INGENIERÍA DE RECUPERADOR DE VAPOR QUE COMPARTIRÁ LA DIVISIÓN DE IGSA ENERGÍA. - TABLERO DE TRANSFERENCIA DE 1200 AMPS EN TRANSICIÓN CERRADA CON INTERRUPTORES ELECTROMAGNÉTICOS CON CONTROLADOR DSE8660 PARA OPERACIONES EN HORARIO PUNTA. USUARIO FINAL: SYNELMEX, TOLUCA EDO. DE MEX. CON CARGO A OV 125564 [V480V] [%CASETA%] [//ESPECIAL//] [*/BASECHASIS/*] |  |  |  | VPIN | VPIN000006 |  | cristinar | TRUE | FALSE | FALSE | TRUE | 2024-12-30 | FALSE | TRUE | 1 | TRUE | 2024-12-30
125568 | Distribuidores | JOSE MANUEL CANTERO HERNANDEZ | C07216 | PROVEEDORES INDUSTRIALES DE B C | 2 | 2 | EP1-0200-WE-4 | MOTOR GEN SEMIAUTO 200 KW 440 V MOTOR IGSA MOD. GS200 / WEICHAI GENERADOR LEROY SOMER | 200 | Agregar Voltaje | Estandar | B | x | PLANTAS ELECTRICAS | Abierta | N/A | 1 | PZ | [6 empty] | 4565200% | 4571500% | 1255682 | 125568 | PM4L124C |  |  | Planta para Cliente | Orden ret. por CxC | ok | Sin Ingeniería liberada | Revisar estatus de MOT / GEN |  | 4574000% | [5 empty] | 4574000% |  | 0% |  |  | 0% | [9 empty] | 2 | 0 |  |  |  | EM8-6M16G200/6 | MOTOR BAUDOUIN (WEICHAI) MOD 6M16G200/6 DE 238 KW / 1800 RPM SAE 1-14 MOD. IGSA GS200 | MOTORES IGSA / WEICHAI | 200 | 1 | 0 | 1 |  |  |  | 1 | 6 | 70262 / 70262 / 70262 / 70262 / 70262 / 70262 / | [8 empty] | 70262 | 1 | N/E |  | EG2-UCI274H-2 | GENERADOR STAMFORD MOD UCI274H 200 KW SAE 1-14 | GENERADORES STAMFORD | 200 | 1 | 0 | 1 |  |  |  | 1 | 45 | 71363 / 71363 / 71363 / 70375 / 70375 / 70372 / 70372 / 70370 / 70370 / 69627 / | 7 | 31225 / 30773 / | [6 empty] | 71363 | 1 | N/E |  | ET1-J01ATSA30400LG0C | TRANSFERENCIA ASCO FRAME J 400A 440V #J01ATSA30400LG0C PANEL DE CONTROL GRUPO G NEMA 1 | TABLEROS DE TRANSFERENCIA | 0400 | 1 | 0 | 1 | 0 | 0 | 1 | [11 empty] | Sin Radiador cargado por Ingeniería | [20 empty] | VPJD | VPJD002296 |  | cristinar | TRUE | FALSE | FALSE | TRUE | 2024-12-30 | FALSE | TRUE | 1 | TRUE | 2024-12-30 | [11 empty] | EC1-00079 | 1 | 0 |  |  | 1
125563 | Distribuidores | DIANA GARDUÑO RAFAEL | C07202 | INGENIERIA EN EQUIPOS ELECTRICOS Y DIESEL | 1 | 1 | EP1-0150-WE-2 | PLANTA DIESEL ELECTRICA, MARCA IGSA 150 KW, AUTOMATICA, 220 VOLTS MOTOR: IGSA EN CASETA ACUSTICA | 150 | 220 | Estandar | B | x | PLANTAS ELECTRICAS | Cerrada | N/A | 1 | PZ | [6 empty] | 4565000% | 4574000% | 1255631 | 125563 | PM4L126C |  |  | Planta para Cliente | Orden ret. por CxC | ok | Sin Ingeniería liberada | Revisar estatus de MOT / GEN |  | 4573400% | [5 empty] | 4573400% |  | 0% |  |  | 0% | [9 empty] | 2 | 0 |  |  |  | EM8-6M11G160/6 | MOTOR BAUDOUIN (WEICHAI) MOD 6M11G160/6 DE 180 KW / 1800 RPM SAE 3-11.5 MOD. IGSA GS150 | MOTORES IGSA / WEICHAI | 150 | 1 | 0 | 1 |  |  |  | 1 | 3 | 70262 / 70262 / 70262 / | [8 empty] | 70262 | 1 | N/E |  | EG2-UCI274F | GENERADOR STAMFORD MOD UCI274F 150 KW SAE 3-11.5 | GENERADORES STAMFORD | 150 | 1 | 0 | 1 | 3 | 1 | X24J414458 | ok | 16 | 71363 / 71363 / 70847 / 70847 / 70375 / 70370 / 70370 / 69627 / | 8 | 31334 / | [10 empty] | ET1-J01ATSA30600DG0C | TRANSFERENCIA ASCO FRAME J 600 A 220 V #J01ATSA30600DG0C PANEL DE CONTROL GRUPO G NEMA 1 | TABLEROS DE TRANSFERENCIA | 0600 | 1 | 0 | 1 | 22 | 0 | 1 | [11 empty] | Sin Radiador cargado por Ingeniería | [16 empty] | PLANTA DIESEL ELECTRICA, MARCA IGSA 150 KW, AUTOMATICA, 220 VOLTS MOTOR: IGSA INCLUYE: - GENEERADOR STAMFORD - CASETA ACUSTICA - TABLERO DE TRANSFERENCIA DE 600 AMPS - CONTROL COMAP - FLETE * EL EQUIPO ES VENDIDO CON ARMADO DE CASETA DE CHINA [V220V] [%CASETA%] [*/TESTANDAR/*] |  |  |  | VPJD | VPJD002295 |  | cristinar | TRUE | FALSE | FALSE | TRUE | 2024-12-30 | FALSE | TRUE | 1 | TRUE | 2024-12-30 | [11 empty] | EC1-00078 | 1 | 0 |  |  | 1
125561 | Distribuidores | JOSE MANUEL CANTERO HERNANDEZ | C05865 | SCR COMMUNICATIONS | 1 | 1 | EP1-0040-WE-2 | PLANTA DIESEL ELECTRICA MARCA IGSA 40 KW, AUTOMATICA, 220 VOLTS MOTOR: IGSA EN CASETA ACUSTICA | 40 | 220 | Estandar | B | x | PLANTAS ELECTRICAS | Cerrada | N/A | 1 | PZ | [6 empty] | 4565000% | 4568100% | 1255611 | 125561 | PM4L122C |  |  | Planta para Cliente | Orden ret. por CxC | ok | Liberada a produccion | 4567800% | MOTOR Y GENERADOR EN LERMA | 4567800% | [5 empty] | 4567800% |  | 0% | OK |  | 93.81% |  |  | 4567200% | OK | [5 empty] | 48 | 37 |  |  |  | EM8-4M06G41/6-D | MOTOR BAUDOUIN (WEICHAI) MOD 4M06G41/6 DE 47 KW / 1800 RPM SAE 3-11.5 MOD. IGSA GS40 | MOTORES IGSA / WEICHAI | 40 | 1 | 1 | 0 |  |  |  | ok | [14 empty] | EG2-S1L2-N | GENERADOR STAMFORD MOD S1L2-N1 40 KW SAE 3-11.5 | GENERADORES STAMFORD | 40 | 1 | 1 | 0 | 4 |  |  | ok | 4 | 70376 / 70376 / 70075 / 70075 / | [12 empty] | ET1-D01ATSA30150DG0C | TRANSFERENCIA ASCO FRAME D DE 150 A, 220 V #D01ATSA30150DG0C SERIE 150 CON PANEL DE CONTROL GRUPO G EN GABINETE NEMA 1 | TABLEROS DE TRANSFERENCIA | 0150 | 1 | 1 | 0 | 5 | 0 |  | 2 | 70177 / | [9 empty] | Sin Radiador cargado por Ingeniería | [16 empty] | PLANTA DIESEL ELECTRICA MARCA IGSA 40 KW, AUTOMATICA, 220 VOLTS MOTOR: IGSA INCLUYE: - GENERADOR STAMFORD - CASETA ACUSTICA - TABLERO DE TRANSFERENCIA DE 150 AMPS - FLETE - VIATICOS [V220V] [%CASETA%] [*/TESTANDAR/*] |  |  |  | VPJD | VPJD002294 |  | cristinar | TRUE | FALSE | FALSE | TRUE | 2024-12-26 | FALSE | TRUE | 1 | TRUE | 2024-12-26 | [11 empty] | EC1-502335-PT | 1 | 0 |  |  | 1 | PM4L122C04 | Liberada a produccion |  |  | EC1-502335-SE | 1 | 0 |  |  | 1 | SW-125561-C | Liberada a produccion |  |  | RS2-00025 | 1 | 0 |  |  | 1 | SW-125561-SL | Liberada a produccion | [12 empty] | RS1-532312 | 1 | 0 |  |  | 1 | SW-125561-PF | Liberada a produccion | [62 empty] | RB1-201358 | 1 | 0 |  |  | 1 | SW-125561-BT | Liberada a produccion | [12 empty] | ET1-0020-80-IG | 1 | 0 |  |  | 1 | PM4L122C02 | Liberada a produccion |  |  | RG1-00-00037 | 1 | 0 |  |  | 1 | SW-125561-GU | Liberada a produccion | [12 empty] | REP-110031A | 1 | 0 |  |  | 1 | SW-125561-AR | Liberada a produccion
125551 | Distribuidores | JOSE MANUEL CANTERO HERNANDEZ | C00233 | ELECTRICO | 1 | 1 | EP1-0600-WE-4 | PLANTA DIESEL ELECTRICA, MARCA IGSA 600 KW, AUTOMATICA, 480 VOLTS MOTOR: IGSA EN CASETA ACUSTICA | 600 | 480 | Estandar | B | x | PLANTAS ELECTRICAS | Cerrada | N/A | 1 | PZ | [6 empty] | 4564500% | 4570700% | 1255511 | 125551 | PM4L125C |  |  | Planta para Cliente | Orden ret. por CxC | ok | Listo para liberar | 4584600% | MOT OK O POR LLEGAR / GEN SIN FECHA | 4584600% | [5 empty] | 4574000% |  | 4583900% |  |  | 0% | [9 empty] | 44 | 0 |  |  |  | EM8-6M33G600/6 | MOTOR BAUDOUIN (WEICHAI) MOD 6M33G600/6 DE 670 KW / 1800 RPM SAE 1-14 MOD. IGSA GS600 | MOTORES IGSA / WEICHAI | 600 | 1 | 0 | 1 | 1 | 1 | 3724H001809 | ok | [5 empty] | 72244 | Revisar | [7 empty] | EG2-HCI534E-1 | GENERADOR STAMFORD MOD HCI534E 600 KW SAE1-14 P/MOTOR VOLVO | GENERADORES STAMFORD | 600 | 1 | 0 | 1 |  |  |  | 1 | 1 | 71361 / |  |  | EG2-HCI534E-1 | 72241 | Revisar | 41045 | EEUU | 4565700% | 71361 | 1 | En Planta | 4583900% | ET1-00-TS933A1000A-DS | TRANSFERENCIA ATS THOMSON DE 1000A 480 VAC MOD TS933A1000A EN GABINETE NEMA 1 COLOR GRIS ANSI 61 CONTROL DSE | TABLEROS DE TRANSFERENCIA | 1000 | 1 | 0 | 1 | 3 | 0 | 1 | 31 | 62946 / 61860 / | [9 empty] | Sin Radiador cargado por Ingeniería | [16 empty] | PLANTA DIESEL ELECTRICA, MARCA IGSA 600 KW, AUTOMATICA, 480 VOLTS MOTOR: IGSA INCLUYE: - GENERADOR STAMFORD - CASETA ACUSTICA - TABLERO DE TRANSFERENCIA DE 1000 AMPS - VIATICOS [V480V] [%CASETA%] [*/TESTANDAR/*] |  |  |  | VPJD | VPJD002293 |  | cristinar | TRUE | FALSE | FALSE | TRUE | 2024-12-30 | FALSE | TRUE | 1 | TRUE | 2024-12-30 | [11 empty] | EC1-502340-PT | 1 | 0 |  |  | 1 | PM4L125C04 | Listo para liberar |  |  | EC1-502340-SE | 1 | 0 |  |  | 1 |  |  |  |  | RS2-00018 | 1 | 0 | 1 |  | 1 | [14 empty] | RS1-00-00306 | 1 | 0 |  |  | 1 | [64 empty] | RB1-201363 | 1 | 0 |  |  | 1 | [14 empty] | ET1-0002-UMEC-24V | 1 | 0 | 1 |  | 1 | PM4L125C02 | Listo para liberar |  |  | RG1-00015 | 1 | 0 |  |  | 1 | [14 empty] | REP-110036A | 1 | 0 |  |  | 1 |  |  |  |  | RG1-152588 | 1 | 0 |  |  | 1
125533 | Matriz | RAUL BUSTOS LUVIANO | C07207 | BOTANAS Y CEREALES DE ZAMORA | 1 | 1 | EP1-0200-WE-2 | PLANTA DIESEL ELECTRICA, MARCA IGSA 200 KW, SEMIAUTOMATICA, 220 VOLTS MOTOR: IGSA EN CASETA ACUSTICA | 200 | 220 | Estandar | B | x | PLANTAS ELECTRICAS | Cerrada | N/A | 1 | PZ | [6 empty] | 4563900% | 4569800% | 1255331 | 125533 | PM4L093C |  |  | Planta para Cliente | Orden ret. por CxC | ok | Listo para liberar | Revisar estatus de MOT / GEN |  | 4570500% | [5 empty] | 4570500% |  | 0% |  |  | 0% | [9 empty] | 40 | 0 |  |  |  | EM8-6M16G200/6 | MOTOR BAUDOUIN (WEICHAI) MOD 6M16G200/6 DE 238 KW / 1800 RPM SAE 1-14 MOD. IGSA GS200 | MOTORES IGSA / WEICHAI | 200 | 1 | 0 | 1 |  |  |  | 1 | 6 | 70262 / 70262 / 70262 / 70262 / 70262 / 70262 / | [8 empty] | 70262 | 1 | N/E |  | EG2-UCI274H-2 | GENERADOR STAMFORD MOD UCI274H 200 KW SAE 1-14 | GENERADORES STAMFORD | 200 | 1 | 0 | 1 |  |  |  | 1 | 45 | 71363 / 71363 / 71363 / 70375 / 70375 / 70372 / 70372 / 70370 / 70370 / 69627 / | 7 | 31225 / 30773 / | [6 empty] | 71363 | 1 | N/E |  | n/a | Sin transferencia cargada por Ingeniería |  |  | 0 | 0 | 0 | 0 | [13 empty] | Sin Radiador cargado por Ingeniería | [16 empty] | PLANTA DIESEL ELECTRICA, MARCA IGSA 200 KW, SEMIAUTOMATICA, 220 VOLTS MOTOR: IGSA INCLUYE: - GENERADOR STAMFORD - CASETA ACUSTICA - FLETE - VIATICOS [V220V] [%CASETA%] [*/TESTANDAR/*] |  |  |  | VDPE | VDPE005369 |  | cristinar | TRUE | FALSE | FALSE | TRUE | 2024-12-17 | FALSE | TRUE | 1 | TRUE | 2024-12-17 | [11 empty] | EC1-502338-PT | 1 | 0 | 3 |  | 1 | PM4L093C04 | Listo para liberar |  |  | EC1-502338-SE | 1 | 0 |  |  | 1 |  |  |  |  | RS2-00013 | 1 | 0 |  |  | 1 | [14 empty] | RS1-00-00304 | 1 | 0 |  |  | 1 | [64 empty] | RB1-201361 | 1 | 0 |  |  | 1 | [14 empty] | ET1-0002-UMEC-24V | 1 | 0 | 1 |  | 1 | PM4L093C02 | Listo para liberar |  |  | RG1-00015 | 1 | 0 |  |  | 1 | [14 empty] | REP-110034A | 1 | 0 |  |  | 1 |  |  |  |  | RG1-152588 | 1 | 0 |  |  | 1
125530 | Matriz | ARMANDO GUTIERREZ GARCIA | C00007 | HOLCIM MEXICO OPERACIONES | 1 | 1 | EC1-502337-PT | CASETA 150-200 KW CMM - 125-175 KW IGSA DISEÑO 2020 MANUFACTURA PINTURA ELECTROSTATICA MOTORES CUMMINS - IGSA DISEÑO 2020 |  | N/A | Estandar | D | x | CASETAS Y CONTENEDORES | N/A | N/A | 1 | PZ | [6 empty] | 4563900% | 4564900% | 1255301 | 125530 | PM4L092C04 |  |  | Caseta | Orden ret. por CxC | ok | Liberada a produccion | 4567900% |  | 4567900% | [5 empty] | 4567900% |  | 0% | 15/01/2025 |  | 0% |  |  | 4567200% | RMP-00246 ADHESIVO-SELLADOR MCA. SOUDAFLEX 40FC / SIKAFLEX 212 FC SALCHICHA COLOR BLANCO (22 de enero)// | [5 empty] | 36 | 0 |  |  |  |  | Ov que no necesita motor |  | 0 | 0 | 0 | 0 | 0 | [18 empty] | Ov que no necesita motor |  | 0 | 0 | 0 | 0 | 0 | [17 empty] | n/a | Sin transferencia cargada por Ingeniería |  |  | 0 | 0 | 0 | 0 | [13 empty] | Sin Radiador cargado por Ingeniería | [16 empty] | SUMINISTRO DE CASETA ACÚSTICA PARA PLANTA ELÉCTRICA DE 125 KW, FABRICADA EN LAMINA DE ACERO AL CARBÓN CALIDAD COMERCIAL CON ACABADO EN PINTURA ELECTROSTÁTICA, FORRADA INTERNAMENTE CON POLIURETANO DE ALTA DENSIDAD COMO MATERIAL ACÚSTICO, SALIDA DE AIRE CALIENTE POR LA PARTE SUPERIOR, CON PUERTA ABATIBLES CON CHAPA PARA MANTENIMIENTO. ESTA CASETA SE DEBE COLOCAR A LA PLANTA DE LA OV 124705 [%CASETA%] |  |  |  | VDPE | VDPE005366 |  | cristinar | TRUE | FALSE | FALSE | TRUE | 2024-12-17 | FALSE | TRUE | 1 | TRUE | 2024-12-17 | [11 empty] | EC1-502337-SE | 1 | 0 |  |  | 1 | SW-125530-C | Liberada a produccion
125527 | Distribuidores | JOSE MANUEL CANTERO HERNANDEZ | C00233 | ELECTRICO | 1 | 1 | EP1-0100-WE-2 | PLANTA DIESEL ELECTRICA MARCA IGSA 100 KW, AUTOMATICA, 220 VOLTS MOTOR: IGSA | 100 | 220 | Especial | B | x | PLANTAS ELECTRICAS | Abierta | N/A | 1 | PZ | [6 empty] | 4563800% | 4566300% | 1255271 | 125527 | PM4L120C |  |  | Planta para Cliente | Orden ret. por CxC | ok | Listo para liberar | Revisar estatus de MOT / GEN |  | 4571300% | [5 empty] | 4571300% |  | 0% | 0% | 0 | 0% |  |  | 0% | 0% | [5 empty] | 47 | 0 |  |  |  | EM8-4M10G100/6 | MOTOR BAUDOUIN (WEICHAI) MOD 4M10G100/6 DE 115KW 1800 RPM SAE 3-11.5 MOD. IGSA GS100 | MOTORES IGSA / WEICHAI | 100 | 1 | 0 | 1 |  |  |  | 1 | 6 | 70262 / 70262 / 70262 / 70262 / 70262 / 70262 / | [8 empty] | 70262 | 1 | N/E |  | EG2-UCI274C | GENERADOR STAMFORD MOD UCI274C 100 KW SAE 3-11-5 | GENERADORES STAMFORD | 100 | 1 | 0 | 1 | 2 |  |  | 1 | 69 | 71363 / 71363 / 70514 / 70514 / 70514 / 70514 / 70513 / 70513 / 70384 / 70376 / 70376 / 70375 / 70375 / 70372 / 70372 / 70370 / 70370 / 70215 / 70215 / 70075 / 70075 / 70075 / 70075 / 70075 / 69627 / 68616 / 68615 / 68615 / 68615 / 68615 / 68615 / 68615 / 68615 / 68557 / | [8 empty] | 70215 | 1 | N/E |  | ET1-350A-2-IG | TABLERO DE TRANSFERENCIA DE 350 AMP 220 V MCA IGSA A BASE DE CONTACTORES ABB | TABLEROS DE TRANSFERENCIA |  | 1 | 0 | 1 | 0 | 0 | 1 | [11 empty] | Sin Radiador cargado por Ingeniería | [16 empty] | PLANTA DIESEL ELECTRICA MARCA IGSA 100 KW, AUTOMATICA, 220 VOLTS MOTOR: IGSA INCLUYE: - GENERADOR STAMFORD - TABLERO DE TRANSFERENCIA A BASE DE CONTACTORES DE 350 AMPS - FLETE A PIE DE CAMION - VIATICOS [V220V] [//ESPECIAL//] [*/TESTANDAR/*] |  |  |  | VPJD | VPJD002292 |  | cristinar | TRUE | FALSE | FALSE | TRUE | 2025-01-03 | FALSE | TRUE | 1 | TRUE | 2024-12-26 | [121 empty] | RB1-201359 | 1 | 0 |  |  | 1 | [14 empty] | ET1-0001-UMEC-12V | 1 | 0 |  |  | 1 | PM4L120C02 | Listo para liberar |  |  | RG1-00015 | 1 | 0 |  |  | 1 | [14 empty] | REP-110032A | 1 | 0 |  |  | 1
125526 | Matriz | ARMANDO GUTIERREZ GARCIA | C05888 | PERLA MARINA RIOS CERVANTES | 1 | 1 | EP1-1500-WE-4 | PLANTA DIESEL ELECTRICA MARCA IGSA 1500 KW, AUTOMATICA, 440 VOLTS MOTOR: IGSA EN CASETA ACUSTICA | 1500 | 440 | Estandar | A | x | PLANTAS ELECTRICAS | Cerrada | N/A | 1 | PZ | [6 empty] | 4563800% | 4580200% | 1255261 | 125526 |  |  |  |  | ok | ok | Sin Job asignado | Revisar estatus de MOT / GEN |  | 4576300% | [5 empty] | 4576300% |  | 0% |  |  | 0% | [15 empty] | Sin Job asignado |  | 0 | 0 | 0 | 0 | 0 | [18 empty] | Sin Job asignado |  | 0 | 0 | 0 | 0 | 0 | [18 empty] | Sin Job asignado |  |  | 0 | 0 | 0 | 0 | [13 empty] | Sin Job asignado | [16 empty] | PLANTA DIESEL ELECTRICA MARCA IGSA 1500 KW, AUTOMATICA, 440 VOLTS MOTOR: IGSA INCLUYE: - GENERADOR (QUE SE ENCUENTRE EN EXISTENCIA) - CASETA ACUSTICA - TABLERO DE TRANSFERENCIA DE 2500 AMPS - FLETE - VIATICOS [V440V] [%CASETA%] [*/TESTANDAR/*] |  |  |  | VDPE | VDPE005365 |  | cristinar | TRUE | FALSE | FALSE | FALSE | 2024-12-24 | FALSE | TRUE | 0 | FALSE
125521 | Distribuidores | VERONICA GARCIA BAUTISTA | C07187 | BANCO INVEX, SOCIEDAD ANONIMA, INSTITUCION DE BANC | 1 | 1 | EP1-0600-WE-4 | PLANTA DIESEL ELECTRICA MARCA IGSA 600 KW, AUTOMATICA, 480 VOLTS MOTOR: IGSA EN CASETA ACUSTICA | 600 | 480 | Especial | B | x | PLANTAS ELECTRICAS | Cerrada | N/A | 1 | PZ | [6 empty] | 4563700% | 4565900% | 1255211 | 125521 | PM4L091C |  |  | Planta para Cliente | Orden ret. por CxC | ok | Liberada a produccion | 4568800% | MOTOR Y GENERADOR EN LERMA | 4568800% |  |  | 0% |  |  | 4568800% |  | 0% | Sin Fecha |  | 87.86% |  |  | 4567200% | REP-E1.2N12WCA-1+0 TRANSFERENCIA DE INTERRUPTORES ABB E1.2N, 1250 A, Extraíble, Relé Ekip LSIG, 127Vac/dc (1+0), 3 Polos, COD. E1.2N12WCA-1+0 (sin fecha 4 semanas tentativamente en espera de confirmacion )// RA4-102B-1270 AMORTIGUADOR MOD 102B-1270 TIPO CUPER CAP 1270KG (09/01/2024)// | [5 empty] | 44 | 34 |  |  |  | EM8-6M33G600/6 | MOTOR BAUDOUIN (WEICHAI) MOD 6M33G600/6 DE 670 KW / 1800 RPM SAE 1-14 MOD. IGSA GS600 | MOTORES IGSA / WEICHAI | 600 | 1 | 1 | 0 | 1 |  |  | ok | [14 empty] | EG2-HCI534E-1 | GENERADOR STAMFORD MOD HCI534E 600 KW SAE1-14 P/MOTOR VOLVO | GENERADORES STAMFORD | 600 | 1 | 1 | 0 |  |  |  | ok | 1 | 71361 / | [12 empty] | ET1-1200A-2-DSE331 | TABLERO DE TRANSFERENCIA TRANSICION ABIERTA 1200 AMP, 220 V, 60 HZ, 3F, 4 H CON DSE 331 | TABLEROS DE TRANSFERENCIA |  | 1 | 0 | 1 | 0 | 0 | 1 | [11 empty] | Sin Radiador cargado por Ingeniería | [16 empty] | PLANTA DIESEL ELECTRICA MARCA IGSA 600 KW, AUTOMATICA, 480 VOLTS MOTOR: IGSA INCLUYE: - GENERADOR STAMFORD - CASETA ACUSTICA - TABLERO DE TRANSFERENCIA DE 1250 AMPS CON INTERRUPTORES EXTRAIBLES Y UNIDAD DE PROTECCION LSIG - INTERRUPTOR LSIG A PIE DE GENERADOR - 8 PIEZAS INSTALADAS: AMORTIGUADORES DE PLACA CON 2 RESORTES Y TORNILLO NIVELADOR PARA UNA CAPACIDAD DE CARGA DE 1250 KG CON UNA DEFLEXION DE HASTA 22 MM, CON 2 BARRENOS PARA FIJACION - FLETE - MANIOBRA - VIATICOS [V480V] [%CASETA%] [//ESPECIAL//] [*/TESTANDAR/*] |  |  |  | VPJD | VPJD002291 |  | cristinar | TRUE | FALSE | FALSE | TRUE | 2024-12-16 | FALSE | TRUE | 1 | TRUE | 2024-12-16 | [11 empty] | EC1-502340-PT | 1 | 0 |  |  | 1 | PM4L091C04 | Liberada a produccion |  |  | EC1-502340-SE | 1 | 0 |  |  | 1 | SW-125521-C | Liberada a produccion |  |  | RS2-00018 | 1 | 0 | 1 |  | 1 | SW-125521-SL | Liberada a produccion | [12 empty] | RS1-00-00306 | 1 | 0 |  |  | 1 | SW-125521-PF | Liberada a produccion | [62 empty] | RB1-201363 | 1 | 0 |  |  | 1 | SW-125521-BT | Liberada a produccion | [12 empty] | ET1-0002-UMEC-24V | 1 | 0 | 1 |  | 1 | PM4L091C02 | Liberada a produccion |  |  | RG1-00015 | 1 | 0 |  |  | 1 | SW-125521-GU | Liberada a produccion |  |  | RG1-00014 | 1 | 0 |  |  | 1 | SW-125521-G |  |  |  | REP-110036A | 1 | 0 |  |  | 1 | SW-125521-AR | Liberada a produccion |  |  | RG1-153005 | 1 | 0 |  |  | 1 | SW-125521-CI | Listo para liberar
125516 |  | RAMON MORENO OJEDA | C02079 | IGSA, S.A. DE C.V. | 1 | 1 | ET1-J01ATSA30400DG0C | TRANSFERENCIA ASCO FRAME J 400A 220V #J01ATSA30400DG0C PANEL DE CONTROL GRUPO G NEMA 1 | 0 | N/A | Estandar |  | x | TABLEROS DE TRANSFERENCIA | N/A | N/A | 1 | PZ | [6 empty] | 4563700% | 4565100% | 1255161 | 125516 |  |  |  |  | Orden ret. por CxC | ok | Sin Job asignado | Solicitar a Planeación | [9 empty] | 0% |  |  | 0% | [15 empty] | Ov que no necesita motor |  | 0 | 0 | 0 | 0 | 0 | [18 empty] | Ov que no necesita motor |  | 0 | 0 | 0 | 0 | 0 | [18 empty] | Sin Job asignado |  |  | 0 | 0 | 0 | 0 | [13 empty] | Sin Job asignado | [16 empty] | SUMINISTRO E INSTALACION DE UN TABLERO DE TABLERO DE TRANFERENCIA EN TRANSICION ABIERTA MARCA ASCO (400 A) FLETE DE TABLERO DE TRANSFERENCIA DE LERMA A QUERETARO. MANIOBRA DE INSTALACION PARA PLANTA DE EMERGENCIA DE 200 KVA SERVICIO DE MANTENIMIENTO PREVENTIVO MAYOR A PLANTA DE EMERGENCIA 200 KVA Y PRUEBAS. * DE LA OV 125504 - SERVICIOS DE ADMINISTRACION Y MANTENIMIENTO VESTA |  |  |  | VPIN | VPIN000005 |  | cristinar | TRUE | FALSE | FALSE | TRUE | 2024-12-12 | FALSE | TRUE | 1 | TRUE | 2024-12-12
125515 | Export. Latam. | GERARDO TUNALES AYALA | CE05316 | ENERGREEN SYSTEMS SA | 1 | 1 | ET1-2000A-4-DSE331 | TABLERO DE TRANSFERENCIA TRANSICION ABIERTA 2000 AMP, 440 V, 60 HZ, 3F, 4 H CON DSE 331 | 0 | N/A | Estandar | A | x | TABLEROS DE TRANSFERENCIA | N/A | N/A | 1 | PZ | [6 empty] | 4563700% | 4567300% | 1255151 | 125515 | PM4L090C05 |  |  | Transferencia | Orden ret. por CxC | ok | Liberada a produccion | 4567700% |  | 4567700% | [5 empty] | 4567700% |  | 0% | 17/01/2025 |  | 69.23% |  |  | 4567200% | REP-BK-300VA TRASF CONTROL MCA NEVADO ELEC 480/240-240-120 VCA 300 VCA 60 HZ MOD. BK-300VA (17 de enero tentativamente)// | [5 empty] | 26 | 18 |  |  |  |  | Ov que no necesita motor |  | 0 | 0 | 0 | 0 | 0 | [18 empty] | Ov que no necesita motor |  | 0 | 0 | 0 | 0 | 0 | [17 empty] | n/a | Sin transferencia cargada por Ingeniería |  |  | 0 | 0 | 0 | 0 | [13 empty] | Sin Radiador cargado por Ingeniería | [16 empty] | TABLERO DE TRANSFERENCIA AUTOMÁTICA EN TRANSICIÓN ABIERTA, CON CONTROL ELECTRÓNICO PARA TRANSFERENCIA MARCA DEEP SEA MODELO DSE331MKII, 3 FASES, 4 HILOS, 60HZ., CON UNIDAD DE TRANSFERENCIA A BASE DE INTERRUPTORES ELECTROMAGNÉTICOS DE 65KA DE CAPACIDAD INTERRUPTIVA (UN AUTOMÁTICOS Y UNO AUTOMÁTICO) MARCA ABB (1+0), COMUNIDAD DE PROTECCIÓN EKP DIP LI EN UNO DE LOS INTERRUPTORES, DE OPERACIÓN ELÉCTRICA EN 127VCA, DE 3X2000 AMPERES CADA UNO, CON BUS DE SOLERA DE COBRE ELECTROLÍTICO PARA 2000 AMPERES CANTOS REDONDOS CON LOS EXTREMOS PLATEADOS, CARGADOR DE BATERÍAS PARA 24 VCD PARA ALIMENTACIÓN AL CONTROL, TODO MONTADO EN UN GABINETE METÁLICO AUTO SOPORTADO DE 2.28X0.90X1.22, GRADO DE PROTECCIÓN NEMA1 FABRICADO EN ESTRUCTURA EN LAMINA CALIBRE 12 Y COMPUERTAS Y TAPAS EN CALIBRE 14, ACABADO EN PRIMER Y ACABADO FINAL CON PINTURA COLOR GRIS ANSI61, INCLUYE PILOTOS INDICADORES DE LA POSICIÓN DE LOS INTERRUPTORES DE LA TRANSFERENCIA (NORMAL-EMERGENCIA) * VOLTAJE 480 V. |  |  |  | VPLA | VPLA000198 |  | cristinar | TRUE | FALSE | FALSE | TRUE | 2024-12-12 | FALSE | TRUE | 1 | TRUE | 2024-12-12
125514 | V PLANTAS ADMIN | RICARDO ORTIZ DELGADO | CE04812 | IGSA CORP. | 19 | 1 | EP1-3330-WE-4-UL | MOTOR GEN SEMIAUTO 3330 KW 480 V MOTOR IGSA MOD. GS3330 NORMA UL | 3330 | 480 | Especial |  | 0 | PLANTAS ELECTRICAS | Cerrada | N/A | 1 | PZ | [6 empty] | 4563600% | 4600100% | 1255141 | 125514 | PM4L101C |  |  | Planta para Cliente | Orden ret. por CxC | ok | Sin Ingeniería liberada | Revisar estatus de MOT / GEN |  | 4583100% | [5 empty] | 4583100% |  | 0% |  |  | 0% | [14 empty] | EM8-16M55G8D2/6-1 | MOTOR BAUDOUIN (WEICHAI) MOD 16M55G8D2/6 EPA TIER 2 DE 3300 KW / 1800 RPM SAE 00-21 CON DOBLE MARCHA, RADIADOR Y TUBERIA DE CONEXION AL MOTOR MOD. IGSA GS3300 | MOTORES IGSA / WEICHAI | 3000 | 1 | 0 | 1 |  |  |  | 1 | 19 | 71161 / 71161 / 71161 / 71161 / 71161 / 71161 / 71161 / 71161 / 71161 / 71161 / 71161 / 71161 / 71161 / 71161 / 71161 / 71161 / 71161 / 71161 / 71161 / | [5 empty] | 40927 |  | 4563800% | 71161 | 1 | N/E |  | EG2-S9L1D-F4 | GENERADOR STAMFORD UL 2200,UL1446,UL1004 MOD. S9L1D-E4 DE 3338 KW A 480 kV CONT. F 105-40°C DE 1800 RPM, PMG DOBLE BALERO SAE 00 | GENERADORES STAMFORD | 3000 | 1 | 0 | 1 |  |  |  | 1 | 19 | 71160 / 71160 / 71160 / 71160 / 71160 / 71160 / 71160 / 71160 / 71160 / 71160 / 71160 / 71160 / 71160 / 71160 / 71160 / 71160 / 71160 / 71160 / 71160 / | [5 empty] | 40928 |  | 4563800% | 71160 | 1 | N/E |  | n/a | Sin transferencia cargada por Ingeniería |  |  | 0 | 0 | 0 | 0 | [13 empty] | Sin Radiador cargado por Ingeniería | [16 empty] | PLANTA DIESEL ELECTRICA, MARCA IGSA 3300 KW, SEMIAUTOMATICA, 480 VOLTS MOTOR: BAUDOUIN INCLUYE: - GENERADOR STAMFORD - BASE CHASIS - CASETA ACUSTICA ESPECIAL - CONTROL DSE 8610 - TANQUE UL 142 DE 6200 GALONES - BATERÍAS DOBLES CON CABLES Y TERMINALES PARA ARRANQUE ELÉCTRICO Y CARGADOR DE BATERÍAS. - SILENCIADOR DE GRADO CRÍTICO. - PULIDO DE COMBUSTIBLE. - DOBLE ARRANQUE. - FILTRO RACOR. - PANEL DE ALARMA REMOTO. - INCLUYE UN KIT DE FILTROS (AIRE,COMBUSTIBLE, ACEITE) Y CORREA. - RESISTENCIA PUESTA A TIERRA. - ANUNCIADOR REMOTO. - BEST BATTERY SELECTOR - RELEVADOR DE PROTECCIONES. - DOBLE INTERRUPTOR ELECTROMAGNÉTICO CON SISTEMA DE CONECTORES RÁPIDOS CON 10 CONECTORES POR FASE MÁS UNO DE TIERRA. * CERTIFICACION UL2200 * PROYECTO SERVER FARM, 19 EQUIPOS DE 3300 KW * REVISAR ESPECIFICACIONES. [V480V] [%CASETA%] [//ESPECIAL//] [*/BASECHASIS/*] [*/UL6200/*] |  |  |  | VPAD | VPAD000002 |  | cristinar | TRUE | FALSE | FALSE | TRUE | 2024-12-17 | FALSE | TRUE | 1 | TRUE | 2024-12-17
125514 | V PLANTAS ADMIN | RICARDO ORTIZ DELGADO | CE04812 | IGSA CORP. | 19 | 10 | EP1-3330-WE-4-UL | MOTOR GEN SEMIAUTO 3330 KW 480 V MOTOR IGSA MOD. GS3330 NORMA UL | 3330 | Agregar Voltaje | Estandar |  | 0 | PLANTAS ELECTRICAS | Abierta | N/A | 1 | PZ | [6 empty] | 4563600% | 4600100% | 12551410 | 125514 | PM4L110C |  |  | Planta para Cliente | Orden ret. por CxC | ok | Sin Ingeniería liberada | Revisar estatus de MOT / GEN |  | 4583300% | [5 empty] | 4583300% |  | 0% |  |  | 0% | [14 empty] | EM8-16M55G8D2/6-1 | MOTOR BAUDOUIN (WEICHAI) MOD 16M55G8D2/6 EPA TIER 2 DE 3300 KW / 1800 RPM SAE 00-21 CON DOBLE MARCHA, RADIADOR Y TUBERIA DE CONEXION AL MOTOR MOD. IGSA GS3300 | MOTORES IGSA / WEICHAI | 3000 | 1 | 0 | 1 |  |  |  | 1 | 19 | 71161 / 71161 / 71161 / 71161 / 71161 / 71161 / 71161 / 71161 / 71161 / 71161 / 71161 / 71161 / 71161 / 71161 / 71161 / 71161 / 71161 / 71161 / 71161 / | [5 empty] | 40927 |  | 4563800% | 71161 | 1 | N/E |  | EG2-S9L1D-F4 | GENERADOR STAMFORD UL 2200,UL1446,UL1004 MOD. S9L1D-E4 DE 3338 KW A 480 kV CONT. F 105-40°C DE 1800 RPM, PMG DOBLE BALERO SAE 00 | GENERADORES STAMFORD | 3000 | 1 | 0 | 1 |  |  |  | 1 | 19 | 71160 / 71160 / 71160 / 71160 / 71160 / 71160 / 71160 / 71160 / 71160 / 71160 / 71160 / 71160 / 71160 / 71160 / 71160 / 71160 / 71160 / 71160 / 71160 / | [5 empty] | 40928 |  | 4563800% | 71160 | 1 | N/E |  | n/a | Sin transferencia cargada por Ingeniería |  |  | 0 | 0 | 0 | 0 | [13 empty] | Sin Radiador cargado por Ingeniería | [20 empty] | VPAD | VPAD000002 |  | cristinar | TRUE | FALSE | FALSE | TRUE | 2024-12-17 | FALSE | TRUE | 1 | TRUE | 2024-12-17
125514 | V PLANTAS ADMIN | RICARDO ORTIZ DELGADO | CE04812 | IGSA CORP. | 19 | 11 | EP1-3330-WE-4-UL | MOTOR GEN SEMIAUTO 3330 KW 480 V MOTOR IGSA MOD. GS3330 NORMA UL | 3330 | Agregar Voltaje | Estandar |  | 0 | PLANTAS ELECTRICAS | Abierta | N/A | 1 | PZ | [6 empty] | 4563600% | 4600100% | 12551411 | 125514 | PM4L111C |  |  | Planta para Cliente | Orden ret. por CxC | ok | Sin Ingeniería liberada | Revisar estatus de MOT / GEN |  | 4583500% | [5 empty] | 4583500% |  | 0% |  |  | 0% | [14 empty] | EM8-16M55G8D2/6-1 | MOTOR BAUDOUIN (WEICHAI) MOD 16M55G8D2/6 EPA TIER 2 DE 3300 KW / 1800 RPM SAE 00-21 CON DOBLE MARCHA, RADIADOR Y TUBERIA DE CONEXION AL MOTOR MOD. IGSA GS3300 | MOTORES IGSA / WEICHAI | 3000 | 1 | 0 | 1 |  |  |  | 1 | 19 | 71161 / 71161 / 71161 / 71161 / 71161 / 71161 / 71161 / 71161 / 71161 / 71161 / 71161 / 71161 / 71161 / 71161 / 71161 / 71161 / 71161 / 71161 / 71161 / | [5 empty] | 40927 |  | 4563800% | 71161 | 1 | N/E |  | EG2-S9L1D-F4 | GENERADOR STAMFORD UL 2200,UL1446,UL1004 MOD. S9L1D-E4 DE 3338 KW A 480 kV CONT. F 105-40°C DE 1800 RPM, PMG DOBLE BALERO SAE 00 | GENERADORES STAMFORD | 3000 | 1 | 0 | 1 |  |  |  | 1 | 19 | 71160 / 71160 / 71160 / 71160 / 71160 / 71160 / 71160 / 71160 / 71160 / 71160 / 71160 / 71160 / 71160 / 71160 / 71160 / 71160 / 71160 / 71160 / 71160 / | [5 empty] | 40928 |  | 4563800% | 71160 | 1 | N/E |  | n/a | Sin transferencia cargada por Ingeniería |  |  | 0 | 0 | 0 | 0 | [13 empty] | Sin Radiador cargado por Ingeniería | [20 empty] | VPAD | VPAD000002 |  | cristinar | TRUE | FALSE | FALSE | TRUE | 2024-12-17 | FALSE | TRUE | 1 | TRUE | 2024-12-17
125514 | V PLANTAS ADMIN | RICARDO ORTIZ DELGADO | CE04812 | IGSA CORP. | 19 | 12 | EP1-3330-WE-4-UL | MOTOR GEN SEMIAUTO 3330 KW 480 V MOTOR IGSA MOD. GS3330 NORMA UL | 3330 | Agregar Voltaje | Estandar |  | 0 | PLANTAS ELECTRICAS | Abierta | N/A | 1 | PZ | [6 empty] | 4563600% | 4600100% | 12551412 | 125514 | PM4L112C |  |  | Planta para Cliente | Orden ret. por CxC | ok | Sin Ingeniería liberada | Revisar estatus de MOT / GEN |  | 4583800% | [5 empty] | 4583800% |  | 0% |  |  | 0% | [14 empty] | EM8-16M55G8D2/6-1 | MOTOR BAUDOUIN (WEICHAI) MOD 16M55G8D2/6 EPA TIER 2 DE 3300 KW / 1800 RPM SAE 00-21 CON DOBLE MARCHA, RADIADOR Y TUBERIA DE CONEXION AL MOTOR MOD. IGSA GS3300 | MOTORES IGSA / WEICHAI | 3000 | 1 | 0 | 1 |  |  |  | 1 | 19 | 71161 / 71161 / 71161 / 71161 / 71161 / 71161 / 71161 / 71161 / 71161 / 71161 / 71161 / 71161 / 71161 / 71161 / 71161 / 71161 / 71161 / 71161 / 71161 / | [5 empty] | 40927 |  | 4563800% | 71161 | 1 | N/E |  | EG2-S9L1D-F4 | GENERADOR STAMFORD UL 2200,UL1446,UL1004 MOD. S9L1D-E4 DE 3338 KW A 480 kV CONT. F 105-40°C DE 1800 RPM, PMG DOBLE BALERO SAE 00 | GENERADORES STAMFORD | 3000 | 1 | 0 | 1 |  |  |  | 1 | 19 | 71160 / 71160 / 71160 / 71160 / 71160 / 71160 / 71160 / 71160 / 71160 / 71160 / 71160 / 71160 / 71160 / 71160 / 71160 / 71160 / 71160 / 71160 / 71160 / | [5 empty] | 40928 |  | 4563800% | 71160 | 1 | N/E |  | n/a | Sin transferencia cargada por Ingeniería |  |  | 0 | 0 | 0 | 0 | [13 empty] | Sin Radiador cargado por Ingeniería | [20 empty] | VPAD | VPAD000002 |  | cristinar | TRUE | FALSE | FALSE | TRUE | 2024-12-17 | FALSE | TRUE | 1 | TRUE | 2024-12-17
125514 | V PLANTAS ADMIN | RICARDO ORTIZ DELGADO | CE04812 | IGSA CORP. | 19 | 13 | EP1-3330-WE-4-UL | MOTOR GEN SEMIAUTO 3330 KW 480 V MOTOR IGSA MOD. GS3330 NORMA UL | 3330 | Agregar Voltaje | Estandar |  | 0 | PLANTAS ELECTRICAS | Abierta | N/A | 1 | PZ | [6 empty] | 4563600% | 4600100% | 12551413 | 125514 | PM4L113C |  |  | Planta para Cliente | Orden ret. por CxC | ok | Sin Ingeniería liberada | Revisar estatus de MOT / GEN |  | 4584000% | [5 empty] | 4584000% |  | 0% |  |  | 0% | [14 empty] | EM8-16M55G8D2/6-1 | MOTOR BAUDOUIN (WEICHAI) MOD 16M55G8D2/6 EPA TIER 2 DE 3300 KW / 1800 RPM SAE 00-21 CON DOBLE MARCHA, RADIADOR Y TUBERIA DE CONEXION AL MOTOR MOD. IGSA GS3300 | MOTORES IGSA / WEICHAI | 3000 | 1 | 0 | 1 |  |  |  | 1 | 19 | 71161 / 71161 / 71161 / 71161 / 71161 / 71161 / 71161 / 71161 / 71161 / 71161 / 71161 / 71161 / 71161 / 71161 / 71161 / 71161 / 71161 / 71161 / 71161 / | [5 empty] | 40927 |  | 4563800% | 71161 | 1 | N/E |  | EG2-S9L1D-F4 | GENERADOR STAMFORD UL 2200,UL1446,UL1004 MOD. S9L1D-E4 DE 3338 KW A 480 kV CONT. F 105-40°C DE 1800 RPM, PMG DOBLE BALERO SAE 00 | GENERADORES STAMFORD | 3000 | 1 | 0 | 1 |  |  |  | 1 | 19 | 71160 / 71160 / 71160 / 71160 / 71160 / 71160 / 71160 / 71160 / 71160 / 71160 / 71160 / 71160 / 71160 / 71160 / 71160 / 71160 / 71160 / 71160 / 71160 / | [5 empty] | 40928 |  | 4563800% | 71160 | 1 | N/E |  | n/a | Sin transferencia cargada por Ingeniería |  |  | 0 | 0 | 0 | 0 | [13 empty] | Sin Radiador cargado por Ingeniería | [20 empty] | VPAD | VPAD000002 |  | cristinar | TRUE | FALSE | FALSE | TRUE | 2024-12-17 | FALSE | TRUE | 1 | TRUE | 2024-12-17
125514 | V PLANTAS ADMIN | RICARDO ORTIZ DELGADO | CE04812 | IGSA CORP. | 19 | 14 | EP1-3330-WE-4-UL | MOTOR GEN SEMIAUTO 3330 KW 480 V MOTOR IGSA MOD. GS3330 NORMA UL | 3330 | Agregar Voltaje | Estandar |  | 0 | PLANTAS ELECTRICAS | Abierta | N/A | 1 | PZ | [6 empty] | 4563600% | 4600100% | 12551414 | 125514 | PM4L114C |  |  | Planta para Cliente | Orden ret. por CxC | ok | Sin Ingeniería liberada | Revisar estatus de MOT / GEN |  | 4584300% | [5 empty] | 4584300% |  | 0% |  |  | 0% | [14 empty] | EM8-16M55G8D2/6-1 | MOTOR BAUDOUIN (WEICHAI) MOD 16M55G8D2/6 EPA TIER 2 DE 3300 KW / 1800 RPM SAE 00-21 CON DOBLE MARCHA, RADIADOR Y TUBERIA DE CONEXION AL MOTOR MOD. IGSA GS3300 | MOTORES IGSA / WEICHAI | 3000 | 1 | 0 | 1 |  |  |  | 1 | 19 | 71161 / 71161 / 71161 / 71161 / 71161 / 71161 / 71161 / 71161 / 71161 / 71161 / 71161 / 71161 / 71161 / 71161 / 71161 / 71161 / 71161 / 71161 / 71161 / | [5 empty] | 40927 |  | 4563800% | 71161 | 1 | N/E |  | EG2-S9L1D-F4 | GENERADOR STAMFORD UL 2200,UL1446,UL1004 MOD. S9L1D-E4 DE 3338 KW A 480 kV CONT. F 105-40°C DE 1800 RPM, PMG DOBLE BALERO SAE 00 | GENERADORES STAMFORD | 3000 | 1 | 0 | 1 |  |  |  | 1 | 19 | 71160 / 71160 / 71160 / 71160 / 71160 / 71160 / 71160 / 71160 / 71160 / 71160 / 71160 / 71160 / 71160 / 71160 / 71160 / 71160 / 71160 / 71160 / 71160 / | [5 empty] | 40928 |  | 4563800% | 71160 | 1 | N/E |  | n/a | Sin transferencia cargada por Ingeniería |  |  | 0 | 0 | 0 | 0 | [13 empty] | Sin Radiador cargado por Ingeniería | [20 empty] | VPAD | VPAD000002 |  | cristinar | TRUE | FALSE | FALSE | TRUE | 2024-12-17 | FALSE | TRUE | 1 | TRUE | 2024-12-17
125514 | V PLANTAS ADMIN | RICARDO ORTIZ DELGADO | CE04812 | IGSA CORP. | 19 | 15 | EP1-3330-WE-4-UL | MOTOR GEN SEMIAUTO 3330 KW 480 V MOTOR IGSA MOD. GS3330 NORMA UL | 3330 | Agregar Voltaje | Estandar |  | 0 | PLANTAS ELECTRICAS | Abierta | N/A | 1 | PZ | [6 empty] | 4563600% | 4600100% | 12551415 | 125514 | PM4L115C |  |  | Planta para Cliente | Orden ret. por CxC | ok | Sin Ingeniería liberada | Revisar estatus de MOT / GEN |  | 4584500% | [5 empty] | 4584500% |  | 0% |  |  | 0% | [14 empty] | EM8-16M55G8D2/6-1 | MOTOR BAUDOUIN (WEICHAI) MOD 16M55G8D2/6 EPA TIER 2 DE 3300 KW / 1800 RPM SAE 00-21 CON DOBLE MARCHA, RADIADOR Y TUBERIA DE CONEXION AL MOTOR MOD. IGSA GS3300 | MOTORES IGSA / WEICHAI | 3000 | 1 | 0 | 1 |  |  |  | 1 | 19 | 71161 / 71161 / 71161 / 71161 / 71161 / 71161 / 71161 / 71161 / 71161 / 71161 / 71161 / 71161 / 71161 / 71161 / 71161 / 71161 / 71161 / 71161 / 71161 / | [5 empty] | 40927 |  | 4563800% | 71161 | 1 | N/E |  | EG2-S9L1D-F4 | GENERADOR STAMFORD UL 2200,UL1446,UL1004 MOD. S9L1D-E4 DE 3338 KW A 480 kV CONT. F 105-40°C DE 1800 RPM, PMG DOBLE BALERO SAE 00 | GENERADORES STAMFORD | 3000 | 1 | 0 | 1 |  |  |  | 1 | 19 | 71160 / 71160 / 71160 / 71160 / 71160 / 71160 / 71160 / 71160 / 71160 / 71160 / 71160 / 71160 / 71160 / 71160 / 71160 / 71160 / 71160 / 71160 / 71160 / | [5 empty] | 40928 |  | 4563800% | 71160 | 1 | N/E |  | n/a | Sin transferencia cargada por Ingeniería |  |  | 0 | 0 | 0 | 0 | [13 empty] | Sin Radiador cargado por Ingeniería | [20 empty] | VPAD | VPAD000002 |  | cristinar | TRUE | FALSE | FALSE | TRUE | 2024-12-17 | FALSE | TRUE | 1 | TRUE | 2024-12-17
125514 | V PLANTAS ADMIN | RICARDO ORTIZ DELGADO | CE04812 | IGSA CORP. | 19 | 16 | EP1-3330-WE-4-UL | MOTOR GEN SEMIAUTO 3330 KW 480 V MOTOR IGSA MOD. GS3330 NORMA UL | 3330 | Agregar Voltaje | Estandar |  | 0 | PLANTAS ELECTRICAS | Abierta | N/A | 1 | PZ | [6 empty] | 4563600% | 4600100% | 12551416 | 125514 | PM4L116C |  |  | Planta para Cliente | Orden ret. por CxC | ok | Sin Ingeniería liberada | Revisar estatus de MOT / GEN |  | 4584700% | [5 empty] | 4584700% |  | 0% |  |  | 0% | [14 empty] | EM8-16M55G8D2/6-1 | MOTOR BAUDOUIN (WEICHAI) MOD 16M55G8D2/6 EPA TIER 2 DE 3300 KW / 1800 RPM SAE 00-21 CON DOBLE MARCHA, RADIADOR Y TUBERIA DE CONEXION AL MOTOR MOD. IGSA GS3300 | MOTORES IGSA / WEICHAI | 3000 | 1 | 0 | 1 |  |  |  | 1 | 19 | 71161 / 71161 / 71161 / 71161 / 71161 / 71161 / 71161 / 71161 / 71161 / 71161 / 71161 / 71161 / 71161 / 71161 / 71161 / 71161 / 71161 / 71161 / 71161 / | [5 empty] | 40927 |  | 4563800% | 71161 | 1 | N/E |  | EG2-S9L1D-F4 | GENERADOR STAMFORD UL 2200,UL1446,UL1004 MOD. S9L1D-E4 DE 3338 KW A 480 kV CONT. F 105-40°C DE 1800 RPM, PMG DOBLE BALERO SAE 00 | GENERADORES STAMFORD | 3000 | 1 | 0 | 1 |  |  |  | 1 | 19 | 71160 / 71160 / 71160 / 71160 / 71160 / 71160 / 71160 / 71160 / 71160 / 71160 / 71160 / 71160 / 71160 / 71160 / 71160 / 71160 / 71160 / 71160 / 71160 / | [5 empty] | 40928 |  | 4563800% | 71160 | 1 | N/E |  | n/a | Sin transferencia cargada por Ingeniería |  |  | 0 | 0 | 0 | 0 | [13 empty] | Sin Radiador cargado por Ingeniería | [20 empty] | VPAD | VPAD000002 |  | cristinar | TRUE | FALSE | FALSE | TRUE | 2024-12-17 | FALSE | TRUE | 1 | TRUE | 2024-12-17
125514 | V PLANTAS ADMIN | RICARDO ORTIZ DELGADO | CE04812 | IGSA CORP. | 19 | 17 | EP1-3330-WE-4-UL | MOTOR GEN SEMIAUTO 3330 KW 480 V MOTOR IGSA MOD. GS3330 NORMA UL | 3330 | Agregar Voltaje | Estandar |  | 0 | PLANTAS ELECTRICAS | Abierta | N/A | 1 | PZ | [6 empty] | 4563600% | 4600100% | 12551417 | 125514 | PM4L117C |  |  | Planta para Cliente | Orden ret. por CxC | ok | Sin Ingeniería liberada | Revisar estatus de MOT / GEN |  | 4584900% | [5 empty] | 4584900% |  | 0% |  |  | 0% | [14 empty] | EM8-16M55G8D2/6-1 | MOTOR BAUDOUIN (WEICHAI) MOD 16M55G8D2/6 EPA TIER 2 DE 3300 KW / 1800 RPM SAE 00-21 CON DOBLE MARCHA, RADIADOR Y TUBERIA DE CONEXION AL MOTOR MOD. IGSA GS3300 | MOTORES IGSA / WEICHAI | 3000 | 1 | 0 | 1 |  |  |  | 1 | 19 | 71161 / 71161 / 71161 / 71161 / 71161 / 71161 / 71161 / 71161 / 71161 / 71161 / 71161 / 71161 / 71161 / 71161 / 71161 / 71161 / 71161 / 71161 / 71161 / | [5 empty] | 40927 |  | 4563800% | 71161 | 1 | N/E |  | EG2-S9L1D-F4 | GENERADOR STAMFORD UL 2200,UL1446,UL1004 MOD. S9L1D-E4 DE 3338 KW A 480 kV CONT. F 105-40°C DE 1800 RPM, PMG DOBLE BALERO SAE 00 | GENERADORES STAMFORD | 3000 | 1 | 0 | 1 |  |  |  | 1 | 19 | 71160 / 71160 / 71160 / 71160 / 71160 / 71160 / 71160 / 71160 / 71160 / 71160 / 71160 / 71160 / 71160 / 71160 / 71160 / 71160 / 71160 / 71160 / 71160 / | [5 empty] | 40928 |  | 4563800% | 71160 | 1 | N/E |  | n/a | Sin transferencia cargada por Ingeniería |  |  | 0 | 0 | 0 | 0 | [13 empty] | Sin Radiador cargado por Ingeniería | [20 empty] | VPAD | VPAD000002 |  | cristinar | TRUE | FALSE | FALSE | TRUE | 2024-12-17 | FALSE | TRUE | 1 | TRUE | 2024-12-17
125514 | V PLANTAS ADMIN | RICARDO ORTIZ DELGADO | CE04812 | IGSA CORP. | 19 | 18 | EP1-3330-WE-4-UL | MOTOR GEN SEMIAUTO 3330 KW 480 V MOTOR IGSA MOD. GS3330 NORMA UL | 3330 | Agregar Voltaje | Estandar |  | 0 | PLANTAS ELECTRICAS | Abierta | N/A | 1 | PZ | [6 empty] | 4563600% | 4600100% | 12551418 | 125514 | PM4L118C |  |  | Planta para Cliente | Orden ret. por CxC | ok | Sin Ingeniería liberada | Revisar estatus de MOT / GEN |  | 4585100% | [5 empty] | 4585100% |  | 0% |  |  | 0% | [14 empty] | EM8-16M55G8D2/6-1 | MOTOR BAUDOUIN (WEICHAI) MOD 16M55G8D2/6 EPA TIER 2 DE 3300 KW / 1800 RPM SAE 00-21 CON DOBLE MARCHA, RADIADOR Y TUBERIA DE CONEXION AL MOTOR MOD. IGSA GS3300 | MOTORES IGSA / WEICHAI | 3000 | 1 | 0 | 1 |  |  |  | 1 | 19 | 71161 / 71161 / 71161 / 71161 / 71161 / 71161 / 71161 / 71161 / 71161 / 71161 / 71161 / 71161 / 71161 / 71161 / 71161 / 71161 / 71161 / 71161 / 71161 / | [5 empty] | 40927 |  | 4563800% | 71161 | 1 | N/E |  | EG2-S9L1D-F4 | GENERADOR STAMFORD UL 2200,UL1446,UL1004 MOD. S9L1D-E4 DE 3338 KW A 480 kV CONT. F 105-40°C DE 1800 RPM, PMG DOBLE BALERO SAE 00 | GENERADORES STAMFORD | 3000 | 1 | 0 | 1 |  |  |  | 1 | 19 | 71160 / 71160 / 71160 / 71160 / 71160 / 71160 / 71160 / 71160 / 71160 / 71160 / 71160 / 71160 / 71160 / 71160 / 71160 / 71160 / 71160 / 71160 / 71160 / | [5 empty] | 40928 |  | 4563800% | 71160 | 1 | N/E |  | n/a | Sin transferencia cargada por Ingeniería |  |  | 0 | 0 | 0 | 0 | [13 empty] | Sin Radiador cargado por Ingeniería | [20 empty] | VPAD | VPAD000002 |  | cristinar | TRUE | FALSE | FALSE | TRUE | 2024-12-17 | FALSE | TRUE | 1 | TRUE | 2024-12-17
125514 | V PLANTAS ADMIN | RICARDO ORTIZ DELGADO | CE04812 | IGSA CORP. | 19 | 19 | EP1-3330-WE-4-UL | MOTOR GEN SEMIAUTO 3330 KW 480 V MOTOR IGSA MOD. GS3330 NORMA UL | 3330 | Agregar Voltaje | Estandar |  | 0 | PLANTAS ELECTRICAS | Abierta | N/A | 1 | PZ | [6 empty] | 4563600% | 4600100% | 12551419 | 125514 | PM4L119C |  |  | Planta para Cliente | Orden ret. por CxC | ok | Sin Ingeniería liberada | Revisar estatus de MOT / GEN |  | 4585300% | [5 empty] | 4585300% |  | 0% |  |  | 0% | [14 empty] | EM8-16M55G8D2/6-1 | MOTOR BAUDOUIN (WEICHAI) MOD 16M55G8D2/6 EPA TIER 2 DE 3300 KW / 1800 RPM SAE 00-21 CON DOBLE MARCHA, RADIADOR Y TUBERIA DE CONEXION AL MOTOR MOD. IGSA GS3300 | MOTORES IGSA / WEICHAI | 3000 | 1 | 0 | 1 |  |  |  | 1 | 19 | 71161 / 71161 / 71161 / 71161 / 71161 / 71161 / 71161 / 71161 / 71161 / 71161 / 71161 / 71161 / 71161 / 71161 / 71161 / 71161 / 71161 / 71161 / 71161 / | [5 empty] | 40927 |  | 4563800% | 71161 | 1 | N/E |  | EG2-S9L1D-F4 | GENERADOR STAMFORD UL 2200,UL1446,UL1004 MOD. S9L1D-E4 DE 3338 KW A 480 kV CONT. F 105-40°C DE 1800 RPM, PMG DOBLE BALERO SAE 00 | GENERADORES STAMFORD | 3000 | 1 | 0 | 1 |  |  |  | 1 | 19 | 71160 / 71160 / 71160 / 71160 / 71160 / 71160 / 71160 / 71160 / 71160 / 71160 / 71160 / 71160 / 71160 / 71160 / 71160 / 71160 / 71160 / 71160 / 71160 / | [5 empty] | 40928 |  | 4563800% | 71160 | 1 | N/E |  | n/a | Sin transferencia cargada por Ingeniería |  |  | 0 | 0 | 0 | 0 | [13 empty] | Sin Radiador cargado por Ingeniería | [20 empty] | VPAD | VPAD000002 |  | cristinar | TRUE | FALSE | FALSE | TRUE | 2024-12-17 | FALSE | TRUE | 1 | TRUE | 2024-12-17
125514 | V PLANTAS ADMIN | RICARDO ORTIZ DELGADO | CE04812 | IGSA CORP. | 19 | 2 | EP1-3330-WE-4-UL | MOTOR GEN SEMIAUTO 3330 KW 480 V MOTOR IGSA MOD. GS3330 NORMA UL | 3330 | Agregar Voltaje | Estandar |  | 0 | PLANTAS ELECTRICAS | Abierta | N/A | 1 | PZ | [6 empty] | 4563600% | 4600100% | 1255142 | 125514 | PM4L102C |  |  | Planta para Cliente | Orden ret. por CxC | ok | Sin Ingeniería liberada | Revisar estatus de MOT / GEN |  | 4585500% | [5 empty] | 4585500% |  | 0% |  |  | 0% | [14 empty] | EM8-16M55G8D2/6-1 | MOTOR BAUDOUIN (WEICHAI) MOD 16M55G8D2/6 EPA TIER 2 DE 3300 KW / 1800 RPM SAE 00-21 CON DOBLE MARCHA, RADIADOR Y TUBERIA DE CONEXION AL MOTOR MOD. IGSA GS3300 | MOTORES IGSA / WEICHAI | 3000 | 1 | 0 | 1 |  |  |  | 1 | 19 | 71161 / 71161 / 71161 / 71161 / 71161 / 71161 / 71161 / 71161 / 71161 / 71161 / 71161 / 71161 / 71161 / 71161 / 71161 / 71161 / 71161 / 71161 / 71161 / | [5 empty] | 40927 |  | 4563800% | 71161 | 1 | N/E |  | EG2-S9L1D-F4 | GENERADOR STAMFORD UL 2200,UL1446,UL1004 MOD. S9L1D-E4 DE 3338 KW A 480 kV CONT. F 105-40°C DE 1800 RPM, PMG DOBLE BALERO SAE 00 | GENERADORES STAMFORD | 3000 | 1 | 0 | 1 |  |  |  | 1 | 19 | 71160 / 71160 / 71160 / 71160 / 71160 / 71160 / 71160 / 71160 / 71160 / 71160 / 71160 / 71160 / 71160 / 71160 / 71160 / 71160 / 71160 / 71160 / 71160 / | [5 empty] | 40928 |  | 4563800% | 71160 | 1 | N/E |  | n/a | Sin transferencia cargada por Ingeniería |  |  | 0 | 0 | 0 | 0 | [13 empty] | Sin Radiador cargado por Ingeniería | [20 empty] | VPAD | VPAD000002 |  | cristinar | TRUE | FALSE | FALSE | TRUE | 2024-12-17 | FALSE | TRUE | 1 | TRUE | 2024-12-17
125514 | V PLANTAS ADMIN | RICARDO ORTIZ DELGADO | CE04812 | IGSA CORP. | 19 | 3 | EP1-3330-WE-4-UL | MOTOR GEN SEMIAUTO 3330 KW 480 V MOTOR IGSA MOD. GS3330 NORMA UL | 3330 | Agregar Voltaje | Estandar |  | 0 | PLANTAS ELECTRICAS | Abierta | N/A | 1 | PZ | [6 empty] | 4563600% | 4600100% | 1255143 | 125514 | PM4L103C |  |  | Planta para Cliente | Orden ret. por CxC | ok | Sin Ingeniería liberada | Revisar estatus de MOT / GEN |  | 4585700% | [5 empty] | 4585700% |  | 0% |  |  | 0% | [14 empty] | EM8-16M55G8D2/6-1 | MOTOR BAUDOUIN (WEICHAI) MOD 16M55G8D2/6 EPA TIER 2 DE 3300 KW / 1800 RPM SAE 00-21 CON DOBLE MARCHA, RADIADOR Y TUBERIA DE CONEXION AL MOTOR MOD. IGSA GS3300 | MOTORES IGSA / WEICHAI | 3000 | 1 | 0 | 1 |  |  |  | 1 | 19 | 71161 / 71161 / 71161 / 71161 / 71161 / 71161 / 71161 / 71161 / 71161 / 71161 / 71161 / 71161 / 71161 / 71161 / 71161 / 71161 / 71161 / 71161 / 71161 / | [5 empty] | 40927 |  | 4563800% | 71161 | 1 | N/E |  | EG2-S9L1D-F4 | GENERADOR STAMFORD UL 2200,UL1446,UL1004 MOD. S9L1D-E4 DE 3338 KW A 480 kV CONT. F 105-40°C DE 1800 RPM, PMG DOBLE BALERO SAE 00 | GENERADORES STAMFORD | 3000 | 1 | 0 | 1 |  |  |  | 1 | 19 | 71160 / 71160 / 71160 / 71160 / 71160 / 71160 / 71160 / 71160 / 71160 / 71160 / 71160 / 71160 / 71160 / 71160 / 71160 / 71160 / 71160 / 71160 / 71160 / | [5 empty] | 40928 |  | 4563800% | 71160 | 1 | N/E |  | n/a | Sin transferencia cargada por Ingeniería |  |  | 0 | 0 | 0 | 0 | [13 empty] | Sin Radiador cargado por Ingeniería | [20 empty] | VPAD | VPAD000002 |  | cristinar | TRUE | FALSE | FALSE | TRUE | 2024-12-17 | FALSE | TRUE | 1 | TRUE | 2024-12-17
125514 | V PLANTAS ADMIN | RICARDO ORTIZ DELGADO | CE04812 | IGSA CORP. | 19 | 4 | EP1-3330-WE-4-UL | MOTOR GEN SEMIAUTO 3330 KW 480 V MOTOR IGSA MOD. GS3330 NORMA UL | 3330 | Agregar Voltaje | Estandar |  | 0 | PLANTAS ELECTRICAS | Abierta | N/A | 1 | PZ | [6 empty] | 4563600% | 4600100% | 1255144 | 125514 | PM4L104C |  |  | Planta para Cliente | Orden ret. por CxC | ok | Sin Ingeniería liberada | Revisar estatus de MOT / GEN |  | 4585900% | [5 empty] | 4585900% |  | 0% |  |  | 0% | [14 empty] | EM8-16M55G8D2/6-1 | MOTOR BAUDOUIN (WEICHAI) MOD 16M55G8D2/6 EPA TIER 2 DE 3300 KW / 1800 RPM SAE 00-21 CON DOBLE MARCHA, RADIADOR Y TUBERIA DE CONEXION AL MOTOR MOD. IGSA GS3300 | MOTORES IGSA / WEICHAI | 3000 | 1 | 0 | 1 |  |  |  | 1 | 19 | 71161 / 71161 / 71161 / 71161 / 71161 / 71161 / 71161 / 71161 / 71161 / 71161 / 71161 / 71161 / 71161 / 71161 / 71161 / 71161 / 71161 / 71161 / 71161 / | [5 empty] | 40927 |  | 4563800% | 71161 | 1 | N/E |  | EG2-S9L1D-F4 | GENERADOR STAMFORD UL 2200,UL1446,UL1004 MOD. S9L1D-E4 DE 3338 KW A 480 kV CONT. F 105-40°C DE 1800 RPM, PMG DOBLE BALERO SAE 00 | GENERADORES STAMFORD | 3000 | 1 | 0 | 1 |  |  |  | 1 | 19 | 71160 / 71160 / 71160 / 71160 / 71160 / 71160 / 71160 / 71160 / 71160 / 71160 / 71160 / 71160 / 71160 / 71160 / 71160 / 71160 / 71160 / 71160 / 71160 / | [5 empty] | 40928 |  | 4563800% | 71160 | 1 | N/E |  | n/a | Sin transferencia cargada por Ingeniería |  |  | 0 | 0 | 0 | 0 | [13 empty] | Sin Radiador cargado por Ingeniería | [20 empty] | VPAD | VPAD000002 |  | cristinar | TRUE | FALSE | FALSE | TRUE | 2024-12-17 | FALSE | TRUE | 1 | TRUE | 2024-12-17
125514 | V PLANTAS ADMIN | RICARDO ORTIZ DELGADO | CE04812 | IGSA CORP. | 19 | 5 | EP1-3330-WE-4-UL | MOTOR GEN SEMIAUTO 3330 KW 480 V MOTOR IGSA MOD. GS3330 NORMA UL | 3330 | Agregar Voltaje | Estandar |  | 0 | PLANTAS ELECTRICAS | Abierta | N/A | 1 | PZ | [6 empty] | 4563600% | 4600100% | 1255145 | 125514 | PM4L105C |  |  | Planta para Cliente | Orden ret. por CxC | ok | Sin Ingeniería liberada | Revisar estatus de MOT / GEN |  | 4586100% | [5 empty] | 4586100% |  | 0% |  |  | 0% | [14 empty] | EM8-16M55G8D2/6-1 | MOTOR BAUDOUIN (WEICHAI) MOD 16M55G8D2/6 EPA TIER 2 DE 3300 KW / 1800 RPM SAE 00-21 CON DOBLE MARCHA, RADIADOR Y TUBERIA DE CONEXION AL MOTOR MOD. IGSA GS3300 | MOTORES IGSA / WEICHAI | 3000 | 1 | 0 | 1 |  |  |  | 1 | 19 | 71161 / 71161 / 71161 / 71161 / 71161 / 71161 / 71161 / 71161 / 71161 / 71161 / 71161 / 71161 / 71161 / 71161 / 71161 / 71161 / 71161 / 71161 / 71161 / | [5 empty] | 40927 |  | 4563800% | 71161 | 1 | N/E |  | EG2-S9L1D-F4 | GENERADOR STAMFORD UL 2200,UL1446,UL1004 MOD. S9L1D-E4 DE 3338 KW A 480 kV CONT. F 105-40°C DE 1800 RPM, PMG DOBLE BALERO SAE 00 | GENERADORES STAMFORD | 3000 | 1 | 0 | 1 |  |  |  | 1 | 19 | 71160 / 71160 / 71160 / 71160 / 71160 / 71160 / 71160 / 71160 / 71160 / 71160 / 71160 / 71160 / 71160 / 71160 / 71160 / 71160 / 71160 / 71160 / 71160 / | [5 empty] | 40928 |  | 4563800% | 71160 | 1 | N/E |  | n/a | Sin transferencia cargada por Ingeniería |  |  | 0 | 0 | 0 | 0 | [13 empty] | Sin Radiador cargado por Ingeniería | [20 empty] | VPAD | VPAD000002 |  | cristinar | TRUE | FALSE | FALSE | TRUE | 2024-12-17 | FALSE | TRUE | 1 | TRUE | 2024-12-17
125514 | V PLANTAS ADMIN | RICARDO ORTIZ DELGADO | CE04812 | IGSA CORP. | 19 | 6 | EP1-3330-WE-4-UL | MOTOR GEN SEMIAUTO 3330 KW 480 V MOTOR IGSA MOD. GS3330 NORMA UL | 3330 | Agregar Voltaje | Estandar |  | 0 | PLANTAS ELECTRICAS | Abierta | N/A | 1 | PZ | [6 empty] | 4563600% | 4600100% | 1255146 | 125514 | PM4L106C |  |  | Planta para Cliente | Orden ret. por CxC | ok | Sin Ingeniería liberada | Revisar estatus de MOT / GEN |  | 4586300% | [5 empty] | 4586300% |  | 0% |  |  | 0% | [14 empty] | EM8-16M55G8D2/6-1 | MOTOR BAUDOUIN (WEICHAI) MOD 16M55G8D2/6 EPA TIER 2 DE 3300 KW / 1800 RPM SAE 00-21 CON DOBLE MARCHA, RADIADOR Y TUBERIA DE CONEXION AL MOTOR MOD. IGSA GS3300 | MOTORES IGSA / WEICHAI | 3000 | 1 | 0 | 1 |  |  |  | 1 | 19 | 71161 / 71161 / 71161 / 71161 / 71161 / 71161 / 71161 / 71161 / 71161 / 71161 / 71161 / 71161 / 71161 / 71161 / 71161 / 71161 / 71161 / 71161 / 71161 / | [5 empty] | 40927 |  | 4563800% | 71161 | 1 | N/E |  | EG2-S9L1D-F4 | GENERADOR STAMFORD UL 2200,UL1446,UL1004 MOD. S9L1D-E4 DE 3338 KW A 480 kV CONT. F 105-40°C DE 1800 RPM, PMG DOBLE BALERO SAE 00 | GENERADORES STAMFORD | 3000 | 1 | 0 | 1 |  |  |  | 1 | 19 | 71160 / 71160 / 71160 / 71160 / 71160 / 71160 / 71160 / 71160 / 71160 / 71160 / 71160 / 71160 / 71160 / 71160 / 71160 / 71160 / 71160 / 71160 / 71160 / | [5 empty] | 40928 |  | 4563800% | 71160 | 1 | N/E |  | n/a | Sin transferencia cargada por Ingeniería |  |  | 0 | 0 | 0 | 0 | [13 empty] | Sin Radiador cargado por Ingeniería | [20 empty] | VPAD | VPAD000002 |  | cristinar | TRUE | FALSE | FALSE | TRUE | 2024-12-17 | FALSE | TRUE | 1 | TRUE | 2024-12-17
125514 | V PLANTAS ADMIN | RICARDO ORTIZ DELGADO | CE04812 | IGSA CORP. | 19 | 7 | EP1-3330-WE-4-UL | MOTOR GEN SEMIAUTO 3330 KW 480 V MOTOR IGSA MOD. GS3330 NORMA UL | 3330 | Agregar Voltaje | Estandar |  | 0 | PLANTAS ELECTRICAS | Abierta | N/A | 1 | PZ | [6 empty] | 4563600% | 4600100% | 1255147 | 125514 | PM4L107C |  |  | Planta para Cliente | Orden ret. por CxC | ok | Sin Ingeniería liberada | Revisar estatus de MOT / GEN |  | 4586500% | [5 empty] | 4586500% |  | 0% |  |  | 0% | [14 empty] | EM8-16M55G8D2/6-1 | MOTOR BAUDOUIN (WEICHAI) MOD 16M55G8D2/6 EPA TIER 2 DE 3300 KW / 1800 RPM SAE 00-21 CON DOBLE MARCHA, RADIADOR Y TUBERIA DE CONEXION AL MOTOR MOD. IGSA GS3300 | MOTORES IGSA / WEICHAI | 3000 | 1 | 0 | 1 |  |  |  | 1 | 19 | 71161 / 71161 / 71161 / 71161 / 71161 / 71161 / 71161 / 71161 / 71161 / 71161 / 71161 / 71161 / 71161 / 71161 / 71161 / 71161 / 71161 / 71161 / 71161 / | [5 empty] | 40927 |  | 4563800% | 71161 | 1 | N/E |  | EG2-S9L1D-F4 | GENERADOR STAMFORD UL 2200,UL1446,UL1004 MOD. S9L1D-E4 DE 3338 KW A 480 kV CONT. F 105-40°C DE 1800 RPM, PMG DOBLE BALERO SAE 00 | GENERADORES STAMFORD | 3000 | 1 | 0 | 1 |  |  |  | 1 | 19 | 71160 / 71160 / 71160 / 71160 / 71160 / 71160 / 71160 / 71160 / 71160 / 71160 / 71160 / 71160 / 71160 / 71160 / 71160 / 71160 / 71160 / 71160 / 71160 / | [5 empty] | 40928 |  | 4563800% | 71160 | 1 | N/E |  | n/a | Sin transferencia cargada por Ingeniería |  |  | 0 | 0 | 0 | 0 | [13 empty] | Sin Radiador cargado por Ingeniería | [20 empty] | VPAD | VPAD000002 |  | cristinar | TRUE | FALSE | FALSE | TRUE | 2024-12-17 | FALSE | TRUE | 1 | TRUE | 2024-12-17
125514 | V PLANTAS ADMIN | RICARDO ORTIZ DELGADO | CE04812 | IGSA CORP. | 19 | 8 | EP1-3330-WE-4-UL | MOTOR GEN SEMIAUTO 3330 KW 480 V MOTOR IGSA MOD. GS3330 NORMA UL | 3330 | Agregar Voltaje | Estandar |  | 0 | PLANTAS ELECTRICAS | Abierta | N/A | 1 | PZ | [6 empty] | 4563600% | 4600100% | 1255148 | 125514 | PM4L108C |  |  | Planta para Cliente | Orden ret. por CxC | ok | Sin Ingeniería liberada | Revisar estatus de MOT / GEN |  | 4586700% | [5 empty] | 4586700% |  | 0% |  |  | 0% | [14 empty] | EM8-16M55G8D2/6-1 | MOTOR BAUDOUIN (WEICHAI) MOD 16M55G8D2/6 EPA TIER 2 DE 3300 KW / 1800 RPM SAE 00-21 CON DOBLE MARCHA, RADIADOR Y TUBERIA DE CONEXION AL MOTOR MOD. IGSA GS3300 | MOTORES IGSA / WEICHAI | 3000 | 1 | 0 | 1 |  |  |  | 1 | 19 | 71161 / 71161 / 71161 / 71161 / 71161 / 71161 / 71161 / 71161 / 71161 / 71161 / 71161 / 71161 / 71161 / 71161 / 71161 / 71161 / 71161 / 71161 / 71161 / | [5 empty] | 40927 |  | 4563800% | 71161 | 1 | N/E |  | EG2-S9L1D-F4 | GENERADOR STAMFORD UL 2200,UL1446,UL1004 MOD. S9L1D-E4 DE 3338 KW A 480 kV CONT. F 105-40°C DE 1800 RPM, PMG DOBLE BALERO SAE 00 | GENERADORES STAMFORD | 3000 | 1 | 0 | 1 |  |  |  | 1 | 19 | 71160 / 71160 / 71160 / 71160 / 71160 / 71160 / 71160 / 71160 / 71160 / 71160 / 71160 / 71160 / 71160 / 71160 / 71160 / 71160 / 71160 / 71160 / 71160 / | [5 empty] | 40928 |  | 4563800% | 71160 | 1 | N/E |  | n/a | Sin transferencia cargada por Ingeniería |  |  | 0 | 0 | 0 | 0 | [13 empty] | Sin Radiador cargado por Ingeniería | [20 empty] | VPAD | VPAD000002 |  | cristinar | TRUE | FALSE | FALSE | TRUE | 2024-12-17 | FALSE | TRUE | 1 | TRUE | 2024-12-17
125514 | V PLANTAS ADMIN | RICARDO ORTIZ DELGADO | CE04812 | IGSA CORP. | 19 | 9 | EP1-3330-WE-4-UL | MOTOR GEN SEMIAUTO 3330 KW 480 V MOTOR IGSA MOD. GS3330 NORMA UL | 3330 | Agregar Voltaje | Estandar |  | 0 | PLANTAS ELECTRICAS | Abierta | N/A | 1 | PZ | [6 empty] | 4563600% | 4600100% | 1255149 | 125514 | PM4L109C |  |  | Planta para Cliente | Orden ret. por CxC | ok | Sin Ingeniería liberada | Revisar estatus de MOT / GEN |  | 4586900% | [5 empty] | 4586900% |  | 0% |  |  | 0% | [14 empty] | EM8-16M55G8D2/6-1 | MOTOR BAUDOUIN (WEICHAI) MOD 16M55G8D2/6 EPA TIER 2 DE 3300 KW / 1800 RPM SAE 00-21 CON DOBLE MARCHA, RADIADOR Y TUBERIA DE CONEXION AL MOTOR MOD. IGSA GS3300 | MOTORES IGSA / WEICHAI | 3000 | 1 | 0 | 1 |  |  |  | 1 | 19 | 71161 / 71161 / 71161 / 71161 / 71161 / 71161 / 71161 / 71161 / 71161 / 71161 / 71161 / 71161 / 71161 / 71161 / 71161 / 71161 / 71161 / 71161 / 71161 / | [5 empty] | 40927 |  | 4563800% | 71161 | 1 | N/E |  | EG2-S9L1D-F4 | GENERADOR STAMFORD UL 2200,UL1446,UL1004 MOD. S9L1D-E4 DE 3338 KW A 480 kV CONT. F 105-40°C DE 1800 RPM, PMG DOBLE BALERO SAE 00 | GENERADORES STAMFORD | 3000 | 1 | 0 | 1 |  |  |  | 1 | 19 | 71160 / 71160 / 71160 / 71160 / 71160 / 71160 / 71160 / 71160 / 71160 / 71160 / 71160 / 71160 / 71160 / 71160 / 71160 / 71160 / 71160 / 71160 / 71160 / | [5 empty] | 40928 |  | 4563800% | 71160 | 1 | N/E |  | n/a | Sin transferencia cargada por Ingeniería |  |  | 0 | 0 | 0 | 0 | [13 empty] | Sin Radiador cargado por Ingeniería | [20 empty] | VPAD | VPAD000002 |  | cristinar | TRUE | FALSE | FALSE | TRUE | 2024-12-17 | FALSE | TRUE | 1 | TRUE | 2024-12-17
125498 | Matriz | ARMANDO VILLANUEVA DELGADILLO | C07201 | JESUS LEONARDO MORENO HERNANDEZ | 1 | 1 | EP1-0200-WE-2 | PLANTA DIESEL ELECTRICA, MARCA IGSA 200 KW, AUTOMATICA, 220 VOLTS MOTOR: IGSA EN CASETA ACUSTICA | 200 | 220 | Estandar | B | x | PLANTAS ELECTRICAS | Cerrada | N/A | 1 | PZ | [6 empty] | 4563100% | 4570200% | 1254981 | 125498 | PM4L088C |  |  | Planta para Cliente | Orden ret. por CxC | ok | Listo para liberar | Revisar estatus de MOT / GEN |  | 4574200% |  |  |  | lll |  | 4574200% |  | 0% |  |  | 0% |  |  |  | 0 | [5 empty] | 41 | 0 |  |  |  | EM8-6M16G200/6 | MOTOR BAUDOUIN (WEICHAI) MOD 6M16G200/6 DE 238 KW / 1800 RPM SAE 1-14 MOD. IGSA GS200 | MOTORES IGSA / WEICHAI | 200 | 1 | 0 | 1 |  |  |  | 1 | 6 | 70262 / 70262 / 70262 / 70262 / 70262 / 70262 / | [8 empty] | 70262 | 1 | N/E |  | EG2-UCI274H-2 | GENERADOR STAMFORD MOD UCI274H 200 KW SAE 1-14 | GENERADORES STAMFORD | 200 | 1 | 0 | 1 |  | 1 | 1075963492 | ok | 45 | 71363 / 71363 / 71363 / 70375 / 70375 / 70372 / 70372 / 70370 / 70370 / 69627 / | 7 | 31225 / 30773 / | EG4-AG10-250SI10AI | [9 empty] | ET1-H01ATSA30800DG0C | TRANSFERENCIA ASCO FRAME H 800 A 220 V #H01ATSA30800DG0C PANEL DE CONTROL GRUPO G NEMA 1 | TABLEROS DE TRANSFERENCIA | 0800 | 1 | 0 | 1 | 9 | 0 | 1 | 10 | 70177 / | [9 empty] | Sin Radiador cargado por Ingeniería | [16 empty] | PLANTA DIESEL ELECTRICA, MARCA IGSA 200 KW, AUTOMATICA, 220 VOLTS MOTOR: IGSA INCLUYE: - GENERADOR STAMFORD - CASETA ACUSTICA - TABLERO DE TRANSFERENCIA DE 800 AMPS - FLETE - VIATICOS [V220V] [%CASETA%] [*/TESTANDAR/*] |  |  |  | VDPE | VDPE005362 |  | cristinar | TRUE | FALSE | FALSE | TRUE | 2024-12-09 | FALSE | TRUE | 1 | TRUE | 2024-12-09 | [11 empty] | EC1-502338-PT | 1 | 0 | 3 |  | 1 | PM4L088C04 | Listo para liberar |  |  | EC1-502338-SE | 1 | 0 |  |  | 1 |  |  |  |  | RS2-00013 | 1 | 0 |  |  | 1 | [14 empty] | RS1-00-00304 | 1 | 0 |  |  | 1 | [64 empty] | RB1-201361 | 1 | 0 |  |  | 1 | [14 empty] | ET1-0002-UMEC-24V | 1 | 0 | 1 |  | 1 | PM4L088C02 | Listo para liberar |  |  | RG1-00015 | 1 | 0 |  |  | 1 | [14 empty] | REP-110034A | 1 | 0 |  |  | 1 |  |  |  |  | RG1-152588 | 1 | 0 |  |  | 1
125497 | Matriz | RAUL BUSTOS LUVIANO | C04698 | SISTEMAS Y TELECOMUNICACIONES DEL NOROESTE | 1 | 1 | EP1-0080-WE-2 | PLANTA DIESEL ELECTRICA MARCA IGSA 80 KW, AUTOMATICA, 220 VOLTS MOTOR: IGSA | 80 | 220 | Estandar | B | x | PLANTAS ELECTRICAS | Abierta | N/A | 1 | PZ | [6 empty] | 4563100% | 4567700% | 1254971 | 125497 | PM4L087C |  |  | Planta para Cliente | Orden ret. por CxC | ok | Listo para liberar | Revisar estatus de MOT / GEN |  | 4570700% |  |  |  | lll |  | 4570700% |  | 0% | 0% | 0 | 0% |  |  | 0% | 0 | [5 empty] | 48 | 0 |  |  |  | EM8-4M10G83/6 | MOTOR BAUDOUIN (WEICHAI) MOD 4M10G83/6 DE 95 KW / 1800 RPM SAE 3-11.5 MOD. IGSA GS80 | MOTORES IGSA / WEICHAI | 80 | 1 | 0 | 1 |  |  |  | 1 | 8 | 70262 / 70262 / 70262 / 70262 / 70262 / 70262 / 70262 / 70262 / | [8 empty] | 70262 | 1 | N/E |  | EG2-UCI224G1L | GENERADOR STANFORD MOD UCI224G1L 80 KW SAE 3-11.5 | GENERADORES STAMFORD | 80 | 1 | 0 | 1 | 6 | 1 | X24C132447 | ok | 28 | 70384 / 70376 / 70375 / 70372 / 70370 / 70370 / 70215 / 70215 / 70075 / 70075 / 70075 / 70075 / 69627 / | [12 empty] | ET1-J01ATSA30260DG0C | TRANSFERENCIA ASCO FRAME J 260A 220V #J01ATSA30260DG0C PANEL DE CONTROL GRUPO G NEMA 1 | TABLEROS DE TRANSFERENCIA | 0250 | 1 | 0 | 1 | 9 | 0 | 1 | 3 | 70177 / | [9 empty] | Sin Radiador cargado por Ingeniería | [16 empty] | PLANTA DIESEL ELECTRICA MARCA IGSA 80 KW, AUTOMATICA, 220 VOLTS MOTOR: IGSA INCLUYE: - GENERADOR (QUE SE ENCUENTRE DISPONIBLE) - TABLERO DE TRANSFERENCIA DE 250 AMPS [V220V] [*/TESTANDAR/*] |  |  |  | VDPE | VDPE005361 |  | cristinar | TRUE | FALSE | FALSE | TRUE | 2024-12-09 | FALSE | TRUE | 1 | TRUE | 2024-12-09 | [121 empty] | RB1-201359 | 1 | 0 |  |  | 1 | [14 empty] | ET1-0020-80-IG | 1 | 0 |  |  | 1 | PM4L087C02 | Listo para liberar |  |  | RG1-00-00037 | 1 | 0 |  |  | 1 | [14 empty] | REP-110032A | 1 | 0 |  |  | 1
125487 | Matriz | RAUL BUSTOS LUVIANO | C07194 | INGENIERIA APLICADA Y CONSTRUCCION | 1 | 1 | EP1-0100-WE-2 | PLANTA DIESEL ELECTRICA MARCA IGSA 100 KW, AUTOMATICA, 220 VOLTS MOTOR: IGSA EN CASETA ACUSTICA | 100 | 220 | Estandar | B | x | PLANTAS ELECTRICAS | Cerrada | N/A | 1 | PZ | [6 empty] | 4562900% | 4567800% | 1254871 | 125487 | PM4L085C |  |  | Planta para Cliente | Orden ret. por CxC | ok | Listo para liberar | Revisar estatus de MOT / GEN |  | 4571200% |  |  |  | lll |  | 4571200% |  | 0% | 0% | 0 | 0% |  |  | 0% | 0 | [5 empty] | 46 | 0 |  |  |  | EM8-4M10G100/6 | MOTOR BAUDOUIN (WEICHAI) MOD 4M10G100/6 DE 115KW 1800 RPM SAE 3-11.5 MOD. IGSA GS100 | MOTORES IGSA / WEICHAI | 100 | 1 | 0 | 1 |  |  |  | 1 | 6 | 70262 / 70262 / 70262 / 70262 / 70262 / 70262 / | [8 empty] | 70262 | 1 | N/E |  | EG2-UCI274C | GENERADOR STAMFORD MOD UCI274C 100 KW SAE 3-11-5 | GENERADORES STAMFORD | 100 | 1 | 0 | 1 | 2 | 1 | X24J413468 | ok | 69 | 71363 / 71363 / 70514 / 70514 / 70514 / 70514 / 70513 / 70513 / 70384 / 70376 / 70376 / 70375 / 70375 / 70372 / 70372 / 70370 / 70370 / 70215 / 70215 / 70075 / 70075 / 70075 / 70075 / 70075 / 69627 / 68616 / 68615 / 68615 / 68615 / 68615 / 68615 / 68615 / 68615 / 68557 / | [8 empty] | 69220 | 1 |  |  | ET1-D03ATSA30104DG0C | TABLERO DE TRANSFERENCIA AUTOMATICA MCA ASCO SERIE 300 MOD. D03ATSA30104DG0C DE OPERACION EN TRANSICION ABIERTA DE 104 AMPERES 220 VCA 60 Hz, 3 POLOS, 4 HILOS (NEUTRO SOLIDO) CON CONTROL DE TRANSFERENCIA PANEL GRUPO G, BASADO EN COMUTADOR DE POTENCIA DUAL EN GABINETE NEMA 1, ACABADO EN COLOR GRIS ANSI 61, FABRICADO DE ACUERDO CON UL 1008 | TABLEROS DE TRANSFERENCIA |  | 1 | 0 | 1 | 0 | 0 | 1 | 1 | 70315 / | 1 | 37650 / | [7 empty] | Sin Radiador cargado por Ingeniería | [16 empty] | PLANTA DIESEL ELECTRICA MARCA IGSA 100 KW, AUTOMATICA, 220 VOLTS MOTOR: IGSA INCLUYE: - GENERADOR (QUE SE ENCUENTRE DISPONIBLE) - CASETA ACUSTICA - TABLERO DE TRANSFERENCIA DE 400 AMPS - FLETE - VIATICOS [V220V] [%CASETA%] [*/TESTANDAR/*] |  |  |  | VDPE | VDPE005359 |  | cristinar | TRUE | FALSE | FALSE | TRUE | 2024-12-03 | FALSE | TRUE | 1 | TRUE | 2024-12-03 | [11 empty] | EC1-502336-PT | 1 | 0 |  |  | 1 | PM4L085C04 | Listo para liberar |  |  | EC1-502336-SE | 1 | 0 |  |  | 1 |  |  |  |  | RS2-00035 | 1 | 0 | 1 |  | 1 | [14 empty] | RS1-135561 | 1 | 0 |  |  | 1 | [64 empty] | RB1-201359 | 1 | 0 |  |  | 1 | [14 empty] | ET1-0001-UMEC-12V | 1 | 0 |  |  | 1 | PM4L085C02 | Listo para liberar |  |  | RG1-00015 | 1 | 0 |  |  | 1 | [14 empty] | REP-110032A | 1 | 0 |  |  | 1
125486 | Export. EUA | LUIS EDUARDO HERNANDEZ GARCIA | CE04812 | IGSA CORP. | 1 | 1 | EP1-2000-WE-4-UL | MOTOR GEN SEMIAUTO 2000 KW 480 V MOTOR IGSA MOD. GS2000 NORMA UL | 2000 | 480 | Especial | B | x | PLANTAS ELECTRICAS | Cerrada | N/A | 1 | PZ | [6 empty] | 4562900% | 4580200% | 1254861 | 125486 | PM4L084C |  |  | Planta para Cliente | Orden ret. por CxC | ok | Sin Ingeniería liberada | Revisar estatus de MOT / GEN |  | 4579600% | [5 empty] | 4579600% |  | 0% |  |  | 0% | [9 empty] | 66 | 0 |  |  |  | EM8-20M33G4D2/6 | MOTOR BAUDOUIN (WEICHAI) MOD 20M33G4D2/6 EPA TIER 2 DE 2000 KW / 1800 RPM SAE 00-21 CON RADIADOR Y TUBERIA DE CONEXION AL MOTOR MOD. IGSA GS2000 | MOTORES IGSA / WEICHAI | 2000 | 1 | 0 | 1 | 1 |  |  | 1 | 8 | 67255 / 67254 / 67252 / | [8 empty] | 67252 | 1 | N/E |  | EG2-S7L1D-H-UL-1 | GENERADOR STAMFORD UL2000, UL1446, UL1004 MOD. S7L1D-H DE 2000 KW, 1800 RMP 440/254 VCA RESISTENCIA CALEFACTORA EN EL ALTERNADOR SAE 00-21 | GENERADORES STAMFORD | 2000 | 1 | 0 | 1 |  |  |  | 1 | 2 | 71085 / 71085 / | [5 empty] | 40866 | CHINA | 4563100% | 71085 | 1 | N/E |  | n/a | Sin transferencia cargada por Ingeniería |  |  | 0 | 0 | 0 | 0 | [13 empty] | Sin Radiador cargado por Ingeniería | [16 empty] | PLANTA DIESEL ELECTRICA, MARCA IGSA 2000 KW, SEMIAUTOMATICA, 480 VOLTS MOTOR: BAUDOUIN EPA INCLUYE: - GENERADOR STAMFORD UL - BASE CHASIS - CASETA ACUSTICA UL - CONTROL DSE7310 O 7320 - 3200A BREAKER CON SHUNT TRIP, GFI Y CONTACTOS AUXILIARES; DSE7420, DSE2157, UN JUEGO DE LUCES AC CON SWTICH Y UN JUEGO DE LUCES DC CON TIMER, PARO REMOTO TIPO GLASS BREAK NEMA 3R, RECEPTACULO 120V GFCI, CARGADOR DE BATERIAS 10A DSEBC2410EI, TABLERO DE DISTRIBUCIÓN PARA SERVICIOS (100A, 12 BREAKERS) CON ACCESORIOS PRE CABLEADOS, RESISTENCIA CALEFACTORA EN EL ALTERNADOR, REHOSTATO AJUSTADOR DE VOLTAJE, PARO REMOTO TIPO GLASS BREAK (NEMA 3R). * CERTIFICADO UL 2200 * CLIENTE FINAL GENSERVE [V480V] [%CASETA%] [//ESPECIAL//] [*/BASECHASIS/*] |  |  |  | VPEX | VPEX002529 |  | cristinar | TRUE | FALSE | FALSE | TRUE | 2024-12-03 | FALSE | TRUE | 1 | TRUE | 2024-12-03 | [11 empty] | EC1-502302-PT | 1 | 0 |  |  | 1 | PM4L084C04 | Sin Ingeniería liberada |  |  | EC1-502302-SE | 1 | 0 |  |  | 1 | [14 empty] | RS1-00-00167 | 1 | 0 |  |  | 1 |  |  |  |  | RS1-00023 | 1 | 0 |  |  | 1 |  |  |  |  | RS1-00-00126-UL | 2 | 0 | [7 empty] | RS1-00603 | 1 | 0 |  |  | 1 |  |  |  |  | RS1-00612 | 1 | 0 |  |  | 1 |  |  |  |  | RT8-00137 | 1 | 0 |  |  | 1 |  |  |  |  | RB1-201312 | 1 | 0 |  |  | 1 | [34 empty] | ET1-0001-UMEC-12V-UL | 1 | 0 |  |  | 1 | PM4L084C02 | Sin Ingeniería liberada |  |  | RG1-900224 | 1 | 0 |  |  | 1 | [24 empty] | RG1-800217A | 1 | 0 |  |  | 1
125485 | Export. EUA | RAFAEL SALGADO DURAN | CE04812 | IGSA CORP. | 1 | 1 | EP1-1000-WE-4-UL | MOTOR GEN SEMIAUTO 1000 KW 480 V MOTOR IGSA MOD. GS1000 NORMA UL | 1000 | 480 | Especial | A | x | PLANTAS ELECTRICAS | Cerrada | N/A | 1 | PZ | [6 empty] | 4562900% | 4585300% | 1254851 | 125485 | PM4L083C |  |  | Planta para Cliente | Orden ret. por CxC | ok | Sin Ingeniería liberada | Revisar estatus de MOT / GEN |  | 4575400% | [5 empty] | 4575400% |  | 0% |  |  | 0% | [9 empty] | 93 | 0 |  |  |  | EM8-12M33G8D2/6 | MOTOR BAUDOUIN (WEICHAI) MOD 12M33G8D2/6 EPA TIER 2 DE 1063 KW / 1800 RPM SAE 0-18 CON RADIADOR Y TUBERIA DE CONEXION AL MOTOR MOD. IGSA GS1000 | MOTORES IGSA / WEICHAI | 1000 | 1 | 0 | 1 |  |  |  | 1 | 9 | 67255 / 67254 / 67252 / | [8 empty] | 67252 | 1 | N/E |  | EG2-S6L1D-F-UL | GENERADOR STAMFORD UL 2200,UL1446,UL1004 MOD. S6L1D-F 1000 KW, 1800 RPM 220/480 VCA WDG 311 SAE 0-18 | GENERADORES STAMFORD | 1000 | 1 | 0 | 1 |  |  |  | 1 | 7 | 71085 / 71023 / 68199 / 68199 / 68196 / 68196 / 68193 / | 1 | 34672 / |  |  |  | 40866 | CHINA | 4563100% | 71085 | 1 | N/E |  | n/a | Sin transferencia cargada por Ingeniería |  |  | 0 | 0 | 0 | 0 | [13 empty] | Sin Radiador cargado por Ingeniería | [16 empty] | PLANTA DIESEL ELECTRICA, MARCA IGSA 1000 KW, SEMIAUTOMATICA, 480 VOLTS MOTOR: BAUDOUIN INCLUYE: - GENERADOR STAMFORD - BASE CHASIS - CASETA ESPECIAL - ENCLOSURE LEVEL 3 TIPO WINCO COLOR GRIS - 1 BREAKERS 1600 AMPS CON EKIP - 2XDSE2548. DSEBC241EI02 - BATTERY RESTRAINT, BATTERY DISCONECT SWITCH - 48 HOURS 3700 GAL STATE TANK UL 142, RUPTURE BASIN SWITCH, FUEL LEVEL SENSOR * CERTIFICADO UL 2200 * CLIENTE FINAL WINCO [V480V] [%CASETA%] [//ESPECIAL//] [*/BASECHASIS/*] [*/UL3700/*] |  |  |  | VPEX | VPEX002528 |  | cristinar | TRUE | FALSE | FALSE | TRUE | 2024-12-03 | FALSE | TRUE | 1 | TRUE | 2024-12-03 | [11 empty] | EC1-502473-PT | 1 | 0 |  |  | 1 | PM4L083C04 | Sin Ingeniería liberada |  |  | EC1-502473-SE | 1 | 0 |  |  | 1 | SW-125485-C | Sin Ingeniería liberada | [12 empty] | RS1-00015 | 1 | 0 |  |  | 1 |  |  |  |  | RS1-502295-10 | 1 | 0 |  |  | 1 |  |  |  |  | RS1-00-00126-UL | 1 | 0 |  |  | 1 | [14 empty] | RS1-00604 | 1 | 0 |  |  | 1 | SW-125485-SA | Sin Ingeniería liberada |  |  | RT8-00208 | 2 | 0 | [7 empty] | RB1-201723 | 1 | 0 |  |  | 1 | [34 empty] | ET1-0001-UMEC-12V-UL | 1 | 0 |  |  | 1 | PM4L083C02 | Sin Ingeniería liberada |  |  | RG1-900224-1 | 1 | 0 |  |  | 1 | [14 empty] | REP-110037A-UL | 1 | 0 |  |  | 1 |  |  |  |  | RG1-800217A | 1 | 0 |  |  | 1
125484 | Export. EUA | LUIS EDUARDO HERNANDEZ GARCIA | CE04812 | IGSA CORP. | 1 | 1 | EP1-2000-WE-4-UL | MOTOR GEN SEMIAUTO 2000 KW 480 V MOTOR IGSA MOD. GS2000 NORMA UL | 2000 | 480 | Especial | B | x | PLANTAS ELECTRICAS | Cerrada | N/A | 1 | PZ | [6 empty] | 4562900% | 4579700% | 1254841 | 125484 | PM4L082C |  |  | Planta para Cliente | Orden ret. por CxC | ok | Sin Ingeniería liberada | 4579400% | MOT OK O POR LLEGAR / GEN SIN FECHA | 4579400% |  |  |  | 0 |  | 4579400% |  | 0% |  |  | 0.4531% | [9 empty] | 64 | 1 |  |  |  | EM8-12M55G4D2/6 | MOTOR BAUDOUIN (WEICHAI) MOD. 12M55G4D2/6 EPA TIER 2 DE 2300 KW / 1800 RPM SAE 00-21 CON RADIADOR Y TUBERIA DE CONEXION AL MOTOR MOD. IGSA GS2300 | MOTORES IGSA / WEICHAI | 2000 | 1 | 0 | 1 |  | 1 | 9824D000031 | ok | [5 empty] | 73898 | Revisar | [7 empty] | EG2-S7L1D-H-UL | GENERADOR STAMFORD UL2000, UL1446, UL1004 MOD. S7L1D-H DE 2000 KW, 1800 RMP 440/254 VCA SAE 00-21 | GENERADORES STAMFORD | 2000 | 1 | 0 | 1 |  |  |  | 1 | 10 | 68199 / 68199 / 68196 / 68196 / 68193 / 65837 / 65837 / 65837 / 65837 / 65837 / | [5 empty] | 40866 | CHINA | 4563100% | 71085 | 1 | N/E |  | n/a | Sin transferencia cargada por Ingeniería |  |  | 0 | 0 | 0 | 0 | [13 empty] | Sin Radiador cargado por Ingeniería | [16 empty] | PLANTA DIESEL ELECTRICA, MARCA IGSA 2000 KW, SEMIAUTOMATICA, 480 VOLTS MOTOR: BAUDOUIN EPA INCLUYE: - GENERADOR STAMFORD UL - BASE CHASIS - CASETA DE ALUMINIO - CONTROL DSE7320 O 7310 - 2X 3200A BREAKERS CON SHUNT TRIP Y GFI EN AMBOS, CONTACTOS AUXILIARES SOLO EN UNO; EN PANEL ESPECIAL CON PUERTAS DE SERVICIO (DISEÑO MARIO). DSE7410 A PIE DE EQUIPO, Y DSE7410 COMO DISPLAY REMOTO EN UNA CAJA JUNTO CON LOS ANUNCIADORES REMOTOS (MAX 3.5" DE FONDO), UN JUEGO DE LUCES AC CON SWTICH Y UN JUEGO DE LUCES DC CON TIMER, PARO REMOTO TIPO GLASS BREAK NEMA 3R, RECEPTACULO 120V GFCI, CARGADOR DE BATERIAS 10A DSEBC2410Ei - MURPHY 129 SWITCH DE NIVEL DE ACEITE, RESISTENCIA CALEFACTORA DEL ALTERNADOR * CERTIFICADO UL 2200 * CLIENTE FINAL GENSERVE [V480V] [%CASETA%] [//ESPECIAL//] [*/BASECHASIS/*] |  |  |  | VPEX | VPEX002527 |  | cristinar | TRUE | FALSE | FALSE | TRUE | 2024-12-03 | FALSE | TRUE | 1 | TRUE | 2024-12-03 | [11 empty] | EC1-502302-PT | 1 | 0 |  |  | 1 | PM4L082C04 | Sin Ingeniería liberada |  |  | EC1-502302-SE | 1 | 0 |  |  | 1 | SW-125484-C | Sin Ingeniería liberada | [12 empty] | RS1-00-00167 | 1 | 0 |  |  | 1 |  |  |  |  | RS1-00023 | 1 | 0 |  |  | 1 |  |  |  |  | RS1-00-00126-UL | 2 | 0 | [7 empty] | RS1-00603 | 1 | 0 |  |  | 1 |  |  |  |  | RS1-00612 | 1 | 0 |  |  | 1 |  |  |  |  | RT8-00135 | 2 | 0 | [7 empty] | RB1-201312 | 1 | 0 |  |  | 1 | [34 empty] | ET1-0001-UMEC-12V-UL | 1 | 0 |  |  | 1 | PM4L082C02 | Sin Ingeniería liberada |  |  | RG1-900224 | 1 | 0 |  |  | 1 | [24 empty] | RG1-800217A | 2 | 0
125483 | Export. EUA | RAFAEL SALGADO DURAN | CE04812 | IGSA CORP. | 1 | 1 | EP1-0650-PS-4-UL | MOTOR GENERADOR SEMIAUT 650 KW 440 V MOTOR PSI | 650 | 2400 | Especial | A | x | PLANTAS ELECTRICAS | Abierta | N/A | 1 | PZ | [6 empty] | 4562900% | 4573000% | 1254831 | 125483 | PM4L081C |  |  | Planta para Cliente | Orden ret. por CxC | ok | Sin Ingeniería liberada | Revisar estatus de MOT / GEN |  | 4574200% | [5 empty] | 4574200% |  | 0% |  |  | 0% | [9 empty] | 73 | 0 |  |  |  | EMC-32L | MOTOR PSI MOD. 32L, STAND 650 KW 60 HZ, NO. PART 59007017, COOLING KIT NO. PART 59300152. SAE 0-18 | MOTORES POWER SOLUTIONS INTERN | 650 | 1 | 0 | 1 |  |  |  | 1 | 3 | 71086 / 66881 / 59463 / | [5 empty] | 37791 |  | 4532900% | 66881 | 1 | N/E |  | EG3-LSA50.2L5-UL | GENERADOR LEROY SOMER UL 2200,UL1446,UL1004 MOD LSA50.2 L5 DE 650 KW 2400 V SAE 0-18 | GENERADORES LEROY SOMER | 650 | 1 | 0 | 1 |  |  |  | 1 | 1 | 71024 / | [5 empty] | 40817 | Leroy | 4563000% | 71024 | 1 | N/E |  | n/a | Sin transferencia cargada por Ingeniería |  |  | 0 | 0 | 0 | 0 | [13 empty] | Sin Radiador cargado por Ingeniería | [16 empty] | PLANTA A GAS ELECTRICA, MARCA IGSA 650 KW, SEMIAUTOMATICA, 2400 VOLTS MOTOR: PSI INCLUYE: - BASE CHASIS - SIN INTERRUPTOR, CONTROL COMAL IG500, ANUNCIADOR REMOTOR IGLA-R15, DSEBC241E102 - GENERADOR LEROY SOMER LSA50.2LF PMG W/D550, RESISTENCIA CALEFACTORA, - DESCONECTADOR DE BATERIAAS , BATERRIAS ESTÁNDAR 8D - TABLERO DE DSITRIBCUION 100A 120/208V SLOT - REMOTE E STOP NEMA 3R, - PRECALENTADOR HOTSTAR CL1301110 208V - TRANSFORMADORES DE VOLTAGE PARA MEDICION * CERTIFICADO UL 2200M * CLIENTE FINAL WINCO [V2400V] [//ESPECIAL//] [*/BASECHASIS/*] |  |  |  | VPEX | VPEX002526 |  | cristinar | TRUE | FALSE | FALSE | TRUE | 2024-12-03 | FALSE | TRUE | 1 | TRUE | 2024-12-03
125482 | Export. EUA | RAFAEL SALGADO DURAN | CE04812 | IGSA CORP. | 1 | 1 | EP1-0080-PK-4-UL | MOTOR GENERADOR SEMIAUT 80 KW 480V MOTOR PERKINS NORMA UL | 80 | 480 | Especial | B | x | PLANTAS ELECTRICAS | Abierta | N/A | 1 | PZ | [6 empty] | 4562900% | 4569100% | 1254821 | 125482 | PM4L080C |  |  | Planta para Cliente | Orden ret. por CxC | ok | Sin Ingeniería liberada | Revisar estatus de MOT / GEN |  | 4579600% | [5 empty] | 4579600% |  | 4571200% |  |  | 0% | [9 empty] | 58 | 0 |  |  |  | EMA-1104D-E44TAG1-EPAK-7P | MOTOR PERKINS DE 80 KWe SERIE 1100 MODELO 1104D-E44TAG1-EPAK-7P ELECTROPACK SAE 3-11.5 TIER 3 | MOTORES PERKINS | 80 | 1 | 0 | 1 |  |  |  | 1 |  |  |  |  | EMA-1104D-E44TAG2-EPAK-7P | 71650 | Revisar | 41034 | Perkins | 4565600% |  |  | En requisición |  | EG2-UCI274C-UL | GENERADOR STAMFORD UL 2200,UL1446,UL1004 MOD. UCI274C DE 80KW, 1800 RPM 208-480 VCA SAE 3-11.5 | GENERADORES STAMFORD | 80 | 1 | 0 | 1 |  |  |  | 1 | 1 | 71085 / | 9 | 37387 / 37190 / 37190 / 37190 / 34672 / | EG2-UCI274C-UL | 71692 | Revisar | 40866 | CHINA | 4563100% | 71085 | 1 | En Planta | 4571200% | n/a | Sin transferencia cargada por Ingeniería |  |  | 0 | 0 | 0 | 0 | [13 empty] | Sin Radiador cargado por Ingeniería | [16 empty] | PLANTA DIESEL ELECTRICA, MARCA IGSA 80 KW, SEMIAUTOMATICA, 480 VOLTS MOTOR: PERKINS INCLUYE: - GENERADOR STAMFORD - BASE CHASIS - DSE 8610 BREAKER DE 250A THERMOMAGNETIC, MOTORIZED, SHUN TRIP WIRING, DSE8610 - DSE 9470, AVRMX321 PMG, BATTERY RESTRAINT * CERTIFICADO UL 2200 * CLIENTE FINAL TOTAL CA [V480V] [//ESPECIAL//] [*/BASECHASIS/*] |  |  |  | VPEX | VPEX002525 | MOTOR GENERADOR SEMIAUT 60 KW 220V MOTOR TIER 3 - Item Solomon- PEM50060-T3 | cristinar | TRUE | FALSE | FALSE | TRUE | 2024-12-03 | FALSE | TRUE | 1 | TRUE | 2024-12-03 | [101 empty] | RB1-201311 | 1 | 0 | 5 |  | 1 | [34 empty] | ET1-0001-UMEC-12V-PK-UL | 1 | 0 |  |  | 1 | PM4L080C02 | Sin Ingeniería liberada |  |  | RG1-900224 | 1 | 0 |  |  | 1 | [24 empty] | RG1-800265A | 1 | 0 |  |  | 1
125473 | Matriz | PLAZA ALMANZA JOSE ANTONIO | C01991 | ENTIA DE MEXICO | 1 | 1 | EP1-0350-WE-2 | PLANTA DIESEL ELECTRICA MARCA IGSA 350 KW, SEMIAUTOMATICA, 220 VOLTS MOTOR: IGSA | 350 | 220 | Especial | B | x | PLANTAS ELECTRICAS | Abierta | N/A | 1 | PZ | [6 empty] | 4562900% | 4569800% | 1254731 | 125473 | PM5A087C |  |  | Planta para Cliente | Orden ret. por CxC | ok | Sin Ingeniería liberada | 4572300% | MOT OK O POR LLEGAR / GEN SIN FECHA | 4572300% | [5 empty] | 4572300% |  | 0% |  |  | 0% | [9 empty] | 68 | 0 |  |  |  |  | Ingeniería no ha cargado motor |  |  |  |  | 1 |  | 1 | 5124G001103 | ok | [14 empty] | EG2-S4L1D-E | GENERADOR STAMFORD MOD S4L1D-E 350 KW SAE 1-14 | GENERADORES STAMFORD | 350 | 1 | 0 | 1 |  |  |  | 1 | 8 | 71362 / 70384 / 70376 / 70376 / 70075 / 70075 / 70075 / 68557 / | [5 empty] | 41129 | EEUU | 4566600% | 71362 | 1 | N/E |  | n/a | Sin transferencia cargada por Ingeniería |  |  | 0 | 0 | 0 | 0 | [13 empty] | Sin Radiador cargado por Ingeniería | [16 empty] | PLANTA ELÉCTRICA DE 350 KW NOMINALES PARA UNA POTENCIA EFECTIVA DE 300 KW A UNA ALTURA DE 1740 MSNM, SERVICIO EN EMERGENCIA , CON MOTOR DE COMBUSTIÓN A DIÉSEL MARCA BAUDOUIN MODELO 6M21G330/6 Y GENERADOR ELÉCTRICO 220 VCA, 60 HZ, 3 FASES, 4 H, 1800 RPM, F.P. 0.8, PARA OPERACIÓN EN EMERGENCIA, CON MOTOR DE ASPIRACIÓN TURBO CARGADO, CON GOBERNADOR DE VELOCIDAD ELECTRÓNICO, SISTEMA DE COMBUSTIÓN A DIÉSEL, SISTEMA DE ESCAPE CON SILENCIADOR TIPO INDUSTRIAL, GENERADOR SÍNCRONO A PRUEBA DE GOTEO, DE 4 POLOS, 1800 RPM, F.P. 0.8, REGULADOR DE TENSIÓN ELECTRÓNICO, AISLAMIENTO CLASE "H". CON TABLERO DE CONTROL A PIE DE GENERADOR MARCA DSE PARA EL ARRANQUE Y PARO DEL EQUIPO, MONTADO EN BASE CHASIS. INCLUYE BATERÍAS, CABLES PARA BATERÍAS Y SILENCIADOR 2 MÓDULO DE MONITOREO DE SALIDAS A RELEVADOR MARCA DEEP SEA MODELO DSE2157, ALIMENTACIÓN DE 8-35 VCD, CON CONTACTOS DE RELEVADOR CONFIGURABLES, CON INDICADORES LED: - 4 CONTACTOS NORMALMENTE ABIERTO (NO) - 4 CONTACTOS INTERCAMBIABLES (NC /NO) MÓDULO DE COMUNICACIÓN REMOTA MODELO DSE855 PARA ETHERNET (NO INCLUYE PUESTA EN OPERACIÓN NI LA HABILITACIÓN EN LOS EQUIPOS DEL CLIENTE. ALIMENTACIÓN DE 8-35 VCD. CONTROLADOR DE TEMPERATURA RANGO DE 10 A 55 GRADOS CENTÍGRADOS PARA CONTROLAR ALIMENTACIÓN DE RESISTENCIA CALENTADORA EN GENERADOR INSTALADO EN LA CAJA DE CONEXIONES DEL GENERADOR. RESISTENCIA CALENTADORA PARA ELIMINACIÓN DE HUMEDAD EN GENERADOR, INSTALADA EN CAJA DE CONEXIONES ALIMENTADA EN 120 VCA Y CONTROLADA POR MEDIO DE CONTROLADOR DE TEMPERATURA. LOTE DE REFACCIONES PARA MOTOR DE 350 KWE PARA MOTOR MARCA BAUDOUIN MODELO 6M21G330/6 DE ACUERDO A ESPECIFICACIÓN DE CFE W4700-10, FORMADO POR: -2 JUEGOS DE BANDAS PARA MOTOR. -4 FILTROS PARA COMBUSTIBLE DIESEL -8 FILTROS PARA ACEITE LUBRICANTE -10 FILTROS PARA AIRE 3 MINI INTERRUPTORES DE CADA CAPACIDAD UTILIZADA EN LOS CIRCUITOS DEL CONTROL -1 KIT DE DIODOS RECTIFICADORES: TANQUE PARA ALMACENAMIENTO DE COMBUSTIBLE DIESE PARA UN VOLUMEN DE 2,000 LTS. PARED SENCILLA, DE ACUERDO A LA ESPECIFICACIÓN CFE W4700-10, FABRICADO EN LÁMINA DE ACERO AL CARBÓN CALIBRE 12, ACABADO FINAL EN COLOR ALUMINIO, CON ELECTRO NIVELES PARA INDICACIÓN DE ALTO Y BAJO NIVEL DE COMBUSTIBLE. CALCOMANÍA ADHERIBLE CON ROMBO DE SEGURIDAD, PARA 12 HORAS DE AUTONOMÍA. INCLUIR ELECTROVALVULA EN EL TANQUE EXTERNO MODULO CONVERTIDOR DE SEÑAL DE MODBUS RTU A DNP3 MODELO MGATE 5109 MARCA MOXA, ALIMENTADO DE 12 A 48 VCD, IP30, ES UN PORTAL ETHERNET INDUSTRIAL PARA LA CONVERSIÓN DE PROTOCOLO MODBUS RTU / ASCII / TCP Y DNP3 SERIE / TCP / UDP GATEWAY. ESTÁ PROTEGIDO CON UNA CARCASA METÁLICA RESISTENTE, MONTADO EN RIEL DIN Y OFRECE UN AISLAMIENTO SERIAL INTEGRADO. ADMITE EL MODO TRANSPARENTE PARA INTEGRAR FÁCILMENTE MODBUS TCP A REDES MODBUS RTU / ASCII O DNP3 TCP / UDP A REDES EN SERIE DNP3. ADMITE EL MODO DE AGENTE PARA INTERCAMBIAR DATOS ENTRE REDES MODBUS Y DNP3. CONVERTIDOR DE SEÑAL ETHERNET A FIBRA ÓPTICA Y ADAPTADOR DE PUERTO PARA COLOCACIÓN EN TABLERO DE CONTROL LOCAL (MODELOS: IMC-21GA, SFP-1GSXLC) PARA CONECTARSE A MODULO DNP3 Y ESTE A SU VES A DSE7320 DOSSIER DE CALIDAD EL CUAL INCLUYE LA DOCUMENTACIÓN TÉCNICA DEL EQUIPO DE GENERACIÓN CON COPIA DE LOS REPORTES DE PRUEBA CON CARGA, PLANOS MECÁNICOS Y ELÉCTRICOS. (2 JUEGOS) ENTREGA LIBRE A BORDO EN NUESTROS ALMACENES DE LERMA, EDO. MEX. PRUEBAS ELÉCTRICAS DEL GENERADOR ELÉCTRICO, DE ACUERDO CON LA ESPECIFICACIÓN DE CFE W4700-10 ENERO 2011, INCLUYE REPORTE DE PRUEBAS ELÉCTRICAS EFECTUADAS POR LABORATORIO ACREDITADO. PRUEBAS DE ATESTIGUAMIENTO DEL LABORATORIO DE PRUEBAS ELÉCTRICAS MÉXICO DE LA CFE AL CONJUNTO MOTOR-GENERADOR ELÉCTRICO, DE ACUERDO CON LA ESPECIFICACIÓN DE CFE W4700-10 ENERO 2011, INCLUYE REPORTE DE PRUEBAS DE DESEMPEÑO AVALADO POR INSPECTOR DE LAPEM. FLETE SIN DESCARGA EN SITIO EN HERMOSILLO, SON. INCLUYE SEGURO HASTA SU ENTREGA). NO INCLUYE: INSTALACIÓN, GRÚAS, MANIOBRAS ESPECIALES, MATERIALES ELÉCTRICOS, NI PERMISOS DE DESCARGA EN VÍA PÚBLICA. (NO SE CONSIDERAN ENTREGAS PARCIALES). ARRANQUE INICIAL Y PLATICA BÁSICA DE OPERACIÓN DEL EQUIPO DURANTE LA PUESTA EN MARCHA DEL MISMO EN SITIO EN HERMOSILLO, SON. (1 VISITA).NO INCLUYE DIESEL PARA LAS PRUEBAS. CURSO DE CAPACITACIÓN TEÓRICO-PRÁCTICO PARA EL PERSONAL DE LA CONTRATANTE PARA 25 PERSONAS, CONSIDERANDO 40 HORAS (8 HORAS AL DÍA DURANTE 5 DÍAS), SE CONSIDERA REALIZAR LAS PRÁCTICAS EN SUS INSTALACIONES Y EQUIPO DEL CLIENTE EN SITIO. ALCANCES: • MANTENIMIENTO • CONFIGURACIÓN DE AJUSTES • PROGRAMACIÓN DE LA PLANTA DIÉSEL • INCLUYE DIPLOMA * EQUIPO ACONDICIONADO, UBICADO SE "SERI HERMOSILLO SONORA BAJO NORMATIVA CFE W 4700/10 * EN CASO DE NO CUMPLIR CON LOS TIEMPOS DE ENTREGA ACORDADOS TENDREMOS UNA PENALIZACION DEL 0.5% SOBRE EL VALOR DE LA ORDEN DE COMPRA , YA QUE TIENE FIANZA DE CUMPLIMIENTO [V220V] [//ESPECIAL//] [*/BASECHASIS/*] [*/LTS2000/*] |  |  |  | VDPE | VDPE005358 |  | cristinar | TRUE | FALSE | FALSE | TRUE | 2025-01-08 | FALSE | TRUE | 1 | TRUE | 2025-01-08 | [31 empty] | RS2-00008 | 1 | 0 |  |  | 1 | [64 empty] | RB1-201412 | 1 | 0 |  |  | 1 | [24 empty] | RT1-00047 | 1 | 0 |  |  | 1 |  |  |  |  | ET1-0002-UMEC-24V | 1 | 0 | 1 |  | 1 | PM5A087C02 | Sin Ingeniería liberada |  |  | RG1-00015 | 1 | 0 |  |  | 1 | [14 empty] | REP-110035A | 1 | 0 |  |  | 1 |  |  |  |  | RG1-152589 | 1 | 0 |  |  | 1
125472 | Matriz | ARMANDO GUTIERREZ GARCIA | C05741 | ELECTRO CONSTRUCCIONES MENA | 1 | 1 | EP1-0080-WE-2 | PLANTA DIESEL ELECTRICA, MARCA IGSA 80 KW, AUTOMATICA, 220 VOLTS MOTOR: IGSA | 80 | 220 | Estandar | B | x | PLANTAS ELECTRICAS | Abierta | N/A | 1 | PZ | [6 empty] | 4562900% | 4569800% | 1254721 | 125472 | PM4L086C |  |  | Planta para Cliente | Orden ret. por CxC | ok | Listo para liberar | Revisar estatus de MOT / GEN |  | 4570900% | [5 empty] | 4570900% |  | 0% | 0% | 0 | 0% |  |  | 0% | 0 | [5 empty] | 48 | 0 |  |  |  | EM8-4M10G83/6 | MOTOR BAUDOUIN (WEICHAI) MOD 4M10G83/6 DE 95 KW / 1800 RPM SAE 3-11.5 MOD. IGSA GS80 | MOTORES IGSA / WEICHAI | 80 | 1 | 0 | 1 |  |  |  | 1 | 8 | 70262 / 70262 / 70262 / 70262 / 70262 / 70262 / 70262 / 70262 / | [8 empty] | 70262 | 1 | N/E |  | EG2-UCI224G1L | GENERADOR STANFORD MOD UCI224G1L 80 KW SAE 3-11.5 | GENERADORES STAMFORD | 80 | 1 | 0 | 1 | 6 | 1 | X24C132454 | ok | 28 | 70384 / 70376 / 70375 / 70372 / 70370 / 70370 / 70215 / 70215 / 70075 / 70075 / 70075 / 70075 / 69627 / | [12 empty] | ET1-J01ATSA30260DG0C | TRANSFERENCIA ASCO FRAME J 260A 220V #J01ATSA30260DG0C PANEL DE CONTROL GRUPO G NEMA 1 | TABLEROS DE TRANSFERENCIA | 0250 | 1 | 0 | 1 | 9 | 0 | 1 | 3 | 70177 / | [9 empty] | Sin Radiador cargado por Ingeniería | [16 empty] | PLANTA DIESEL ELECTRICA, MARCA IGSA 80 KW, AUTOMATICA, 220 VOLTS MOTOR: IGSA INCLUYE: - GENERADOR STAMFORD - TABLERO DE TRANSFERENCIA DE 260 AMPS [V220V] [*/TESTANDAR/*] |  |  |  | VDPE | VDPE005357 |  | cristinar | TRUE | FALSE | FALSE | TRUE | 2024-12-09 | FALSE | TRUE | 1 | TRUE | 2024-12-09 | [121 empty] | RB1-201359 | 1 | 0 |  |  | 1 | [14 empty] | ET1-0020-80-IG | 1 | 0 |  |  | 1 | PM4L086C02 | Listo para liberar |  |  | RG1-00-00037 | 1 | 0 |  |  | 1 | [14 empty] | REP-110032A | 1 | 0 |  |  | 1
125463 | Export. EUA | RAFAEL SALGADO DURAN | CE04812 | IGSA CORP. | 1 | 1 | EP1-1000-WE-4-UL | MOTOR GEN SEMIAUTO 1000 KW 480 V MOTOR IGSA MOD. GS1000 NORMA UL | 1000 | 480 | Especial | A | x | PLANTAS ELECTRICAS | Cerrada | N/A | 1 | PZ | [6 empty] | 4562500% | 4564100% | 1254631 | 125463 | PM4B075CA |  | PM4B075C | Planta para Cliente Retrabajada | Orden ret. por CxC | ok | Liberada a produccion | 4567700% | MOTOR Y GENERADOR EN LERMA | 4567700% | [5 empty] | 4567700% |  | 0% | 22/01/2025 |  | 90.96% |  |  | 4567200% | RMP-00039 POLIURETANO FORRADO C/VINIL DE 2" ESPESOR DE 1.4 X 2 MTS (PZ) (22 de enero) | [5 empty] | 24 | 17 |  |  |  | EM8-12M33G8D2/6 | MOTOR BAUDOUIN (WEICHAI) MOD 12M33G8D2/6 EPA TIER 2 DE 1063 KW / 1800 RPM SAE 0-18 CON RADIADOR Y TUBERIA DE CONEXION AL MOTOR MOD. IGSA GS1000 | MOTORES IGSA / WEICHAI | 1000 | 1 | 1 | 0 |  |  |  | ok | 9 | 67255 / 67254 / 67252 / | [6 empty] | Se tomara PM de 124273 | [5 empty] | EG2-S6L1D-F-UL | GENERADOR STAMFORD UL 2200,UL1446,UL1004 MOD. S6L1D-F 1000 KW, 1800 RPM 220/480 VCA WDG 311 SAE 0-18 | GENERADORES STAMFORD | 1000 | 1 | 1 | 0 |  |  |  | ok | 7 | 71085 / 71023 / 68199 / 68199 / 68196 / 68196 / 68193 / | 1 | 34672 / |  |  |  |  | Se tomara PM de 124273 | [5 empty] | n/a | Sin transferencia cargada por Ingeniería |  |  | 0 | 0 | 0 | 0 | [13 empty] | Sin Radiador cargado por Ingeniería | [16 empty] | PLANTA DIESEL ELECTRICA MARCA IGSA 1000 KW, SEMIAUTOMATICA, 480 VOLTS MOTOR: BAUDOUIN INCLUYE: - GENERADOR STAMFORD - CASETA ACUSTICA - BASE CHASIS - ENCLOSURE LEVEL 2 TIPO WINCO COLOR GRIS - 1 BREAKERS 1600AMPS - 2XDSE2548. DSEBC241EI02 - ENCLOSURE LIGHT DC ON/OFF SWITCH - Load Center / Distribution Board (100 A, 12 Breaker - BATTERY RESTRAINT - BLOCK HEATER A 208 V - 24 HOURS 1900 GAL STATE TANK UL 142, RUPTURE BASIN SWTICH, FUEL LEVEL SENSO - 5 GAL SPILL CONTAINAMENT W/95 SHUTT OFF, OVERFILL PROTECTION VALVE,DUAL FUEL SENSOR, REMOTE ALARM PANEL. - FLETE * SE DEBERA ASIGNAR EL EQUIPO DE LA OV 124273 - PM4B075C Y AGREGAR ACCESORIOS DEL TANQUE * CLIENTE FINAL: WINCO [V480V] [%CASETA%] [//ESPECIAL//] [*/BASECHASIS/*] [*/UL1900/*] |  |  |  | VPEX | VPEX002523 |  | cristinar | TRUE | FALSE | FALSE | TRUE | 2024-11-29 | FALSE | TRUE | 1 | TRUE | 2024-11-29
125458 | Distribuidores | VERONICA GARCIA BAUTISTA | C07042 | APLEX DE MEXICO | 1 | 1 | EP1-0100-CU-2 | PLANTA DIESEL ELECTRICA, MARCA IGSA 100 KW, AUTOMATICA, 220 VOLTS MOTOR: CUMMINS EN CASETA ACUSTICA | 100 | 220 | Especial | B | x | PLANTAS ELECTRICAS | Cerrada | N/A | 1 | PZ | [6 empty] | 4562400% | 4571300% | 1254581 | 125458 | PM4L063C |  |  | Planta para Cliente | Orden ret. por CxC | ok | Sin Ingeniería liberada | Revisar estatus de MOT / GEN |  | 4570900% | [5 empty] | 4570900% |  | 0% |  |  | 0% | [9 empty] | 8 | 0 |  |  |  | EM9-0100-CMML | MOTOR CUMMINS COOLPACK 100KW MOD. 6BT5.9-G2 SAE 3-11.5 INCLUYE BASE TANQUE Y CASETA ACUSTICA STANDARD CONFIGURATION (BRAND JOINT VENTURE CUMMINS ENGINE, STANDARD RADIATOR, COMAP IL4-AMF8 CONTROL SYSTEM, 12V/24V BATERRY WITH BATERRY CABLES & BATERRY CHARGER, INDUSTRIAL SILENCERS WITH FLANGED FLEXIBLE CONNECTION, WITH STANDARD FUEL TANK, ENGLISH OPERATION/MAINTENANCE MANUAL/TEST REPORT FOR ENGINE, ALTERNATOR AND GENSET, LEGA MAINTIAN TOOL KIT, WITH DILIXI CIRCUIT BREAKER | MOTORES CUMMINS FUZHOU | 100 | 1 | 0 | 1 |  |  |  | 1 | 5 | 70005 / 70005 / 70005 / 70005 / 70005 / | [8 empty] | 70005 | 1 | N/E |  | EG2-UCI274C-UL | GENERADOR STAMFORD UL 2200,UL1446,UL1004 MOD. UCI274C DE 80KW, 1800 RPM 208-480 VCA SAE 3-11.5 | GENERADORES STAMFORD | 80 | 1 | 0 | 1 |  | 1 | X24J413471 | ok | 1 | 71085 / | 9 | 37387 / 37190 / 37190 / 37190 / 34672 / | [6 empty] | 69220 | 1 |  |  | ET1-J01ATSA30400DG0C | TRANSFERENCIA ASCO FRAME J 400A 220V #J01ATSA30400DG0C PANEL DE CONTROL GRUPO G NEMA 1 | TABLEROS DE TRANSFERENCIA | 0400 | 1 | 0 | 1 | 28 | 0 | 1 | 2 | 70177 / | [9 empty] | Sin Radiador cargado por Ingeniería | [16 empty] | PLANTA DIESEL ELECTRICA, MARCA IGSA 100 KW, AUTOMATICA, 220 VOLTS MOTOR: CUMMINS INCLUYE: - GENERADOR STAMFORD - CASETA ACUSTICA - TABLERO DE TRANSFERENCIA DE 400 AMPS - FLETE - VIATICOS * ORDEN ESPECIAL YA QUE CORRESPONDE A LOS EQUIPOS CUMMINS FUZHOU QUE LLEGARAN EN FEBRERO [V220V] [%CASETA%] [//ESPECIAL//] [*/TESTANDAR/*] |  |  |  | VPJD | VPJD002289 | MOTOR GEN SEMIAUT 100 KW 220 V CUMMINS LEROY - Item Solomon- PEM50100-CU | cristinar | TRUE | FALSE | FALSE | TRUE | 2024-11-29 | FALSE | TRUE | 1 | TRUE | 2024-11-29
125457 | Distribuidores | DIANA GARDUÑO RAFAEL | C07192 | GENERADORES DUTTON POWER | 1 | 1 | EP1-0050-WE-2 | PLANTA DIESEL ELECTRICA, MARCA IGSA 50 KW, SEMIAUTOMATICA, 220 VOLTS MOTOR: IGSA EN CASETA ACUSTICA | 50 | 220 | Especial | B | x | PLANTAS ELECTRICAS | Cerrada | N/A | 1 | PZ | [6 empty] | 4562400% | 3838600% | 1254571 | 125457 |  |  |  |  | ok | ok | Sin Job asignado | Revisar estatus de MOT / GEN |  | 4571900% | [5 empty] | 4571900% |  | 0% |  |  | 0% | [15 empty] | Sin Job asignado |  | 0 | 0 | 0 | 0 | 0 | [18 empty] | Sin Job asignado |  | 0 | 0 | 0 | 0 | 0 | [18 empty] | Sin Job asignado |  |  | 0 | 0 | 0 | 0 | [13 empty] | Sin Job asignado | [16 empty] | PLANTA DIESEL ELECTRICA, MARCA IGSA 50 KW, SEMIAUTOMATICA, 220 VOLTS MOTOR: IGSA INCLUYE: - GENERADOR STAMFORD - CASETA ACUSTICA - CONTROLADOR DIEF, MODELO SG-120 EN LUGAR DE DEEP SEA * CASETA CHINA [V220V] [%CASETA%] [//ESPECIAL//] [*/TESTANDAR/*] |  |  |  | VPJD | VPJD002288 |  | cristinar | TRUE | FALSE | FALSE | FALSE |  | FALSE | TRUE | 0 | FALSE
125455 | Distribuidores | JOSE MANUEL CANTERO HERNANDEZ | C00717 | CUAUHTEMOC ROSALES AGUIRRE | 1 | 1 | EP1-0400-WE-2 | PLANTA DIESEL ELECTRICA, MARCA ISA 400 KW, SEMIAUTOMATICA, 220 VOLTS MOTOR: IGSA EN CASETA ACUSTICA | 400 | 220 | Estandar | B | x | PLANTAS ELECTRICAS | Cerrada | N/A | 1 | PZ | [6 empty] | 4562400% | 4568700% | 1254551 | 125455 | PM4K128C |  |  | Planta para Cliente | Orden ret. por CxC | ok | Sin Ingeniería liberada | 4570500% | MOTOR Y GENERADOR EN LERMA | 4570500% | [5 empty] | 4570500% |  | 0% | SIN ING. APROBADA | 0 | 0% |  |  | 4567200% | RC9-1291008C CODO A 90° ESPIGA DE 5/8" A ROSCA DE 1/2" NPT EN LATON MOD.1291008C (16 de enero)// RMP-HS-10 ABRAZADERA MARCA GATES HS-10 (sin fecha)// | [5 empty] | 50 | 0 |  |  |  | EM8-6M21G390/6 | MOTOR BAUDOUIN (WEICHAI) MOD 6M21G390/6 DE 448 KW / 1800 RPM SAE 1-14 MOD. IGSA GS400 | MOTORES IGSA / WEICHAI | 400 | 1 | 0 | 1 | 1 | 1 | 5123K001957 | ok | 1 | 71151 / | [12 empty] | EG2-S4L1D-F | GENERADOR STAMFORD MOD S4L1D-F 400 KW SAE 1-14 | GENERADORES STAMFORD | 400 | 1 | 0 | 1 | 5 | 1 | X24H344603 | ok | 8 | 71149 / 70384 / 70215 / 70215 / 70075 / 70075 / 70075 / 68557 / | 1 | 29119 / | [10 empty] | n/a | Sin transferencia cargada por Ingeniería |  |  | 0 | 0 | 0 | 0 | [13 empty] | Sin Radiador cargado por Ingeniería | [16 empty] | PLANTA DIESEL ELECTRICA, MARCA ISA 400 KW, SEMIAUTOMATICA, 220 VOLTS MOTOR: IGSA INCLUYE: - GENERADOR STAMFORD - CASETA ACUSTICA * EQUIPO CON CASETA CHINA [V220V] [%CASETA%] [*/TESTANDAR/*] |  |  |  | VPJD | VPJD002287 |  | cristinar | TRUE | FALSE | FALSE | TRUE | 2024-11-29 | FALSE | TRUE | 1 | TRUE | 2024-11-29 | [11 empty] | EC1-00081 | 1 | 0 |  |  | 1 | [124 empty] | ET1-0002-UMEC-24V | 1 | 0 | 1 |  | 1 | PM4K128C02 | Sin Ingeniería liberada |  |  | RG1-00015 | 1 | 0 |  |  | 1 | [14 empty] | REP-110035A | 1 | 0 |  |  | 1 |  |  |  |  | RG1-152589 | 1 | 0 |  |  | 1
125449 | Matriz | ARMANDO GUTIERREZ GARCIA | C07191 | SEYOBIC DE MEXICO | 1 | 1 | EP1-0125-CU-2 | PLANTA DIESEL ELECTRICA, MARCA IGSA 125 KW, AUTOMATICA, 220 VOLTS MOTOR: CUMMINS | 125 | 220 | Estandar | B | x | PLANTAS ELECTRICAS | Abierta | N/A | 1 | PZ | [6 empty] | 4562300% | 4564900% | 1254491 | 125449 | PM4K126C |  |  | Planta para Cliente | Orden ret. por CxC | ok | Listo para liberar | Revisar estatus de MOT / GEN |  | 4571500% | [5 empty] | 4571500% |  | 0% |  |  | 0% | [9 empty] | 47 | 0 |  |  |  | EM9-6BTAA5.9G2-L | MOTOR CUMMINS MOD 6BTAA5.9G2 COOLPAC 130.4 KW SAE 3-11.5 MOD. IGSA GS-125 | MOTORES CUMMINS FUZHOU | 125 | 1 | 0 | 1 |  |  |  | 1 | [7 empty] | 40791 | Fuzhou Viejito | 4562400% | 71025 | 1 | N/E |  | EG2-UCI274E1L | GENERADOR STAMFORD MOD UCI274E1L 125 KW SAE 3-11.5 | GENERADORES STAMFORD | 125 | 1 | 0 | 1 |  |  |  | 1 | 85 | 71363 / 71363 / 70386 / 70384 / 70376 / 70375 / 70375 / 70372 / 70372 / 70372 / 70372 / 70370 / 70370 / 70215 / 70215 / 70075 / 70075 / 70075 / 70075 / 70075 / 69627 / 68557 / | 3 | 34672 / | [6 empty] | 70215 | 1 | N/E |  | ET1-J01ATSA30400DG0C | TRANSFERENCIA ASCO FRAME J 400A 220V #J01ATSA30400DG0C PANEL DE CONTROL GRUPO G NEMA 1 | TABLEROS DE TRANSFERENCIA | 0400 | 1 | 0 | 1 | 28 | 0 | 1 | 2 | 70177 / | [9 empty] | Sin Radiador cargado por Ingeniería | [16 empty] | PLANTA DIESEL ELECTRICA, MARCA IGSA 125 KW, AUTOMATICA, 220 VOLTS MOTOR: CUMMINS INCLUYE: - GENERADOR (QUE SE ENCUENTRE DISPONIBLE) - TABLERO DE TRANSFERENCIA DE 400 AMPS - FLETE - VIATICOS [V220V] [*/TESTANDAR/*] |  |  |  | VDPE | VDPE005354 |  | cristinar | TRUE | FALSE | FALSE | TRUE | 2024-11-28 | FALSE | TRUE | 1 | TRUE | 2024-11-28 | [121 empty] | RB1-201359 | 1 | 0 |  |  | 1 | [14 empty] | ET1-0002-UMEC-24V | 1 | 0 | 1 |  | 1 | PM4K126C02 | Listo para liberar |  |  | RG1-00015 | 1 | 0 |  |  | 1 | [14 empty] | REP-00-11031 | 1 | 0 |  |  | 1
125439 | Distribuidores | JEHOVA ANGELES REYES | C07186 | SOLUCIONES DEL PRESENTE MEXICO | 1 | 1 | EP1-0030-CU-2 | PLANTA DIESEL ELECTRICA MARCA IGSA 30 KW, AUTOMATICA, 220 VOLTS MOTOR: CUMMINS EN CASETA ACUSTICA | 30 | 220 | Estandar | B | x | PLANTAS ELECTRICAS | Cerrada | N/A | 1 | PZ | [6 empty] | 4562200% | 4567400% | 1254391 | 125439 | PM4K123C |  |  | Planta para Cliente | Orden ret. por CxC | ok | Sin Ingeniería liberada | Revisar estatus de MOT / GEN |  | 4570500% | [5 empty] | 4570500% |  | 0% |  |  | 0% | [9 empty] | 7 | 0 |  |  |  | EM9-0030-CMML | MOTOR CUMMINS COOLPACK 30KW MOD. 4B3.9-G12 SAE 3-11.5 INCLUYE BASE TANQUE Y CASETA ACUSTICA STANDARD CONFIGURATION (BRAND JOINT VENTURE CUMMINS ENGINE, STANDARD RADIATOR, COMAP IL4-AMF8 CONTROL SYSTEM, 12V/24V BATERRY WITH BATERRY CABLES & BATERRY CHARGER, INDUSTRIAL SILENCERS WITH FLANGED FLEXIBLE CONNECTION, WITH STANDARD FUEL TANK, ENGLISH OPERATION/MAINTENANCE MANUAL/TEST REPORT FOR ENGINE, ALTERNATOR AND GENSET, LEGA MAINTIAN TOOL KIT, WITH DILIXI CIRCUIT BREAKER | MOTORES CUMMINS FUZHOU | 30 | 1 | 0 | 1 |  |  |  | 1 | 6 | 70005 / 70005 / 70005 / 70005 / 70005 / 70005 / | [8 empty] | 70005 | 1 | N/E |  | EG2-S1L2-J | GENERADOR STAMFORD MOD S1L2-J1 30 KW SAE 3-11.5 | GENERADORES STAMFORD | 30 | 1 | 0 | 1 | 1 |  |  | 1 | 59 | 70514 / 70514 / 70387 / 70387 / 70387 / 70387 / 70387 / 70387 / 70386 / 70384 / 70384 / 70384 / 70376 / 70376 / 70075 / 70075 / 70075 / 70075 / 70075 / 70075 / 69627 / 69348 / 68616 / 68616 / | 5 | 31225 / | [6 empty] | 70384 | 1 | N/E |  | ET1-D01ATSA30104DG0C | TRANSFERENCIA ASCO FRAME D 104 A 220 V #D01ATSA30104DG0C PANEL DE CONTROL GRUPO G NEMA 1 | TABLEROS DE TRANSFERENCIA | 0100 | 1 | 0 | 1 | 10 | 0 | 1 | 2 | 70177 / | [9 empty] | Sin Radiador cargado por Ingeniería | [16 empty] | PLANTA DIESEL ELECTRICA MARCA IGSA 30 KW, AUTOMATICA, 220 VOLTS MOTOR: CUMMINS INCLUYE: - GENERADOR STAMFORD - CASETA ACUSTICA - TABLERO DE TRANSFERENCIA DE 100 AMPS - FLETE - VIATICOS [V220V] [%CASETA%] [*/TESTANDAR/*] |  |  |  | VPJD | VPJD002286 |  | cristinar | TRUE | FALSE | FALSE | TRUE | 2024-11-28 | FALSE | TRUE | 1 | TRUE | 2024-11-28
125426 | Matriz | JOSE EDUARDO VAZQUEZ GALICIA | C02404 | GRUPO PECUARIO SAN ANTONIO | 1 | 1 | EP1-0300-CU-2 | PLANTA DIESEL ELECTRICA, MARCA IGSA 300 KW, SEMIAUTOMATICA, 220 VOLTS MOTOR: CUMMINS | 300 | 220 | Estandar | B | x | PLANTAS ELECTRICAS | Abierta | N/A | 1 | PZ | [6 empty] | 4561600% | 4532900% | 1254261 | 125426 | PM4K125C |  |  | Planta para Cliente | Orden ret. por CxC | ok | Sin Ingeniería liberada | Revisar estatus de MOT / GEN |  | 4571300% |  |  | 0% |  |  | 4571300% |  | 0% |  |  | 0% | [9 empty] | 6 | 0 |  |  |  | EM9-0300-CMML | MOTOR CUMMINS COOLPACK 300KW MOD. 6ZTAA13-G3 SAE 1-14 INCLUYE BASE TANQUE Y CASETA ACUSTICA STANDARD CONFIGURATION (BRAND JOINT VENTURE CUMMINS ENGINE, STANDARD RADIATOR, COMAP IL4-AMF8 CONTROL SYSTEM, 12V/24V BATERRY WITH BATERRY CABLES & BATERRY CHARGER, INDUSTRIAL SILENCERS WITH FLANGED FLEXIBLE CONNECTION, WITH STANDARD FUEL TANK, ENGLISH OPERATION/MAINTENANCE MANUAL/TEST REPORT FOR ENGINE, ALTERNATOR AND GENSET, LEGA MAINTIAN TOOL KIT, WITH DILIXI CIRCUIT BREAKER | MOTORES CUMMINS FUZHOU | 300 | 1 | 0 | 1 |  |  |  | 1 | 4 | 70005 / 70005 / 70005 / 70005 / | [8 empty] | 70005 | 1 | N/E |  | EG2-S4L1D-D | GENERADOR STAMFORD MOD S4L1D-D 300 KW SAE 1-14 | GENERADORES STAMFORD | 300 | 1 | 0 | 1 | 4 | 1 | N24F233931 | ok | 40 | 70847 / 70386 / 70384 / 70376 / 70376 / 70375 / 70375 / 70372 / 70372 / 70372 / 70075 / 70075 / 70075 / 70075 / 69627 / 68557 / | 6 | 31334 / | [6 empty] | 70719 | 1 |  |  | n/a | Sin transferencia cargada por Ingeniería |  |  | 0 | 0 | 0 | 0 | [13 empty] | Sin Radiador cargado por Ingeniería | [16 empty] | PLANTA DIESEL ELECTRICA, MARCA IGSA 300 KW, SEMIAUTOMATICA, 220 VOLTS MOTOR: CUMMINS INCLUYE: - MOTOR CUMMINS 6ZTAA13-G3 - GENERADOR STAMFORD - FLETE - VIATICOS [V220V] [*/TESTANDAR/*] |  |  |  | VDPE | VDPE005349 |  | cristinar | TRUE | FALSE | FALSE | TRUE | 2024-11-28 | FALSE | TRUE | 1 | TRUE | 2024-11-28 | [181 empty] | RG1-152588 | 1 | 0 |  |  | 1
125425 | Matriz | JOSE EDUARDO VAZQUEZ GALICIA | C02404 | GRUPO PECUARIO SAN ANTONIO | 1 | 1 | EP1-0300-CU-2 | PLANTA DIESEL ELECTRICA, MARCA IGSA 300 KW, SEMIAUTOMATICA, 220 VOLTS MOTOR: CUMMINS | 300 | 220 | Estandar | B | x | PLANTAS ELECTRICAS | Abierta | N/A | 1 | PZ | [6 empty] | 4561600% | 4532900% | 1254251 | 125425 | PM4K124C |  |  | Planta para Cliente | Orden ret. por CxC | ok | Sin Ingeniería liberada | Revisar estatus de MOT / GEN |  | 4571300% |  |  | 0% |  |  | 4571300% |  | 0% |  |  | 0% | [9 empty] | 6 | 0 |  |  |  | EM9-0300-CMML | MOTOR CUMMINS COOLPACK 300KW MOD. 6ZTAA13-G3 SAE 1-14 INCLUYE BASE TANQUE Y CASETA ACUSTICA STANDARD CONFIGURATION (BRAND JOINT VENTURE CUMMINS ENGINE, STANDARD RADIATOR, COMAP IL4-AMF8 CONTROL SYSTEM, 12V/24V BATERRY WITH BATERRY CABLES & BATERRY CHARGER, INDUSTRIAL SILENCERS WITH FLANGED FLEXIBLE CONNECTION, WITH STANDARD FUEL TANK, ENGLISH OPERATION/MAINTENANCE MANUAL/TEST REPORT FOR ENGINE, ALTERNATOR AND GENSET, LEGA MAINTIAN TOOL KIT, WITH DILIXI CIRCUIT BREAKER | MOTORES CUMMINS FUZHOU | 300 | 1 | 0 | 1 |  |  |  | 1 | 4 | 70005 / 70005 / 70005 / 70005 / | [8 empty] | 70005 | 1 | N/E |  | EG2-S4L1D-D | GENERADOR STAMFORD MOD S4L1D-D 300 KW SAE 1-14 | GENERADORES STAMFORD | 300 | 1 | 0 | 1 | 4 |  |  | 1 | 40 | 70847 / 70386 / 70384 / 70376 / 70376 / 70375 / 70375 / 70372 / 70372 / 70372 / 70075 / 70075 / 70075 / 70075 / 69627 / 68557 / | 6 | 31334 / | [6 empty] | 70384 | 1 | N/E |  | n/a | Sin transferencia cargada por Ingeniería |  |  | 0 | 0 | 0 | 0 | [13 empty] | Sin Radiador cargado por Ingeniería | [16 empty] | PLANTA DIESEL ELECTRICA, MARCA IGSA 300 KW, SEMIAUTOMATICA, 220 VOLTS MOTOR: CUMMINS INCLUYE: - MOTOR CUMMINS 6ZTAA13-G3 - GENERADOR STAMFORD - FLETE - VIATICOS [V220V] [*/TESTANDAR/*] |  |  |  | VDPE | VDPE005348 |  | cristinar | TRUE | FALSE | FALSE | TRUE | 2024-11-28 | FALSE | TRUE | 1 | TRUE | 2024-11-28 | [181 empty] | RG1-152588 | 1 | 0 |  |  | 1
125404 | Matriz | THOMAS MARTIN MOLINA BELLO | C07184 | PROMOTORA MAROMA 2005 | 1 | 1 | EP1-0150-WE-4 | PLANTA DIESEL ELECTRICA, MARCA IGSA 150 KW, AUTOMATICA, 480 VOLTS MOTOR: IGSA | 150 | 480 | Especial | B | x | PLANTAS ELECTRICAS | Abierta | N/A | 1 | PZ | [6 empty] | 4561000% | 4578000% | 1254041 | 125404 | PM4K118C |  |  | Planta para Cliente | Orden ret. por CxC | ok | Listo para liberar | Revisar estatus de MOT / GEN |  | 4571300% |  |  | 0% |  |  | 4571300% |  | 0% | 0% | 0 | 0% |  |  | 0% | 0 | [5 empty] | 50 | 0 |  |  |  | EM8-6M11G160/6 | MOTOR BAUDOUIN (WEICHAI) MOD 6M11G160/6 DE 180 KW / 1800 RPM SAE 3-11.5 MOD. IGSA GS150 | MOTORES IGSA / WEICHAI | 150 | 1 | 0 | 1 |  |  |  | 1 | 3 | 70262 / 70262 / 70262 / | [8 empty] | 70262 | 1 | N/E |  | EG2-UCI274F | GENERADOR STAMFORD MOD UCI274F 150 KW SAE 3-11.5 | GENERADORES STAMFORD | 150 | 1 | 0 | 1 | 3 | 1 | N24B074001 | ok | 16 | 71363 / 71363 / 70847 / 70847 / 70375 / 70370 / 70370 / 69627 / | 8 | 31334 / | [6 empty] | 70555 | 1 |  |  | Varios | Varios | Varios |  | 3 | 0 | 3 | 0 | 0 | 3 | [11 empty] | Sin Radiador cargado por Ingeniería | [16 empty] | PLANTA DIESEL ELECTRICA, MARCA IGSA 150 KW, AUTOMATICA, 480 VOLTS MOTOR: IGSA INCLUYE: - GENERADOR STAMFORD - CONSIDERAR EL INTERRUPTOR A PIE DE MAQUINA DE 260 AMPS - 2 TABLEROS DE TRANSFERENCIA DE 150 AMPS - 1 TABLERO DE TRANSFERENCIA DE 100 AMPS - FLETE - VIATICOS [V480V] [//ESPECIAL//] [*/TESTANDAR/*] |  |  |  | VDPE | VDPE005347 |  | cristinar | TRUE | FALSE | FALSE | TRUE | 2024-11-20 | FALSE | TRUE | 1 | TRUE | 2024-11-20 | [31 empty] | RS2-00015 | 1 | 0 |  |  | 1 | [84 empty] | RB1-201360 | 1 | 0 |  |  | 1 | [14 empty] | ET1-0002-UMEC-24V | 1 | 0 | 1 |  | 1 | PM4K118C02 | Listo para liberar |  |  | RG1-00015 | 1 | 0 |  |  | 1 | [14 empty] | REP-110033A | 1 | 0 |  |  | 1
125385 | Matriz | THOMAS MARTIN MOLINA BELLO | C07182 | ALMACENADORA MERCADER | 1 | 1 | EP1-1250-CU-4 | PLANTA DIESEL ELECTRICA MARCA IGSA 1250 KW, SEMIAUTOMATICA, 480 VOLTS MOTOR: CUMMINS EN CASETA ACUSTICA Y REMOLQUE | 1250 | 480 | Especial | B | x | PLANTAS ELECTRICAS | Cerrada | N/A | 1 | PZ | [6 empty] | 4560400% | 4571900% | 1253851 | 125385 | PM4K121C |  |  | Planta para Cliente | Orden ret. por CxC | ok | Sin Ingeniería liberada | 4579100% |  | 4579100% |  |  | 0% |  |  | 4573700% |  | 4577700% |  |  | 0% | [9 empty] | 2 | 0 |  |  |  | EM9-1250-CMML | MOTOR CUMMINS COOLPACK 1250KW MOD. KTA50-G3 SAE 0-18 INCLUYE BASE TANQUE Y CASETA ACUSTICA STANDARD CONFIGURATION (BRAND JOINT VENTURE CUMMINS ENGINE, STANDARD RADIATOR, COMAP IL4-AMF8 CONTROL SYSTEM, 12V/24V BATERRY WITH BATERRY CABLES & BATERRY CHARGER, INDUSTRIAL SILENCERS WITH FLANGED FLEXIBLE CONNECTION, WITH STANDARD FUEL TANK, ENGLISH OPERATION/MAINTENANCE MANUAL/TEST REPORT FOR ENGINE, ALTERNATOR AND GENSET, LEGA MAINTIAN TOOL KIT, WITH DILIXI CIRCUIT BREAKER | MOTORES CUMMINS FUZHOU | 1250 | 1 | 0 | 1 |  |  |  | 1 | 1 | 70924 / |  |  |  | 70924 | ok | 40734 | Fuzhou | 4561700% | 70924 | 1 | En Planta | 4577700% | EG2-S6L1D-G | GENERADOR STAMFORD MOD S6L1D-G 1250KW MOTOR CUMMINS/WEICHAI SAE 0-18 | GENERADORES STAMFORD | 1250 | 1 | 0 | 1 |  |  |  | 1 | 3 | 70388 / 70104 / 69627 / | 2 | 34672 / 31334 / | [6 empty] | 70104 | 1 | N/E |  | n/a | Sin transferencia cargada por Ingeniería |  |  | 0 | 0 | 0 | 0 | [13 empty] | Sin Radiador cargado por Ingeniería | [16 empty] | PLANTA DIESEL ELECTRICA MARCA IGSA 1250 KW, SEMIAUTOMATICA, 480 VOLTS MOTOR: CUMMINS INCLUYE: - GENERADOR STAMFORD - CASETA ACUSTICA - REMOLQUE CAMA BAJA QUINTA RUEDA PARA PLANTA DIESEL ELÉCTRICA DE 1250KW - CONSIDERAR EL INTERRUPTOR A PIE DE MAQUINA DE 2,000 AMPS. - CONTROL COMAP IL4-AMF8 - POLIZA DE MANTENIMIENTO - FLETE - VIATICOS [V480V] [%CASETA%] [//ESPECIAL//] [*/TESTANDAR/*] |  |  |  | VDPE | VDPE005345 |  | cristinar | TRUE | FALSE | FALSE | TRUE | 2024-11-22 | FALSE | TRUE | 1 | TRUE | 2024-11-22
125383 | Matriz | CITLALLI MORALES FERNANDEZ | C03769 | RALOY LUBRICANTES | 1 | 1 | EP1-0030-WE-2 | PLANTA DIESEL ELECTRICA MARCA IGSA 30 KW, AUTOMATICA, 220 VOLTS MOTOR: IGSA EN CASETA ACUSTICA | 30 | 220 | Estandar | B | x | PLANTAS ELECTRICAS | Cerrada | N/A | 1 | PZ | [6 empty] | 4560400% | 4567900% | 1253831 | 125383 | PM4K127C |  |  | Planta para Cliente | Orden ret. por CxC | ok | Listo para liberar | Revisar estatus de MOT / GEN |  | 4571200% |  |  | 0% |  |  | 4571200% |  | 0% | TRABAJO NO LIBERADO |  | 0% |  |  | 4567200% | REP-WSI-25-1-10X38 PORTAFUSIBLE DE 1 POLO 10 X 38, 690 V MOD WSI-25-1-10X38 (1966020000) MCA WEIDMULLER (sin fecha)// | [5 empty] | 51 | 0 |  |  |  | EM8-4M06G33/6 | MOTOR BAUDOUIN (WEICHAI) MOD 4M06G33/6 DE 41 KW / 1800 RPM SAE 3-11.5 MOD. IGSA GS30 | MOTORES IGSA / WEICHAI | 30 | 1 | 0 | 1 |  |  |  | 1 | 7 | 70394 / 70389 / 70389 / 70389 / 70389 / 70389 / 70389 / | [6 empty] | Se utilizara PM4G149C | [5 empty] | EG2-S1L2-J | GENERADOR STAMFORD MOD S1L2-J1 30 KW SAE 3-11.5 | GENERADORES STAMFORD | 30 | 1 | 0 | 1 | 1 |  |  | 1 | 59 | 70514 / 70514 / 70387 / 70387 / 70387 / 70387 / 70387 / 70387 / 70386 / 70384 / 70384 / 70384 / 70376 / 70376 / 70075 / 70075 / 70075 / 70075 / 70075 / 70075 / 69627 / 69348 / 68616 / 68616 / | 5 | 31225 / |  |  |  |  | Se utilizara PM4G149C | [5 empty] | ET1-D01ATSA30104DG0C | TRANSFERENCIA ASCO FRAME D 104 A 220 V #D01ATSA30104DG0C PANEL DE CONTROL GRUPO G NEMA 1 | TABLEROS DE TRANSFERENCIA | 0100 | 1 | 0 | 1 | 10 | 0 | 1 | 2 | 70177 / | [9 empty] | Sin Radiador cargado por Ingeniería | [16 empty] | PLANTA DIESEL ELECTRICA MARCA IGSA 30 KW, AUTOMATICA, 220 VOLTS MOTOR: IGSA INCLUYE: - GENERADOR STAMFORD - CASETA ACUSTICA - TABLERO DE TRANSFERENCIA DE 100 AMPS - FLETE - VIATICOS [V220V] [%CASETA%] [*/TESTANDAR/*] |  |  |  | VDPE | VDPE005344 |  | cristinar | TRUE | FALSE | FALSE | TRUE | 2024-11-28 | FALSE | TRUE | 1 | TRUE | 2024-11-28 | [11 empty] | EC1-502329-PT | 1 | 0 |  |  | 1 | PM4K127C04 | Listo para liberar |  |  | EC1-502334-SE | 1 | 0 |  |  | 1 |  |  |  |  | RS2-00025 | 1 | 0 |  |  | 1 | [14 empty] | RS1-532311 | 1 | 0 |  |  | 1 | [64 empty] | RB1-201357 | 1 | 0 |  |  | 1 | [14 empty] | ET1-0020-80-IG | 1 | 0 |  |  | 1 | PM4K127C02 | Listo para liberar |  |  | RG1-00-00037 | 1 | 0 |  |  | 1 | [14 empty] | REP-110031A | 1 | 0 |  |  | 1
125381 | VIPS | ANGELICA VILLAGOMEZ LADRILLERO | C02248 | VOLKSWAGEN DE MEXICO | 10 | 10 | ET1-0002-UMEC-24V | TABLERO UNIVERSAL MOTORES MECANICOS CU, DO, CON Y SIN GOBERNADOR ELECTRONICO | 0 | N/A | Estandar | B | x | TABLEROS DE TRANSFERENCIA | N/A | N/A | 4 | PZ | [6 empty] | 4560400% | 4562500% | 12538110 | 125381 |  |  |  |  | Orden ret. por CxC | ok | Sin Job asignado | Solicitar a Planeación |  |  |  |  | 0% |  |  |  |  | 0% | OK |  | 0% |  |  | 4561600% | [12 empty] | Ov que no necesita motor |  | 0 | 0 | 0 | 0 | 0 | [18 empty] | Ov que no necesita motor |  | 0 | 0 | 0 | 0 | 0 | [18 empty] | Sin Job asignado |  |  | 0 | 0 | 0 | 0 | [13 empty] | Sin Job asignado | [16 empty] | TABLERO UNIVERSAL CON CONTROL MOD DSE7320 SUMINISTRO DE TABLERO UNIVERSAL CON CONTROL MARCA DEEP SEA MODELO DSE7320 Y CARGADOR AUTOMÁTICO DE BATERÍAS DE 12 VCD, 5 ACD, CON ELEMENTOS DE PROTECCIÓN, RELEVADORES, CANALETAS Y CLEMAS PARA INTERCONEXIÓN A ARNÉS DE MOTOR PARA CONTROL DE ARRANQUE PARO Y PROTECCIONES POR MEDIO DE SENSORES RESISTIVOS DE PRESIÓN DE ACEITE LUBRICANTE Y TEMPERATURA DE REFRIGERANTE. SUMINISTRO DE KIT DE ENVIADORES ELÉCTRICOS TIPO RESISTIVOS (SENDERS) PARA PRESIÓN DE ACEITE LUBRICANTE Y TEMPERATURA DEL REFRIGERANTE PARA LAS LECTURAS EN EL CONTROL DSE7320. * 4 PIEZAS |  |  |  | VIPS | VIPS003136 |  | cristinar | TRUE | FALSE | FALSE | TRUE | 2024-11-08 | FALSE | TRUE | 1 | TRUE | 2024-11-08
125371 | Distribuidores | JOSE MANUEL CANTERO HERNANDEZ | C00569 | MAQCEN, S.A. DE C.V. | 1 | 1 | EP1-0175-CU-2 | PLANTA DIESEL ELECTRICA, MARCA IGSA 175 KW, SEMIAUTOMATICA, 220 VOLTS MOTOR: CUMMINS | 175 | 220 | Estandar | B | x | PLANTAS ELECTRICAS | Abierta | N/A | 1 | PZ | [6 empty] | 4560300% | 4565700% | 1253711 | 125371 | PM4K113C |  |  | Planta para Cliente | Orden ret. por CxC | ok | Sin Ingeniería liberada | Revisar estatus de MOT / GEN |  | 4570800% |  |  | 0% |  |  | 4570800% |  | 0% |  |  | 0% | [9 empty] | 7 | 0 |  |  |  | EM9-0175-CMML | MOTOR CUMMINS COOLPACK 175KW MOD. 6CTA8.3-G2 SAE 2-11.5 INCLUYE BASE TANQUE Y CASETA ACUSTICA STANDARD CONFIGURATION (BRAND JOINT VENTURE CUMMINS ENGINE, STANDARD RADIATOR, COMAP IL4-AMF8 CONTROL SYSTEM, 12V/24V BATERRY WITH BATERRY CABLES & BATERRY CHARGER, INDUSTRIAL SILENCERS WITH FLANGED FLEXIBLE CONNECTION, WITH STANDARD FUEL TANK, ENGLISH OPERATION/MAINTENANCE MANUAL/TEST REPORT FOR ENGINE, ALTERNATOR AND GENSET, LEGA MAINTIAN TOOL KIT, WITH DILIXI CIRCUIT BREAKER | MOTORES CUMMINS FUZHOU | 175 | 1 | 0 | 1 |  |  |  | 1 | 4 | 70005 / 70005 / 70005 / 70005 / | [8 empty] | 70005 | 1 | N/E |  | EG2-UCI274G-1 | GENERADOR STAMFORD MOD UCI274G 180KW SAE 2-11.5 PARA MOTOR CUMMINS/VOLVO | GENERADORES STAMFORD | 180 | 1 | 0 | 1 |  |  |  | 1 | 8 | 70386 / 70384 / 70376 / 70376 / 70075 / 70075 / 70075 / 70075 / | [8 empty] | 70384 | 1 | N/E |  | n/a | Sin transferencia cargada por Ingeniería |  |  | 0 | 0 | 0 | 0 | [13 empty] | Sin Radiador cargado por Ingeniería | [16 empty] | PLANTA DIESEL ELECTRICA, MARCA IGSA 175 KW, SEMIAUTOMATICA, 220 VOLTS MOTOR: CUMMINS INCLUYE: - GENERADOR STAMFORD [V220V] [*/TESTANDAR/*] |  |  |  | VPJD | VPJD002283 |  | cristinar | TRUE | FALSE | FALSE | TRUE | 2024-11-11 | FALSE | TRUE | 1 | TRUE | 2024-11-11
125370 | Matriz | ARMANDO GUTIERREZ GARCIA | C07181 | MECAVOLTS COMPANY | 1 | 1 | EP1-0250-WE-4 | PLANTA DIESEL ELECTRICA, MARCA IGSA 250 KW, AUTOMATICA, 440 VOLTS MOTOR: IGSA EM CASETA ACUSTICA | 250 | 440 | Estandar | B | x | PLANTAS ELECTRICAS | Cerrada | N/A | 1 | PZ | [6 empty] | 4560300% | 4568100% | 1253701 | 125370 | PM4K111C |  |  | Planta para Cliente | Orden ret. por CxC | ok | Listo para liberar | Revisar estatus de MOT / GEN |  | 4570700% |  |  | 0% |  |  | 4570700% |  | 0% | 0% | 0 | 0% |  |  | 0% | 0 | [5 empty] | 42 | 0 |  |  |  | EM8-6M16G250/6 | MOTOR BAUDOUIN (WEICHAI) MOD 6M16G250/6 DE 288 KW / 1800 RPM SAE 1-14 MOD. IGSA GS250 | MOTORES IGSA / WEICHAI | 250 | 1 | 0 | 1 |  |  |  | 1 | 7 | 70262 / 70262 / 70262 / 70262 / 70262 / 70262 / 69427 / | [8 empty] | 70262 | 1 | N/E |  | EG2-UCDI274K1L | GENERADOR STAMFORD MOD UCDI274K1L 250 KW SAE 1-14 | GENERADORES STAMFORD | 250 | 1 | 0 | 1 | 4 | 1 | X17L491491 | ok | 44 | 71363 / 71363 / 70375 / 70375 / 70372 / 70372 / 70370 / 70370 / 69627 / | 9 | 31334 / 29119 / | [10 empty] | ET1-J01ATSA30400LG0C | TRANSFERENCIA ASCO FRAME J 400A 440V #J01ATSA30400LG0C PANEL DE CONTROL GRUPO G NEMA 1 | TABLEROS DE TRANSFERENCIA | 0400 | 1 | 0 | 1 | 0 | 0 | 1 | [11 empty] | Sin Radiador cargado por Ingeniería | [16 empty] | PLANTA DIESEL ELECTRICA, MARCA IGSA 250 KW, AUTOMATICA, 440 VOLTS MOTOR: IGSA INCLUYE: - GENERADOR (QUE SE ENCUENTRE DISPONIBLE) - CASETA ACUSTICA - TABLERO DE TRANSFERENCIA DE 400 AMPS - FLETE - VIATICOS [V440V] [%CASETA%] [*/TESTANDAR/*] |  |  |  | VDPE | VDPE005343 |  | cristinar | TRUE | FALSE | FALSE | TRUE | 2024-11-08 | FALSE | TRUE | 1 | TRUE | 2024-11-08 | [11 empty] | EC1-502338-PT | 1 | 0 | 3 |  | 1 | PM4K111C04 | Listo para liberar |  |  | EC1-502338-SE | 1 | 0 |  |  | 1 |  |  |  |  | RS2-00013 | 1 | 0 |  |  | 1 | [14 empty] | RS1-00-00304 | 1 | 0 |  |  | 1 | [64 empty] | RB1-201361 | 1 | 0 |  |  | 1 | [14 empty] | ET1-0002-UMEC-24V | 1 | 0 | 1 |  | 1 | PM4K111C02 | Listo para liberar |  |  | RG1-00015 | 1 | 0 |  |  | 1 | [14 empty] | REP-110034A | 1 | 0 |  |  | 1
125369 | Matriz | ALEXIS OLGUIN MEDINA | C01313 | HALCON INTERNACIONAL DE PROYECTOS ECOLOGICOS | 1 | 1 | EP1-0300-WE-4 | PLANTA DIESEL ELECTRICA MARCA IGSA 300 KW, AUTOMATICA, 440 VOLTS MOTOR: IGSA | 300 | 440 | Especial | B | x | PLANTAS ELECTRICAS | Abierta | N/A | 1 | PZ | [6 empty] | 4560300% | 4571000% | 1253691 | 125369 | PM4K110C |  |  | Planta para Cliente | Orden ret. por CxC | ok | Listo para liberar | Revisar estatus de MOT / GEN |  | 4572600% |  |  | 0% |  |  | 4572600% |  | 0% |  |  | 0% | [9 empty] | 50 | 0 |  |  |  | EM8-6M16G308/6 | MOTOR BAUDOUIN (WEICHAI) MOD 6M16G308/6 DE 360 KW / 1800 RPM SAE 1-14 MOD. IGSA GS300 | MOTORES IGSA / WEICHAI | 300 | 1 | 0 | 1 |  |  |  | 1 | 7 | 70262 / 70262 / 70262 / 70262 / 70262 / 69222 / 68798 / | [8 empty] | 70262 | 1 | N/E |  | EG2-S4L1D-D-1 | GENERADOR STAMFORD MOD S4L1D-D 300 KW WDG 311 CON PROTECCIÓN NIVEL 2 (TAPED VPI EN EL EXCITER STATOR Y DBL DIP EN EL ESTATOR PRINCIPAL) + RESISTENCIAS CALENTADORAS SAE 1-14 | GENERADORES STAMFORD | 300 | 1 | 0 | 1 |  |  |  | 1 | 1 | 70665 / | [5 empty] | 40618 | China | 4560700% | 70665 | 1 | N/E |  | ET1-J01ATSA30600DG0C | TRANSFERENCIA ASCO FRAME J 600 A 220 V #J01ATSA30600DG0C PANEL DE CONTROL GRUPO G NEMA 1 | TABLEROS DE TRANSFERENCIA | 0600 | 1 | 0 | 1 | 22 | 0 | 1 | [11 empty] | Sin Radiador cargado por Ingeniería | [16 empty] | PLANTA DIESEL ELECTRICA MARCA IGSA 300 KW, AUTOMATICA, 440 VOLTS MOTOR: IGSA INCLUYE: - GENERADOR STAMFORD - TABLERO DE TRANSFERENCIA DE 600 AMPS - FLETE - VIATICOS * SE REQUIERE TROPICALIZACION DEL GENERADOR MEDIANTE DOBLE IMPREGNACION [V440V] [//ESPECIAL//] [*/TESTANDAR/*] |  |  |  | VDPE | VDPE005342 |  | cristinar | TRUE | FALSE | FALSE | TRUE | 2024-11-08 | FALSE | TRUE | 1 | TRUE | 2024-11-08 | [31 empty] | RS2-00008 | 1 | 0 |  |  | 1 | [84 empty] | RB1-201361 | 1 | 0 |  |  | 1 | [14 empty] | ET1-0002-UMEC-24V | 1 | 0 | 1 |  | 1 | PM4K110C02 | Listo para liberar |  |  | RG1-00015 | 1 | 0 |  |  | 1 | [14 empty] | REP-110034A | 1 | 0 |  |  | 1
125339 | Matriz | JUAN PABLO ALCANTARA RIVERA | C02869 | EQUIPOS MECANICOS Y ELECTROMECANICOS, S.A. | 1 | 1 | EP1-0060-CU-4 | PLANTA DIESEL ELECTRICA MARCA IGSA 60 KW, AUTOMATICA, 440 VOLTS MOTOR: CUMMINS | 60 | 440 | Estandar | B | x | PLANTAS ELECTRICAS | Abierta | N/A | 1 | PZ | [6 empty] | 4559400% | 4565400% | 1253391 | 125339 | PM4K103C |  |  | Planta para Cliente | Orden ret. por CxC | ok | Trabajo Completado | Terminado |  |  |  |  | 0% |  |  | Terminado |  | 0% | OK |  | 100% | 4563500% | COMPLETO | 4562800% | COMPLETO |  |  |  | 4563600% |  | 48 | 48 | 4563600% | Cobrar |  | EM9-4BTA3.9-G2-1-L | MOTOR CUMMINS MOD 4BTA3.9-G2 COOLPAC DE 60 KW SAE 3-511.5 MOD. IGSA GS-60 | MOTORES CUMMINS FUZHOU | 60 | 1 | 1 | 0 | 1 |  |  | ok | [14 empty] | EG2-S1L2-Y-1 | GENERADOR STAMFORD MOD S1L2-Y-1 60 KW SAE 3-10 P/MOTOR CUMMINS | GENERADORES STAMFORD | 60 | 1 | 1 | 0 |  |  |  | ok | 4 | 69631 / 69631 / 68616 / 68616 / | [12 empty] | ET1-D01ATSA30104DG0C | TRANSFERENCIA ASCO FRAME D 104 A 220 V #D01ATSA30104DG0C PANEL DE CONTROL GRUPO G NEMA 1 | TABLEROS DE TRANSFERENCIA | 0100 | 1 | 1 | 0 | 10 | 0 |  | 2 | 70177 / | [9 empty] | Sin Radiador cargado por Ingeniería | [16 empty] | PLANTA DIESEL ELECTRICA MARCA IGSA 60 KW, AUTOMATICA, 440 VOLTS MOTOR: CUMMINS INCLUYE: - GENERADOR STAMFORD - TABLERO DE TRANSFERENCIA DE 100 AMPS - FLETE - VIATICOS [V440V] [*/TESTANDAR/*] |  |  |  | VDPE | VDPE005339 |  | cristinar | TRUE | FALSE | FALSE | TRUE | 2024-11-01 | FALSE | TRUE | 1 | TRUE | 2024-11-01 | [121 empty] | RB1-201358 | 1 | 1 |  |  | ok | SW-125339-BT | Trabajo Completado | [12 empty] | ET1-0020-80-IG | 1 | 1 |  |  | ok | PM4K103C02 | Trabajo Completado |  |  | RG1-00-00037 | 1 | 1 |  |  | ok | SW-125339-GY | Trabajo Completado | [12 empty] | REP-00-11030 | 1 | 1 |  |  | ok | SW-125339-AR | Trabajo Completado
125331 | V PLANTAS ADMIN | RAMON MORENO OJEDA | C05884 | SCALA DATA CENTERS MEXICO | 1 | 1 | ET1-00006 | TABLEROS DE CONTROL REDUNDANTE BASADA EN CONTROL AGC-4 MKII PARA CONTROLAR SISTEMA DE GENERACIÓN DE RESPALDO PARA FUNCIONAR DE ACUERDO A LÓGICA PROPORCIONADA POR EL CLIENTE. EL SISTEMA CONSTA DE 4 TABLEROS MASTER Y ESCLAVO AUTO SOPORTADOS, EN EL CUAL TENDRÁ LOS MISMOS COMPONENTES PARA ESTABLECERSE COMO REDUNDANTE. TABLEROS DE CONTROL DE FUENTES DE ALIMENTACIÓN: TABLERO MAESTRO 1 CONTIENE 2 CONTROLES DE ACOMETIDA AGC-4 MKII, 2 CONTROLES PARA GENERADOR AGC-4 MKII, 1 CONTROL PARA ENLACE AGC-4 BTB MKII, FUENTES REDUNDANTES DE ALIMENTACIÓN DE VOLTAJE DE DC. INTEGRACIÓN, INGENIERÍA, ACCESORIOS DE PROTECCIÓN Y CONEXIÓN. TABLERO ESCLAVO 1 CONTIENE 2 CONTROLES DE ACOMETIDA AGC-4 MKII, 2 CONTROLES PARA GENERADOR AGC-4 MKII, 1 CONTROL PARA ENLACE AGC-4 BTB MKII, FUENTES REDUNDANTES DE ALIMENTACIÓN DE VOLTAJE DE DC. INTEGRACIÓN, INGENIERÍA, ACCESORIOS DE PROTECCIÓN Y CONEXIÓN. TABLERO MÁSTER: TABLERO MAESTRO CONTIENE 1 PLC AMC 600, 1 HMI AGI 421, FUENTES REDUNDANTES DE ALIMENTACIÓN DE VOLTAJE DE DC. INTEGRACIÓN, INGENIERÍA, ACCESORIOS DE PROTECCIÓN Y CONEXIÓN. TABLERO ESCLAVO CONTIENE 1 PLC AMC 600, 1 HMI AGI 421, FUENTES REDUNDANTES DE ALIMENTACIÓN DE VOLTAJE DE DC. INTEGRACIÓN, INGENIERÍA, ACCESORIOS DE PROTECCIÓN Y CONEXIÓN. PROGRAMACIÓN Y PUESTA EN MARCHA. | 0 | N/A | Estandar |  | x | TABLEROS DE TRANSFERENCIA | N/A | N/A | 1 | PZ | [6 empty] | 4559400% | 4562100% | 1253311 | 125331 |  |  |  |  | Orden ret. por CxC | ok | Sin Job asignado | Solicitar a Planeación |  |  |  |  | 0% |  |  | Terminado |  | 0% | Proceso de Facturación/ 8 semanas despúes del pago |  | 0% |  |  | 4564900% | OC 70532 ET1-00006 TABLEROS DE CONTROL REDUNDANTE BASADA EN CONTROL AGC-4 MKII PARA CONTROLAR SISTEMA DE GENERACIÓN DE RESPALDO PARA FUNCIONAR DE ACUERDO A LÓGICA PROPORCIONADA POR EL CLIENTE. EL SISTEMA CONSTA DE 4 TABLEROS MASTER Y ESCLAVO AUTO SOPORTADOS, EN EL CUAL TENDRÁ LOS MISMOS COMPONENTES PARA ESTABLECERSE COMO REDUNDANTE. TABLEROS DE CONTROL DE FUENTES DE ALIMENTACIÓN: TABLERO MAESTRO 1 CONTIENE 2 CONTROLES DE ACOMETIDA AGC-4 MKII, 2 CONTROLES PARA GENERADOR AGC-4 MKII, 1 CONTROL PARA ENLACE AGC-4 BTB MKII, FUENTES REDUNDANTES DE ALIMENTACIÓN DE VOLTAJE DE DC. INTEGRACIÓN, INGENIERÍA, ACCESORIOS DE PROTECCIÓN Y CONEXIÓN. TABLERO ESCLAVO 1 CONTIENE 2 CONTROLES DE ACOMETIDA AGC-4 MKII, 2 CONTROLES PARA GENERADOR AGC-4 MKII, 1 CONTROL PARA ENLACE AGC-4 BTB MKII, FUENTES REDUNDANTES DE ALIMENTACIÓN DE VOLTAJE DE DC. INTEGRACIÓN, INGENIERÍA, ACCESORIOS DE PROTECCIÓN Y CONEXIÓN. TABLERO MÁSTER: TABLERO MAESTRO CONTIENE 1 PLC AMC 600, 1 HMI AGI 421, FUENTES REDUNDANTES DE ALIMENTACIÓN DE VOLTAJE DE DC. INTEGRACIÓN, INGENIERÍA, ACCESORIOS DE PROTECCIÓN Y CONEXIÓN. TABLERO ESCLAVO CONTIENE 1 PLC AMC 600, 1 HMI AGI 421, FUENTES REDUNDANTES DE ALIMENTACIÓN DE VOLTAJE DE DC. INTEGRACIÓN, INGENIERÍA, ACCESORIOS DE PROTECCIÓN Y CONEXIÓN. PROGRAMACIÓN Y PUESTA EN MARCHA. | [11 empty] | Ov que no necesita motor |  | 0 | 0 | 0 | 0 | 0 | [18 empty] | Ov que no necesita motor |  | 0 | 0 | 0 | 0 | 0 | [18 empty] | Sin Job asignado |  |  | 0 | 0 | 0 | 0 | [13 empty] | Sin Job asignado | [16 empty] | SISTEMA DE CONTROL MAESTRO PARA ADMINISTRACIÓN DE ENERGÍA DE SISTEMA ELÉCTRICO DE SCALA FASE 2, PARA CONTROL DE TABLEROS MSB-2.1 MSB-2.2, CONSIDERANDO DOS ACOMETIDAS, DOS FUENTES DE EMERGENCIA Y UN INTERRUPTOR DE ENLACE TIE. SISTEMA CONFORMADO POR DOS GABINETES DE CONTROL: GABINETE 1CG : INCLUYE PANTALLA TÁCTIL DE 21.6 ", MONITOREO Y CONTROL DE SISTEMA ELÉCTRICO FASE UNO Y PREPARADO PARA RECIBIR SEÑALES DE FASES FUTURAS, PLC AMC600, FUENTE REDUNDANTE DE ALIMENTACIÓN Y ACCESORIOS DE CONTROL Y COMUNICACIÓN MODBUS TCP-IP. GABINETE 2 CL : INCLUYE DOS CONTROLES AGC4 MKII PARA CONTROL DE FUENTES DE EMERGENCIA, DOS CONTROLES AGC4 MKII MAINS PARA FUENTES CONTROL DE FUENTES DE ENERGÍA PRINCIPAL, UN CONTROL AGC4 MKII BTB PARA CONTROL INTERRUPTOR DE ENLACE, FUENTES REDUNDANTES DE ALIMENTACIÓN, COMUNICACIÓN MODBUS TCP IP, ACCESORIOS DE CONTROL Y PROTECCIÓN. SISTEMA REDUNDANTE DE CONTROL MAESTRO PARA ADMINISTRACIÓN DE ENERGÍA DE SISTEMA ELÉCTRICO DE SCALA FASE 2, PARA CONTROL DE TABLEROS MSB-2.1 Y MSB-2.2, CONSIDERANDO DOS ACOMETIDAS, DOS FUENTES DE EMERGENCIA Y UN INTERRUPTOR DE ENLACE TIE. SISTEMA CONFORMADO POR DOS GABINETES DE CONTROL: GABINETE 1CG : INCLUYE PANTALLA TÁCTIL DE 21.6 ", MONITOREO Y CONTROL DE SISTEMA ELÉCTRICO FASE UNO Y PREPARADO PARA RECIBIR SEÑALES DE FASES FUTURAS, PLC AMC600, FUENTE REDUNDANTE DE ALIMENTACIÓN Y ACCESORIOS DE CONTROL Y COMUNICACIÓN MODBUS TCP-IP. GABINETE 2 CL: INCLUYE DOS CONTROLES AGC4 MKII PARA CONTROL DE FUENTES DE EMERGENCIA, DOS CONTROLES AGC4 MKII MAINS PARA FUENTES CONTROL DE FUENTES DE ENERGÍA PRINCIPAL, UN CONTROL AGC4 MKII BTB PARA CONTROL INTERRUPTOR DE ENLACE, FUENTES REDUNDANTES DE ALIMENTACIÓN, COMUNICACIÓN MODBUS TCP-IP, ACCESORIOS DE CONTROL Y PROTECCIÓN. |  |  |  | VPAD | VPAD000001 |  | cristinar | TRUE | FALSE | FALSE | TRUE | 2024-11-01 | FALSE | TRUE | 1 | TRUE | 2024-11-01
125323 | Matriz | JOSE EDUARDO VAZQUEZ GALICIA | C05349 | INVERSA INTEGRAL CH | 1 | 1 | EP1-0175-WE-2 | PLANTA DIESEL ELECTRICA MARCA IGSA 175 KW, AUTOMATICA, 220 VOLTS MOTOR: IGSA EN CASETA ACUSTICA | 175 | 220 | Estandar | B | x | PLANTAS ELECTRICAS | Cerrada | N/A | 1 | PZ | [6 empty] | 4559300% | 4529600% | 1253231 | 125323 | PM4K112C |  |  | Planta para Cliente | Orden ret. por CxC | ok | Listo para liberar | Revisar estatus de MOT / GEN |  | 4570800% |  |  | 0% |  |  | 4570800% |  | 0% | 0% | 0 | 0% |  |  | 0% | 0 | [5 empty] | 48 | 0 |  |  |  | EM8-6M11G176/6 | MOTOR BAUDOUIN (WEICHAI) MOD 6M11G176/6 DE 200 KW / 1800 RPM SAE 3-11.5 MOD. IGSA GS175 | MOTORES IGSA / WEICHAI | 175 | 1 | 0 | 1 |  |  |  | 1 | 7 | 70262 / 70262 / 70262 / 70262 / 70262 / 70262 / 69225 / | [8 empty] | 70262 | 1 | N/E |  | EG2-UCI274G | GENERADOR STAMFORD MOD UCI274G 180KW SAE 3-11.5 | GENERADORES STAMFORD | 180 | 1 | 0 | 1 | 2 | 1 | X24J414459 | ok | 45 | 71363 / 71363 / 70375 / 70375 / 70372 / 70372 / 70370 / 70370 / 70105 / 69627 / | 1 | 37405 / | [6 empty] | 69220 | 1 |  |  | ET1-J01ATSA30600DG0C | TRANSFERENCIA ASCO FRAME J 600 A 220 V #J01ATSA30600DG0C PANEL DE CONTROL GRUPO G NEMA 1 | TABLEROS DE TRANSFERENCIA | 0600 | 1 | 0 | 1 | 22 | 0 | 1 | [11 empty] | Sin Radiador cargado por Ingeniería | [16 empty] | PLANTA DIESEL ELECTRICA MARCA IGSA 175 KW, AUTOMATICA, 220 VOLTS MOTOR: IGSA INCLUYE: - GENERADOR STAMFORD - CASETA ACUSTICA - TABLERO DE TRANSFERENCIA DE 600 AMPS - 4 AMORTIGUADORES DE RESORTE (SE ENTREGAN POR SEPARADO) - VALVULA CHECK PARA DIESEL - FLETE [V220V] [%CASETA%] [*/TESTANDAR/*] |  |  |  | VDPE | VDPE005336 |  | cristinar | TRUE | FALSE | FALSE | TRUE | 2024-11-08 | FALSE | TRUE | 1 | TRUE | 2024-11-08 | [11 empty] | EC1-502337-PT | 1 | 0 |  |  | 1 | PM4K112C04 | Listo para liberar |  |  | EC1-502337-SE | 1 | 0 |  |  | 1 |  |  |  |  | RS2-00013 | 1 | 0 |  |  | 1 | [14 empty] | RS1-153395 | 1 | 0 |  |  | 1 | [64 empty] | RB1-201360 | 1 | 0 |  |  | 1 | [14 empty] | ET1-0002-UMEC-24V | 1 | 0 | 1 |  | 1 | PM4K112C02 | Listo para liberar |  |  | RG1-00015 | 1 | 0 |  |  | 1 | [14 empty] | REP-110033A | 1 | 0 |  |  | 1
125313 | Matriz | ARMANDO GUTIERREZ GARCIA | C07172 | GRUPO SALAMANCA 11 | 1 | 1 | EP1-0150-PS-2 | PLANTA A GAS ELECTRICA MARCA IGSA 150 KW, AUTOMATICA, 220 VOLTS MOTOR: PSI EN CASETA ACUSTICA | 150 | 220 | Especial | A | x | PLANTAS ELECTRICAS | Cerrada | N/A | 1 | PZ | [6 empty] | 4558900% | 4579800% | 1253131 | 125313 | PM4K117C |  |  | Planta para Cliente | Orden ret. por CxC | ok | Listo para liberar | Revisar estatus de MOT / GEN |  | 4581000% |  |  | 0% |  |  | 4581000% |  | 0% | SIN ING APROBADA |  | 0% |  |  | 4562800% | OK | [5 empty] | 51 | 0 |  |  |  | EMC-8.8L TCAC | MOTOR PSI MOD. 8.8L TCAC NG 150 KW, 60 HZ STANDBY 150 KWE (COOLING KIT INCLUDE) SAE 3-11.5 | MOTORES POWER SOLUTIONS INTERN | 150 | 1 | 0 | 1 |  |  |  | 1 | 1 | 70849 / | [5 empty] | 40721 | PSI | 4561600% | 70849 | 1 | N/E |  | EG2-UCI274F | GENERADOR STAMFORD MOD UCI274F 150 KW SAE 3-11.5 | GENERADORES STAMFORD | 150 | 1 | 0 | 1 | 3 | 1 | N24E213140 | ok | 16 | 71363 / 71363 / 70847 / 70847 / 70375 / 70370 / 70370 / 69627 / | 8 | 31334 / | [6 empty] | 70511 | 1 |  |  | ET1-J01ATSA30600DG0C | TRANSFERENCIA ASCO FRAME J 600 A 220 V #J01ATSA30600DG0C PANEL DE CONTROL GRUPO G NEMA 1 | TABLEROS DE TRANSFERENCIA | 0600 | 1 | 0 | 1 | 22 | 0 | 1 | [11 empty] | Sin Radiador cargado por Ingeniería | [16 empty] | PLANTA A GAS ELECTRICA MARCA IGSA 150 KW, AUTOMATICA, 220 VOLTS MOTOR: PSI INCLUYE: - GENERADOR STAMFORD - BASE CHASIS - CASETA ACUSTICA - TABLERO DE TRANSFERENCIA DE 600 AMPS - FLETE [V220V] [%CASETA%] [//ESPECIAL//] [*/BASECHASIS/*] |  |  |  | VDPE | VDPE005332 |  | cristinar | TRUE | FALSE | FALSE | TRUE | 2024-11-15 | FALSE | TRUE | 1 | TRUE | 2024-11-15 | [11 empty] | EC1-502397-PT | 1 | 0 |  |  | 1 | PM4K117C04 | Listo para liberar |  |  | EC1-502397-SE | 1 | 0 |  |  | 1 |  |  |  |  | RS2-00013 | 1 | 0 |  |  | 1 | [14 empty] | RS1-00203 | 1 | 0 |  |  | 1 | [44 empty] | RB1-201538 | 1 | 0 |  |  | 1 | [34 empty] | ET1-0001-UMEC-12V | 1 | 0 |  |  | 1 | PM4K117C02 | Listo para liberar |  |  | RG1-00015 | 1 | 0 |  |  | 1
125304 | Matriz | RAUL BUSTOS LUVIANO | C07170 | AS CONSTRUCCIONES DEL NORTE | 1 | 1 | EP1-0800-WE-4 | PLANTA DIESEL ELECTRICA, MARCA IGSA 800 KW, AUTOMATICA, 480 VOLTS MOTOR: IGSA EN CASETA ACUSTICA | 800 | 480 | Estandar | B | x | PLANTAS ELECTRICAS | Cerrada | N/A | 1 | PZ | [6 empty] | 4558700% | 4566900% | 1253041 | 125304 | PM4J107C |  |  | Planta para Cliente | Orden ret. por CxC | ok | Listo para liberar | Revisar estatus de MOT / GEN |  | 4571300% |  |  | 0% |  |  | 4571300% |  | 0% | 0% | 0 | 0% |  |  | 0% | 0 | [5 empty] | 49 | 0 |  |  |  | EM8-12M26G800/6 | MOTOR BAUDOUIN (WEICHAI) MOD 12M26G800/6 DE 902 KW / 1800 RPM SAE 0-18 MOD. IGSA GS800 | MOTORES IGSA / WEICHAI | 800 | 1 | 0 | 1 |  |  |  | 1 | 2 | 70389 / 68755 / | [8 empty] | 68755 | 1 | N/E |  | EG2-S6L1D-C | GENERADOR STAMFORD MOD S6L1D-C 800 KW SAE 0-18 | GENERADORES STAMFORD | 800 | 1 | 0 | 1 | 4 | 1 | X24J413728 | ok | 8 | 70388 / 70387 / 70387 / 69627 / 69627 / | 5 | 37601 / 31334 / | [6 empty] | 68754 | 1 |  |  | ET1-1600A-4-DSE331 | TABLERO DE TRANSFERENCIA TRANSICION ABIERTA 1600 AMP, 480 V, 60 HZ, 3F, 4 H CON DSE 331 | TABLEROS DE TRANSFERENCIA |  | 1 | 0 | 1 | 0 | 0 | 1 | [11 empty] | Sin Radiador cargado por Ingeniería | [16 empty] | PLANTA DIESEL ELECTRICA, MARCA IGSA 800 KW, AUTOMATICA, 480 VOLTS MOTOR: IGSA INCLUYE: - GENERADOR STAMFORD - CASETA ACUSTICA - TABLERO DE TRANSFERENCIA DE 1600 AMPS - FLETE - VIATICOS [V480V] [%CASETA%] [*/TESTANDAR/*] |  |  |  | VDPE | VDPE005331 |  | cristinar | TRUE | FALSE | FALSE | TRUE | 2024-10-22 | FALSE | TRUE | 1 | TRUE | 2024-10-22 | [11 empty] | EC1-0800-1000-16-PT | 1 | 0 |  |  | 1 | PM4J107C04 | Listo para liberar |  |  | EC1-0800-1000-16-SE | 1 | 0 |  |  | 1 | [14 empty] | RS1-00015 | 1 | 0 |  |  | 1 |  |  |  |  | RS1-00023 | 1 | 0 |  |  | 1 |  |  |  |  | RS1-00-00126 | 1 | 0 |  |  | 1 | [54 empty] | RB1-0800-1000-16 | 1 | 0 |  |  | 1 | [14 empty] | ET1-0002-UMEC-24V | 1 | 0 | 1 |  | 1 | PM4J107C02 | Listo para liberar |  |  | RG1-00015 | 1 | 0 |  |  | 1 |  |  |  |  | RG1-00011 | 1 | 0 |  |  | 1 |  |  |  |  | REP-110037A | 1 | 0 |  |  | 1 |  |  |  |  | RG1-152589 | 1 | 0 |  |  | 1
125287 | Matriz | PLAZA ALMANZA JOSE ANTONIO | C07167 | CONSTRUCCIONES INSTALACIONES Y MONTAJES ESPECIALES | 1 | 1 | EP1-0030-WE-2 | PLANTA DIESEL ELECTRICA, MARCA IGSA 30 KW, AUTOMATICA, 220 VOLTS MOTOR: IGSA EN CASETA ACUSTICA | 30 | 220 | Especial | B | x | PLANTAS ELECTRICAS | Cerrada | N/A | 1 | PZ | [6 empty] | 4558200% | 4564600% | 1252871 | 125287 | PM4J106C |  |  | Planta para Cliente | Orden ret. por CxC | ok | Sin Ingeniería liberada | Revisar estatus de MOT / GEN |  | 4570600% |  |  | 0% |  |  | 4570600% |  | 0% | 0% | 0 | 0% |  |  | 0% | 0 | [5 empty] | 51 | 0 |  |  |  | EM8-4M06G33/6 | MOTOR BAUDOUIN (WEICHAI) MOD 4M06G33/6 DE 41 KW / 1800 RPM SAE 3-11.5 MOD. IGSA GS30 | MOTORES IGSA / WEICHAI | 30 | 1 | 0 | 1 |  |  |  | 1 | 7 | 70394 / 70389 / 70389 / 70389 / 70389 / 70389 / 70389 / | [5 empty] | 40424 | Weichai | 4558300% | 70394 | 1 | N/E |  | EG2-S1L2-J | GENERADOR STAMFORD MOD S1L2-J1 30 KW SAE 3-11.5 | GENERADORES STAMFORD | 30 | 1 | 0 | 1 | 1 | 1 | X24C132056 | ok | 59 | 70514 / 70514 / 70387 / 70387 / 70387 / 70387 / 70387 / 70387 / 70386 / 70384 / 70384 / 70384 / 70376 / 70376 / 70075 / 70075 / 70075 / 70075 / 70075 / 70075 / 69627 / 69348 / 68616 / 68616 / | 5 | 31225 / | [10 empty] | ET1-D01ATSA30104DG0C | TRANSFERENCIA ASCO FRAME D 104 A 220 V #D01ATSA30104DG0C PANEL DE CONTROL GRUPO G NEMA 1 | TABLEROS DE TRANSFERENCIA | 0100 | 2 | 0 | 2 | 10 | 0 | 2 | 2 | 70177 / | [9 empty] | Sin Radiador cargado por Ingeniería | [16 empty] | PLANTA DIESEL ELECTRICA, MARCA IGSA 30 KW, AUTOMATICA, 220 VOLTS MOTOR: IGSA INCLUYE: - GENERADOR STAMFORD - CASETA ACUSTICA - SUMINISTRO DE DOS TABLEROS DE TRANSFERENCIA ASCO SERIE 150 DE 100 AMPERES C/U A 220 V - PREPARACION DOBLE CABLEADO DE SALIDA DE GENERADOR PARA CONEXION DE LOS 2 ATS - FLETE [V220V] [%CASETA%] [//ESPECIAL//] [*/TESTANDAR/*] |  |  |  | VDPE | VDPE005329 |  | cristinar | TRUE | FALSE | FALSE | TRUE | 2024-10-21 | FALSE | TRUE | 1 | TRUE | 2024-10-21 | [11 empty] | EC1-502329-PT | 1 | 0 |  |  | 1 | PM4J106C04 | Listo para liberar |  |  | EC1-502334-SE | 1 | 0 |  |  | 1 |  |  |  |  | RS2-00025 | 1 | 0 |  |  | 1 | [14 empty] | RS1-532311 | 1 | 0 |  |  | 1 | [64 empty] | RB1-201357 | 1 | 0 |  |  | 1 | [14 empty] | ET1-0020-80-IG | 1 | 0 |  |  | 1 | PM4J106C02 | Listo para liberar |  |  | RG1-00-00037 | 1 | 0 |  |  | 1 | [14 empty] | REP-110031A | 1 | 0 |  |  | 1
125271 | Matriz | PLAZA ALMANZA JOSE ANTONIO | C00292 | FOMENTO ADVENIO 1 | 1 | 1 | EP1-0300-WE-4 | PLANTA DIESEL ELECTRICA, MARCA IGSA 300 KW, AUTOMATICA, 440 VOLTS MOTOR: IGSA EN CASETA ACUSTICA | 300 | 440 | Especial | B | x | PLANTAS ELECTRICAS | Cerrada | N/A | 1 | PZ | [6 empty] | 4558100% | 4564600% | 1252711 | 125271 | PM4J112C |  |  | Planta para Cliente | Orden ret. por CxC | ok | Listo para liberar | Revisar estatus de MOT / GEN |  | 4570700% |  |  | 0% |  |  | 4570700% |  | 0% | 0% | 0 | 0% |  |  | 0% | 0 | [5 empty] | 49 | 0 |  |  |  | EM8-6M16G308/6 | MOTOR BAUDOUIN (WEICHAI) MOD 6M16G308/6 DE 360 KW / 1800 RPM SAE 1-14 MOD. IGSA GS300 | MOTORES IGSA / WEICHAI | 300 | 1 | 0 | 1 |  |  |  | 1 | 7 | 70262 / 70262 / 70262 / 70262 / 70262 / 69222 / 68798 / | [8 empty] | 70262 | 1 | N/E |  | EG2-S4L1D-D | GENERADOR STAMFORD MOD S4L1D-D 300 KW SAE 1-14 | GENERADORES STAMFORD | 300 | 1 | 0 | 1 | 4 | 1 | X24J414621 | ok | 40 | 70847 / 70386 / 70384 / 70376 / 70376 / 70375 / 70375 / 70372 / 70372 / 70372 / 70075 / 70075 / 70075 / 70075 / 69627 / 68557 / | 6 | 31334 / | [6 empty] | 69363 | 1 |  |  | ET1-J01ATSA30600LG0C | TRANSFERENCIA ASCO FRAME J 600 A 440 V #J01ATSA30600LG0C PANEL DE CONTROL GRUPO G NEMA 1 | TABLEROS DE TRANSFERENCIA | 0600 | 1 | 0 | 1 | 7 | 0 | 1 | [11 empty] | Sin Radiador cargado por Ingeniería | [16 empty] | PLANTA DIESEL ELECTRICA, MARCA IGSA 300 KW, AUTOMATICA, 440 VOLTS MOTOR: IGSA INCLUYE: - GENERADOR STAMFORD - CASETA ACUSTICA - TABLERO DE TRANSFERENCIA DE 600 AMPS - PINTURA EPOXICA A CASETA ACUSTICA Y TABLERO DE TRANSFERENCIA PARA PROTEGER DE CORROSION. - CRECER BASE TANQUE A 1200 LITROS. - FLETE - VIATICOS [V440V] [%CASETA%] [//ESPECIAL//] [*/LTS1200BASETANQUE/*] |  |  |  | VDPE | VDPE005327 |  | cristinar | TRUE | FALSE | FALSE | TRUE | 2024-10-29 | FALSE | TRUE | 1 | TRUE | 2024-10-29 | [11 empty] | EC1-502338-PT | 1 | 0 | 3 |  | 1 | PM4J112C04 | Listo para liberar |  |  | EC1-502338-ESP | 1 | 0 |  |  | 1 | SW-125271-C | Listo para liberar |  |  | RS2-00034 | 1 | 0 | 3 |  | 1 | [14 empty] | RS1-00-00304 | 1 | 0 |  |  | 1 | [64 empty] | RB1-201781 | 1 | 0 |  |  | 1 | [14 empty] | ET1-0002-UMEC-24V | 1 | 0 | 1 |  | 1 | PM4J112C02 | Listo para liberar |  |  | RG1-00015 | 1 | 0 |  |  | 1 | [14 empty] | REP-110034A | 1 | 0 |  |  | 1
125269 | Distribuidores | DIANA GARDUÑO RAFAEL | C07163 | GRUPO STAR | 1 | 1 | EP1-0050-CU-2 | PLANTA DIESEL ELECTRICA MARCA IGSA 50 KW, AUTOMATICA, 220 VOLTS MOTOR: CUMMINS EN CASETA ACUSTICA | 50 | 220 | Estandar | B | x | PLANTAS ELECTRICAS | Cerrada | N/A | 1 | PZ | [6 empty] | 4558100% | 4565300% | 1252691 | 125269 | PM4J104C |  |  | Planta para Cliente | Orden ret. por CxC | ok | Sin Ingeniería liberada | Revisar estatus de MOT / GEN |  | 4570300% |  |  | 0% |  |  | 4570300% |  | 0% |  |  | 0% | [9 empty] | 7 | 0 |  |  |  | EM9-0050-CMML | MOTOR CUMMINS COOLPACK 50KW MOD. 4BTA3.9-G2 SAE 3-11.5 INCLUYE BASE TANQUE Y CASETA ACUSTICA STANDARD CONFIGURATION (BRAND JOINT VENTURE CUMMINS ENGINE, STANDARD RADIATOR, COMAP IL4-AMF8 CONTROL SYSTEM, 12V/24V BATERRY WITH BATERRY CABLES & BATERRY CHARGER, INDUSTRIAL SILENCERS WITH FLANGED FLEXIBLE CONNECTION, WITH STANDARD FUEL TANK, ENGLISH OPERATION/MAINTENANCE MANUAL/TEST REPORT FOR ENGINE, ALTERNATOR AND GENSET, LEGA MAINTIAN TOOL KIT, WITH DILIXI CIRCUIT BREAKER | MOTORES CUMMINS FUZHOU | 50 | 1 | 0 | 1 |  |  |  | 1 | 4 | 70005 / 70005 / 70005 / 70005 / | [8 empty] | 70005 | 1 | N/E |  | EG2-S1L2-R-S | GENERADOR STAMFORD MOD S1L2-R1 50 KW SAE 3-11.5 | GENERADORES STAMFORD | 50 | 1 | 0 | 1 | 11 | 1 | X24C132066 | ok | 8 | 70386 / 70384 / 70376 / 70376 / 70075 / 70075 / 70075 / 70075 / |  |  | EG2-S1L2-R-S | [9 empty] | ET1-D01ATSA30200DG0C | TRANSFERENCIA ASCO FRAME D 200 A 220 V #D01ATSA30200DG0C PANEL DE CONTROL GRUPO G NEMA 1 | TABLEROS DE TRANSFERENCIA | 0200 | 1 | 0 | 1 | 19 | 0 | 1 | [11 empty] | Sin Radiador cargado por Ingeniería | [16 empty] | PLANTA DIESEL ELECTRICA MARCA IGSA 50 KW, AUTOMATICA, 220 VOLTS MOTOR: CUMMINS INCLUYE: - GENERADOR STAMFORD - CASETA ACUSTICA - TABLERO DE TRANSFERENCIA DE 200 AMPS - FLETE - VIATICOS * VENTA DE DISTRIBUIDOR AUTORIZADO CON EQUIPOS LEAGUE [V220V] [%CASETA%] [*/TESTANDAR/*] |  |  |  | VPJD | VPJD002273 |  | cristinar | TRUE | FALSE | FALSE | TRUE | 2024-10-21 | FALSE | TRUE | 1 | TRUE | 2024-10-21
125266 | Matriz | RAUL BUSTOS LUVIANO | C07072 | TERNIUM MEXICO | 1 | 1 | EP1-1250-WE-4 | PLANTA DIESEL ELECTRICA MARCA IGSA 1250 KW, AUTOMATICA, 480 VOLTS MOTOR: IGSA EN CASETA ACUSTICA | 1250 | 480 | Especial | B | x | PLANTAS ELECTRICAS | Cerrada | N/A | 1 | PZ | [6 empty] | 4558000% | 4566700% | 1252661 | 125266 | PM4J103C |  |  | Planta para Cliente | Orden ret. por CxC | ok | Sin Ingeniería liberada | 4570500% | MOT OK O POR LLEGAR / GEN SIN FECHA | 4570500% |  |  | 0% |  |  | 4570500% |  | 0% | SIN ING. APROBADA | 0 | 0% |  |  | 4567200% | RC9-1291008C ODO A 90° ESPIGA DE 5/8" A ROSCA DE 1/2" NPT EN LATON MOD.1291008C (16 de enero)// RC9-1291212C CODO A 90° ESPIGA DE 3/4" A ROSCA DE 3/4" NPT EN LATON MOD.1291212C (Sin fecha)// REP-00285 PILOTO COLOR ROJO TIPO LED MOD AD22-22DS MCA ORBITEC 110VCA (si fecha)// REP-00287 PILOTO COLOR VERDE TIPO LED MOD AD22-22DS MCA ORBITEC 110VCA (sin fecha)// REP-E91/32,32A PORTAFUSIBLE UNIPOLAR MODULAR ABB CAT E91/32,32A 500V CODIGO 2CSM204713R1801 (sin fecha)// REP-XT7S16FCA-1+1 TRANSFERENCIA DE INTERRUPTORES TMAX XT7S, 1600A, FIJO A PARED, DIP LSIG, TIPO A (1+1), 3 POLOS, VOLTAJE DE CON TROL: 127VAC. ENCLAVAMIENTO POR CHICOTES, INTERRUPTORES IEC, INCLUYE: 2 INTERRUPTORES, M, YO, YC, 4Q, S33, NO INCLUYE TERMINALES PARA CABLE (sin fecha)// RMP-00039 POLIURETANO FORRADO C/VINIL DE 2" ESPESOR DE 1.4 X 2 MTS (PZ) (fecha pendiente)// RMP-00361 POLIURETANO FORRADO C/VINIL DE 1" ESPESOR DE 1.4 X 2 MTS (PZ) (fecha pendiente )// RMP-HS-10 ABRAZADERA MARCA GATES HS-10 (sin fecha)// | [5 empty] | 52 | 0 |  |  |  | EM8-12M33G1300/6 | MOTOR BAUDOUIN (WEICHAI) MOD 12M33G1300/6 DE 1390 KW / 1800 RPM SAE 0-18 MOD. IGSA GS1250 | MOTORES IGSA / WEICHAI | 1250 | 1 | 0 | 1 | 2 | 1 | 3923H000787 | ok | 1 | 70390 / | [12 empty] | EG2-S6L1D-G-2 | GENERADOR STAMFORD MOD S6L1D-G 1250KW MOTOR CUMMINS/WEICHAI CON RTD'S INCLUIDOS SAE 0-18 | GENERADORES STAMFORD | 1250 | 1 | 0 | 1 |  |  |  | 1 | 1 | 70392 / | [5 empty] | 40420 | China | 4558300% | 70392 | 1 | N/E |  | ET1-1600A-4-DSE331 | TABLERO DE TRANSFERENCIA TRANSICION ABIERTA 1600 AMP, 480 V, 60 HZ, 3F, 4 H CON DSE 331 | TABLEROS DE TRANSFERENCIA |  | 1 | 0 | 1 | 0 | 0 | 1 | [11 empty] | Sin Radiador cargado por Ingeniería | [16 empty] | PLANTA DIESEL ELECTRICA MARCA IGSA 1250 KW, AUTOMATICA, 480 VOLTS MOTOR: IGSA INCLUYE: - GENERADOR STAMFORD O LEROY SOMER - CASETA ACUSTICA - SUMINISTRO DE TABLERO DE TRANSFERENCIA AUTOMÁTICA EN TRANSICIÓN ABIERTA, CON CONTROL ELECTRÓNICO PARA MARCA DEEP SEA MODELO DSE331, 3 FASES, 4 HILOS, 60 HZ., CON UNIDAD DE TRANSFERENCIA A BASE DE INTERRUPTORES TERMOMAGNÉTICOS AUTOMÁTICOS XT7S MARCA ABB (1+1), CON UNIDAD DE PROTECCIÓN LSIG EN AMBOS INTERRUPTORES, DE OPERACIÓN ELÉCTRICA EN 127 VCA, DE 3X1600 AMPERES CADA UNO, CON BUS DE SOLERA DE COBRE ELECTROLÍTICO PARA 1600 AMPERES CANTOS REDONDOS CON LOS EXTREMOS PLATEADOS, CARGADOR DE BATERÍAS PARA 24 VCD PARA ALIMENTACIÓN AL CONTROL, TODO MONTADO EN UN GABINETE METÁLICO AUTO SOPORTADO DE 2.00 X 0.70 X 0.70, NEMA 1, ACABADO EN PRIMER Y ACABADO FINAL CON PINTURA COLOR GRIS ANSI 61, INCLUYE PILOTOS INDICADORES DE LA POSICIÓN DE LOS INTERRUPTORES DE LA TRANSFERENCIA ASÍ COMO MONITOR DE MEDICIÓN DIGITAL MARCA POWER LOGIC MODELO PM8000 - PRUEBAS DE DESEMPEÑO ESTÁNDAR DE PLANTA DIESEL ELÉCTRICA DE 1250 KWE, PRESENCIADAS POR EL CLIENTE, O UN REPRESENTANTE DEL CLIENTE POR UN PERIODO DE 1 HORA, INCLUYE EL CONSUMO DEL DIESEL DEL PERIODO DE PRUEBA, MANO DE OBRA DEL PERSONAL OPERATIVO PARA CONECTAR LOS SISTEMAS DE MANERA PROVISIONAL DE ALIMENTACIÓN DE DIESEL Y DE BANCO DE RESISTENCIAS, INCLUYE EL LLENADO DEL FORMATO DE PRUEBAS EL CUAL DEBE SER FIRMADO POR EL CLIENTE O SU REPRESENTANTE Y POR EL PERSONAL RESPONSABLE DE LAS PRUEBAS. - CONSIDERAR LOS RTD´S. PARA SENSAR LA TEMPERATURA DEL GENERADOR. - EL BASE TANQUE DEBE SER DE 3000 LITROS - SE DEBE CONSIDERAR QUE EL CONTROL ENVIARA INFORMACION A TRAVEZ DE ETHERNET IP. - EL INTERRUPTOR DE PROTECCIÓN EN EL GENERADOR ELECTROMAGNETICO CON UNIDAD DE PROTECCIÓN LSIG. - EL EQUIPO CONTARA CON 18 MESES DE GARANTIA. - CONSIDERAR LOS LOS RTD´S. PARA SENSAR LA TEMPERATURA DEL GENERADOR. * ENVIAR PLANOS DE EQUIPO Y TRANSFERENCIA PARA APROBACIÓN * FLETE * VIATICOS [V480V] [%CASETA%] [//ESPECIAL//] [*/LTS3000BASETANQUE/*] |  |  |  | VDPE | VDPE005325 |  | cristinar | TRUE | FALSE | FALSE | TRUE | 2024-10-21 | FALSE | TRUE | 1 | TRUE | 2024-10-21 | [11 empty] | EC1-502364-PT | 1 | 0 |  |  | 1 | PM4J103C04 | Sin Ingeniería liberada |  |  | EC1-502364-SE | 1 | 0 |  |  | 1 | [14 empty] | RS1-00015 | 1 | 0 |  |  | 1 |  |  |  |  | RS1-00023 | 1 | 0 |  |  | 1 |  |  |  |  | RS1-00-00126 | 1 | 0 |  |  | 1 | [54 empty] | RB1-201422 | 1 | 0 |  |  | 1 | [14 empty] | ET1-0002-UMEC-24V | 1 | 0 | 1 |  | 1 | PM4J103C02 | Sin Ingeniería liberada |  |  | RG1-00015 | 1 | 0 |  |  | 1 |  |  |  |  | RG1-00011 | 1 | 0 |  |  | 1 |  |  |  |  | REP-110037A | 1 | 0 |  |  | 1 |  |  |  |  | RG1-152880 | 1 | 0 |  |  | 1
125253 | Distribuidores | JOSE MANUEL CANTERO HERNANDEZ | C00233 | ELECTRICO | 1 | 1 | EP1-0060-WE-4 | PLANTA DIESEL ELECTRICA MARCA IGSA 60 KW, AUTOMATICA, 440 VOLTS MOTOR: IGSA | 60 | 440 | Especial | B | x | PLANTAS ELECTRICAS | Abierta | N/A | 1 | PZ | [6 empty] | 4557900% | 4564900% | 1252531 | 125253 | PM4K107C |  |  | Planta para Cliente | Orden ret. por CxC | ok | Listo para liberar | Revisar estatus de MOT / GEN |  | 4571200% |  |  | 0% |  |  | 4571200% |  | 0% | 0% | 0 | 0% |  |  | 0% | 0% | [5 empty] | 48 | 0 |  |  |  | EM8-4M10G83/6 | MOTOR BAUDOUIN (WEICHAI) MOD 4M10G83/6 DE 95 KW / 1800 RPM SAE 3-11.5 MOD. IGSA GS80 | MOTORES IGSA / WEICHAI | 80 | 1 | 0 | 1 |  |  |  | 1 | 8 | 70262 / 70262 / 70262 / 70262 / 70262 / 70262 / 70262 / 70262 / | [8 empty] | 70262 | 1 | N/E |  | EG2-S1L2-Y | GENERADOR STAMFORD MOD S1L2-Y1 60 KW SAE 3-11.5 | GENERADORES STAMFORD | 60 | 1 | 0 | 1 |  |  |  | 1 | 38 | 70386 / 70386 / 70384 / 70384 / 70376 / 70376 / 70375 / 70375 / 70372 / 70372 / 70102 / 70075 / 70075 / 70075 / 70075 / 70075 / 70075 / 69633 / 69627 / | [8 empty] | 70102 | 1 | N/E |  | ET1-D01ATSA30104DG0C | TRANSFERENCIA ASCO FRAME D 104 A 220 V #D01ATSA30104DG0C PANEL DE CONTROL GRUPO G NEMA 1 | TABLEROS DE TRANSFERENCIA | 0100 | 1 | 0 | 1 | 10 | 0 | 1 | 2 | 70177 / | [9 empty] | Sin Radiador cargado por Ingeniería | [16 empty] | PLANTA DIESEL ELECTRICA MARCA IGSA 60 KW, AUTOMATICA, 440 VOLTS MOTOR: IGSA INCLUYE: - GENERADOR STAMFORD - TABLERO DE TRANSFERENCIA DE 100 AMPS - TANQUE BASE DOBLE PARED DE 255 LTS. - FLETE [V440V] [//ESPECIAL//] |  |  |  | VPJD | VPJD002272 |  | cristinar | TRUE | FALSE | FALSE | TRUE | 2024-11-04 | FALSE | TRUE | 1 | TRUE | 2024-11-04 | [121 empty] | RB1-201416 | 1 | 0 |  |  | 1 | [14 empty] | ET1-0020-80-IG | 1 | 0 |  |  | 1 | PM4K107C02 | Listo para liberar |  |  | RG1-00-00037 | 1 | 0 |  |  | 1 | [14 empty] | REP-110032A | 1 | 0 |  |  | 1
125210 | Export. Latam. | LUIS ALBERTO GARCIA VELAZQUEZ | CE6038 | ENSAMBLE DE ESTRUCTURAS MECANICAS, ELECTRICAS | 1 | 1 | EP1-0080-WE-2 | MOTOR GEN SEMIAUTO 80 KW 240 V MOTOR IGSA MOD. GS80 / WEICHAI GENERADOR STAMFORD / LEROY SOMER | 80 | 240 | Especial | B | x | PLANTAS ELECTRICAS | Cerrada | N/A | 1 | PZ | [6 empty] | 4556700% | 4566500% | 1252101 | 125210 |  |  |  |  | ok | ok | Sin Job asignado | Revisar estatus de MOT / GEN |  |  |  |  | 0% |  |  |  |  | 0% |  |  | 0% |  |  | 4564400% | [12 empty] | Sin Job asignado |  | 0 | 0 | 0 | 0 | 0 | [18 empty] | Sin Job asignado |  | 0 | 0 | 0 | 0 | 0 | [18 empty] | Sin Job asignado |  |  | 0 | 0 | 0 | 0 | [13 empty] | Sin Job asignado | [16 empty] | PLANTA DIESEL ELECTRICA MARCA IGSA 80 KW, SEMIAUTOMATICA, 240 VOLTS MOTOR: BAUDOUIN INCLUYE: - GENERADOR LEROY SOMER - CASETA ACUSTICA * EQUIPO MONOFASICO [V240V] [%CASETA%] [//ESPECIAL//] [*/TESTANDAR/*] |  |  |  | VPLA | VPLA000197 |  | cristinar | TRUE | FALSE | FALSE | FALSE | 2024-10-04 | FALSE | TRUE | 1 | FALSE
125206 | Distribuidores | JOSE MANUEL CANTERO HERNANDEZ | C07152 | GRUPO CONSTRUCTOR EDIFICATIUM | 1 | 1 | EP1-0175-WE-4 | PLANTA DIESEL ELECTRICA MARCA IGSA 175 KW, AUTOMATICA, 480 VOLTS MOTOR: IGSA | 175 | 480 | Estandar | B | x | PLANTAS ELECTRICAS | Abierta | N/A | 1 | PZ | [6 empty] | 4556700% | 4564900% | 1252061 | 125206 | PM4J090C |  |  | Planta para Cliente | Orden ret. por CxC | ok | Listo para liberar | Revisar estatus de MOT / GEN |  | 4570600% |  |  | 0% |  |  | 4570600% |  | 0% | 0% | 0 | 0% |  |  | 0% | 0 | [5 empty] | 45 | 0 |  |  |  | EM8-6M11G176/6 | MOTOR BAUDOUIN (WEICHAI) MOD 6M11G176/6 DE 200 KW / 1800 RPM SAE 3-11.5 MOD. IGSA GS175 | MOTORES IGSA / WEICHAI | 175 | 1 | 0 | 1 |  |  |  | 1 | 7 | 70262 / 70262 / 70262 / 70262 / 70262 / 70262 / 69225 / | [5 empty] | 40305 |  | 4557300% | 70262 | 1 | N/E |  | EG2-UCI274G | GENERADOR STAMFORD MOD UCI274G 180KW SAE 3-11.5 | GENERADORES STAMFORD | 180 | 1 | 0 | 1 | 2 |  |  | 1 | 45 | 71363 / 71363 / 70375 / 70375 / 70372 / 70372 / 70370 / 70370 / 70105 / 69627 / | 1 | 37405 / |  |  |  | 40261 | Stamford China | 4556800% | 70105 | 1 | N/E |  | ET1-J01ATSA30400DG0C | TRANSFERENCIA ASCO FRAME J 400A 220V #J01ATSA30400DG0C PANEL DE CONTROL GRUPO G NEMA 1 | TABLEROS DE TRANSFERENCIA | 0400 | 1 | 0 | 1 | 28 | 0 | 1 | 2 | 70177 / | [9 empty] | Sin Radiador cargado por Ingeniería | [16 empty] | PLANTA DIESEL ELECTRICA MARCA IGSA 175 KW, AUTOMATICA, 480 VOLTS MOTOR: IGSA INCLUYE: - GENERADOR STAMFORD - TABLERO DE TRANSFERENCIA DE 400AMPS - FLETE - VIATICOS [V480V] [*/TESTANDAR/*] |  |  |  | VPJD | VPJD002270 |  | cristinar | TRUE | FALSE | FALSE | TRUE | 2024-10-02 | FALSE | TRUE | 1 | TRUE | 2024-10-02 | [31 empty] | RS2-00015 | 1 | 0 |  |  | 1 | [84 empty] | RB1-201360 | 1 | 0 |  |  | 1 | [14 empty] | ET1-0002-UMEC-24V | 1 | 0 | 1 |  | 1 | PM4J090C02 | Listo para liberar |  |  | RG1-00015 | 1 | 0 |  |  | 1 | [14 empty] | REP-110033A | 1 | 0 |  |  | 1
125204 | Export. Latam. | LUIS ALBERTO GARCIA VELAZQUEZ | CE05801 | SIETE POR VEINTICUATRO UPTIME S.A. | 1 | 1 | EP1-0020-CU-2-UL | MOTOR GENERADOR 20 KW 240 V SEMIAUTOMATICO MOTOR CUMMINS COOLPAC NORMA UL | 20 | 240 | Especial | A | x | PLANTAS ELECTRICAS | Abierta | N/A | 1 | PZ | [6 empty] | 4556500% | 4566300% | 1252041 | 125204 |  |  |  |  | Orden ret. por CxC | ok | Sin Job asignado | CANCELAR |  |  |  |  | 0% |  |  | Cancelar |  | 0% | Sin fecha |  | 0% | CANCELADA |  | 4558000% | ET1-D03ATSA30104DG0C - TABLERO DE TRANSFERENCIA AUTOMATICA MCA ASCO SERIE 300 MOD. D03ATSA30104DG0C DE OPERACION EN TRANSICION ABIERTA DE 104 AMPERES 220 VCA 60 Hz, 3 POLOS, 4 HILOS (NEUTRO SOLIDO) CON CONTROL DE TRANSFERENCIA PANEL GRUPO G, BASADO EN COMUTADOR DE POTENCIA DUAL EN GABINETE NEMA 1, ACABADO EN COLOR GRIS ANSI 61, FABRICADO DE ACUERDO CON UL 1008 | [11 empty] | Sin Job asignado |  | 0 | 0 | 0 | 0 | 0 | [11 empty] | CANCELAR | [6 empty] | Sin Job asignado |  | 0 | 0 | 0 | 0 | 0 | [11 empty] | CANCELAR | [6 empty] | Sin Job asignado |  |  | 0 | 0 | 0 | 0 | [13 empty] | Sin Job asignado | [16 empty] | PLANTA DIESEL ELECTRICA MARCA IGSA 20 KW, AUTOMATICA, 240 VOLTS MOTOR: CUMMINS INCLUYE: - MOTOR CUMMINS ORIGINAL - GENERADOR STAMFORD - TABLERO DE TRANSFERENCIA MARCA ASCO UL-1008 MONOFASICO DE 100 AMPS - CONTROL 7320 MK II - TANQUE SUBBASE CERTIFICADO UL-142 DE 50 GALONES - MONOFASICO * GRUPO ELECTROGENO UL-2200 [V240V] [//ESPECIAL//] [*/UL50/*] |  |  |  | VPLA | VPLA000196 |  | cristinar | TRUE | FALSE | FALSE | TRUE | 2024-10-11 | FALSE | TRUE | 1 | TRUE | 2024-10-11
125192 | Matriz | PLAZA ALMANZA JOSE ANTONIO | C04565 | AVICOLA EL CRISTO | 1 | 1 | EP1-0400-CU-2 | PLANTA DIESEL ELECTRICA MARCA IGSA 400 KW, SEMIAUTOMATICA, 220 VOLTS MOTOR: CUMMINS EN CASETA ACUSTICA | 400 | 220 | Especial | B | x | PLANTAS ELECTRICAS | Cerrada | N/A | 1 | PZ | [6 empty] | 4556100% | 4563600% | 1251921 | 125192 | PM4I128C |  |  | Planta para Cliente | Orden ret. por CxC | ok | Sin Ingeniería liberada | Revisar estatus de MOT / GEN |  | 4570200% |  |  | 0% |  |  | 4570200% |  | 0% |  |  | 0% | [9 empty] | 20 | 0 |  |  |  | EM9-0400-CMML | MOTOR CUMMINS COOLPACK 400KW MOD. QSZ13-G3 SAE 1-14 INCLUYE BASE TANQUE Y CASETA ACUSTICA STANDARD CONFIGURATION (BRAND JOINT VENTURE CUMMINS ENGINE, STANDARD RADIATOR, COMAP IL4-AMF8 CONTROL SYSTEM, 12V/24V BATERRY WITH BATERRY CABLES & BATERRY CHARGER, INDUSTRIAL SILENCERS WITH FLANGED FLEXIBLE CONNECTION, WITH STANDARD FUEL TANK, ENGLISH OPERATION/MAINTENANCE MANUAL/TEST REPORT FOR ENGINE, ALTERNATOR AND GENSET, LEGA MAINTIAN TOOL KIT, WITH DILIXI CIRCUIT BREAKER | MOTORES CUMMINS FUZHOU | 400 | 1 | 0 | 1 |  |  |  | 1 | 3 | 70005 / 70005 / 70005 / | [5 empty] | 40331 | Fuzhou Ramon | 4557400% | 70005 | 1 | N/E |  | EG2-S4L1D-F | GENERADOR STAMFORD MOD S4L1D-F 400 KW SAE 1-14 | GENERADORES STAMFORD | 400 | 1 | 0 | 1 | 5 | 1 | X24H344604 | ok | 8 | 71149 / 70384 / 70215 / 70215 / 70075 / 70075 / 70075 / 68557 / | 1 | 29119 / | [6 empty] | 68550 | 1 |  |  | n/a | Sin transferencia cargada por Ingeniería |  |  | 0 | 0 | 0 | 0 | [13 empty] | Sin Radiador cargado por Ingeniería | [16 empty] | PLANTA DIESEL ELECTRICA MARCA IGSA 400 KW, SEMIAUTOMATICA, 220 VOLTS MOTOR: CUMMINS INCLUYE: - GENERADOR STAMFORD - SUMINISTRO DE CASETA ACÚSTICA PARA PLANTA ELÉCTRICA DE 400 KW, FABRICADA EN LAMINA DE ACERO AL CARBÓN CALIDAD COMERCIAL CON ACABADO EN PINTURA ELECTROSTÁTICA, FORRADA INTERNAMENTE CON POLIURETANO DE ALTA DENSIDAD COMO MATERIAL ACÚSTICO, SALIDA DE AIRE CALIENTE POR LA PARTE SUPERIOR, CON PUERTA ABATIBLES CON CHAPA PARA MANTENIMIENTO. - KIT DE CONECTORES CAMLOCK PARA 4 CAMLOCK POR FASE, NEUTRO MÁS TIERRA FÍSICA, PARA PLANTA DIESEL ELÉCTRICA DE 400 KWE PARA UN SISTEMA DE 220 VCA, INSTALADOS EN UNO DE LOS COSTADOS DE LA CASETA ACÚSTICA Y CONECTADOS POR MEDIO DE CABLE FLEXIBLE DESDE EL INTERRUPTOR DE PROTECCIÓN Y SALIDA DEL GENERADOR ELÉCTRICO, INCLUYE UN CONTACTO MONOFÁSICO DE 127 VCA, ACCESIBLE DESDE FUERA DE LA CASETA CON PUERTA, BISAGRAS Y CHAPA. SUMINISTRO DE TABLERO DE CONTROL PARA ARRANQUE POR MEDIO DE LLAVE, PARO Y ACTIVACIÓN DE PROTECCIONES DEL MOTOR DE COMBUSTIÓN INTERNA PARA PLANTA DIESEL ELÉCTRICA DE 400 KWE EN 220 VCA, CON CONTROL DSE4520 MARCA DEEP SEA PARA ENERGIZAR EL ECU DEL MOTOR, EN GABINETE NEMA 1 ACABADO EN PRIMER Y PINTURA FINAL ELECTROSTÁTICA COLOR BEIGE CORAL. - FLETE A PIE DE CAMION - ARRANQUE INICIAL EN VERACRUZ. [V220V] [%CASETA%] [//ESPECIAL//] |  |  |  | VDPE | VDPE005313 | MOTOR GEN SEMIAUT 400 KW 220 V CUMMINS NTA855G5 STAMFORD ITEM SOLOMON PEM50400-CU | cristinar | TRUE | FALSE | FALSE | TRUE | 2024-09-30 | FALSE | TRUE | 1 | TRUE | 2024-09-30 | [161 empty] | RG1-900215 | 1 | 0 |  |  | 1 | [14 empty] | RG1-152589 | 1 | 0 |  |  | 1
125191 | Matriz | PLAZA ALMANZA JOSE ANTONIO | C04565 | AVICOLA EL CRISTO | 1 | 1 | EP1-0400-CU-2 | PLANTA DIESEL ELECTRICA MARCA IGSA 400 KW, AUTOMATICA, 220 VOLTS MOTOR: CUMMINS | 400 | 220 | Especial | B | x | PLANTAS ELECTRICAS | Abierta | N/A | 1 | PZ | [6 empty] | 4556100% | 4563600% | 1251911 | 125191 | PM4I127C |  |  | Planta para Cliente | Orden ret. por CxC | ok | Sin Ingeniería liberada | Revisar estatus de MOT / GEN |  | 4570200% |  |  | 0% |  |  | 4570200% |  | 0% |  |  | 0% | [9 empty] | 8 | 0 |  |  |  | EM9-0400-CMML | MOTOR CUMMINS COOLPACK 400KW MOD. QSZ13-G3 SAE 1-14 INCLUYE BASE TANQUE Y CASETA ACUSTICA STANDARD CONFIGURATION (BRAND JOINT VENTURE CUMMINS ENGINE, STANDARD RADIATOR, COMAP IL4-AMF8 CONTROL SYSTEM, 12V/24V BATERRY WITH BATERRY CABLES & BATERRY CHARGER, INDUSTRIAL SILENCERS WITH FLANGED FLEXIBLE CONNECTION, WITH STANDARD FUEL TANK, ENGLISH OPERATION/MAINTENANCE MANUAL/TEST REPORT FOR ENGINE, ALTERNATOR AND GENSET, LEGA MAINTIAN TOOL KIT, WITH DILIXI CIRCUIT BREAKER | MOTORES CUMMINS FUZHOU | 400 | 1 | 0 | 1 |  |  |  | 1 | 3 | 70005 / 70005 / 70005 / | [5 empty] | 40331 | Fuzhou Ramon | 4557400% | 70005 | 1 | N/E |  | EG2-S4L1D-F | GENERADOR STAMFORD MOD S4L1D-F 400 KW SAE 1-14 | GENERADORES STAMFORD | 400 | 1 | 0 | 1 | 5 | 1 | X24H344605 | ok | 8 | 71149 / 70384 / 70215 / 70215 / 70075 / 70075 / 70075 / 68557 / | 1 | 29119 / | [6 empty] | 68550 | 1 |  |  | ET1-1600A-2-DSE331 | TABLERO DE TRANSFERENCIA TRANSICION ABIERTA 1600 AMP, 220 V, 60 HZ, 3F, 4 H CON DSE 331 | TABLEROS DE TRANSFERENCIA |  | 1 | 0 | 1 | 0 | 0 | 1 | [11 empty] | Sin Radiador cargado por Ingeniería | [16 empty] | PLANTA DIESEL ELECTRICA MARCA IGSA 400 KW, AUTOMATICA, 220 VOLTS MOTOR: CUMMINS INCLUYE: - GENERADOR STAMFORD - SUMINISTRO DE TABLERO DE TRANSFERENCIAS DE 1600 AMPS CON INTERRUPTOR TERMOMAGNÉTICO 3 FASES, 4 HILOS, 60 HZ, VOLTAJE DE OPERACIÓN 220 VCA. CON LUCES INDICADORAS DE POSICIÓN DE CADA TRANSFERENCIA; TODO MONTADO EN UN GABINETE NEMA 1 ACABADO EN PINTURA COLOR GRIS ANSI SUMINISTRO DE TABLERO DE CONTROL PARA ARRANQUE POR MEDIO DE LLAVE, PARO Y ACTIVACIÓN DE PROTECCIONES DEL MOTOR DE COMBUSTIÓN INTERNA PARA PLANTA DIESEL ELÉCTRICA DE 400 KWE EN 220 VCA, CON CONTROL DSE4520 MARCA DEEP SEA PARA ENERGIZAR EL ECU DEL MOTOR, EN GABINETE NEMA 1 ACABADO EN PRIMER Y PINTURA FINAL ELECTROSTÁTICA COLOR BEIGE CORAL. - FLETE - ARRANQUE EN VERACRUZ. [V220V] [//ESPECIAL//] [*/TESTANDAR/*] |  |  |  | VDPE | VDPE005312 | MOTOR GEN SEMIAUT 400 KW 220 V CUMMINS NTA855G5 STAMFORD ITEM SOLOMON PEM50400-CU | cristinar | TRUE | FALSE | FALSE | TRUE | 2024-09-30 | FALSE | TRUE | 1 | TRUE | 2024-09-30 | [161 empty] | RG1-900215 | 1 | 0 |  |  | 1 | [14 empty] | RG1-152589 | 1 | 0 |  |  | 1
125187 | Matriz | PLAZA ALMANZA JOSE ANTONIO | C07150 | EL CAUCA | 1 | 1 | EP1-0250-WE-4 | PLANTA DIESEL ELECTRICA, MARCA IGSA 250 KW, SEMIAUTOMATICA, 440 VOLTS MOTOR: IGSA | 250 | 440 | Estandar | B | x | PLANTAS ELECTRICAS | Abierta | N/A | 1 | PZ | [6 empty] | 4556000% | 4563600% | 1251871 | 125187 | PM4I125C |  |  | Planta para Cliente | Orden ret. por CxC | ok | Listo para liberar | Revisar estatus de MOT / GEN |  | 4571200% |  |  | 0% |  |  | 4571200% |  | 0% | 0% | 0 | 0% |  |  | 0% | 0% | [5 empty] | 43 | 0 |  |  |  | EM8-6M16G250/6 | MOTOR BAUDOUIN (WEICHAI) MOD 6M16G250/6 DE 288 KW / 1800 RPM SAE 1-14 MOD. IGSA GS250 | MOTORES IGSA / WEICHAI | 250 | 1 | 0 | 1 |  |  |  | 1 | 7 | 70262 / 70262 / 70262 / 70262 / 70262 / 70262 / 69427 / | [5 empty] | 40305 |  | 4557300% | 70262 | 1 | N/E |  | EG2-UCDI274K1L | GENERADOR STAMFORD MOD UCDI274K1L 250 KW SAE 1-14 | GENERADORES STAMFORD | 250 | 1 | 0 | 1 | 4 | 1 | X24J414447 | ok | 44 | 71363 / 71363 / 70375 / 70375 / 70372 / 70372 / 70370 / 70370 / 69627 / | 9 | 31334 / 29119 / | [6 empty] | 69220 | 1 |  |  | n/a | Sin transferencia cargada por Ingeniería |  |  | 0 | 0 | 0 | 0 | [13 empty] | Sin Radiador cargado por Ingeniería | [16 empty] | PLANTA DIESEL ELECTRICA, MARCA IGSA 250 KW, SEMIAUTOMATICA, 440 VOLTS MOTOR: IGSA INCLUYE. - GENERADOR STAMFORD - VIATICOS [V440V] [*/TESTANDAR/*] |  |  |  | VDPE | VDPE005310 |  | cristinar | TRUE | FALSE | FALSE | TRUE | 2024-09-27 | FALSE | TRUE | 1 | TRUE | 2024-09-27 | [31 empty] | RS2-00015 | 1 | 0 |  |  | 1 | [84 empty] | RB1-201361 | 1 | 0 |  |  | 1 | [14 empty] | ET1-0002-UMEC-24V | 1 | 0 | 1 |  | 1 | PM4I125C02 | Listo para liberar |  |  | RG1-00015 | 1 | 0 |  |  | 1 | [14 empty] | REP-110034A | 1 | 0 |  |  | 1
125186 |  | JOSE EDUARDO VAZQUEZ GALICIA | C02404 | GRUPO PECUARIO SAN ANTONIO | 8 | 2 | ET1-H01ATSA30800DG0C | TABLERO DE TRANSFERENCIA ASCO 800 AMPS POSICION 00020 GRANJA TINAJAS 1 | 0 | N/A | Estandar |  | x | TABLEROS DE TRANSFERENCIA | N/A | N/A | 2 | PZ | [6 empty] | 4556000% | 4564600% | 1251862 | 125186 |  |  |  |  | Orden ret. por CxC | ok | Sin Job asignado | Solicitar a Planeación |  |  |  |  | 0% |  |  |  |  | 0% | OK |  | 0% |  |  | 4558200% | OK | [11 empty] | Ov que no necesita motor |  | 0 | 0 | 0 | 0 | 0 | [18 empty] | Ov que no necesita motor |  | 0 | 0 | 0 | 0 | 0 | [18 empty] | Sin Job asignado |  |  | 0 | 0 | 0 | 0 | [13 empty] | Sin Job asignado | [20 empty] | VDPE | VDPE005309 | TRANSFER ASCO FRAME H 800A 220V #H01ATSA30800DG0C SERIE 150 - Item Solomon- PR31-14452 | cristinar | TRUE | FALSE | FALSE | TRUE | 2024-09-30 | FALSE | TRUE | 1 | TRUE | 2024-09-30
125186 |  | JOSE EDUARDO VAZQUEZ GALICIA | C02404 | GRUPO PECUARIO SAN ANTONIO | 8 | 6 | ET1-H01ATSA30800DG0C | TABLERO DE TRANSFERENCIA ASCO 800 AMPS POSICION 00060 GRANJA SANTA GERTRUDIS 1 | 0 | N/A | Estandar |  | x | TABLEROS DE TRANSFERENCIA | N/A | N/A | 1 | PZ | [6 empty] | 4556000% | 4564600% | 1251866 | 125186 |  |  |  |  | Orden ret. por CxC | ok | Sin Job asignado | Solicitar a Planeación |  |  |  |  | 0% |  |  |  |  | 0% | OK |  | 0% |  |  | 4558200% | OK | [11 empty] | Ov que no necesita motor |  | 0 | 0 | 0 | 0 | 0 | [18 empty] | Ov que no necesita motor |  | 0 | 0 | 0 | 0 | 0 | [18 empty] | Sin Job asignado |  |  | 0 | 0 | 0 | 0 | [13 empty] | Sin Job asignado | [20 empty] | VDPE | VDPE005309 | TRANSFER ASCO FRAME H 800A 220V #H01ATSA30800DG0C SERIE 150 - Item Solomon- PR31-14452 | cristinar | TRUE | FALSE | FALSE | TRUE | 2024-09-30 | FALSE | TRUE | 1 | TRUE | 2024-09-30
125186 |  | JOSE EDUARDO VAZQUEZ GALICIA | C02404 | GRUPO PECUARIO SAN ANTONIO | 8 | 3 | ET1-H01ATSA30800DG0C | TABLERO DE TRANSFERENCIA ASCO 800 AMPS POSICION 00030 GRANJA PROGRESO 3 | 0 | N/A | Estandar |  | x | TABLEROS DE TRANSFERENCIA | N/A | N/A | 2 | PZ | [6 empty] | 4556000% | 4564600% | 1251863 | 125186 |  |  |  |  | Orden ret. por CxC | ok | Sin Job asignado | Solicitar a Planeación |  |  |  |  | 0% |  |  |  |  | 0% | OK |  | 0% |  |  | 4558200% | OK | [11 empty] | Ov que no necesita motor |  | 0 | 0 | 0 | 0 | 0 | [18 empty] | Ov que no necesita motor |  | 0 | 0 | 0 | 0 | 0 | [18 empty] | Sin Job asignado |  |  | 0 | 0 | 0 | 0 | [13 empty] | Sin Job asignado | [20 empty] | VDPE | VDPE005309 | TRANSFER ASCO FRAME H 800A 220V #H01ATSA30800DG0C SERIE 150 - Item Solomon- PR31-14452 | cristinar | TRUE | FALSE | FALSE | TRUE | 2024-09-30 | FALSE | TRUE | 1 | TRUE | 2024-09-30
125186 | Matriz | JOSE EDUARDO VAZQUEZ GALICIA | C02404 | GRUPO PECUARIO SAN ANTONIO | 8 | 1 | ET1-H01ATSA30800DG0C | TABLERO DE TRANSFERENCIA ASCO 800 AMPS POSICION 00010 GRANJA JOACHIN 1 | 0 | N/A | Especial |  | x | TABLEROS DE TRANSFERENCIA | N/A | N/A | 1 | PZ | [6 empty] | 4556000% | 4564600% | 1251861 | 125186 |  |  |  |  | Orden ret. por CxC | ok | Sin Job asignado | Solicitar a Planeación |  |  |  |  | 0% |  |  |  |  | 0% | OK |  | 0% |  |  | 4558200% | OK | [11 empty] | Ov que no necesita motor |  | 0 | 0 | 0 | 0 | 0 | [18 empty] | Ov que no necesita motor |  | 0 | 0 | 0 | 0 | 0 | [18 empty] | Sin Job asignado |  |  | 0 | 0 | 0 | 0 | [13 empty] | Sin Job asignado | [16 empty] | TABLERO DE TRANSFERENCIA AUTOMATICA MARCA ASCO CAPACIDAD DE 800 AMPERES, 3 FASES, 4 HILOS, 3 POLOS, 60 HZ, 220 VOLTS. A BASE DE CONMUTADOR DOBLE TIRO, GABINETE FABRICADO CON LAMINA DE LA MÁS ALTA CALIDAD CALIBRE 14, ENVOLVENTE TIPO NEMA 1, CON PUERTA ABATIBLE Y CHAPA CON LLAVE, ACABADO CON ESMALTE ANTICORROSIVO, ACABADO EN PINTURA COLOR GRIS ANSI 61. * SON 11 TABLEROS INCLUYE: FLETE Y VIATICOS PARA ARRANQUE [V220V] [//ESPECIAL//] |  |  |  | VDPE | VDPE005309 | TRANSFER ASCO FRAME H 800A 220V #H01ATSA30800DG0C SERIE 150 - Item Solomon- PR31-14452 | cristinar | TRUE | FALSE | FALSE | TRUE | 2024-09-30 | FALSE | TRUE | 1 | TRUE | 2024-09-30
125186 |  | JOSE EDUARDO VAZQUEZ GALICIA | C02404 | GRUPO PECUARIO SAN ANTONIO | 8 | 7 | ET1-H01ATSA30800DG0C | TABLERO DE TRANSFERENCIA ASCO 800 AMPS POSICION 00070 GRANJA SANTA GERTRUDIS 3 | 0 | N/A | Estandar |  | x | TABLEROS DE TRANSFERENCIA | N/A | N/A | 1 | PZ | [6 empty] | 4556000% | 4564600% | 1251867 | 125186 |  |  |  |  | Orden ret. por CxC | ok | Sin Job asignado | Solicitar a Planeación |  |  |  |  | 0% |  |  |  |  | 0% | FECHA PENDIENTE |  | 0% |  |  | 4558200% | FECHA PENDIENTE | [11 empty] | Ov que no necesita motor |  | 0 | 0 | 0 | 0 | 0 | [18 empty] | Ov que no necesita motor |  | 0 | 0 | 0 | 0 | 0 | [18 empty] | Sin Job asignado |  |  | 0 | 0 | 0 | 0 | [13 empty] | Sin Job asignado | [20 empty] | VDPE | VDPE005309 | TRANSFER ASCO FRAME H 800A 220V #H01ATSA30800DG0C SERIE 150 - Item Solomon- PR31-14452 | cristinar | TRUE | FALSE | FALSE | TRUE | 2024-09-30 | FALSE | TRUE | 1 | TRUE | 2024-09-30
125186 |  | JOSE EDUARDO VAZQUEZ GALICIA | C02404 | GRUPO PECUARIO SAN ANTONIO | 8 | 4 | ET1-H01ATSA30800DG0C | TABLERO DE TRANSFERENCIA ASCO 800 AMPS POSICION 00040 GRANJA NUECES 2 | 0 | N/A | Estandar |  | x | TABLEROS DE TRANSFERENCIA | N/A | N/A | 2 | PZ | [6 empty] | 4556000% | 4564600% | 1251864 | 125186 |  |  |  |  | Orden ret. por CxC | ok | Sin Job asignado | Solicitar a Planeación |  |  |  |  | 0% |  |  |  |  | 0% | FECHA PENDIENTE |  | 0% |  |  | 4558200% | FECHA PENDIENTE | [11 empty] | Ov que no necesita motor |  | 0 | 0 | 0 | 0 | 0 | [18 empty] | Ov que no necesita motor |  | 0 | 0 | 0 | 0 | 0 | [18 empty] | Sin Job asignado |  |  | 0 | 0 | 0 | 0 | [13 empty] | Sin Job asignado | [20 empty] | VDPE | VDPE005309 | TRANSFER ASCO FRAME H 800A 220V #H01ATSA30800DG0C SERIE 150 - Item Solomon- PR31-14452 | cristinar | TRUE | FALSE | FALSE | TRUE | 2024-09-30 | FALSE | TRUE | 1 | TRUE | 2024-09-30
125186 |  | JOSE EDUARDO VAZQUEZ GALICIA | C02404 | GRUPO PECUARIO SAN ANTONIO | 8 | 5 | ET1-H01ATSA30800DG0C | TABLERO DE TRANSFERENCIA ASCO 800 AMPS POSICION 00050 GRANJA TIZAPA | 0 | N/A | Estandar |  | x | TABLEROS DE TRANSFERENCIA | N/A | N/A | 1 | PZ | [6 empty] | 4556000% | 4564600% | 1251865 | 125186 |  |  |  |  | Orden ret. por CxC | ok | Sin Job asignado | Solicitar a Planeación |  |  |  |  | 0% |  |  |  |  | 0% | OK |  | 0% |  |  | 4558200% | OK | [11 empty] | Ov que no necesita motor |  | 0 | 0 | 0 | 0 | 0 | [18 empty] | Ov que no necesita motor |  | 0 | 0 | 0 | 0 | 0 | [18 empty] | Sin Job asignado |  |  | 0 | 0 | 0 | 0 | [13 empty] | Sin Job asignado | [20 empty] | VDPE | VDPE005309 | TRANSFER ASCO FRAME H 800A 220V #H01ATSA30800DG0C SERIE 150 - Item Solomon- PR31-14452 | cristinar | TRUE | FALSE | FALSE | TRUE | 2024-09-30 | FALSE | TRUE | 1 | TRUE | 2024-09-30
125186 |  | JOSE EDUARDO VAZQUEZ GALICIA | C02404 | GRUPO PECUARIO SAN ANTONIO | 8 | 8 | ET1-H01ATSA30800DG0C | TABLERO DE TRANSFERENCIA ASCO 800 AMPS POSICION 00080 INCUBADORA TREBOL | 0 | N/A | Estandar |  | x | TABLEROS DE TRANSFERENCIA | N/A | N/A | 1 | PZ | [6 empty] | 4556000% | 4564600% | 1251868 | 125186 |  |  |  |  | Orden ret. por CxC | ok | Sin Job asignado | Solicitar a Planeación |  |  |  |  | 0% |  |  |  |  | 0% | OK |  | 0% |  |  | 4558200% | OK | [11 empty] | Ov que no necesita motor |  | 0 | 0 | 0 | 0 | 0 | [18 empty] | Ov que no necesita motor |  | 0 | 0 | 0 | 0 | 0 | [18 empty] | Sin Job asignado |  |  | 0 | 0 | 0 | 0 | [13 empty] | Sin Job asignado | [20 empty] | VDPE | VDPE005309 | TRANSFER ASCO FRAME H 800A 220V #H01ATSA30800DG0C SERIE 150 - Item Solomon- PR31-14452 | cristinar | TRUE | FALSE | FALSE | TRUE | 2024-09-30 | FALSE | TRUE | 1 | TRUE | 2024-09-30
125174 | Matriz | ALEXIS OLGUIN MEDINA | C01254 | FRIALSA FRIGORIFICOS | 2 | 1 | EP1-0060-WE-2 | PLANTA DIESEL ELECTRICA, MARCA IGSA 60 KW, SEMIAUTOMATICA, 220 VOLTS MOTOR: IGSA EN CASETA ACUSTICA | 60 | 220 | Estandar | B | x | PLANTAS ELECTRICAS | Cerrada | N/A | 1 | PZ | [6 empty] | 4555900% | 4556000% | 1251741 | 125174 | PM4H001C |  |  | Planta para Cliente | Orden ret. por CxC | ok | Trabajo Completado | Solicitar a Planeación | MOTOR Y GENERADOR EN LERMA | [8 empty] | 0% |  |  | 100% | [7 empty] | 4558700% |  | 45 | 45 | 4558700% | Cobrar |  | EM8-4M10G83/6 | MOTOR BAUDOUIN (WEICHAI) MOD 4M10G83/6 DE 95 KW / 1800 RPM SAE 3-11.5 MOD. IGSA GS80 | MOTORES IGSA / WEICHAI | 80 | 1 | 1 | 0 |  |  |  | ok | 8 | 70262 / 70262 / 70262 / 70262 / 70262 / 70262 / 70262 / 70262 / | [12 empty] | EG3-TAL042H | GENERADOR LEROY SOMER MOD. TAL 042H 74 KW SAE 3-11.5 MOD. IGSA GS50-60 | GENERADORES LEROY SOMER | 60 | 1 | 1 | 0 |  |  |  | ok | [14 empty] | ET1-D01ATSA30200DG0C | TRANSFERENCIA ASCO FRAME D 200 A 220 V #D01ATSA30200DG0C PANEL DE CONTROL GRUPO G NEMA 1 | TABLEROS DE TRANSFERENCIA | 0200 | 0 | 0 | 0 | 19 | [13 empty] | Sin Radiador cargado por Ingeniería | [16 empty] | PLANTA DIESEL ELECTRICA, MARCA IGSA 60 KW, SEMIAUTOMATICA, 220 VOLTS MOTOR: IGSA INCLUYE: - GENERADOR (QUE SE ENCUENTRE DISPONIBLE) - CASETA ACUSTICA * FAVOR DE ASIGNAR LA PM4H001C DE ALEJANDRA BARRERA SOLIS [V220V] [%CASETA%] [*/TESTANDAR/*] |  |  |  | VDPE | VDPE005307 | EP1-0060-WE-2 | cristinar | TRUE | FALSE | FALSE | TRUE | 2025-01-08 | FALSE | TRUE | 1 | TRUE | 2024-10-02 | [11 empty] | EC1-502336-PT | 1 | 1 |  |  | ok | PM4H001C04 | Trabajo Completado |  |  | EC1-502336-SE | 1 | 1 |  |  | ok | SW-124972-C | Trabajo Completado |  |  | RS2-00035 | 1 | 1 | 1 |  | ok | SW-124117-S | Trabajo Completado | [12 empty] | RS1-135561 | 1 | 1 |  |  | ok | SW-124972-PF | Trabajo Completado | [62 empty] | RB1-201359 | 1 | 1 |  |  | ok | SW-124117-BT-2 | Trabajo Completado | [12 empty] | ET1-0020-80-IG | 1 | 1 |  |  | ok | PM4H001C02 | Trabajo Completado |  |  | RG1-00-00037 | 1 | 1 |  |  | ok | SW-124117-GU | Trabajo Completado | [12 empty] | REP-110032A | 1 | 1 |  |  | ok
125118 | Matriz | JEHOVA ANGELES REYES | C07137 | OSCAR GUTIERREZ GODOY | 1 | 1 | EP1-0250-WE-2 | PLANTA DIESEL ELECTRICA, MARCA IGSA 250 KW, AUTOMATICA, 220 VOLTS MOTOR: IGSA | 250 | 220 | Estandar | B | x | PLANTAS ELECTRICAS | Abierta | N/A | 1 | PZ | [6 empty] | 4554100% | 4562500% | 1251181 | 125118 | PM4I112C |  |  | Planta para Cliente | Orden ret. por CxC | ok | Listo para liberar | Revisar estatus de MOT / GEN |  | 4570300% |  |  | 0% |  |  | 4570300% |  | 0% | 0% | 0 | 0% |  |  | 0% | 0% | [5 empty] | 40 | 0 |  |  |  | EM8-6M16G250/6 | MOTOR BAUDOUIN (WEICHAI) MOD 6M16G250/6 DE 288 KW / 1800 RPM SAE 1-14 MOD. IGSA GS250 | MOTORES IGSA / WEICHAI | 250 | 1 | 0 | 1 |  |  |  | 1 | 7 | 70262 / 70262 / 70262 / 70262 / 70262 / 70262 / 69427 / | [5 empty] | 40305 |  | 4557300% | 70262 | 1 | N/E |  | EG2-UCDI274K1L | GENERADOR STAMFORD MOD UCDI274K1L 250 KW SAE 1-14 | GENERADORES STAMFORD | 250 | 1 | 0 | 1 | 4 | 1 | X24J414449 | ok | 44 | 71363 / 71363 / 70375 / 70375 / 70372 / 70372 / 70370 / 70370 / 69627 / | 9 | 31334 / 29119 / | [6 empty] | 69220 | 1 |  |  | ET1-H01ATSA30800DG0C | TRANSFERENCIA ASCO FRAME H 800 A 220 V #H01ATSA30800DG0C PANEL DE CONTROL GRUPO G NEMA 1 | TABLEROS DE TRANSFERENCIA | 0800 | 1 | 0 | 1 | 9 | 0 | 1 | 10 | 70177 / | [9 empty] | Sin Radiador cargado por Ingeniería | [16 empty] | PLANTA DIESEL ELECTRICA, MARCA IGSA 250 KW, AUTOMATICA, 220 VOLTS MOTOR: IGSA INCLUYE: - GENERADOR STAMFORD - TABLERO DE TRANSFERENCIA DE 800 AMPS - FLETE - VIATICOS [V220V] [*/TESTANDAR/*] |  |  |  | VPJD | VPJD002265 |  | cristinar | TRUE | FALSE | FALSE | TRUE | 2024-09-12 | FALSE | TRUE | 1 | TRUE | 2024-09-12 | [31 empty] | RS2-00015 | 1 | 0 |  |  | 1 | [84 empty] | RB1-201361 | 1 | 0 |  |  | 1 | [14 empty] | ET1-0002-UMEC-24V | 1 | 0 | 1 |  | 1 | PM4I112C02 | Listo para liberar |  |  | RG1-00015 | 1 | 0 |  |  | 1 | [14 empty] | REP-110034A | 1 | 0 |  |  | 1 |  |  |  |  | RG1-152588 | 1 | 0 |  |  | 1
125095 | Matriz | RAUL BUSTOS LUVIANO | C07133 | CORPORATIVO DARON | 1 | 1 | EP1-0800-WE-4 | PLANTA DIESEL ELECTRICA, MARCA IGSA 800 KW, AUTOMATICA, 440 VOLTS MOTOR: IGSA EN CASETA ACUSTICA | 800 | 440 | Especial | B | x | PLANTAS ELECTRICAS | Cerrada | N/A | 1 | PZ | [6 empty] | 4553800% | 4556100% | 1250951 | 125095 | PM4I120C |  |  | Planta para Cliente | Orden ret. por CxC | ok | Sin Ingeniería liberada | 4568800% | MOTOR Y GENERADOR EN LERMA | 4568800% |  |  | 0% |  |  | 4568800% |  | 0% | SIN ING. APROBADA |  | 0.5294% |  |  | 4567200% | RC9-1291008C CODO A 90° ESPIGA DE 5/8" A ROSCA DE 1/2" NPT EN LATON MOD.1291008C (15 de enero)// RC9-1291212C CODO A 90° ESPIGA DE 3/4" A ROSCA DE 3/4" NPT EN LATON MOD.1291212C (15 de enero)// REP-00283 PILOTO COLOR ROJO TIPO LED MOD AD22-22DS MCA ORBITEC 24VCD (sin fecha)// REP-00712 TRANSF. EN ACEITE TIPO PEDESTAL 1000kVA 0.00 507,772.000000 507,772.00 RADIAL, TENS. PRIM.23000 VCA. C/4 DER. DE 2.5% C/U 2 ARRIBA Y 2 ABAJO DEL VOLTAJE NOM. Y SEC.440Y/254 VCA., DELTA ESTRELLA, ELEVACION DE TEMP. 65°C SOBRE MIN. 30°C Y MAX. DE 40°C, 60HZ, 2300 MSNM MCA ORION NORMAS DE FAB.NMXJ285.DEV.COBRE-COBRE. (20 de enero)// REP-BK-300VA TRASF CONTROL MCA NEVADO ELEC 480/240-240-120 VCA 300 VCA 60 HZ MOD. BK-300VA 17 de enero)// REP-XT7S16FAA-1+1 TRANSFER ABB TMAX 1600A XT7S16FAA-1+1 CONTROL 110VCA (31 de enero)// RMP-00039 POLIURETANO FORRADO C/VINIL DE 2" ESPESOR DE 1.4 X 2 MTS (PZ) (22 de enero)// RMP-00246 ADHESIVO-SELLADOR MCA. SOUDAFLEX 40FC / SIKAFLEX 212 FC SALCHICHA COLOR BLANCO (15 de enero)// RMP-00361 POLIURETANO FORRADO C/VINIL DE 1" ESPESOR DE 1.4 X 2 MTS (PZ) (22 de enero)// | [5 empty] | 51 | 1 |  |  |  | EM8-12M26G800/6 | MOTOR BAUDOUIN (WEICHAI) MOD 12M26G800/6 DE 902 KW / 1800 RPM SAE 0-18 MOD. IGSA GS800 | MOTORES IGSA / WEICHAI | 800 | 1 | 0 | 1 |  | 1 | 3824D000106 | ok | 2 | 70389 / 68755 / | [6 empty] | En inspeccion de calidad |  | 67252 | 1 |  |  | EG2-S6L1D-C | GENERADOR STAMFORD MOD S6L1D-C 800 KW SAE 0-18 | GENERADORES STAMFORD | 800 | 1 | 0 | 1 | 4 | 1 | X24K462727 | ok | 8 | 70388 / 70387 / 70387 / 69627 / 69627 / | 5 | 37601 / 31334 / |  |  |  | 40110 | Fabricación | 4555300% | 69888 | 1 |  |  | ET1-1600A-DSE8620 | TABLERO DE TRANSFERENCIA TRANSICION CERRADA CARGA SUAVE A BASE DE INTERRUPTORES ELECTROMAGNETICOS ABB 1600 AMP 220 / 480 V. | TABLEROS DE TRANSFERENCIA |  | 1 | 0 | 1 | 0 | 0 | 1 | [11 empty] | Sin Radiador cargado por Ingeniería | [16 empty] | PLANTA DIESEL ELECTRICA, MARCA IGSA 800 KW, AUTOMATICA, 440 VOLTS MOTOR: IGSA INCLUYE: - GENERADOR (QUE SE ENCUENTRE DISPONIBLE) - CASETA ACUSTICA CON SALIDA DE AIRE SUPERIOR - TABLERO DE TRANSFERENCIA Y SINCRONÍA AUTOMÁTICA RAMPA SUAVE DE 1600 AMPS EN TRANSICION CERRADA CON LA ACOMETIDA DE CFE, CON CONTROL ELECTRÓNICO PARA SINCRONIZACIÓN MARCA DEEP SEA MODELO DSE8620 INCLUYE PUERTOS RS232, RS485 MODBUS Y USB. - TRANSFORMADOR TIPO PEDESTAL OPERACIÓN RADIAL MARCA ORION, TRIFÁSICO 3Ø-60 HERTZ, CAPACIDAD DE 1000 KVA, VOLTAJE PRIMARIO 23000 V, DERIVACIONES ±2 DE 2.5%, VOLTAJE SECUNDARIO 440/254 V, TIPO DE CONEXIÓN DELTA-ESTRELLA - SUMINISTRO DE GABINETE MARCA IGSA MANUFACTURADO EN LAMINA DE ACERO AL CARBÓN CON PUERTAS Y TAPAS EN CALIBRE 14, Y ESTRUCTURA EN LAMINA CALIBRE 12, CON APLICACIÓN DE PRIMER Y PINTURA FINAL COLOR GRIS ANSI 61, PARA ALOJAR INTERRUPTOR ELECTROMAGNÉTICO MARCA SIEMENS PROPIEDAD DEL CLIENTE, GABINETE NEMA 1 DE 2.28X0.90X1.22 METROS. - SUMINISTRO DE INTERRUPTOR DE 1600 AMPERES Y CABLEADO * INCLUYE: DESARMADO DE CASETA ACÚSTICA DE PLANTA DIESEL ELÉCTRICA DE 800 KWE PARA SER ENVIADA A LABORATORIOS LIOMONT, INCLUYE DESARMADO DE MOTOR, GENERADOR Y RADIADOR DE SU BASE TANQUE [V440V] [%CASETA%] [//ESPECIAL//] [*/TESTANDAR/*] |  |  |  | VDPE | VDPE005293 |  | cristinar | TRUE | FALSE | FALSE | TRUE | 2024-09-19 | FALSE | TRUE | 1 | TRUE | 2024-09-19 | [11 empty] | EC1-0800-1000-16-PT | 1 | 0 |  |  | 1 | [104 empty] | RB1-0800-1000-16 | 1 | 0 |  |  | 1 | [14 empty] | ET1-0002-UMEC-24V | 1 | 0 | 1 |  | 1 | [14 empty] | RG1-00014 | 0 | 0 | [7 empty] | REP-110037A | 1 | 0 |  |  | 1 |  |  |  |  | RG1-152589 | 1 | 0 |  |  | 1
125087 | Matriz | ALEXIS OLGUIN MEDINA | C02923 | ASCH | 1 | 1 | EP1-0500-WE-4 | PLANTA DIESEL ELECTRICA, MARCA IGSA 500 KW, AUTOMATICA, 480 VOLTS MOTOR: IGSA | 500 | 480 | Estandar | B | x | PLANTAS ELECTRICAS | Abierta | N/A | 1 | PZ | [6 empty] | 4553700% | 4557500% | 1250871 | 125087 | PM4L100C |  |  | Planta para Cliente | Orden ret. por CxC | ok | Sin Ingeniería liberada | Revisar estatus de MOT / GEN |  | 4574100% |  |  | 0% |  |  | 4574100% |  | 0% | OK |  | 0% |  | Reponer (Se presto para Frialsa 125174) | 4561600% | 0 | [5 empty] | 46 | 0 |  |  |  | EM8-6M26G500/6 | MOTOR BAUDOUIN (WEICHAI) MOD 6M26G500/6 DE 556 KW / 1800 RPM SAE 1-14 MOD. IGSA GS500 | MOTORES IGSA / WEICHAI | 500 | 1 | 0 | 1 |  |  |  | 1 | 6 | 71151 / 71151 / 71151 / 71151 / 70389 / 70389 / | [8 empty] | 70389 | 1 | N/E |  | EG2-HCI534D | GENERADOR STAMFORD MOD HCI534D 500 KW SAE 1-14 | GENERADORES STAMFORD | 500 | 1 | 0 | 1 |  |  |  | 1 | 15 | 71149 / 71149 / 71149 / 71149 / 70514 / 70514 / 70387 / 70387 / 69627 / 68911 / 68615 / 68615 / | 2 | 36898 / 36898 / | [6 empty] | 70387 | 1 | N/E |  | Varios | Varios | Varios |  | 2 | 0 | 2 | 0 | 0 | 2 | [11 empty] | Sin Radiador cargado por Ingeniería | [16 empty] | PLANTA DIESEL ELECTRICA, MARCA IGSA 500 KW, AUTOMATICA, 480 VOLTS MOTOR: IGSA INCLUYE: - GENERADOR STAMFORD - TABLERO DE TRANSFERENCIA DE 1000 AMPS A 480 V. - TABLERO DE TRANSFERENCIA DE 100 AMPS A 480 V. - FLETE [V480V] [*/TESTANDAR/*] |  |  |  | VDPE | VDPE005290 |  | cristinar | TRUE | FALSE | FALSE | TRUE | 2024-09-10 | FALSE | TRUE | 1 | TRUE | 2024-09-10 | [31 empty] | RS2-00009 | 1 | 0 | 6 |  | 1 | [84 empty] | RB1-201371 | 1 | 0 |  |  | 1 | [14 empty] | ET1-0002-UMEC-24V | 1 | 0 | 1 |  | 1 | [24 empty] | REP-110036A | 1 | 0 |  |  | 1 |  |  |  |  | RG1-152588 | 1 | 0 |  |  | 1
125081 | Export. EUA | LUIS EDUARDO HERNANDEZ GARCIA | CE04812 | IGSA CORP. | 1 | 1 | EP1-2640-WE-4-UL | MOTOR GEN SEMIAUTO 2640 KW 13,800 V MOTOR IGSA MOD. GS2640 NORMA UL | 2640 | 13800 | Especial |  | x | PLANTAS ELECTRICAS | Cerrada | N/A | 1 | PZ | [6 empty] | 4553400% | 4563900% | 1250811 | 125081 | PM4L079C |  |  | Planta para Cliente | Orden ret. por CxC | ok | Sin Ingeniería liberada | Revisar estatus de MOT / GEN |  | 4572200% |  |  | 0% |  |  | 4572200% |  | 0% |  |  | 0% |  |  | 4567100% | [6 empty] | 132 | 0 |  |  |  | EM8-16M55G2D2/6 | MOTOR BAUDOUIN (WEICHAI) MOD. 16M55G2D2/6 EPA TIER 2 DE 2640 KW / 1800 RPM SAE 00-21 CON RADIADOR Y TUBERIA DE CONEXION AL MOTOR MOD. IGSA GS2640 | MOTORES IGSA / WEICHAI | 2500 | 1 | 0 | 1 |  |  |  | 1 | 240 | 69628 / | 48 | 39863 / 39863 / 39863 / 39863 / 39863 / 39863 / 39863 / 39863 / 39863 / 39863 / 39863 / 39863 / 39863 / 39863 / 39863 / 39863 / 39863 / 39863 / 39863 / 39863 / 39863 / 39863 / 39863 / 39863 / 39863 / 39863 / 39863 / 39863 / 39863 / 39863 / 39863 / 39863 / 39863 / 39863 / 39863 / 39863 / 39863 / 39863 / 39863 / 39863 / 39863 / 39863 / 39863 / 39863 / 39863 / 39863 / 39863 / 39863 / | [6 empty] | 69628 | 1 | N/E |  | EG2-S9H1D-E4 | GENERADOR STAMFORD MOD S9H1D-E4, DOBLE BALERO DE 2640 KW A 13.8 kV DE 1800 RPM, PMG, DM110 DIGITAL AVR, 2X STATOR RTD INCLUDED, HEATERS TC QUADRATURE, TRANSFORMADOR VOLTAJE REGULADOR DE VOLTAJE DM110, TRANSFORMADORES DE CORRIENTE DE MEDICION (3 UNIDAD - 1X FASE) TIPO: UL SAE 00 CLOSED COUPLE ADAPTER, 1X SET DE CT MEDICION CORRIENTE, 2X SETS CT DIFERENCIALES | GENERADORES STAMFORD | 2500 | 1 | 0 | 1 |  |  |  | 1 | 16 | 69767 / 69767 / 69767 / 69767 / 69767 / 69767 / 69767 / 69767 / 69767 / 69767 / 69767 / 69767 / 69767 / 69767 / 69767 / 69767 / | [8 empty] | 69767 | 1 | N/E |  | n/a | Sin transferencia cargada por Ingeniería |  |  | 0 | 0 | 0 | 0 | [13 empty] | Sin Radiador cargado por Ingeniería | [16 empty] | PLANTA DIESEL ELECTRICA MARCA IGSA 2640 KW, SEMIAUTOMATICA, 13800 VOLTS MOTOR: BAUDOUIN EPA INCLUYE: - GENERADOR STAMFORD S9H1D-E4-A-WDG991 - BASE CHASIS - CASETA ACUSTICA - TANQUE DE COMBUSTIBLE DE 4500 GALONES UL142 - DOUBLE BREAKER, DSE8610, - 2 x DSE REMOTE ANUNCIATOR, 10 A DSEBC2410Ei -02 BATTERY CHARGER, AUTOMATIC AND GRAVITY DAMPERS, - ENCLOSURE LIGHT AC WITH ON/OFF SWITCH INSIDE ENCLOSURE, AC LIGHT WITH MOVEMENT SENSOR OUTSIDE ENCLOSURE,ENCLOSURE SPACE HEATER 3000 W, LOAD CENTER/ DISTRIBUTION BOARD * CERTIFICACIO UL2200 * CLIENTE FINAL: ECO DC SOLUTIIONS INC [V13800V] [%CASETA%] [//ESPECIAL//] [*/BASECHASIS/*] [*/UL4500/*] |  |  |  | VPEX | VPEX002507 |  | cristinar | TRUE | FALSE | FALSE | TRUE | 2024-12-03 | FALSE | TRUE | 1 | TRUE | 2024-12-03 | [11 empty] | EC1-502497-PT | 1 | 0 |  |  | 1 | PM4L079C04 | Sin Ingeniería liberada |  |  | EC1-502487-SE | 1 | 0 |  |  | 1 | [14 empty] | RS1-00144 | 1 | 0 |  |  | 1 |  |  |  |  | RS1-00023 | 1 | 0 |  |  | 1 |  |  |  |  | RS1-00247 | 2 | 0 | [17 empty] | RS1-00612 | 1 | 0 |  |  | 1 |  |  |  |  | RT8-00138 | 2 | 0 | [7 empty] | RB1-201771 | 2 | 0 | [17 empty] | RB1-201778 | 1 | 0 |  |  | 1 | [14 empty] | ET1-0001-UMEC-12V-UL | 1 | 0 |  |  | 1
125080 | Export. EUA | LUIS EDUARDO HERNANDEZ GARCIA | CE04812 | IGSA CORP. | 1 | 1 | EP1-2640-WE-4-UL | MOTOR GEN SEMIAUTO 2640 KW 13,800 V MOTOR IGSA MOD. GS2640 NORMA UL | 2640 | 13800 | Especial |  | x | PLANTAS ELECTRICAS | Cerrada | N/A | 1 | PZ | [6 empty] | 4553400% | 4563900% | 1250801 | 125080 | PM4L078C |  |  | Planta para Cliente | Orden ret. por CxC | ok | Sin Ingeniería liberada | Revisar estatus de MOT / GEN |  | 4572200% |  |  | 0% |  |  | 4572200% |  | 0% |  |  | 0% |  |  | 4567100% | [6 empty] | 132 | 0 |  |  |  | EM8-16M55G2D2/6 | MOTOR BAUDOUIN (WEICHAI) MOD. 16M55G2D2/6 EPA TIER 2 DE 2640 KW / 1800 RPM SAE 00-21 CON RADIADOR Y TUBERIA DE CONEXION AL MOTOR MOD. IGSA GS2640 | MOTORES IGSA / WEICHAI | 2500 | 1 | 0 | 1 |  |  |  | 1 | 240 | 69628 / | 48 | 39863 / 39863 / 39863 / 39863 / 39863 / 39863 / 39863 / 39863 / 39863 / 39863 / 39863 / 39863 / 39863 / 39863 / 39863 / 39863 / 39863 / 39863 / 39863 / 39863 / 39863 / 39863 / 39863 / 39863 / 39863 / 39863 / 39863 / 39863 / 39863 / 39863 / 39863 / 39863 / 39863 / 39863 / 39863 / 39863 / 39863 / 39863 / 39863 / 39863 / 39863 / 39863 / 39863 / 39863 / 39863 / 39863 / 39863 / 39863 / | [6 empty] | 69628 | 1 | N/E |  | EG2-S9H1D-E4 | GENERADOR STAMFORD MOD S9H1D-E4, DOBLE BALERO DE 2640 KW A 13.8 kV DE 1800 RPM, PMG, DM110 DIGITAL AVR, 2X STATOR RTD INCLUDED, HEATERS TC QUADRATURE, TRANSFORMADOR VOLTAJE REGULADOR DE VOLTAJE DM110, TRANSFORMADORES DE CORRIENTE DE MEDICION (3 UNIDAD - 1X FASE) TIPO: UL SAE 00 CLOSED COUPLE ADAPTER, 1X SET DE CT MEDICION CORRIENTE, 2X SETS CT DIFERENCIALES | GENERADORES STAMFORD | 2500 | 1 | 0 | 1 |  |  |  | 1 | 16 | 69767 / 69767 / 69767 / 69767 / 69767 / 69767 / 69767 / 69767 / 69767 / 69767 / 69767 / 69767 / 69767 / 69767 / 69767 / 69767 / | [8 empty] | 69767 | 1 | N/E |  | n/a | Sin transferencia cargada por Ingeniería |  |  | 0 | 0 | 0 | 0 | [13 empty] | Sin Radiador cargado por Ingeniería | [16 empty] | PLANTA DIESEL ELECTRICA MARCA IGSA 2640 KW, SEMIAUTOMATICA, 13800 VOLTS MOTOR: BAUDOUIN EPA INCLUYE: - GENERADOR STAMFORD S9H1D-E4-A-WDG991 - BASE CHASIS - CASETA ACUSTICA - TANQUE DE COMBUSTIBLE DE 4500 GALONES UL142 - DOUBLE BREAKER, DSE8610, - 2 x DSE REMOTE ANUNCIATOR, 10 A DSEBC2410Ei -02 BATTERY CHARGER, AUTOMATIC AND GRAVITY DAMPERS, - ENCLOSURE LIGHT AC WITH ON/OFF SWITCH INSIDE ENCLOSURE, AC LIGHT WITH MOVEMENT SENSOR OUTSIDE ENCLOSURE,ENCLOSURE SPACE HEATER 3000 W, LOAD CENTER/ DISTRIBUTION BOARD * CERTIFICACIO UL2200 * CLIENTE FINAL: ECO DC SOLUTIIONS INC [V13800V] [%CASETA%] [//ESPECIAL//] [*/BASECHASIS/*] [*/UL4500/*] |  |  |  | VPEX | VPEX002506 |  | cristinar | TRUE | FALSE | FALSE | TRUE | 2024-12-03 | FALSE | TRUE | 1 | TRUE | 2024-12-03 | [11 empty] | EC1-502497-PT | 1 | 0 |  |  | 1 | PM4L078C04 | Sin Ingeniería liberada |  |  | EC1-502487-SE | 1 | 0 |  |  | 1 | [14 empty] | RS1-00144 | 1 | 0 |  |  | 1 |  |  |  |  | RS1-00023 | 1 | 0 |  |  | 1 |  |  |  |  | RS1-00247 | 2 | 0 | [17 empty] | RS1-00612 | 1 | 0 |  |  | 1 |  |  |  |  | RT8-00138 | 2 | 0 | [7 empty] | RB1-201771 | 2 | 0 | [17 empty] | RB1-201778 | 1 | 0 |  |  | 1 | [14 empty] | ET1-0001-UMEC-12V-UL | 1 | 0 |  |  | 1
125079 | Export. EUA | LUIS EDUARDO HERNANDEZ GARCIA | CE04812 | IGSA CORP. | 1 | 1 | EP1-2640-WE-4-UL | MOTOR GEN SEMIAUTO 2640 KW 13,800 V MOTOR IGSA MOD. GS2640 NORMA UL | 2640 | 13800 | Especial |  | x | PLANTAS ELECTRICAS | Cerrada | N/A | 1 | PZ | [6 empty] | 4553400% | 4563900% | 1250791 | 125079 | PM4L077C |  |  | Planta para Cliente | Orden ret. por CxC | ok | Sin Ingeniería liberada | Revisar estatus de MOT / GEN |  | 4572200% |  |  | 0% |  |  | 4572200% |  | 0% |  |  | 0% |  |  | 4567100% | [6 empty] | 132 | 0 |  |  |  | EM8-16M55G2D2/6 | MOTOR BAUDOUIN (WEICHAI) MOD. 16M55G2D2/6 EPA TIER 2 DE 2640 KW / 1800 RPM SAE 00-21 CON RADIADOR Y TUBERIA DE CONEXION AL MOTOR MOD. IGSA GS2640 | MOTORES IGSA / WEICHAI | 2500 | 1 | 0 | 1 |  |  |  | 1 | 240 | 69628 / | 48 | 39863 / 39863 / 39863 / 39863 / 39863 / 39863 / 39863 / 39863 / 39863 / 39863 / 39863 / 39863 / 39863 / 39863 / 39863 / 39863 / 39863 / 39863 / 39863 / 39863 / 39863 / 39863 / 39863 / 39863 / 39863 / 39863 / 39863 / 39863 / 39863 / 39863 / 39863 / 39863 / 39863 / 39863 / 39863 / 39863 / 39863 / 39863 / 39863 / 39863 / 39863 / 39863 / 39863 / 39863 / 39863 / 39863 / 39863 / 39863 / | [6 empty] | 69628 | 1 | N/E |  | EG2-S9H1D-E4 | GENERADOR STAMFORD MOD S9H1D-E4, DOBLE BALERO DE 2640 KW A 13.8 kV DE 1800 RPM, PMG, DM110 DIGITAL AVR, 2X STATOR RTD INCLUDED, HEATERS TC QUADRATURE, TRANSFORMADOR VOLTAJE REGULADOR DE VOLTAJE DM110, TRANSFORMADORES DE CORRIENTE DE MEDICION (3 UNIDAD - 1X FASE) TIPO: UL SAE 00 CLOSED COUPLE ADAPTER, 1X SET DE CT MEDICION CORRIENTE, 2X SETS CT DIFERENCIALES | GENERADORES STAMFORD | 2500 | 1 | 0 | 1 |  |  |  | 1 | 16 | 69767 / 69767 / 69767 / 69767 / 69767 / 69767 / 69767 / 69767 / 69767 / 69767 / 69767 / 69767 / 69767 / 69767 / 69767 / 69767 / | [8 empty] | 69767 | 1 | N/E |  | n/a | Sin transferencia cargada por Ingeniería |  |  | 0 | 0 | 0 | 0 | [13 empty] | Sin Radiador cargado por Ingeniería | [16 empty] | PLANTA DIESEL ELECTRICA MARCA IGSA 2640 KW, SEMIAUTOMATICA, 13800 VOLTS MOTOR: BAUDOUIN EPA INCLUYE: - GENERADOR STAMFORD S9H1D-E4-A-WDG991 - BASE CHASIS - CASETA ACUSTICA - TANQUE DE COMBUSTIBLE DE 4500 GALONES UL142 - DOUBLE BREAKER, DSE8610, - 2 x DSE REMOTE ANUNCIATOR, 10 A DSEBC2410Ei -02 BATTERY CHARGER, AUTOMATIC AND GRAVITY DAMPERS, - ENCLOSURE LIGHT AC WITH ON/OFF SWITCH INSIDE ENCLOSURE, AC LIGHT WITH MOVEMENT SENSOR OUTSIDE ENCLOSURE,ENCLOSURE SPACE HEATER 3000 W, LOAD CENTER/ DISTRIBUTION BOARD * CERTIFICACIO UL2200 * CLIENTE FINAL: ECO DC SOLUTIIONS INC [V13800V] [%CASETA%] [//ESPECIAL//] [*/BASECHASIS/*] [*/UL4500/*] |  |  |  | VPEX | VPEX002505 |  | cristinar | TRUE | FALSE | FALSE | TRUE | 2024-12-03 | FALSE | TRUE | 1 | TRUE | 2024-12-03 | [11 empty] | EC1-502497-PT | 1 | 0 |  |  | 1 | PM4L077C04 | Sin Ingeniería liberada |  |  | EC1-502487-SE | 1 | 0 |  |  | 1 | [14 empty] | RS1-00144 | 1 | 0 |  |  | 1 |  |  |  |  | RS1-00023 | 1 | 0 |  |  | 1 |  |  |  |  | RS1-00247 | 2 | 0 | [17 empty] | RS1-00612 | 1 | 0 |  |  | 1 |  |  |  |  | RT8-00138 | 2 | 0 | [7 empty] | RB1-201771 | 2 | 0 | [17 empty] | RB1-201778 | 1 | 0 |  |  | 1 | [14 empty] | ET1-0001-UMEC-12V-UL | 1 | 0 |  |  | 1
125078 | Export. EUA | LUIS EDUARDO HERNANDEZ GARCIA | CE04812 | IGSA CORP. | 1 | 1 | EP1-2640-WE-4-UL | MOTOR GEN SEMIAUTO 2640 KW 13,800 V MOTOR IGSA MOD. GS2640 NORMA UL | 2640 | 13800 | Especial |  | x | PLANTAS ELECTRICAS | Cerrada | N/A | 1 | PZ | [6 empty] | 4553400% | 4563900% | 1250781 | 125078 | PM4L076C |  |  | Planta para Cliente | Orden ret. por CxC | ok | Sin Ingeniería liberada | Revisar estatus de MOT / GEN |  | 4572200% |  |  | 0% |  |  | 4572200% |  | 0% |  |  | 0% |  |  | 4567100% | [6 empty] | 132 | 0 |  |  |  | EM8-16M55G2D2/6 | MOTOR BAUDOUIN (WEICHAI) MOD. 16M55G2D2/6 EPA TIER 2 DE 2640 KW / 1800 RPM SAE 00-21 CON RADIADOR Y TUBERIA DE CONEXION AL MOTOR MOD. IGSA GS2640 | MOTORES IGSA / WEICHAI | 2500 | 1 | 0 | 1 |  |  |  | 1 | 240 | 69628 / | 48 | 39863 / 39863 / 39863 / 39863 / 39863 / 39863 / 39863 / 39863 / 39863 / 39863 / 39863 / 39863 / 39863 / 39863 / 39863 / 39863 / 39863 / 39863 / 39863 / 39863 / 39863 / 39863 / 39863 / 39863 / 39863 / 39863 / 39863 / 39863 / 39863 / 39863 / 39863 / 39863 / 39863 / 39863 / 39863 / 39863 / 39863 / 39863 / 39863 / 39863 / 39863 / 39863 / 39863 / 39863 / 39863 / 39863 / 39863 / 39863 / | [6 empty] | 69628 | 1 | N/E |  | EG2-S9H1D-E4 | GENERADOR STAMFORD MOD S9H1D-E4, DOBLE BALERO DE 2640 KW A 13.8 kV DE 1800 RPM, PMG, DM110 DIGITAL AVR, 2X STATOR RTD INCLUDED, HEATERS TC QUADRATURE, TRANSFORMADOR VOLTAJE REGULADOR DE VOLTAJE DM110, TRANSFORMADORES DE CORRIENTE DE MEDICION (3 UNIDAD - 1X FASE) TIPO: UL SAE 00 CLOSED COUPLE ADAPTER, 1X SET DE CT MEDICION CORRIENTE, 2X SETS CT DIFERENCIALES | GENERADORES STAMFORD | 2500 | 1 | 0 | 1 |  |  |  | 1 | 16 | 69767 / 69767 / 69767 / 69767 / 69767 / 69767 / 69767 / 69767 / 69767 / 69767 / 69767 / 69767 / 69767 / 69767 / 69767 / 69767 / | [8 empty] | 69767 | 1 | N/E |  | n/a | Sin transferencia cargada por Ingeniería |  |  | 0 | 0 | 0 | 0 | [13 empty] | Sin Radiador cargado por Ingeniería | [16 empty] | PLANTA DIESEL ELECTRICA MARCA IGSA 2640 KW, SEMIAUTOMATICA, 13800 VOLTS MOTOR: BAUDOUIN EPA INCLUYE: - GENERADOR STAMFORD S9H1D-E4-A-WDG991 - BASE CHASIS - CASETA ACUSTICA - TANQUE DE COMBUSTIBLE DE 4500 GALONES UL142 - DOUBLE BREAKER, DSE8610, - 2 x DSE REMOTE ANUNCIATOR, 10 A DSEBC2410Ei -02 BATTERY CHARGER, AUTOMATIC AND GRAVITY DAMPERS, - ENCLOSURE LIGHT AC WITH ON/OFF SWITCH INSIDE ENCLOSURE, AC LIGHT WITH MOVEMENT SENSOR OUTSIDE ENCLOSURE,ENCLOSURE SPACE HEATER 3000 W, LOAD CENTER/ DISTRIBUTION BOARD * CERTIFICACIO UL2200 * CLIENTE FINAL: ECO DC SOLUTIIONS INC [V13800V] [%CASETA%] [//ESPECIAL//] [*/BASECHASIS/*] [*/UL4500/*] |  |  |  | VPEX | VPEX002504 |  | cristinar | TRUE | FALSE | FALSE | TRUE | 2024-12-03 | FALSE | TRUE | 1 | TRUE | 2024-12-03 | [11 empty] | EC1-502497-PT | 1 | 0 |  |  | 1 | PM4L076C04 | Sin Ingeniería liberada |  |  | EC1-502487-SE | 1 | 0 |  |  | 1 | [14 empty] | RS1-00144 | 1 | 0 |  |  | 1 |  |  |  |  | RS1-00023 | 1 | 0 |  |  | 1 |  |  |  |  | RS1-00247 | 2 | 0 | [17 empty] | RS1-00612 | 1 | 0 |  |  | 1 |  |  |  |  | RT8-00138 | 2 | 0 | [7 empty] | RB1-201771 | 2 | 0 | [17 empty] | RB1-201778 | 1 | 0 |  |  | 1 | [14 empty] | ET1-0001-UMEC-12V-UL | 1 | 0 |  |  | 1
125077 | Export. EUA | LUIS EDUARDO HERNANDEZ GARCIA | CE04812 | IGSA CORP. | 1 | 1 | EP1-2640-WE-4-UL | MOTOR GEN SEMIAUTO 2640 KW 13,800 V MOTOR IGSA MOD. GS2640 NORMA UL | 2640 | 13800 | Especial |  | x | PLANTAS ELECTRICAS | Cerrada | N/A | 1 | PZ | [6 empty] | 4553400% | 4563900% | 1250771 | 125077 | PM4L075C |  |  | Planta para Cliente | Orden ret. por CxC | ok | Sin Ingeniería liberada | Revisar estatus de MOT / GEN |  | 4572200% |  |  | 0% |  |  | 4572200% |  | 0% |  |  | 0% |  |  | 4567100% | [6 empty] | 132 | 0 |  |  |  | EM8-16M55G2D2/6 | MOTOR BAUDOUIN (WEICHAI) MOD. 16M55G2D2/6 EPA TIER 2 DE 2640 KW / 1800 RPM SAE 00-21 CON RADIADOR Y TUBERIA DE CONEXION AL MOTOR MOD. IGSA GS2640 | MOTORES IGSA / WEICHAI | 2500 | 1 | 0 | 1 |  |  |  | 1 | 240 | 69628 / | 48 | 39863 / 39863 / 39863 / 39863 / 39863 / 39863 / 39863 / 39863 / 39863 / 39863 / 39863 / 39863 / 39863 / 39863 / 39863 / 39863 / 39863 / 39863 / 39863 / 39863 / 39863 / 39863 / 39863 / 39863 / 39863 / 39863 / 39863 / 39863 / 39863 / 39863 / 39863 / 39863 / 39863 / 39863 / 39863 / 39863 / 39863 / 39863 / 39863 / 39863 / 39863 / 39863 / 39863 / 39863 / 39863 / 39863 / 39863 / 39863 / | [6 empty] | 69628 | 1 | N/E |  | EG2-S9H1D-E4 | GENERADOR STAMFORD MOD S9H1D-E4, DOBLE BALERO DE 2640 KW A 13.8 kV DE 1800 RPM, PMG, DM110 DIGITAL AVR, 2X STATOR RTD INCLUDED, HEATERS TC QUADRATURE, TRANSFORMADOR VOLTAJE REGULADOR DE VOLTAJE DM110, TRANSFORMADORES DE CORRIENTE DE MEDICION (3 UNIDAD - 1X FASE) TIPO: UL SAE 00 CLOSED COUPLE ADAPTER, 1X SET DE CT MEDICION CORRIENTE, 2X SETS CT DIFERENCIALES | GENERADORES STAMFORD | 2500 | 1 | 0 | 1 |  |  |  | 1 | 16 | 69767 / 69767 / 69767 / 69767 / 69767 / 69767 / 69767 / 69767 / 69767 / 69767 / 69767 / 69767 / 69767 / 69767 / 69767 / 69767 / | [8 empty] | 69767 | 1 | N/E |  | n/a | Sin transferencia cargada por Ingeniería |  |  | 0 | 0 | 0 | 0 | [13 empty] | Sin Radiador cargado por Ingeniería | [16 empty] | PLANTA DIESEL ELECTRICA MARCA IGSA 2640 KW, SEMIAUTOMATICA, 13800 VOLTS MOTOR: BAUDOUIN EPA INCLUYE: - GENERADOR STAMFORD S9H1D-E4-A-WDG991 - BASE CHASIS - CASETA ACUSTICA - TANQUE DE COMBUSTIBLE DE 4500 GALONES UL142 - DOUBLE BREAKER, DSE8610, - 2 x DSE REMOTE ANUNCIATOR, 10 A DSEBC2410Ei -02 BATTERY CHARGER, AUTOMATIC AND GRAVITY DAMPERS, - ENCLOSURE LIGHT AC WITH ON/OFF SWITCH INSIDE ENCLOSURE, AC LIGHT WITH MOVEMENT SENSOR OUTSIDE ENCLOSURE,ENCLOSURE SPACE HEATER 3000 W, LOAD CENTER/ DISTRIBUTION BOARD * CERTIFICACIO UL2200 * CLIENTE FINAL: ECO DC SOLUTIIONS INC [V13800V] [%CASETA%] [//ESPECIAL//] [*/BASECHASIS/*] [*/UL4500/*] |  |  |  | VPEX | VPEX002503 |  | cristinar | TRUE | FALSE | FALSE | TRUE | 2024-12-03 | FALSE | TRUE | 1 | TRUE | 2024-12-03 | [11 empty] | EC1-502497-PT | 1 | 0 |  |  | 1 | PM4L075C04 | Sin Ingeniería liberada |  |  | EC1-502487-SE | 1 | 0 |  |  | 1 |  |  |  |  | RS2-00020 | 1 | 0 |  |  | 1 |  |  |  |  | RS1-00144 | 1 | 0 |  |  | 1 |  |  |  |  | RS1-00023 | 1 | 0 |  |  | 1 |  |  |  |  | RS1-00-00126-UL | 2 | 0 | [7 empty] | RS1-00581 | 2 | 0 | [7 empty] | RS1-00612 | 1 | 0 |  |  | 1 |  |  |  |  | RT8-00135 | 2 | 0 | [7 empty] | RB1-201771 | 2 | 0 | [17 empty] | RB1-201778 | 1 | 0 |  |  | 1 | [14 empty] | ET1-0001-UMEC-12V-UL | 1 | 0 |  |  | 1
125076 | Export. EUA | LUIS EDUARDO HERNANDEZ GARCIA | CE04812 | IGSA CORP. | 1 | 1 | EP1-2640-WE-4-UL | MOTOR GEN SEMIAUTO 2640 KW 13,800 V MOTOR IGSA MOD. GS2640 NORMA UL | 2640 | 13800 | Especial |  | x | PLANTAS ELECTRICAS | Cerrada | N/A | 1 | PZ | [6 empty] | 4553400% | 4563900% | 1250761 | 125076 | PM4L074C |  |  | Planta para Cliente | Orden ret. por CxC | ok | Sin Ingeniería liberada | Revisar estatus de MOT / GEN |  | 4572200% |  |  | 0% |  |  | 4572200% |  | 0% |  |  | 0% |  |  | 4567100% | [6 empty] | 132 | 0 |  |  |  | EM8-16M55G2D2/6 | MOTOR BAUDOUIN (WEICHAI) MOD. 16M55G2D2/6 EPA TIER 2 DE 2640 KW / 1800 RPM SAE 00-21 CON RADIADOR Y TUBERIA DE CONEXION AL MOTOR MOD. IGSA GS2640 | MOTORES IGSA / WEICHAI | 2500 | 1 | 0 | 1 |  |  |  | 1 | 240 | 69628 / | 48 | 39863 / 39863 / 39863 / 39863 / 39863 / 39863 / 39863 / 39863 / 39863 / 39863 / 39863 / 39863 / 39863 / 39863 / 39863 / 39863 / 39863 / 39863 / 39863 / 39863 / 39863 / 39863 / 39863 / 39863 / 39863 / 39863 / 39863 / 39863 / 39863 / 39863 / 39863 / 39863 / 39863 / 39863 / 39863 / 39863 / 39863 / 39863 / 39863 / 39863 / 39863 / 39863 / 39863 / 39863 / 39863 / 39863 / 39863 / 39863 / | [6 empty] | 69628 | 1 | N/E |  | EG2-S9H1D-E4 | GENERADOR STAMFORD MOD S9H1D-E4, DOBLE BALERO DE 2640 KW A 13.8 kV DE 1800 RPM, PMG, DM110 DIGITAL AVR, 2X STATOR RTD INCLUDED, HEATERS TC QUADRATURE, TRANSFORMADOR VOLTAJE REGULADOR DE VOLTAJE DM110, TRANSFORMADORES DE CORRIENTE DE MEDICION (3 UNIDAD - 1X FASE) TIPO: UL SAE 00 CLOSED COUPLE ADAPTER, 1X SET DE CT MEDICION CORRIENTE, 2X SETS CT DIFERENCIALES | GENERADORES STAMFORD | 2500 | 1 | 0 | 1 |  |  |  | 1 | 16 | 69767 / 69767 / 69767 / 69767 / 69767 / 69767 / 69767 / 69767 / 69767 / 69767 / 69767 / 69767 / 69767 / 69767 / 69767 / 69767 / | [8 empty] | 69767 | 1 | N/E |  | n/a | Sin transferencia cargada por Ingeniería |  |  | 0 | 0 | 0 | 0 | [13 empty] | Sin Radiador cargado por Ingeniería | [16 empty] | PLANTA DIESEL ELECTRICA MARCA IGSA 2640 KW, SEMIAUTOMATICA, 13800 VOLTS MOTOR: BAUDOUIN EPA INCLUYE: - GENERADOR STAMFORD S9H1D-E4-A-WDG991 - BASE CHASIS - CASETA ACUSTICA - TANQUE DE COMBUSTIBLE DE 4500 GALONES UL142 - DOUBLE BREAKER, DSE8610, - 2 x DSE REMOTE ANUNCIATOR, 10 A DSEBC2410Ei -02 BATTERY CHARGER, AUTOMATIC AND GRAVITY DAMPERS, - ENCLOSURE LIGHT AC WITH ON/OFF SWITCH INSIDE ENCLOSURE, AC LIGHT WITH MOVEMENT SENSOR OUTSIDE ENCLOSURE,ENCLOSURE SPACE HEATER 3000 W, LOAD CENTER/ DISTRIBUTION BOARD * CERTIFICACIO UL2200 * CLIENTE FINAL: ECO DC SOLUTIIONS INC [V13800V] [%CASETA%] [//ESPECIAL//] [*/BASECHASIS/*] [*/UL4500/*] |  |  |  | VPEX | VPEX002502 |  | cristinar | TRUE | FALSE | FALSE | TRUE | 2024-12-03 | FALSE | TRUE | 1 | TRUE | 2024-12-03 | [11 empty] | EC1-502497-PT | 1 | 0 |  |  | 1 | PM4L074C04 | Sin Ingeniería liberada |  |  | EC1-502487-SE | 1 | 0 |  |  | 1 | [14 empty] | RS1-00144 | 1 | 0 |  |  | 1 |  |  |  |  | RS1-00023 | 1 | 0 |  |  | 1 |  |  |  |  | RS1-00247 | 2 | 0 | [17 empty] | RS1-00612 | 1 | 0 |  |  | 1 |  |  |  |  | RT8-00138 | 2 | 0 | [7 empty] | RB1-201771 | 2 | 0 | [17 empty] | RB1-201778 | 1 | 0 |  |  | 1 | [14 empty] | ET1-0001-UMEC-12V-UL | 1 | 0 |  |  | 1
125075 | Export. EUA | LUIS EDUARDO HERNANDEZ GARCIA | CE04812 | IGSA CORP. | 1 | 1 | EP1-2640-WE-4-UL | MOTOR GEN SEMIAUTO 2640 KW 13,800 V MOTOR IGSA MOD. GS2640 NORMA UL | 2640 | 13800 | Especial |  | x | PLANTAS ELECTRICAS | Cerrada | N/A | 1 | PZ | [6 empty] | 4553400% | 4563900% | 1250751 | 125075 | PM4L073C |  |  | Planta para Cliente | Orden ret. por CxC | ok | Sin Ingeniería liberada | Revisar estatus de MOT / GEN |  | 4572200% |  |  | 0% |  |  | 4572200% |  | 0% |  |  | 0% |  |  | 4567100% | [6 empty] | 132 | 0 |  |  |  | EM8-16M55G2D2/6 | MOTOR BAUDOUIN (WEICHAI) MOD. 16M55G2D2/6 EPA TIER 2 DE 2640 KW / 1800 RPM SAE 00-21 CON RADIADOR Y TUBERIA DE CONEXION AL MOTOR MOD. IGSA GS2640 | MOTORES IGSA / WEICHAI | 2500 | 1 | 0 | 1 |  |  |  | 1 | 240 | 69628 / | 48 | 39863 / 39863 / 39863 / 39863 / 39863 / 39863 / 39863 / 39863 / 39863 / 39863 / 39863 / 39863 / 39863 / 39863 / 39863 / 39863 / 39863 / 39863 / 39863 / 39863 / 39863 / 39863 / 39863 / 39863 / 39863 / 39863 / 39863 / 39863 / 39863 / 39863 / 39863 / 39863 / 39863 / 39863 / 39863 / 39863 / 39863 / 39863 / 39863 / 39863 / 39863 / 39863 / 39863 / 39863 / 39863 / 39863 / 39863 / 39863 / | [6 empty] | 69628 | 1 | N/E |  | EG2-S9H1D-E4 | GENERADOR STAMFORD MOD S9H1D-E4, DOBLE BALERO DE 2640 KW A 13.8 kV DE 1800 RPM, PMG, DM110 DIGITAL AVR, 2X STATOR RTD INCLUDED, HEATERS TC QUADRATURE, TRANSFORMADOR VOLTAJE REGULADOR DE VOLTAJE DM110, TRANSFORMADORES DE CORRIENTE DE MEDICION (3 UNIDAD - 1X FASE) TIPO: UL SAE 00 CLOSED COUPLE ADAPTER, 1X SET DE CT MEDICION CORRIENTE, 2X SETS CT DIFERENCIALES | GENERADORES STAMFORD | 2500 | 1 | 0 | 1 |  |  |  | 1 | 16 | 69767 / 69767 / 69767 / 69767 / 69767 / 69767 / 69767 / 69767 / 69767 / 69767 / 69767 / 69767 / 69767 / 69767 / 69767 / 69767 / | [8 empty] | 69767 | 1 | N/E |  | n/a | Sin transferencia cargada por Ingeniería |  |  | 0 | 0 | 0 | 0 | [13 empty] | Sin Radiador cargado por Ingeniería | [16 empty] | PLANTA DIESEL ELECTRICA MARCA IGSA 2640 KW, SEMIAUTOMATICA, 13800 VOLTS MOTOR: BAUDOUIN EPA INCLUYE: - GENERADOR STAMFORD S9H1D-E4-A-WDG991 - BASE CHASIS - CASETA ACUSTICA - TANQUE DE COMBUSTIBLE DE 4500 GALONES UL142 - DOUBLE BREAKER, DSE8610, - 2 x DSE REMOTE ANUNCIATOR, 10 A DSEBC2410Ei -02 BATTERY CHARGER, AUTOMATIC AND GRAVITY DAMPERS, - ENCLOSURE LIGHT AC WITH ON/OFF SWITCH INSIDE ENCLOSURE, AC LIGHT WITH MOVEMENT SENSOR OUTSIDE ENCLOSURE,ENCLOSURE SPACE HEATER 3000 W, LOAD CENTER/ DISTRIBUTION BOARD * CERTIFICACIO UL2200 * CLIENTE FINAL: ECO DC SOLUTIIONS INC [V13800V] [%CASETA%] [//ESPECIAL//] [*/BASECHASIS/*] [*/UL4500/*] |  |  |  | VPEX | VPEX002501 |  | cristinar | TRUE | FALSE | FALSE | TRUE | 2024-12-03 | FALSE | TRUE | 1 | TRUE | 2024-12-03 | [11 empty] | EC1-502497-PT | 1 | 0 |  |  | 1 | PM4L073C04 | Sin Ingeniería liberada |  |  | EC1-502487-SE | 1 | 0 |  |  | 1 | [14 empty] | RS1-00144 | 1 | 0 |  |  | 1 |  |  |  |  | RS1-00023 | 1 | 0 |  |  | 1 |  |  |  |  | RS1-00247 | 2 | 0 | [17 empty] | RS1-00612 | 1 | 0 |  |  | 1 |  |  |  |  | RT8-00138 | 2 | 0 | [7 empty] | RB1-201771 | 2 | 0 | [17 empty] | RB1-201778 | 1 | 0 |  |  | 1 | [14 empty] | ET1-0001-UMEC-12V-UL | 1 | 0 |  |  | 1
125074 | Export. EUA | LUIS EDUARDO HERNANDEZ GARCIA | CE04812 | IGSA CORP. | 1 | 1 | EP1-2640-WE-4-UL | MOTOR GEN SEMIAUTO 2640 KW 13,800 V MOTOR IGSA MOD. GS2640 NORMA UL | 2640 | 13800 | Especial |  | x | PLANTAS ELECTRICAS | Cerrada | N/A | 1 | PZ | [6 empty] | 4553400% | 4563900% | 1250741 | 125074 | PM4L072C |  |  | Planta para Cliente | Orden ret. por CxC | ok | Sin Ingeniería liberada | Revisar estatus de MOT / GEN |  | 4572200% |  |  | 0% |  |  | 4572200% |  | 0% |  |  | 0% |  |  | 4567100% | [6 empty] | 120 | 0 |  |  |  | EM8-16M55G2D2/6 | MOTOR BAUDOUIN (WEICHAI) MOD. 16M55G2D2/6 EPA TIER 2 DE 2640 KW / 1800 RPM SAE 00-21 CON RADIADOR Y TUBERIA DE CONEXION AL MOTOR MOD. IGSA GS2640 | MOTORES IGSA / WEICHAI | 2500 | 1 | 0 | 1 |  |  |  | 1 | 240 | 69628 / | 48 | 39863 / 39863 / 39863 / 39863 / 39863 / 39863 / 39863 / 39863 / 39863 / 39863 / 39863 / 39863 / 39863 / 39863 / 39863 / 39863 / 39863 / 39863 / 39863 / 39863 / 39863 / 39863 / 39863 / 39863 / 39863 / 39863 / 39863 / 39863 / 39863 / 39863 / 39863 / 39863 / 39863 / 39863 / 39863 / 39863 / 39863 / 39863 / 39863 / 39863 / 39863 / 39863 / 39863 / 39863 / 39863 / 39863 / 39863 / 39863 / | [6 empty] | 69628 | 1 | N/E |  | EG2-S9H1D-E4 | GENERADOR STAMFORD MOD S9H1D-E4, DOBLE BALERO DE 2640 KW A 13.8 kV DE 1800 RPM, PMG, DM110 DIGITAL AVR, 2X STATOR RTD INCLUDED, HEATERS TC QUADRATURE, TRANSFORMADOR VOLTAJE REGULADOR DE VOLTAJE DM110, TRANSFORMADORES DE CORRIENTE DE MEDICION (3 UNIDAD - 1X FASE) TIPO: UL SAE 00 CLOSED COUPLE ADAPTER, 1X SET DE CT MEDICION CORRIENTE, 2X SETS CT DIFERENCIALES | GENERADORES STAMFORD | 2500 | 1 | 0 | 1 |  |  |  | 1 | 16 | 69767 / 69767 / 69767 / 69767 / 69767 / 69767 / 69767 / 69767 / 69767 / 69767 / 69767 / 69767 / 69767 / 69767 / 69767 / 69767 / | [8 empty] | 69767 | 1 | N/E |  | n/a | Sin transferencia cargada por Ingeniería |  |  | 0 | 0 | 0 | 0 | [13 empty] | Sin Radiador cargado por Ingeniería | [16 empty] | PLANTA DIESEL ELECTRICA MARCA IGSA 2640 KW, SEMIAUTOMATICA, 13800 VOLTS MOTOR: BAUDOUIN EPA INCLUYE: - GENERADOR STAMFORD S9H1D-E4-A-WDG991 - BASE CHASIS - CASETA ACUSTICA - TANQUE DE COMBUSTIBLE DE 4500 GALONES UL142 - DOUBLE BREAKER, DSE8610, - 2 x DSE REMOTE ANUNCIATOR, 10 A DSEBC2410Ei -02 BATTERY CHARGER, AUTOMATIC AND GRAVITY DAMPERS, - ENCLOSURE LIGHT AC WITH ON/OFF SWITCH INSIDE ENCLOSURE, AC LIGHT WITH MOVEMENT SENSOR OUTSIDE ENCLOSURE,ENCLOSURE SPACE HEATER 3000 W, LOAD CENTER/ DISTRIBUTION BOARD * CERTIFICACIO UL2200 * CLIENTE FINAL: ECO DC SOLUTIIONS INC [V13800V] [%CASETA%] [//ESPECIAL//] [*/BASECHASIS/*] [*/UL4500/*] |  |  |  | VPEX | VPEX002500 |  | cristinar | TRUE | FALSE | FALSE | TRUE | 2024-12-03 | FALSE | TRUE | 1 | TRUE | 2024-12-03 | [11 empty] | EC1-502497-PT | 1 | 0 |  |  | 1 | [84 empty] | RB1-201771 | 2 | 0 | [17 empty] | RB1-201778 | 1 | 0 |  |  | 1 | [14 empty] | ET1-0001-UMEC-12V-UL | 1 | 0 |  |  | 1
125073 | Export. EUA | LUIS EDUARDO HERNANDEZ GARCIA | CE04812 | IGSA CORP. | 1 | 1 | EP1-2640-WE-4-UL | MOTOR GEN SEMIAUTO 2640 KW 13,800 V MOTOR IGSA MOD. GS2640 NORMA UL | 2640 | 13800 | Especial |  | x | PLANTAS ELECTRICAS | Cerrada | N/A | 1 | PZ | [6 empty] | 4553400% | 4563900% | 1250731 | 125073 | PM4L071C |  |  | Planta para Cliente | Orden ret. por CxC | ok | Sin Ingeniería liberada | Revisar estatus de MOT / GEN |  | 4572200% |  |  | 0% |  |  | 4572200% |  | 0% |  |  | 0% |  |  | 4567100% | [6 empty] | 132 | 0 |  |  |  | EM8-16M55G2D2/6 | MOTOR BAUDOUIN (WEICHAI) MOD. 16M55G2D2/6 EPA TIER 2 DE 2640 KW / 1800 RPM SAE 00-21 CON RADIADOR Y TUBERIA DE CONEXION AL MOTOR MOD. IGSA GS2640 | MOTORES IGSA / WEICHAI | 2500 | 1 | 0 | 1 |  |  |  | 1 | 240 | 69628 / | 48 | 39863 / 39863 / 39863 / 39863 / 39863 / 39863 / 39863 / 39863 / 39863 / 39863 / 39863 / 39863 / 39863 / 39863 / 39863 / 39863 / 39863 / 39863 / 39863 / 39863 / 39863 / 39863 / 39863 / 39863 / 39863 / 39863 / 39863 / 39863 / 39863 / 39863 / 39863 / 39863 / 39863 / 39863 / 39863 / 39863 / 39863 / 39863 / 39863 / 39863 / 39863 / 39863 / 39863 / 39863 / 39863 / 39863 / 39863 / 39863 / | [6 empty] | 69628 | 1 | N/E |  | EG2-S9H1D-E4 | GENERADOR STAMFORD MOD S9H1D-E4, DOBLE BALERO DE 2640 KW A 13.8 kV DE 1800 RPM, PMG, DM110 DIGITAL AVR, 2X STATOR RTD INCLUDED, HEATERS TC QUADRATURE, TRANSFORMADOR VOLTAJE REGULADOR DE VOLTAJE DM110, TRANSFORMADORES DE CORRIENTE DE MEDICION (3 UNIDAD - 1X FASE) TIPO: UL SAE 00 CLOSED COUPLE ADAPTER, 1X SET DE CT MEDICION CORRIENTE, 2X SETS CT DIFERENCIALES | GENERADORES STAMFORD | 2500 | 1 | 0 | 1 |  |  |  | 1 | 16 | 69767 / 69767 / 69767 / 69767 / 69767 / 69767 / 69767 / 69767 / 69767 / 69767 / 69767 / 69767 / 69767 / 69767 / 69767 / 69767 / | [8 empty] | 69767 | 1 | N/E |  | n/a | Sin transferencia cargada por Ingeniería |  |  | 0 | 0 | 0 | 0 | [13 empty] | Sin Radiador cargado por Ingeniería | [16 empty] | PLANTA DIESEL ELECTRICA MARCA IGSA 2640 KW, SEMIAUTOMATICA, 13800 VOLTS MOTOR: BAUDOUIN EPA INCLUYE: - GENERADOR STAMFORD S9H1D-E4-A-WDG991 - BASE CHASIS - CASETA ACUSTICA - TANQUE DE COMBUSTIBLE DE 4500 GALONES UL142 - DOUBLE BREAKER, DSE8610, - 2 x DSE REMOTE ANUNCIATOR, 10 A DSEBC2410Ei -02 BATTERY CHARGER, AUTOMATIC AND GRAVITY DAMPERS, - ENCLOSURE LIGHT AC WITH ON/OFF SWITCH INSIDE ENCLOSURE, AC LIGHT WITH MOVEMENT SENSOR OUTSIDE ENCLOSURE,ENCLOSURE SPACE HEATER 3000 W, LOAD CENTER/ DISTRIBUTION BOARD * CERTIFICACIO UL2200 * CLIENTE FINAL: ECO DC SOLUTIIONS INC [V13800V] [%CASETA%] [//ESPECIAL//] [*/BASECHASIS/*] [*/UL4500/*] |  |  |  | VPEX | VPEX002499 |  | cristinar | TRUE | FALSE | FALSE | TRUE | 2024-12-03 | FALSE | TRUE | 1 | TRUE | 2024-12-03 | [11 empty] | EC1-502497-PT | 1 | 0 |  |  | 1 | PM4L071C04 | Sin Ingeniería liberada |  |  | EC1-502487-SE | 1 | 0 |  |  | 1 | [14 empty] | RS1-00144 | 1 | 0 |  |  | 1 |  |  |  |  | RS1-00023 | 1 | 0 |  |  | 1 |  |  |  |  | RS1-00247 | 2 | 0 | [17 empty] | RS1-00612 | 1 | 0 |  |  | 1 |  |  |  |  | RT8-00138 | 2 | 0 | [7 empty] | RB1-201771 | 2 | 0 | [17 empty] | RB1-201778 | 1 | 0 |  |  | 1 | [14 empty] | ET1-0001-UMEC-12V-UL | 1 | 0 |  |  | 1
125072 | Export. EUA | LUIS EDUARDO HERNANDEZ GARCIA | CE04812 | IGSA CORP. | 1 | 1 | EP1-2640-WE-4-UL | MOTOR GEN SEMIAUTO 2640 KW 13,800 V MOTOR IGSA MOD. GS2640 NORMA UL | 2640 | 13800 | Especial |  | x | PLANTAS ELECTRICAS | Cerrada | N/A | 1 | PZ | [6 empty] | 4553400% | 4563900% | 1250721 | 125072 | PM4L070C |  |  | Planta para Cliente | Orden ret. por CxC | ok | Sin Ingeniería liberada | Revisar estatus de MOT / GEN |  | 4572200% |  |  | 0% |  |  | 4572200% |  | 0% |  |  | 0% |  |  | 4567100% | [6 empty] | 132 | 0 |  |  |  | EM8-16M55G2D2/6 | MOTOR BAUDOUIN (WEICHAI) MOD. 16M55G2D2/6 EPA TIER 2 DE 2640 KW / 1800 RPM SAE 00-21 CON RADIADOR Y TUBERIA DE CONEXION AL MOTOR MOD. IGSA GS2640 | MOTORES IGSA / WEICHAI | 2500 | 1 | 0 | 1 |  |  |  | 1 | 240 | 69628 / | 48 | 39863 / 39863 / 39863 / 39863 / 39863 / 39863 / 39863 / 39863 / 39863 / 39863 / 39863 / 39863 / 39863 / 39863 / 39863 / 39863 / 39863 / 39863 / 39863 / 39863 / 39863 / 39863 / 39863 / 39863 / 39863 / 39863 / 39863 / 39863 / 39863 / 39863 / 39863 / 39863 / 39863 / 39863 / 39863 / 39863 / 39863 / 39863 / 39863 / 39863 / 39863 / 39863 / 39863 / 39863 / 39863 / 39863 / 39863 / 39863 / | [6 empty] | 69628 | 1 | N/E |  | EG2-S9H1D-E4 | GENERADOR STAMFORD MOD S9H1D-E4, DOBLE BALERO DE 2640 KW A 13.8 kV DE 1800 RPM, PMG, DM110 DIGITAL AVR, 2X STATOR RTD INCLUDED, HEATERS TC QUADRATURE, TRANSFORMADOR VOLTAJE REGULADOR DE VOLTAJE DM110, TRANSFORMADORES DE CORRIENTE DE MEDICION (3 UNIDAD - 1X FASE) TIPO: UL SAE 00 CLOSED COUPLE ADAPTER, 1X SET DE CT MEDICION CORRIENTE, 2X SETS CT DIFERENCIALES | GENERADORES STAMFORD | 2500 | 1 | 0 | 1 |  |  |  | 1 | 16 | 69767 / 69767 / 69767 / 69767 / 69767 / 69767 / 69767 / 69767 / 69767 / 69767 / 69767 / 69767 / 69767 / 69767 / 69767 / 69767 / | [8 empty] | 69767 | 1 | N/E |  | n/a | Sin transferencia cargada por Ingeniería |  |  | 0 | 0 | 0 | 0 | [13 empty] | Sin Radiador cargado por Ingeniería | [16 empty] | PLANTA DIESEL ELECTRICA MARCA IGSA 2640 KW, SEMIAUTOMATICA, 13800 VOLTS MOTOR: BAUDOUIN EPA INCLUYE: - GENERADOR STAMFORD S9H1D-E4-A-WDG991 - BASE CHASIS - CASETA ACUSTICA - TANQUE DE COMBUSTIBLE DE 4500 GALONES UL142 - DOUBLE BREAKER, DSE8610, - 2 x DSE REMOTE ANUNCIATOR, 10 A DSEBC2410Ei -02 BATTERY CHARGER, AUTOMATIC AND GRAVITY DAMPERS, - ENCLOSURE LIGHT AC WITH ON/OFF SWITCH INSIDE ENCLOSURE, AC LIGHT WITH MOVEMENT SENSOR OUTSIDE ENCLOSURE,ENCLOSURE SPACE HEATER 3000 W, LOAD CENTER/ DISTRIBUTION BOARD * CERTIFICACIO UL2200 * CLIENTE FINAL: ECO DC SOLUTIIONS INC [V13800V] [%CASETA%] [//ESPECIAL//] [*/BASECHASIS/*] [*/UL4500/*] |  |  |  | VPEX | VPEX002498 |  | cristinar | TRUE | FALSE | FALSE | TRUE | 2024-12-03 | FALSE | TRUE | 1 | TRUE | 2024-12-03 | [11 empty] | EC1-502497-PT | 1 | 0 |  |  | 1 | PM4L070C04 | Sin Ingeniería liberada |  |  | EC1-502487-SE | 1 | 0 |  |  | 1 | [14 empty] | RS1-00144 | 1 | 0 |  |  | 1 |  |  |  |  | RS1-00023 | 1 | 0 |  |  | 1 |  |  |  |  | RS1-00247 | 2 | 0 | [17 empty] | RS1-00612 | 1 | 0 |  |  | 1 |  |  |  |  | RT8-00138 | 2 | 0 | [7 empty] | RB1-201771 | 2 | 0 | [17 empty] | RB1-201778 | 1 | 0 |  |  | 1 | [14 empty] | ET1-0001-UMEC-12V-UL | 1 | 0 |  |  | 1
125071 | Export. EUA | LUIS EDUARDO HERNANDEZ GARCIA | CE04812 | IGSA CORP. | 1 | 1 | EP1-2640-WE-4-UL | MOTOR GEN SEMIAUTO 2640 KW 13,800 V MOTOR IGSA MOD. GS2640 NORMA UL | 2640 | 13800 | Especial |  | x | PLANTAS ELECTRICAS | Cerrada | N/A | 1 | PZ | [6 empty] | 4553700% | 4563900% | 1250711 | 125071 | PM4L069C |  |  | Planta para Cliente | Orden ret. por CxC | ok | Sin Ingeniería liberada | Revisar estatus de MOT / GEN |  | 4572200% |  |  | 0% |  |  | 4572200% |  | 0% |  |  | 0% |  |  | 4567100% | [6 empty] | 132 | 0 |  |  |  | EM8-16M55G2D2/6 | MOTOR BAUDOUIN (WEICHAI) MOD. 16M55G2D2/6 EPA TIER 2 DE 2640 KW / 1800 RPM SAE 00-21 CON RADIADOR Y TUBERIA DE CONEXION AL MOTOR MOD. IGSA GS2640 | MOTORES IGSA / WEICHAI | 2500 | 1 | 0 | 1 |  |  |  | 1 | 240 | 69628 / | 48 | 39863 / 39863 / 39863 / 39863 / 39863 / 39863 / 39863 / 39863 / 39863 / 39863 / 39863 / 39863 / 39863 / 39863 / 39863 / 39863 / 39863 / 39863 / 39863 / 39863 / 39863 / 39863 / 39863 / 39863 / 39863 / 39863 / 39863 / 39863 / 39863 / 39863 / 39863 / 39863 / 39863 / 39863 / 39863 / 39863 / 39863 / 39863 / 39863 / 39863 / 39863 / 39863 / 39863 / 39863 / 39863 / 39863 / 39863 / 39863 / | [6 empty] | 69628 | 1 | N/E |  | EG2-S9H1D-E4 | GENERADOR STAMFORD MOD S9H1D-E4, DOBLE BALERO DE 2640 KW A 13.8 kV DE 1800 RPM, PMG, DM110 DIGITAL AVR, 2X STATOR RTD INCLUDED, HEATERS TC QUADRATURE, TRANSFORMADOR VOLTAJE REGULADOR DE VOLTAJE DM110, TRANSFORMADORES DE CORRIENTE DE MEDICION (3 UNIDAD - 1X FASE) TIPO: UL SAE 00 CLOSED COUPLE ADAPTER, 1X SET DE CT MEDICION CORRIENTE, 2X SETS CT DIFERENCIALES | GENERADORES STAMFORD | 2500 | 1 | 0 | 1 |  |  |  | 1 | 16 | 69767 / 69767 / 69767 / 69767 / 69767 / 69767 / 69767 / 69767 / 69767 / 69767 / 69767 / 69767 / 69767 / 69767 / 69767 / 69767 / | [8 empty] | 69767 | 1 | N/E |  | n/a | Sin transferencia cargada por Ingeniería |  |  | 0 | 0 | 0 | 0 | [13 empty] | Sin Radiador cargado por Ingeniería | [16 empty] | PLANTA DIESEL ELECTRICA MARCA IGSA 2640 KW, SEMIAUTOMATICA, 13800 VOLTS MOTOR: BAUDOUIN EPA INCLUYE: - GENERADOR STAMFORD S9H1D-E4-A-WDG991 - BASE CHASIS - CASETA ACUSTICA - TANQUE DE COMBUSTIBLE DE 4500 GALONES UL142 - DOUBLE BREAKER, DSE8610, - 2 x DSE REMOTE ANUNCIATOR, 10 A DSEBC2410Ei -02 BATTERY CHARGER, AUTOMATIC AND GRAVITY DAMPERS, - ENCLOSURE LIGHT AC WITH ON/OFF SWITCH INSIDE ENCLOSURE, AC LIGHT WITH MOVEMENT SENSOR OUTSIDE ENCLOSURE,ENCLOSURE SPACE HEATER 3000 W, LOAD CENTER/ DISTRIBUTION BOARD * CERTIFICACIO UL2200 * CLIENTE FINAL: ECO DC SOLUTIIONS INC [V13800V] [%CASETA%] [//ESPECIAL//] [*/BASECHASIS/*] [*/UL4500/*] |  |  |  | VPEX | VPEX002497 |  | cristinar | TRUE | FALSE | FALSE | TRUE | 2024-12-03 | FALSE | TRUE | 1 | TRUE | 2024-12-03 | [11 empty] | EC1-502497-PT | 1 | 0 |  |  | 1 | PM4L069C04 | Sin Ingeniería liberada |  |  | EC1-502487-SE | 1 | 0 |  |  | 1 | [14 empty] | RS1-00144 | 1 | 0 |  |  | 1 |  |  |  |  | RS1-00023 | 1 | 0 |  |  | 1 |  |  |  |  | RS1-00247 | 2 | 0 | [17 empty] | RS1-00612 | 1 | 0 |  |  | 1 |  |  |  |  | RT8-00138 | 2 | 0 | [7 empty] | RB1-201771 | 2 | 0 | [17 empty] | RB1-201778 | 1 | 0 |  |  | 1 | [14 empty] | ET1-0001-UMEC-12V-UL | 1 | 0 |  |  | 1
125070 | Export. EUA | LUIS EDUARDO HERNANDEZ GARCIA | CE04812 | IGSA CORP. | 1 | 1 | EP1-2640-WE-4-UL | MOTOR GEN SEMIAUTO 2640 KW 13,800 V MOTOR IGSA MOD. GS2640 NORMA UL | 2640 | 13800 | Especial |  | x | PLANTAS ELECTRICAS | Cerrada | N/A | 1 | PZ | [6 empty] | 4553400% | 4563900% | 1250701 | 125070 | PM4L068C |  |  | Planta para Cliente | Orden ret. por CxC | ok | Sin Ingeniería liberada | Revisar estatus de MOT / GEN |  | 4572200% |  |  | 0% |  |  | 4572200% |  | 0% |  |  | 0% |  |  | 4567100% | [6 empty] | 132 | 0 |  |  |  | EM8-16M55G2D2/6 | MOTOR BAUDOUIN (WEICHAI) MOD. 16M55G2D2/6 EPA TIER 2 DE 2640 KW / 1800 RPM SAE 00-21 CON RADIADOR Y TUBERIA DE CONEXION AL MOTOR MOD. IGSA GS2640 | MOTORES IGSA / WEICHAI | 2500 | 1 | 0 | 1 |  |  |  | 1 | 240 | 69628 / | 48 | 39863 / 39863 / 39863 / 39863 / 39863 / 39863 / 39863 / 39863 / 39863 / 39863 / 39863 / 39863 / 39863 / 39863 / 39863 / 39863 / 39863 / 39863 / 39863 / 39863 / 39863 / 39863 / 39863 / 39863 / 39863 / 39863 / 39863 / 39863 / 39863 / 39863 / 39863 / 39863 / 39863 / 39863 / 39863 / 39863 / 39863 / 39863 / 39863 / 39863 / 39863 / 39863 / 39863 / 39863 / 39863 / 39863 / 39863 / 39863 / | [6 empty] | 69628 | 1 | N/E |  | EG2-S9H1D-E4 | GENERADOR STAMFORD MOD S9H1D-E4, DOBLE BALERO DE 2640 KW A 13.8 kV DE 1800 RPM, PMG, DM110 DIGITAL AVR, 2X STATOR RTD INCLUDED, HEATERS TC QUADRATURE, TRANSFORMADOR VOLTAJE REGULADOR DE VOLTAJE DM110, TRANSFORMADORES DE CORRIENTE DE MEDICION (3 UNIDAD - 1X FASE) TIPO: UL SAE 00 CLOSED COUPLE ADAPTER, 1X SET DE CT MEDICION CORRIENTE, 2X SETS CT DIFERENCIALES | GENERADORES STAMFORD | 2500 | 1 | 0 | 1 |  |  |  | 1 | 16 | 69767 / 69767 / 69767 / 69767 / 69767 / 69767 / 69767 / 69767 / 69767 / 69767 / 69767 / 69767 / 69767 / 69767 / 69767 / 69767 / | [8 empty] | 69767 | 1 | N/E |  | n/a | Sin transferencia cargada por Ingeniería |  |  | 0 | 0 | 0 | 0 | [13 empty] | Sin Radiador cargado por Ingeniería | [16 empty] | PLANTA DIESEL ELECTRICA MARCA IGSA 2640 KW, SEMIAUTOMATICA, 13800 VOLTS MOTOR: BAUDOUIN EPA INCLUYE: - GENERADOR STAMFORD S9H1D-E4-A-WDG991 - BASE CHASIS - CASETA ACUSTICA - TANQUE DE COMBUSTIBLE DE 4500 GALONES UL142 - DOUBLE BREAKER, DSE8610, - 2 x DSE REMOTE ANUNCIATOR, 10 A DSEBC2410Ei -02 BATTERY CHARGER, AUTOMATIC AND GRAVITY DAMPERS, - ENCLOSURE LIGHT AC WITH ON/OFF SWITCH INSIDE ENCLOSURE, AC LIGHT WITH MOVEMENT SENSOR OUTSIDE ENCLOSURE,ENCLOSURE SPACE HEATER 3000 W, LOAD CENTER/ DISTRIBUTION BOARD * CERTIFICACIO UL2200 * CLIENTE FINAL: ECO DC SOLUTIIONS INC [V13800V] [%CASETA%] [//ESPECIAL//] [*/BASECHASIS/*] [*/UL4500/*] |  |  |  | VPEX | VPEX002496 |  | cristinar | TRUE | FALSE | FALSE | TRUE | 2024-12-03 | FALSE | TRUE | 1 | TRUE | 2024-12-03 | [11 empty] | EC1-502497-PT | 1 | 0 |  |  | 1 | PM4L068C04 | Sin Ingeniería liberada |  |  | EC1-502487-SE | 1 | 0 |  |  | 1 | [14 empty] | RS1-00144 | 1 | 0 |  |  | 1 |  |  |  |  | RS1-00023 | 1 | 0 |  |  | 1 |  |  |  |  | RS1-00247 | 2 | 0 | [17 empty] | RS1-00612 | 1 | 0 |  |  | 1 |  |  |  |  | RT8-00138 | 2 | 0 | [7 empty] | RB1-201771 | 2 | 0 | [17 empty] | RB1-201778 | 1 | 0 |  |  | 1 | [14 empty] | ET1-0001-UMEC-12V-UL | 1 | 0 |  |  | 1
125069 | Export. EUA | LUIS EDUARDO HERNANDEZ GARCIA | CE04812 | IGSA CORP. | 1 | 1 | EP1-2640-WE-4-UL | MOTOR GEN SEMIAUTO 2640 KW 13,800 V MOTOR IGSA MOD. GS2640 NORMA UL | 2640 | 13800 | Especial |  | x | PLANTAS ELECTRICAS | Cerrada | N/A | 1 | PZ | [6 empty] | 4553400% | 4563900% | 1250691 | 125069 | PM4L067C |  |  | Planta para Cliente | Orden ret. por CxC | ok | Sin Ingeniería liberada | Revisar estatus de MOT / GEN |  | 4572200% |  |  | 0% |  |  | 4572200% |  | 0% |  |  | 0% |  |  | 4567100% | [6 empty] | 132 | 0 |  |  |  | EM8-16M55G2D2/6 | MOTOR BAUDOUIN (WEICHAI) MOD. 16M55G2D2/6 EPA TIER 2 DE 2640 KW / 1800 RPM SAE 00-21 CON RADIADOR Y TUBERIA DE CONEXION AL MOTOR MOD. IGSA GS2640 | MOTORES IGSA / WEICHAI | 2500 | 1 | 0 | 1 |  |  |  | 1 | 240 | 69628 / | 48 | 39863 / 39863 / 39863 / 39863 / 39863 / 39863 / 39863 / 39863 / 39863 / 39863 / 39863 / 39863 / 39863 / 39863 / 39863 / 39863 / 39863 / 39863 / 39863 / 39863 / 39863 / 39863 / 39863 / 39863 / 39863 / 39863 / 39863 / 39863 / 39863 / 39863 / 39863 / 39863 / 39863 / 39863 / 39863 / 39863 / 39863 / 39863 / 39863 / 39863 / 39863 / 39863 / 39863 / 39863 / 39863 / 39863 / 39863 / 39863 / | [6 empty] | 69628 | 1 | N/E |  | EG2-S9H1D-E4 | GENERADOR STAMFORD MOD S9H1D-E4, DOBLE BALERO DE 2640 KW A 13.8 kV DE 1800 RPM, PMG, DM110 DIGITAL AVR, 2X STATOR RTD INCLUDED, HEATERS TC QUADRATURE, TRANSFORMADOR VOLTAJE REGULADOR DE VOLTAJE DM110, TRANSFORMADORES DE CORRIENTE DE MEDICION (3 UNIDAD - 1X FASE) TIPO: UL SAE 00 CLOSED COUPLE ADAPTER, 1X SET DE CT MEDICION CORRIENTE, 2X SETS CT DIFERENCIALES | GENERADORES STAMFORD | 2500 | 1 | 0 | 1 |  |  |  | 1 | 16 | 69767 / 69767 / 69767 / 69767 / 69767 / 69767 / 69767 / 69767 / 69767 / 69767 / 69767 / 69767 / 69767 / 69767 / 69767 / 69767 / | [8 empty] | 69767 | 1 | N/E |  | n/a | Sin transferencia cargada por Ingeniería |  |  | 0 | 0 | 0 | 0 | [13 empty] | Sin Radiador cargado por Ingeniería | [16 empty] | PLANTA DIESEL ELECTRICA MARCA IGSA 2640 KW, SEMIAUTOMATICA, 13800 VOLTS MOTOR: BAUDOUIN EPA INCLUYE: - GENERADOR STAMFORD S9H1D-E4-A-WDG991 - BASE CHASIS - CASETA ACUSTICA - TANQUE DE COMBUSTIBLE DE 4500 GALONES UL142 - DOUBLE BREAKER, DSE8610, - 2 x DSE REMOTE ANUNCIATOR, 10 A DSEBC2410Ei -02 BATTERY CHARGER, AUTOMATIC AND GRAVITY DAMPERS, - ENCLOSURE LIGHT AC WITH ON/OFF SWITCH INSIDE ENCLOSURE, AC LIGHT WITH MOVEMENT SENSOR OUTSIDE ENCLOSURE,ENCLOSURE SPACE HEATER 3000 W, LOAD CENTER/ DISTRIBUTION BOARD * CERTIFICACIO UL2200 * CLIENTE FINAL: ECO DC SOLUTIIONS INC [V13800V] [%CASETA%] [//ESPECIAL//] [*/BASECHASIS/*] [*/UL4500/*] |  |  |  | VPEX | VPEX002495 |  | cristinar | TRUE | FALSE | FALSE | TRUE | 2024-12-03 | FALSE | TRUE | 1 | TRUE | 2024-12-03 | [11 empty] | EC1-502497-PT | 1 | 0 |  |  | 1 | PM4L067C04 | Sin Ingeniería liberada |  |  | EC1-502487-SE | 1 | 0 |  |  | 1 | SW-125069-C | Sin Ingeniería liberada | [12 empty] | RS1-00144 | 1 | 0 |  |  | 1 | SW-125069-CJ | Sin Ingeniería liberada |  |  | RS1-00023 | 1 | 0 |  |  | 1 | SW-125069-PF | Sin Ingeniería liberada |  |  | RS1-00247 | 2 | 0 |  |  |  | SW-125066-TB | Mas de un Job asignado | [12 empty] | RS1-00612 | 1 | 0 |  |  | 1 | SW-125069-SS | Liberada a produccion |  |  | RT8-00138 | 2 | 0 |  |  |  | SW-125069-JF | Liberada a produccion |  |  | RB1-201771 | 2 | 0 |  |  |  | SW-125069-CH | Liberada a produccion |  |  | RS1-00244 | 1 | 0 |  |  | 1 | SW-125069-EST | Liberada a produccion |  |  | RB1-201778 | 1 | 0 |  |  | 1 | [14 empty] | ET1-0001-UMEC-12V-UL | 1 | 0 |  |  | 1
125068 | Export. EUA | LUIS EDUARDO HERNANDEZ GARCIA | CE04812 | IGSA CORP. | 1 | 1 | EP1-2640-WE-4-UL | MOTOR GEN SEMIAUTO 2640 KW 13,800 V MOTOR IGSA MOD. GS2640 NORMA UL | 2640 | 13800 | Especial |  | x | PLANTAS ELECTRICAS | Cerrada | N/A | 1 | PZ | [6 empty] | 4553400% | 4563900% | 1250681 | 125068 | PM4L066C |  |  | Planta para Cliente | Orden ret. por CxC | ok | Sin Ingeniería liberada | Revisar estatus de MOT / GEN |  | 4572200% |  |  | 0% |  |  | 4572200% |  | 0% |  |  | 0% |  |  | 4567100% | [6 empty] | 132 | 0 |  |  |  | EM8-16M55G2D2/6 | MOTOR BAUDOUIN (WEICHAI) MOD. 16M55G2D2/6 EPA TIER 2 DE 2640 KW / 1800 RPM SAE 00-21 CON RADIADOR Y TUBERIA DE CONEXION AL MOTOR MOD. IGSA GS2640 | MOTORES IGSA / WEICHAI | 2500 | 1 | 0 | 1 |  |  |  | 1 | 240 | 69628 / | 48 | 39863 / 39863 / 39863 / 39863 / 39863 / 39863 / 39863 / 39863 / 39863 / 39863 / 39863 / 39863 / 39863 / 39863 / 39863 / 39863 / 39863 / 39863 / 39863 / 39863 / 39863 / 39863 / 39863 / 39863 / 39863 / 39863 / 39863 / 39863 / 39863 / 39863 / 39863 / 39863 / 39863 / 39863 / 39863 / 39863 / 39863 / 39863 / 39863 / 39863 / 39863 / 39863 / 39863 / 39863 / 39863 / 39863 / 39863 / 39863 / | [6 empty] | 69628 | 1 | N/E |  | EG2-S9H1D-E4 | GENERADOR STAMFORD MOD S9H1D-E4, DOBLE BALERO DE 2640 KW A 13.8 kV DE 1800 RPM, PMG, DM110 DIGITAL AVR, 2X STATOR RTD INCLUDED, HEATERS TC QUADRATURE, TRANSFORMADOR VOLTAJE REGULADOR DE VOLTAJE DM110, TRANSFORMADORES DE CORRIENTE DE MEDICION (3 UNIDAD - 1X FASE) TIPO: UL SAE 00 CLOSED COUPLE ADAPTER, 1X SET DE CT MEDICION CORRIENTE, 2X SETS CT DIFERENCIALES | GENERADORES STAMFORD | 2500 | 1 | 0 | 1 |  |  |  | 1 | 16 | 69767 / 69767 / 69767 / 69767 / 69767 / 69767 / 69767 / 69767 / 69767 / 69767 / 69767 / 69767 / 69767 / 69767 / 69767 / 69767 / | [8 empty] | 69767 | 1 | N/E |  | n/a | Sin transferencia cargada por Ingeniería |  |  | 0 | 0 | 0 | 0 | [13 empty] | Sin Radiador cargado por Ingeniería | [16 empty] | PLANTA DIESEL ELECTRICA MARCA IGSA 2640 KW, SEMIAUTOMATICA, 13800 VOLTS MOTOR: BAUDOUIN EPA INCLUYE: - GENERADOR STAMFORD S9H1D-E4-A-WDG991 - BASE CHASIS - CASETA ACUSTICA - TANQUE DE COMBUSTIBLE DE 4500 GALONES UL142 - DOUBLE BREAKER, DSE8610, - 2 x DSE REMOTE ANUNCIATOR, 10 A DSEBC2410Ei -02 BATTERY CHARGER, AUTOMATIC AND GRAVITY DAMPERS, - ENCLOSURE LIGHT AC WITH ON/OFF SWITCH INSIDE ENCLOSURE, AC LIGHT WITH MOVEMENT SENSOR OUTSIDE ENCLOSURE,ENCLOSURE SPACE HEATER 3000 W, LOAD CENTER/ DISTRIBUTION BOARD * CERTIFICACIO UL2200 * CLIENTE FINAL: ECO DC SOLUTIIONS INC [V13800V] [%CASETA%] [//ESPECIAL//] [*/BASECHASIS/*] [*/UL4500/*] |  |  |  | VPEX | VPEX002494 |  | cristinar | TRUE | FALSE | FALSE | TRUE | 2024-12-03 | FALSE | TRUE | 1 | TRUE | 2024-12-03 | [11 empty] | EC1-502497-PT | 1 | 0 |  |  | 1 | PM4L066C04 | Sin Ingeniería liberada |  |  | EC1-502487-SE | 1 | 0 |  |  | 1 | SW-125068-C | Sin Ingeniería liberada | [12 empty] | RS1-00144 | 1 | 0 |  |  | 1 | SW-125068-CJ | Sin Ingeniería liberada |  |  | RS1-00023 | 1 | 0 |  |  | 1 | SW-125068-PF | Sin Ingeniería liberada |  |  | RS1-00247 | 2 | 0 |  |  |  | SW-125068-TB | Liberada a produccion | [12 empty] | RS1-00612 | 1 | 0 |  |  | 1 | SW-125068-SS | Liberada a produccion |  |  | RT8-00138 | 2 | 0 |  |  |  | SW-125068-JF | Sin Ingeniería liberada |  |  | RB1-201771 | 2 | 0 |  |  |  | SW-125068-CH | Liberada a produccion |  |  | RS1-00244 | 1 | 0 |  |  | 1 | SW-125068-EST | Liberada a produccion |  |  | RB1-201778 | 1 | 0 |  |  | 1 | [14 empty] | ET1-0001-UMEC-12V-UL | 1 | 0 |  |  | 1
125067 | Export. EUA | LUIS EDUARDO HERNANDEZ GARCIA | CE04812 | IGSA CORP. | 1 | 1 | EP1-2640-WE-4-UL | MOTOR GEN SEMIAUTO 2640 KW 13,800 V MOTOR IGSA MOD. GS2640 NORMA UL | 2640 | 13800 | Especial |  | x | PLANTAS ELECTRICAS | Cerrada | N/A | 1 | PZ | [6 empty] | 4553700% | 4563900% | 1250671 | 125067 | PM4L065C |  |  | Planta para Cliente | Orden ret. por CxC | ok | Sin Ingeniería liberada | Revisar estatus de MOT / GEN |  | 4572200% |  |  | 0% |  |  | 4572200% |  | 0% |  |  | 0% |  |  | 4567100% | [6 empty] | 132 | 0 |  |  |  | EM8-16M55G2D2/6 | MOTOR BAUDOUIN (WEICHAI) MOD. 16M55G2D2/6 EPA TIER 2 DE 2640 KW / 1800 RPM SAE 00-21 CON RADIADOR Y TUBERIA DE CONEXION AL MOTOR MOD. IGSA GS2640 | MOTORES IGSA / WEICHAI | 2500 | 1 | 0 | 1 |  |  |  | 1 | 240 | 69628 / | 48 | 39863 / 39863 / 39863 / 39863 / 39863 / 39863 / 39863 / 39863 / 39863 / 39863 / 39863 / 39863 / 39863 / 39863 / 39863 / 39863 / 39863 / 39863 / 39863 / 39863 / 39863 / 39863 / 39863 / 39863 / 39863 / 39863 / 39863 / 39863 / 39863 / 39863 / 39863 / 39863 / 39863 / 39863 / 39863 / 39863 / 39863 / 39863 / 39863 / 39863 / 39863 / 39863 / 39863 / 39863 / 39863 / 39863 / 39863 / 39863 / | [6 empty] | 69628 | 1 | N/E |  | EG2-S9H1D-E4 | GENERADOR STAMFORD MOD S9H1D-E4, DOBLE BALERO DE 2640 KW A 13.8 kV DE 1800 RPM, PMG, DM110 DIGITAL AVR, 2X STATOR RTD INCLUDED, HEATERS TC QUADRATURE, TRANSFORMADOR VOLTAJE REGULADOR DE VOLTAJE DM110, TRANSFORMADORES DE CORRIENTE DE MEDICION (3 UNIDAD - 1X FASE) TIPO: UL SAE 00 CLOSED COUPLE ADAPTER, 1X SET DE CT MEDICION CORRIENTE, 2X SETS CT DIFERENCIALES | GENERADORES STAMFORD | 2500 | 1 | 0 | 1 |  |  |  | 1 | 16 | 69767 / 69767 / 69767 / 69767 / 69767 / 69767 / 69767 / 69767 / 69767 / 69767 / 69767 / 69767 / 69767 / 69767 / 69767 / 69767 / | [8 empty] | 69767 | 1 | N/E |  | n/a | Sin transferencia cargada por Ingeniería |  |  | 0 | 0 | 0 | 0 | [13 empty] | Sin Radiador cargado por Ingeniería | [16 empty] | PLANTA DIESEL ELECTRICA MARCA IGSA 2640 KW, SEMIAUTOMATICA, 13800 VOLTS MOTOR: BAUDOUIN EPA INCLUYE: - GENERADOR STAMFORD S9H1D-E4-A-WDG991 - BASE CHASIS - CASETA ACUSTICA - TANQUE DE COMBUSTIBLE DE 4500 GALONES UL142 - DOUBLE BREAKER, DSE8610, - 2 x DSE REMOTE ANUNCIATOR, 10 A DSEBC2410Ei -02 BATTERY CHARGER, AUTOMATIC AND GRAVITY DAMPERS, - ENCLOSURE LIGHT AC WITH ON/OFF SWITCH INSIDE ENCLOSURE, AC LIGHT WITH MOVEMENT SENSOR OUTSIDE ENCLOSURE,ENCLOSURE SPACE HEATER 3000 W, LOAD CENTER/ DISTRIBUTION BOARD * CERTIFICACIO UL2200 * CLIENTE FINAL: ECO DC SOLUTIIONS INC [V13800V] [%CASETA%] [//ESPECIAL//] [*/BASECHASIS/*] [*/UL4500/*] |  |  |  | VPEX | VPEX002493 |  | cristinar | TRUE | FALSE | FALSE | TRUE | 2024-12-03 | FALSE | TRUE | 1 | TRUE | 2024-12-03 | [11 empty] | EC1-502497-PT | 1 | 0 |  |  | 1 | PM4L065C04 | Sin Ingeniería liberada |  |  | EC1-502487-SE | 1 | 0 |  |  | 1 | SW-125067-C | Sin Ingeniería liberada | [12 empty] | RS1-00144 | 1 | 0 |  |  | 1 | SW-125067-CJ | Sin Ingeniería liberada |  |  | RS1-00023 | 1 | 0 |  |  | 1 | SW-125067-PF | Sin Ingeniería liberada |  |  | RS1-00247 | 2 | 0 |  |  |  | SW-125067-TB | Liberada a produccion | [12 empty] | RS1-00612 | 1 | 0 |  |  | 1 | SW-125067-SS | Liberada a produccion |  |  | RT8-00138 | 2 | 0 |  |  |  | SW-125067-JF | Liberada a produccion |  |  | RB1-201771 | 2 | 0 |  |  |  | SW-125067-CH | Liberada a produccion |  |  | RS1-00244 | 1 | 0 |  |  | 1 | SW-125067-EST | Liberada a produccion |  |  | RB1-201778 | 1 | 0 |  |  | 1 | [14 empty] | ET1-0001-UMEC-12V-UL | 1 | 0 |  |  | 1
125066 | Export. EUA | LUIS EDUARDO HERNANDEZ GARCIA | CE04812 | IGSA CORP. | 1 | 1 | EP1-2640-WE-4-UL | MOTOR GEN SEMIAUTO 2640 KW 13,800 V MOTOR IGSA MOD. GS2640 NORMA UL | 2640 | 13800 | Especial |  | x | PLANTAS ELECTRICAS | Cerrada | N/A | 1 | PZ | [6 empty] | 4553400% | 4563900% | 1250661 | 125066 | PM4L064C |  |  | Planta para Cliente | Orden ret. por CxC | ok | Sin Ingeniería liberada | Revisar estatus de MOT / GEN |  | 4572200% |  |  | 0% |  |  | 4572200% |  | 0% |  |  | 0% |  |  | 4567100% | [6 empty] | 136 | 0 |  |  |  | EM8-16M55G2D2/6 | MOTOR BAUDOUIN (WEICHAI) MOD. 16M55G2D2/6 EPA TIER 2 DE 2640 KW / 1800 RPM SAE 00-21 CON RADIADOR Y TUBERIA DE CONEXION AL MOTOR MOD. IGSA GS2640 | MOTORES IGSA / WEICHAI | 2500 | 1 | 0 | 1 |  |  |  | 1 | 240 | 69628 / | 48 | 39863 / 39863 / 39863 / 39863 / 39863 / 39863 / 39863 / 39863 / 39863 / 39863 / 39863 / 39863 / 39863 / 39863 / 39863 / 39863 / 39863 / 39863 / 39863 / 39863 / 39863 / 39863 / 39863 / 39863 / 39863 / 39863 / 39863 / 39863 / 39863 / 39863 / 39863 / 39863 / 39863 / 39863 / 39863 / 39863 / 39863 / 39863 / 39863 / 39863 / 39863 / 39863 / 39863 / 39863 / 39863 / 39863 / 39863 / 39863 / | [6 empty] | 69628 | 1 | N/E |  | EG2-S9H1D-E4 | GENERADOR STAMFORD MOD S9H1D-E4, DOBLE BALERO DE 2640 KW A 13.8 kV DE 1800 RPM, PMG, DM110 DIGITAL AVR, 2X STATOR RTD INCLUDED, HEATERS TC QUADRATURE, TRANSFORMADOR VOLTAJE REGULADOR DE VOLTAJE DM110, TRANSFORMADORES DE CORRIENTE DE MEDICION (3 UNIDAD - 1X FASE) TIPO: UL SAE 00 CLOSED COUPLE ADAPTER, 1X SET DE CT MEDICION CORRIENTE, 2X SETS CT DIFERENCIALES | GENERADORES STAMFORD | 2500 | 1 | 0 | 1 |  |  |  | 1 | 16 | 69767 / 69767 / 69767 / 69767 / 69767 / 69767 / 69767 / 69767 / 69767 / 69767 / 69767 / 69767 / 69767 / 69767 / 69767 / 69767 / | [8 empty] | 69767 | 1 | N/E |  | n/a | Sin transferencia cargada por Ingeniería |  |  | 0 | 0 | 0 | 0 | [13 empty] | Sin Radiador cargado por Ingeniería | [16 empty] | PLANTA DIESEL ELECTRICA MARCA IGSA 2640 KW, SEMIAUTOMATICA, 13800 VOLTS MOTOR: BAUDOUIN EPA INCLUYE: - GENERADOR STAMFORD S9H1D-E4-A-WDG991 - BASE CHASIS - CASETA ACUSTICA - TANQUE DE COMBUSTIBLE DE 4500 GALONES UL142 - DOUBLE BREAKER, DSE8610, - 2 x DSE REMOTE ANUNCIATOR, 10 A DSEBC2410Ei -02 BATTERY CHARGER, AUTOMATIC AND GRAVITY DAMPERS, - ENCLOSURE LIGHT AC WITH ON/OFF SWITCH INSIDE ENCLOSURE, AC LIGHT WITH MOVEMENT SENSOR OUTSIDE ENCLOSURE,ENCLOSURE SPACE HEATER 3000 W, LOAD CENTER/ DISTRIBUTION BOARD * CERTIFICACIO UL2200 * CLIENTE FINAL: ECO DC SOLUTIIONS INC [V13800V] [%CASETA%] [//ESPECIAL//] [*/BASECHASIS/*] [*/UL4500/*] |  |  |  | VPEX | VPEX002492 |  | cristinar | TRUE | FALSE | FALSE | TRUE | 2024-12-03 | FALSE | TRUE | 1 | TRUE | 2024-12-03 | [11 empty] | EC1-502497-PT | 1 | 0 |  |  | 1 | PM4L064C04 | Sin Ingeniería liberada |  |  | EC1-502487-SE | 1 | 0 |  |  | 1 | SW-125066-C | Liberada a produccion | [12 empty] | RS1-00144 | 1 | 0 |  |  | 1 |  |  |  |  | RS1-00023 | 1 | 0 |  |  | 1 | SW-125066-PF | Liberada a produccion |  |  | RS1-00247 | 2 | 0 | [17 empty] | RS1-00612 | 1 | 0 |  |  | 1 | SW-125066-SS | Liberada a produccion |  |  | RT8-00138 | 2 | 0 |  |  |  | SW-125066-JF | Liberada a produccion |  |  | RB1-201771 | 2 | 0 |  |  |  | SW-125066-CH | Liberada a produccion |  |  | RS1-00244 | 1 | 0 |  |  | 1 | SW-125066-EST | Liberada a produccion |  |  | RB1-201778 | 1 | 0 |  |  | 1 | [14 empty] | ET1-0001-UMEC-12V-UL | 1 | 0 |  |  | 1
125055 | Matriz | ARMANDO GUTIERREZ GARCIA | C07130 | MARYDIA DEL SOL ARZATE CASTRO | 1 | 1 | EP1-0300-WE-4 | PLANTA DIESEL ELECTRICA MARCA IGSA 300 KW, AUTOMATICA, 440 VOLTS MOTOR: IGSA | 300 | 440 | Estandar | B | x | PLANTAS ELECTRICAS | Abierta | N/A | 1 | PZ | [6 empty] | 4553300% | 4560200% | 1250551 | 125055 | PM4I101C |  |  | Planta para Cliente | Orden ret. por CxC | ok | Liberada a produccion | Revisar estatus de MOT / GEN |  | 4568500% |  |  | 0% |  |  | 4568500% |  | 0% | 22/01/2025 |  | 16.3% |  |  | 4567200% | REP-K734768-004 BOBINA ASCO 440-480V MARCO J #K734768-004 (COIL 734768-004) (22 de enero)// | [5 empty] | 54 | 40 |  |  |  | EM8-6M16G308/6 | MOTOR BAUDOUIN (WEICHAI) MOD 6M16G308/6 DE 360 KW / 1800 RPM SAE 1-14 MOD. IGSA GS300 | MOTORES IGSA / WEICHAI | 300 | 1 | 0 | 1 |  |  |  | 1 | 7 | 70262 / 70262 / 70262 / 70262 / 70262 / 69222 / 68798 / | [5 empty] | 40305 |  | 4557300% | 68798 | 1 | N/E |  | EG2-S4L1D-D | GENERADOR STAMFORD MOD S4L1D-D 300 KW SAE 1-14 | GENERADORES STAMFORD | 300 | 1 | 0 | 1 | 4 | 1 | X24C132640 | ok | 40 | 70847 / 70386 / 70384 / 70376 / 70376 / 70375 / 70375 / 70372 / 70372 / 70372 / 70075 / 70075 / 70075 / 70075 / 69627 / 68557 / | 6 | 31334 / | [10 empty] | ET1-J01ATSA30600DG0C | TRANSFERENCIA ASCO FRAME J 600 A 220 V #J01ATSA30600DG0C PANEL DE CONTROL GRUPO G NEMA 1 | TABLEROS DE TRANSFERENCIA | 0600 | 1 | 0 | 1 | 22 | 0 | 1 | [11 empty] | Sin Radiador cargado por Ingeniería | [16 empty] | PLANTA DIESEL ELECTRICA MARCA IGSA 300 KW, AUTOMATICA, 440 VOLTS MOTOR: IGSA INCLUYE: - GENERADOR (QUE SE ENCUENTRE DISPONIBLE) - TABLERO DE TRANSFERENCIA DE 600 AMPS - KIT DE FILTROS 2 PZAS. RF3-1001044160 ELEMENTO DE FILTRO GRUESO DE COMBUSTIBLE 1 PZA. RF3-1001044161 ELEMENTO DE FILTRO GRUESO DE COMBUSTIBLE 1 PZA. RF1-612600114890 ELEMENTO DE FILTRO DE AIRE 2 PZA. RF2-612600070506 ELEMENTO FILTRANTE DE ACEITE - FLETE - VIATICOS [V440V] [*/TESTANDAR/*] |  |  |  | VDPE | VDPE005289 |  | cristinar | TRUE | FALSE | FALSE | TRUE | 2024-11-28 | FALSE | TRUE | 1 | TRUE | 2024-09-05 | [31 empty] | RS2-00015 | 1 | 0 |  |  | 1 | SW-125055-SL | Liberada a produccion | [82 empty] | RB1-201361 | 1 | 0 |  |  | 1 | SW-125055-BT | Liberada a produccion | [12 empty] | ET1-0002-UMEC-24V | 1 | 0 | 1 |  | 1 | PM4I101C02 | Liberada a produccion |  |  | RG1-00015 | 1 | 0 |  |  | 1 | [14 empty] | REP-110034A | 1 | 0 |  |  | 1 | SW-125055-AR | Liberada a produccion
125038 | Export. EUA | LUIS EDUARDO HERNANDEZ GARCIA | CE04812 | IGSA CORP. | 1 | 1 | EP1-0800-WE-4-UL | MOTOR GEN SEMIAUTO 800 KW 480 V MOTOR IGSA MOD. GS800 NORMA UL | 800 | 480 | Especial | B | x | PLANTAS ELECTRICAS | Cerrada | N/A | 1 | PZ | [6 empty] | 4553000% | 4575100% | 1250381 | 125038 | PM4I115C |  |  | Planta para Cliente | Orden ret. por CxC | ok | Sin Ingeniería liberada | 4568500% | MOTOR Y GENERADOR EN LERMA | 4568500% |  |  | 0% |  |  | 4568500% |  | 0% | SIN ING. APROBADA |  | 0% |  |  | 4567200% | REP-45-0373 RESISTENCIA CALENTADORA EN 110-125 VCA MOD 45-0373 PARA GENERADOR STAMFORD HC434 DE 300-350 Y 400 KW DE 30 CM LARGO (15 de enero)// RMP-00039 POLIURETANO FORRADO C/VINIL DE 2" ESPESOR DE 1.4 X 2 MTS (PZ) (22 de enero)// RMP-00207 SIKAFLEX 221 BLANCO SALCHICHA (15 de enero)// RMP-00246 ADHESIVO-SELLADOR MCA. SOUDAFLEX 40FC / SIKAFLEX 212 FC SALCHICHA COLOR BLANCO (15 de enero)// RMP-00361 POLIURETANO FORRADO C/VINIL DE 1" ESPESOR DE 1.4 X 2 MTS (PZ) (22 de enero) | [5 empty] | 56 | 0 |  |  |  | EM8-8M33G6D2/6 | MOTOR BAUDOUIN (WEICHAI) MOD 8M33G6D2/6 EPA TIER 2 DE 898 KW / 1800 RPM SAE 0-18 MOD. IGSA GS800 | MOTORES IGSA / WEICHAI | 800 | 1 | 0 | 1 |  | 1 | 4524D000257 | ok | 5 | 67255 / 67254 / | [6 empty] | En inspeccion de calidad |  | 67252 | 1 |  |  | EG2-S6L1D-D4-UL-1 | GENERADOR STAMFORD UL 2200,UL1446,UL1004 MOD. S6L1D-D4 DE 800 KW, 1800 RPM 440/480 VCA SAE 0-18 | GENERADORES STAMFORD | 800 | 1 | 0 | 1 | 1 | 1 | X24K462728 | ok | 7 | 68199 / 68199 / 68196 / 68196 / 68193 / 66045 / 66045 / | [5 empty] | 40095 | Stamford | 4555200% | 69889 | 1 |  |  | n/a | Sin transferencia cargada por Ingeniería |  |  | 0 | 0 | 0 | 0 | [13 empty] | Sin Radiador cargado por Ingeniería | [16 empty] | PLANTA DIESEL ELECTRICA MARCA IGSA 800 KW, SEMIAUTOMATICA, 480 VOLTS MOTOR: BAUDOUIN EPA INCLUYE: - ALTERNADOR S6L1D-D4 "SIN EXCEPCION" - BASE CHASIS - 2 x 1200 A BREAKERS CON SHUNT TRIP CABLEADO, INDICADOR DE FALLA A TIERRA Y CONTACTOS AUXILIARES EN AMBOS. - CONTROL COMAP INTELLIGEN 1000 CON INTELIVISION V5.2, COMAP RA15 Y IO8/8. - CARGADOR DE BATERIAS 10A DSEBC2410EI-02, IRB8 - CASETA DE ALUMINIO, 2 x 120V GFCI RECEPTACULO, LUCES AC CON SWITCH, LUCES DC CON TIMER, TABLERO DE DISTRIBUCION 125A, RESISTENCIA CALEFACTORAS EN EL ALTERNADOR, PARO REMOTOR TIPO NEMA 3R CON CUBIERTA DE CRISTAL, - 5 AÑOS DE GARANTIA EXTENDIDA - CERTIFICADO DE VIENTO - SIN VENTANILLAS EN LAS PUERTAS - FLETE * CERTIFICACION UL 2200 * CLIENTE FINAL: GENSERVE [V480V] [%CASETA%] [//ESPECIAL//] [*/BASECHASIS/*] |  |  |  | VPEX | VPEX002489 |  | cristinar | TRUE | FALSE | FALSE | TRUE | 2024-09-17 | FALSE | TRUE | 1 | TRUE | 2024-09-17 | [11 empty] | EC1-502295-PT | 1 | 0 |  |  | 1 | PM4I115C04 | Sin Ingeniería liberada |  |  | EC1-502295-SE | 1 | 0 |  |  | 1 | SW-125038-C | Liberada a produccion | [12 empty] | RS1-00015 | 1 | 0 |  |  | 1 | SW-125038-CJS | Liberada a produccion |  |  | RS1-502295-10 | 1 | 0 |  |  | 1 | SW-125038-PF | Liberada a produccion |  |  | RS1-00-00126-UL | 1 | 0 |  |  | 1 | SW-125038-TB | Liberada a produccion |  |  | RS1-00603 | 1 | 0 |  |  | 1 | SW-125038-DF | Liberada a produccion |  |  | RS1-00604 | 1 | 0 |  |  | 1 | SW-125038-S | Liberada a produccion |  |  | RT8-00183 | 1 | 0 |  |  | 1 | SW-125038-JF | Liberada a produccion |  |  | RB1-201300 | 1 | 0 |  |  | 1 | SW-123484-CH-1 | Liberada a produccion |  |  | RS1-00158 | 1 | 0 |  |  | 1 | SW-125038-EST | Liberada a produccion | [22 empty] | ET1-0001-UMEC-12V-UL | 1 | 0 |  |  | 1 | PM4I115C02 | Sin Ingeniería liberada |  |  | RG1-00015 | 1 | 0 |  |  | 1 | SW-125038-GU | Liberada a produccion | [12 empty] | REP-110037A-UL | 1 | 0 |  |  | 1 | SW-125038-AR | Liberada a produccion |  |  | RG1-900220 | 2 | 0 |  |  |  | SW-125038-CI | Liberada a produccion
125037 | Export. EUA | LUIS EDUARDO HERNANDEZ GARCIA | CE04812 | IGSA CORP. | 1 | 1 | EP1-0400-VO-4-UL | MOTOR GENERADOR 400 KW 480 V SEMIAUTOMATICO NORMA UL | 400 | 480 | Especial | B | x | PLANTAS ELECTRICAS | Cerrada | N/A | 1 | PZ | [6 empty] | 4553000% | 4575100% | 1250371 | 125037 | PM4I114C |  |  | Planta para Cliente | Orden ret. por CxC | ok | Liberada a produccion | Revisar estatus de MOT / GEN |  | 4567700% |  |  | 0% |  |  | 4567700% |  | 0% | 22/01/2025 |  | 0% |  |  | 4567200% | REP-45-0373 RESISTENCIA CALENTADORA EN 110-125 VCA MOD 45-0373 PARA GENERADOR STAMFORD HC434 DE 300-350 Y 400 KW DE 30 CM LARGO (15 de enero)// RMP-00246 ADHESIVO-SELLADOR MCA. SOUDAFLEX 40FC / SIKAFLEX 212 FC SALCHICHA COLOR BLANCO (17 de enero)// RMP-00039 POLIURETANO FORRADO C/VINIL DE 2" ESPESOR DE 1.4 X 2 MTS (PZ) (22 de enero)// RMP-00361 POLIURETANO FORRADO C/VINIL DE 1" ESPESOR DE 1.4 X 2 MTS (PZ) (sin fecha)// | [5 empty] | 74 | 0 |  |  |  | EM7-TAD1353GE | MOTOR VOLVO PENTA MOD TAD1353GE 400 KW TIER 3 SAE 1-14 | MOTORES VOLVO | 400 | 1 | 0 | 1 |  |  |  | 1 | 1 | 69895 / | [5 empty] | 40093 | Volvo | 4555200% | 69895 | 1 | N/E |  | EG2-S5L1S-C4-UL | GENERADOR STAMFORD UL 2200,UL1446,UL1004 MOD. S5L1S-C4 DE 400KW, 1800 RPM 208-480 VCA SAE 1-14 | GENERADORES STAMFORD | 400 | 1 | 0 | 1 | 1 | 1 | X24K461649 | ok | [7 empty] | 40094 | Stamford | 4555200% | 69890 | 1 |  |  | n/a | Sin transferencia cargada por Ingeniería |  |  | 0 | 0 | 0 | 0 | [13 empty] | Sin Radiador cargado por Ingeniería | [16 empty] | PLANTA DIESEL ELECTRICA MARCA IGSA 400 KW, SEMIAUTOMATICA, 480 VOLTS MOTOR: VOLVO INCLUYE: - ALTERNADOR S5L1S-C4 "SIN EXCEPCION" - BASE CHASIS - 2 x 600 A BREAKERS CON SHUNT TRIP CABLEADO, INDICADOR DE FALLA A TIERRA Y CONTACTOS AUXILIARES EN AMBOS. - CONTROL COMAP INTELLIGEN 1000 CON INTELIVISION V5.2, COMAP RA15 Y IO8/8. - CARGADOR DE BATERIAS 10A DSEBC2410EI-02, IRB8 - CASETA DE ALUMINIO, 2 x 120V GFCI RECEPTACULO, LUCES AC CON SWITCH, LUCES DC CON TIMER, TABLERO DE DISTRIBUCION 125A, RESISTENCIA CALEFACTORAS EN EL ALTERNADOR, PARO REMOTOR TIPO NEMA 3R CON CUBIERTA DE CRISTAL , - 5 AÑOS DE GARANTIA EXTENDIDA - CERTIFICADO DE VIENTO - SIN VENTANILLAS EN LAS PUERTAS - FLETE * CERTIFICACION UL 2200 * CLIENTE FINAL: GENSERVE [V480V] [%CASETA%] [//ESPECIAL//] [*/BASECHASIS/*] |  |  |  | VPEX | VPEX002488 |  | cristinar | TRUE | FALSE | FALSE | TRUE | 2024-09-17 | FALSE | TRUE | 1 | TRUE | 2024-09-17 | [11 empty] | EC1-502293-PT | 1 | 0 |  |  | 1 | PM4I114C04 | Liberada a produccion |  |  | EC1-00224 | 1 | 0 |  |  | 1 | SW-125037-C | Listo para liberar |  |  | RS2-00012 | 1 | 0 |  |  | 1 | SW-125037-SL | Liberada a produccion | [12 empty] | RS1-00-00306 | 1 | 0 |  |  | 1 | SW-125037-PF | Liberada a produccion | [42 empty] | RB1-201298 | 1 | 0 |  |  | 1 | SW-125037-CH | Liberada a produccion | [32 empty] | ET1-0250-600-EMS2-UL | 1 | 0 |  |  | 1 | PM4I114C02 | Liberada a produccion |  |  | RG1-900293 | 1 | 0 |  |  | 1 | [24 empty] | RG1-900295 | 1 | 0 |  |  | 1 | SW-125037-CI | Liberada a produccion
125009 | Export. EUA | RICARDO ORTIZ DELGADO | CE04812 | IGSA CORP. | 106 | 41 | EP1-2800-WE-4-UL-S1 | MOTOR GEN SEMIAUTO 2800 KW 415 V MOTOR IGSA MOD. GS2800 NORMA UL PROYECTO CRUSOE | 2800 | Agregar Voltaje | Estandar |  | 0 | PLANTAS ELECTRICAS | Abierta | N/A | 1 | PZ | [6 empty] | 4552500% | 4589000% | 12500941 | 0 |  |  |  |  | ok | Linea de OV sin Proyecto | Sin Job asignado | Revisar estatus de MOT / GEN |  |  |  |  | 0% |  |  |  |  | 0% | OK |  | 0% | [15 empty] | Sin Job asignado |  | 0 | 0 | 0 | 0 | 0 | [10 empty] | 39825 | Motores Weichai | 4552700% |  |  | En requisición |  |  | Sin Job asignado |  | 0 | 0 | 0 | 0 | 0 | [10 empty] | 39827 | GENERADORES STAMFORD | 4552700% |  |  | En requisición |  |  | Sin Job asignado |  |  | 0 | 0 | 0 | 0 | [13 empty] | Sin Job asignado | [20 empty] | VPEX | VPEX002487 |  | cristinar | TRUE | FALSE | FALSE | FALSE |  | FALSE | TRUE | 0 | FALSE
125009 | Export. EUA | RICARDO ORTIZ DELGADO | CE04812 | IGSA CORP. | 106 | 21 | EP1-2800-WE-4-UL-S1 | MOTOR GEN SEMIAUTO 2800 KW 415 V MOTOR IGSA MOD. GS2800 NORMA UL PROYECTO CRUSOE | 2800 | Agregar Voltaje | Estandar |  | 0 | PLANTAS ELECTRICAS | Abierta | N/A | 1 | PZ | [6 empty] | 4552500% | 4589000% | 12500921 | 0 |  |  |  |  | ok | Linea de OV sin Proyecto | Sin Job asignado | Revisar estatus de MOT / GEN |  |  |  |  | 0% |  |  |  |  | 0% | OK |  | 0% | [15 empty] | Sin Job asignado |  | 0 | 0 | 0 | 0 | 0 | [10 empty] | 39825 | Motores Weichai | 4552700% |  |  | En requisición |  |  | Sin Job asignado |  | 0 | 0 | 0 | 0 | 0 | [10 empty] | 39827 | GENERADORES STAMFORD | 4552700% |  |  | En requisición |  |  | Sin Job asignado |  |  | 0 | 0 | 0 | 0 | [13 empty] | Sin Job asignado | [20 empty] | VPEX | VPEX002487 |  | cristinar | TRUE | FALSE | FALSE | FALSE |  | FALSE | TRUE | 0 | FALSE
125009 | Export. EUA | RICARDO ORTIZ DELGADO | CE04812 | IGSA CORP. | 106 | 15 | EP1-2800-WE-4-UL-S1 | MOTOR GEN SEMIAUTO 2800 KW 415 V MOTOR IGSA MOD. GS2800 NORMA UL PROYECTO CRUSOE | 2800 | Agregar Voltaje | Estandar |  | 0 | PLANTAS ELECTRICAS | Abierta | N/A | 1 | PZ | [6 empty] | 4552500% | 4589000% | 12500915 | 0 |  |  |  |  | ok | Linea de OV sin Proyecto | Sin Job asignado | Revisar estatus de MOT / GEN |  |  |  |  | 0% |  |  |  |  | 0% | OK |  | 0% | [15 empty] | Sin Job asignado |  | 0 | 0 | 0 | 0 | 0 | [10 empty] | 39825 | Motores Weichai | 4552700% |  |  | En requisición |  |  | Sin Job asignado |  | 0 | 0 | 0 | 0 | 0 | [10 empty] | 39827 | GENERADORES STAMFORD | 4552700% |  |  | En requisición |  |  | Sin Job asignado |  |  | 0 | 0 | 0 | 0 | [13 empty] | Sin Job asignado | [20 empty] | VPEX | VPEX002487 |  | cristinar | TRUE | FALSE | FALSE | FALSE |  | FALSE | TRUE | 0 | FALSE
125009 | Export. EUA | RICARDO ORTIZ DELGADO | CE04812 | IGSA CORP. | 106 | 81 | EP1-2800-WE-4-UL-S | MOTOR GEN SEMIAUTO 2800 KW 480 V MOTOR IGSA MOD. GS2800 NORMA UL PROYECTO CRUSOE | 2800 | Agregar Voltaje | Estandar |  | 0 | PLANTAS ELECTRICAS | Abierta | N/A | 1 | PZ | [6 empty] | 4552500% | 4589000% | 12500981 | 0 |  |  |  |  | ok | Linea de OV sin Proyecto | Sin Job asignado | Revisar estatus de MOT / GEN |  |  |  |  | 0% |  |  |  |  | 0% | OK |  | 0% | [15 empty] | Sin Job asignado |  | 0 | 0 | 0 | 0 | 0 | [10 empty] | 39825 | Motores Weichai | 4552700% |  |  | En requisición |  |  | Sin Job asignado |  | 0 | 0 | 0 | 0 | 0 | [10 empty] | 39827 | GENERADORES STAMFORD | 4552700% |  |  | En requisición |  |  | Sin Job asignado |  |  | 0 | 0 | 0 | 0 | [13 empty] | Sin Job asignado | [20 empty] | VPEX | VPEX002487 |  | cristinar | TRUE | FALSE | FALSE | FALSE |  | FALSE | TRUE | 0 | FALSE
125009 | Export. EUA | RICARDO ORTIZ DELGADO | CE04812 | IGSA CORP. | 106 | 58 | EP1-2800-WE-4-UL-S1 | MOTOR GEN SEMIAUTO 2800 KW 415 V MOTOR IGSA MOD. GS2800 NORMA UL PROYECTO CRUSOE | 2800 | Agregar Voltaje | Estandar |  | 0 | PLANTAS ELECTRICAS | Abierta | N/A | 1 | PZ | [6 empty] | 4552500% | 4589000% | 12500958 | 0 |  |  |  |  | ok | Linea de OV sin Proyecto | Sin Job asignado | Revisar estatus de MOT / GEN |  |  |  |  | 0% |  |  |  |  | 0% | OK |  | 0% | [15 empty] | Sin Job asignado |  | 0 | 0 | 0 | 0 | 0 | [10 empty] | 39825 | Motores Weichai | 4552700% |  |  | En requisición |  |  | Sin Job asignado |  | 0 | 0 | 0 | 0 | 0 | [10 empty] | 39827 | GENERADORES STAMFORD | 4552700% |  |  | En requisición |  |  | Sin Job asignado |  |  | 0 | 0 | 0 | 0 | [13 empty] | Sin Job asignado | [20 empty] | VPEX | VPEX002487 |  | cristinar | TRUE | FALSE | FALSE | FALSE |  | FALSE | TRUE | 0 | FALSE
125009 | Export. EUA | RICARDO ORTIZ DELGADO | CE04812 | IGSA CORP. | 106 | 38 | EP1-2800-WE-4-UL-S1 | MOTOR GEN SEMIAUTO 2800 KW 415 V MOTOR IGSA MOD. GS2800 NORMA UL PROYECTO CRUSOE | 2800 | Agregar Voltaje | Estandar |  | 0 | PLANTAS ELECTRICAS | Abierta | N/A | 1 | PZ | [6 empty] | 4552500% | 4589000% | 12500938 | 0 |  |  |  |  | ok | Linea de OV sin Proyecto | Sin Job asignado | Revisar estatus de MOT / GEN |  |  |  |  | 0% |  |  |  |  | 0% | OK |  | 0% | [15 empty] | Sin Job asignado |  | 0 | 0 | 0 | 0 | 0 | [10 empty] | 39825 | Motores Weichai | 4552700% |  |  | En requisición |  |  | Sin Job asignado |  | 0 | 0 | 0 | 0 | 0 | [10 empty] | 39827 | GENERADORES STAMFORD | 4552700% |  |  | En requisición |  |  | Sin Job asignado |  |  | 0 | 0 | 0 | 0 | [13 empty] | Sin Job asignado | [20 empty] | VPEX | VPEX002487 |  | cristinar | TRUE | FALSE | FALSE | FALSE |  | FALSE | TRUE | 0 | FALSE
125009 | Export. EUA | RICARDO ORTIZ DELGADO | CE04812 | IGSA CORP. | 106 | 95 | EP1-2800-WE-4-UL-S | MOTOR GEN SEMIAUTO 2800 KW 480 V MOTOR IGSA MOD. GS2800 NORMA UL PROYECTO CRUSOE | 2800 | Agregar Voltaje | Estandar |  | 0 | PLANTAS ELECTRICAS | Abierta | N/A | 1 | PZ | [6 empty] | 4552500% | 4589000% | 12500995 | 0 |  |  |  |  | ok | Linea de OV sin Proyecto | Sin Job asignado | Revisar estatus de MOT / GEN |  |  |  |  | 0% |  |  |  |  | 0% | OK |  | 0% | [15 empty] | Sin Job asignado |  | 0 | 0 | 0 | 0 | 0 | [10 empty] | 39825 | Motores Weichai | 4552700% |  |  | En requisición |  |  | Sin Job asignado |  | 0 | 0 | 0 | 0 | 0 | [10 empty] | 39827 | GENERADORES STAMFORD | 4552700% |  |  | En requisición |  |  | Sin Job asignado |  |  | 0 | 0 | 0 | 0 | [13 empty] | Sin Job asignado | [20 empty] | VPEX | VPEX002487 |  | cristinar | TRUE | FALSE | FALSE | FALSE |  | FALSE | TRUE | 0 | FALSE
125009 | Export. EUA | RICARDO ORTIZ DELGADO | CE04812 | IGSA CORP. | 106 | 75 | EP1-2800-WE-4-UL-S | MOTOR GEN SEMIAUTO 2800 KW 480 V MOTOR IGSA MOD. GS2800 NORMA UL PROYECTO CRUSOE | 2800 | 480 | Especial |  | 0 | PLANTAS ELECTRICAS | Cerrada | N/A | 1 | PZ | [6 empty] | 4552500% | 4589000% | 12500975 | 0 |  |  |  |  | ok | Linea de OV sin Proyecto | Sin Job asignado | Revisar estatus de MOT / GEN |  |  |  |  | 0% |  |  |  |  | 0% | OK |  | 0% | [15 empty] | Sin Job asignado |  | 0 | 0 | 0 | 0 | 0 | [10 empty] | 39825 | Motores Weichai | 4552700% |  |  | En requisición |  |  | Sin Job asignado |  | 0 | 0 | 0 | 0 | 0 | [10 empty] | 39827 | GENERADORES STAMFORD | 4552700% |  |  | En requisición |  |  | Sin Job asignado |  |  | 0 | 0 | 0 | 0 | [13 empty] | Sin Job asignado | [16 empty] | PLANTA DIESEL ELECTRICA MARCA IGSA 2800 KW, SEMIAUTOMATICA, 480 VOLTS MOTOR: BAUDOUIN INCLUYE: - MOTOR BAUDOUIN - GENERADOR STAMFORD - CONTROL DSE7420 - CASETA ACUSTICA CON ESTRUCTURA DE REFUERZO PARA INSTALAR SISTEMA TIER IV (POR DEFINIR POR EL CLIENTE), CALENTADORES DE ESPACIO, CHAROLA ANTIDERRAMES, PERSIANAS MOTORIZADAS A LA ENTRADA Y PERSIANAS DE GRAVEDAD A LA SALIDA, CENTRO DE CARGA, ILUMINACION, VENTILACION POR TERMOSTATO, AMORTIGUADORES ANTISISMICOS - BASE CHASIS - 6200 GAL 24 HRS TANK UL 142 - RUPTURE BASIN SWITCH, ELECTRONIC FUEL LEVEL SENSOR - MECHANICAL LEVEL - RESISTENCIA CALEFACTORA EN EL GENERADOR Y TABLERO, ZAPATAS EN INOXIDABLE, BATERIAS DOBLES PARA MANTENIMIENTO, COMUNICACION MODBUS, TRANSFORMADOR 480 VCA, 120 VCA. - INTERRUPTOR DE 5000 AMP LSIG FIX MOUNTED * CERTIFICADO UL 2200 * PROYECTO CRUSOE * SON 32 EQUIPOS [V480V] [%CASETA%] [//ESPECIAL//] [*/BASECHASIS/*] [*/UL6200/*] |  |  |  | VPEX | VPEX002487 |  | cristinar | TRUE | FALSE | FALSE | FALSE |  | FALSE | TRUE | 0 | FALSE
125009 | Export. EUA | RICARDO ORTIZ DELGADO | CE04812 | IGSA CORP. | 106 | 29 | EP1-2800-WE-4-UL-S1 | MOTOR GEN SEMIAUTO 2800 KW 415 V MOTOR IGSA MOD. GS2800 NORMA UL PROYECTO CRUSOE | 2800 | Agregar Voltaje | Estandar |  | 0 | PLANTAS ELECTRICAS | Abierta | N/A | 1 | PZ | [6 empty] | 4552500% | 4589000% | 12500929 | 0 |  |  |  |  | ok | Linea de OV sin Proyecto | Sin Job asignado | Revisar estatus de MOT / GEN |  |  |  |  | 0% |  |  |  |  | 0% | OK |  | 0% | [15 empty] | Sin Job asignado |  | 0 | 0 | 0 | 0 | 0 | [10 empty] | 39825 | Motores Weichai | 4552700% |  |  | En requisición |  |  | Sin Job asignado |  | 0 | 0 | 0 | 0 | 0 | [10 empty] | 39827 | GENERADORES STAMFORD | 4552700% |  |  | En requisición |  |  | Sin Job asignado |  |  | 0 | 0 | 0 | 0 | [13 empty] | Sin Job asignado | [20 empty] | VPEX | VPEX002487 |  | cristinar | TRUE | FALSE | FALSE | FALSE |  | FALSE | TRUE | 0 | FALSE
125009 | Export. EUA | RICARDO ORTIZ DELGADO | CE04812 | IGSA CORP. | 106 | 9 | EP1-2500-WE-4-UL-S | MOTOR GEN SEMIAUTO 2500 KW 480 V MOTOR IGSA MOD. GS2500 NORMA UL PROYECTO CRUSOE | 2500 | Agregar Voltaje | Estandar |  | 0 | PLANTAS ELECTRICAS | Abierta | N/A | 1 | PZ | [6 empty] | 4552500% | 4589000% | 1250099 | 0 |  |  |  |  | ok | Linea de OV sin Proyecto | Sin Job asignado | Revisar estatus de MOT / GEN |  |  |  |  | 0% |  |  |  |  | 0% | OK |  | 0% | [15 empty] | Sin Job asignado |  | 0 | 0 | 0 | 0 | 0 | [10 empty] | 39825 | Motores Weichai | 4552700% |  |  | En requisición |  |  | Sin Job asignado |  | 0 | 0 | 0 | 0 | 0 | [10 empty] | 39827 | GENERADORES STAMFORD | 4552700% |  |  | En requisición |  |  | Sin Job asignado |  |  | 0 | 0 | 0 | 0 | [13 empty] | Sin Job asignado | [20 empty] | VPEX | VPEX002487 |  | cristinar | TRUE | FALSE | FALSE | FALSE |  | FALSE | TRUE | 0 | FALSE
125009 | Export. EUA | RICARDO ORTIZ DELGADO | CE04812 | IGSA CORP. | 106 | 32 | EP1-2800-WE-4-UL-S1 | MOTOR GEN SEMIAUTO 2800 KW 415 V MOTOR IGSA MOD. GS2800 NORMA UL PROYECTO CRUSOE | 2800 | Agregar Voltaje | Estandar |  | 0 | PLANTAS ELECTRICAS | Abierta | N/A | 1 | PZ | [6 empty] | 4552500% | 4589000% | 12500932 | 0 |  |  |  |  | ok | Linea de OV sin Proyecto | Sin Job asignado | Revisar estatus de MOT / GEN |  |  |  |  | 0% |  |  |  |  | 0% | OK |  | 0% | [15 empty] | Sin Job asignado |  | 0 | 0 | 0 | 0 | 0 | [10 empty] | 39825 | Motores Weichai | 4552700% |  |  | En requisición |  |  | Sin Job asignado |  | 0 | 0 | 0 | 0 | 0 | [10 empty] | 39827 | GENERADORES STAMFORD | 4552700% |  |  | En requisición |  |  | Sin Job asignado |  |  | 0 | 0 | 0 | 0 | [13 empty] | Sin Job asignado | [20 empty] | VPEX | VPEX002487 |  | cristinar | TRUE | FALSE | FALSE | FALSE |  | FALSE | TRUE | 0 | FALSE
125009 | Export. EUA | RICARDO ORTIZ DELGADO | CE04812 | IGSA CORP. | 106 | 100 | EP1-2800-WE-4-UL-S | MOTOR GEN SEMIAUTO 2800 KW 480 V MOTOR IGSA MOD. GS2800 NORMA UL PROYECTO CRUSOE | 2800 | Agregar Voltaje | Estandar |  | 0 | PLANTAS ELECTRICAS | Abierta | N/A | 1 | PZ | [6 empty] | 4552500% | 4589000% | 125009100 | 0 |  |  |  |  | ok | Linea de OV sin Proyecto | Sin Job asignado | Revisar estatus de MOT / GEN |  |  |  |  | 0% |  |  |  |  | 0% | OK |  | 0% | [15 empty] | Sin Job asignado |  | 0 | 0 | 0 | 0 | 0 | [10 empty] | 39825 | Motores Weichai | 4552700% |  |  | En requisición |  |  | Sin Job asignado |  | 0 | 0 | 0 | 0 | 0 | [10 empty] | 39827 | GENERADORES STAMFORD | 4552700% |  |  | En requisición |  |  | Sin Job asignado |  |  | 0 | 0 | 0 | 0 | [13 empty] | Sin Job asignado | [20 empty] | VPEX | VPEX002487 |  | cristinar | TRUE | FALSE | FALSE | FALSE |  | FALSE | TRUE | 0 | FALSE
125009 | Export. EUA | RICARDO ORTIZ DELGADO | CE04812 | IGSA CORP. | 106 | 52 | EP1-2800-WE-4-UL-S1 | MOTOR GEN SEMIAUTO 2800 KW 415 V MOTOR IGSA MOD. GS2800 NORMA UL PROYECTO CRUSOE | 2800 | Agregar Voltaje | Estandar |  | 0 | PLANTAS ELECTRICAS | Abierta | N/A | 1 | PZ | [6 empty] | 4552500% | 4589000% | 12500952 | 0 |  |  |  |  | ok | Linea de OV sin Proyecto | Sin Job asignado | Revisar estatus de MOT / GEN |  |  |  |  | 0% |  |  |  |  | 0% | OK |  | 0% | [15 empty] | Sin Job asignado |  | 0 | 0 | 0 | 0 | 0 | [10 empty] | 39825 | Motores Weichai | 4552700% |  |  | En requisición |  |  | Sin Job asignado |  | 0 | 0 | 0 | 0 | 0 | [10 empty] | 39827 | GENERADORES STAMFORD | 4552700% |  |  | En requisición |  |  | Sin Job asignado |  |  | 0 | 0 | 0 | 0 | [13 empty] | Sin Job asignado | [20 empty] | VPEX | VPEX002487 |  | cristinar | TRUE | FALSE | FALSE | FALSE |  | FALSE | TRUE | 0 | FALSE
125009 | Export. EUA | RICARDO ORTIZ DELGADO | CE04812 | IGSA CORP. | 106 | 17 | EP1-2800-WE-4-UL-S1 | MOTOR GEN SEMIAUTO 2800 KW 415 V MOTOR IGSA MOD. GS2800 NORMA UL PROYECTO CRUSOE | 2800 | Agregar Voltaje | Estandar |  | 0 | PLANTAS ELECTRICAS | Abierta | N/A | 1 | PZ | [6 empty] | 4552500% | 4589000% | 12500917 | 0 |  |  |  |  | ok | Linea de OV sin Proyecto | Sin Job asignado | Revisar estatus de MOT / GEN |  |  |  |  | 0% |  |  |  |  | 0% | OK |  | 0% | [15 empty] | Sin Job asignado |  | 0 | 0 | 0 | 0 | 0 | [10 empty] | 39825 | Motores Weichai | 4552700% |  |  | En requisición |  |  | Sin Job asignado |  | 0 | 0 | 0 | 0 | 0 | [10 empty] | 39827 | GENERADORES STAMFORD | 4552700% |  |  | En requisición |  |  | Sin Job asignado |  |  | 0 | 0 | 0 | 0 | [13 empty] | Sin Job asignado | [20 empty] | VPEX | VPEX002487 |  | cristinar | TRUE | FALSE | FALSE | FALSE |  | FALSE | TRUE | 0 | FALSE
125009 | Export. EUA | RICARDO ORTIZ DELGADO | CE04812 | IGSA CORP. | 106 | 77 | EP1-2800-WE-4-UL-S | MOTOR GEN SEMIAUTO 2800 KW 480 V MOTOR IGSA MOD. GS2800 NORMA UL PROYECTO CRUSOE | 2800 | Agregar Voltaje | Estandar |  | 0 | PLANTAS ELECTRICAS | Abierta | N/A | 1 | PZ | [6 empty] | 4552500% | 4589000% | 12500977 | 0 |  |  |  |  | ok | Linea de OV sin Proyecto | Sin Job asignado | Revisar estatus de MOT / GEN |  |  |  |  | 0% |  |  |  |  | 0% | OK |  | 0% | [15 empty] | Sin Job asignado |  | 0 | 0 | 0 | 0 | 0 | [10 empty] | 39825 | Motores Weichai | 4552700% |  |  | En requisición |  |  | Sin Job asignado |  | 0 | 0 | 0 | 0 | 0 | [10 empty] | 39827 | GENERADORES STAMFORD | 4552700% |  |  | En requisición |  |  | Sin Job asignado |  |  | 0 | 0 | 0 | 0 | [13 empty] | Sin Job asignado | [20 empty] | VPEX | VPEX002487 |  | cristinar | TRUE | FALSE | FALSE | FALSE |  | FALSE | TRUE | 0 | FALSE
125009 | Export. EUA | RICARDO ORTIZ DELGADO | CE04812 | IGSA CORP. | 106 | 54 | EP1-2800-WE-4-UL-S1 | MOTOR GEN SEMIAUTO 2800 KW 415 V MOTOR IGSA MOD. GS2800 NORMA UL PROYECTO CRUSOE | 2800 | Agregar Voltaje | Estandar |  | 0 | PLANTAS ELECTRICAS | Abierta | N/A | 1 | PZ | [6 empty] | 4552500% | 4589000% | 12500954 | 0 |  |  |  |  | ok | Linea de OV sin Proyecto | Sin Job asignado | Revisar estatus de MOT / GEN |  |  |  |  | 0% |  |  |  |  | 0% | OK |  | 0% | [15 empty] | Sin Job asignado |  | 0 | 0 | 0 | 0 | 0 | [10 empty] | 39825 | Motores Weichai | 4552700% |  |  | En requisición |  |  | Sin Job asignado |  | 0 | 0 | 0 | 0 | 0 | [10 empty] | 39827 | GENERADORES STAMFORD | 4552700% |  |  | En requisición |  |  | Sin Job asignado |  |  | 0 | 0 | 0 | 0 | [13 empty] | Sin Job asignado | [20 empty] | VPEX | VPEX002487 |  | cristinar | TRUE | FALSE | FALSE | FALSE |  | FALSE | TRUE | 0 | FALSE
125009 | Export. EUA | RICARDO ORTIZ DELGADO | CE04812 | IGSA CORP. | 106 | 18 | EP1-2800-WE-4-UL-S1 | MOTOR GEN SEMIAUTO 2800 KW 415 V MOTOR IGSA MOD. GS2800 NORMA UL PROYECTO CRUSOE | 2800 | Agregar Voltaje | Estandar |  | 0 | PLANTAS ELECTRICAS | Abierta | N/A | 1 | PZ | [6 empty] | 4552500% | 4589000% | 12500918 | 0 |  |  |  |  | ok | Linea de OV sin Proyecto | Sin Job asignado | Revisar estatus de MOT / GEN |  |  |  |  | 0% |  |  |  |  | 0% | OK |  | 0% | [15 empty] | Sin Job asignado |  | 0 | 0 | 0 | 0 | 0 | [10 empty] | 39825 | Motores Weichai | 4552700% |  |  | En requisición |  |  | Sin Job asignado |  | 0 | 0 | 0 | 0 | 0 | [10 empty] | 39827 | GENERADORES STAMFORD | 4552700% |  |  | En requisición |  |  | Sin Job asignado |  |  | 0 | 0 | 0 | 0 | [13 empty] | Sin Job asignado | [20 empty] | VPEX | VPEX002487 |  | cristinar | TRUE | FALSE | FALSE | FALSE |  | FALSE | TRUE | 0 | FALSE
125009 | Export. EUA | RICARDO ORTIZ DELGADO | CE04812 | IGSA CORP. | 106 | 104 | EP1-2800-WE-4-UL-S | MOTOR GEN SEMIAUTO 2800 KW 480 V MOTOR IGSA MOD. GS2800 NORMA UL PROYECTO CRUSOE | 2800 | Agregar Voltaje | Estandar |  | 0 | PLANTAS ELECTRICAS | Abierta | N/A | 1 | PZ | [6 empty] | 4552500% | 4589000% | 125009104 | 0 |  |  |  |  | ok | Linea de OV sin Proyecto | Sin Job asignado | Revisar estatus de MOT / GEN |  |  |  |  | 0% |  |  |  |  | 0% | OK |  | 0% | [15 empty] | Sin Job asignado |  | 0 | 0 | 0 | 0 | 0 | [10 empty] | 39825 | Motores Weichai | 4552700% |  |  | En requisición |  |  | Sin Job asignado |  | 0 | 0 | 0 | 0 | 0 | [10 empty] | 39827 | GENERADORES STAMFORD | 4552700% |  |  | En requisición |  |  | Sin Job asignado |  |  | 0 | 0 | 0 | 0 | [13 empty] | Sin Job asignado | [20 empty] | VPEX | VPEX002487 |  | cristinar | TRUE | FALSE | FALSE | FALSE |  | FALSE | TRUE | 0 | FALSE
125009 | Export. EUA | RICARDO ORTIZ DELGADO | CE04812 | IGSA CORP. | 106 | 78 | EP1-2800-WE-4-UL-S | MOTOR GEN SEMIAUTO 2800 KW 480 V MOTOR IGSA MOD. GS2800 NORMA UL PROYECTO CRUSOE | 2800 | Agregar Voltaje | Estandar |  | 0 | PLANTAS ELECTRICAS | Abierta | N/A | 1 | PZ | [6 empty] | 4552500% | 4589000% | 12500978 | 0 |  |  |  |  | ok | Linea de OV sin Proyecto | Sin Job asignado | Revisar estatus de MOT / GEN |  |  |  |  | 0% |  |  |  |  | 0% | OK |  | 0% | [15 empty] | Sin Job asignado |  | 0 | 0 | 0 | 0 | 0 | [10 empty] | 39825 | Motores Weichai | 4552700% |  |  | En requisición |  |  | Sin Job asignado |  | 0 | 0 | 0 | 0 | 0 | [10 empty] | 39827 | GENERADORES STAMFORD | 4552700% |  |  | En requisición |  |  | Sin Job asignado |  |  | 0 | 0 | 0 | 0 | [13 empty] | Sin Job asignado | [20 empty] | VPEX | VPEX002487 |  | cristinar | TRUE | FALSE | FALSE | FALSE |  | FALSE | TRUE | 0 | FALSE
125009 | Export. EUA | RICARDO ORTIZ DELGADO | CE04812 | IGSA CORP. | 106 | 84 | EP1-2800-WE-4-UL-S | MOTOR GEN SEMIAUTO 2800 KW 480 V MOTOR IGSA MOD. GS2800 NORMA UL PROYECTO CRUSOE | 2800 | Agregar Voltaje | Estandar |  | 0 | PLANTAS ELECTRICAS | Abierta | N/A | 1 | PZ | [6 empty] | 4552500% | 4589000% | 12500984 | 0 |  |  |  |  | ok | Linea de OV sin Proyecto | Sin Job asignado | Revisar estatus de MOT / GEN |  |  |  |  | 0% |  |  |  |  | 0% | OK |  | 0% | [15 empty] | Sin Job asignado |  | 0 | 0 | 0 | 0 | 0 | [10 empty] | 39825 | Motores Weichai | 4552700% |  |  | En requisición |  |  | Sin Job asignado |  | 0 | 0 | 0 | 0 | 0 | [10 empty] | 39827 | GENERADORES STAMFORD | 4552700% |  |  | En requisición |  |  | Sin Job asignado |  |  | 0 | 0 | 0 | 0 | [13 empty] | Sin Job asignado | [20 empty] | VPEX | VPEX002487 |  | cristinar | TRUE | FALSE | FALSE | FALSE |  | FALSE | TRUE | 0 | FALSE
125009 | Export. EUA | RICARDO ORTIZ DELGADO | CE04812 | IGSA CORP. | 106 | 35 | EP1-2800-WE-4-UL-S1 | MOTOR GEN SEMIAUTO 2800 KW 415 V MOTOR IGSA MOD. GS2800 NORMA UL PROYECTO CRUSOE | 2800 | Agregar Voltaje | Estandar |  | 0 | PLANTAS ELECTRICAS | Abierta | N/A | 1 | PZ | [6 empty] | 4552500% | 4589000% | 12500935 | 0 |  |  |  |  | ok | Linea de OV sin Proyecto | Sin Job asignado | Revisar estatus de MOT / GEN |  |  |  |  | 0% |  |  |  |  | 0% | OK |  | 0% | [15 empty] | Sin Job asignado |  | 0 | 0 | 0 | 0 | 0 | [10 empty] | 39825 | Motores Weichai | 4552700% |  |  | En requisición |  |  | Sin Job asignado |  | 0 | 0 | 0 | 0 | 0 | [10 empty] | 39827 | GENERADORES STAMFORD | 4552700% |  |  | En requisición |  |  | Sin Job asignado |  |  | 0 | 0 | 0 | 0 | [13 empty] | Sin Job asignado | [20 empty] | VPEX | VPEX002487 |  | cristinar | TRUE | FALSE | FALSE | FALSE |  | FALSE | TRUE | 0 | FALSE
125009 | Export. EUA | RICARDO ORTIZ DELGADO | CE04812 | IGSA CORP. | 106 | 98 | EP1-2800-WE-4-UL-S | MOTOR GEN SEMIAUTO 2800 KW 480 V MOTOR IGSA MOD. GS2800 NORMA UL PROYECTO CRUSOE | 2800 | Agregar Voltaje | Estandar |  | 0 | PLANTAS ELECTRICAS | Abierta | N/A | 1 | PZ | [6 empty] | 4552500% | 4589000% | 12500998 | 0 |  |  |  |  | ok | Linea de OV sin Proyecto | Sin Job asignado | Revisar estatus de MOT / GEN |  |  |  |  | 0% |  |  |  |  | 0% | OK |  | 0% | [15 empty] | Sin Job asignado |  | 0 | 0 | 0 | 0 | 0 | [10 empty] | 39825 | Motores Weichai | 4552700% |  |  | En requisición |  |  | Sin Job asignado |  | 0 | 0 | 0 | 0 | 0 | [10 empty] | 39827 | GENERADORES STAMFORD | 4552700% |  |  | En requisición |  |  | Sin Job asignado |  |  | 0 | 0 | 0 | 0 | [13 empty] | Sin Job asignado | [20 empty] | VPEX | VPEX002487 |  | cristinar | TRUE | FALSE | FALSE | FALSE |  | FALSE | TRUE | 0 | FALSE
125009 | Export. EUA | RICARDO ORTIZ DELGADO | CE04812 | IGSA CORP. | 106 | 61 | EP1-2800-WE-4-UL-S1 | MOTOR GEN SEMIAUTO 2800 KW 415 V MOTOR IGSA MOD. GS2800 NORMA UL PROYECTO CRUSOE | 2800 | Agregar Voltaje | Estandar |  | 0 | PLANTAS ELECTRICAS | Abierta | N/A | 1 | PZ | [6 empty] | 4552500% | 4589000% | 12500961 | 0 |  |  |  |  | ok | Linea de OV sin Proyecto | Sin Job asignado | Revisar estatus de MOT / GEN |  |  |  |  | 0% |  |  |  |  | 0% | OK |  | 0% | [15 empty] | Sin Job asignado |  | 0 | 0 | 0 | 0 | 0 | [10 empty] | 39825 | Motores Weichai | 4552700% |  |  | En requisición |  |  | Sin Job asignado |  | 0 | 0 | 0 | 0 | 0 | [10 empty] | 39827 | GENERADORES STAMFORD | 4552700% |  |  | En requisición |  |  | Sin Job asignado |  |  | 0 | 0 | 0 | 0 | [13 empty] | Sin Job asignado | [20 empty] | VPEX | VPEX002487 |  | cristinar | TRUE | FALSE | FALSE | FALSE |  | FALSE | TRUE | 0 | FALSE
125009 | Export. EUA | RICARDO ORTIZ DELGADO | CE04812 | IGSA CORP. | 106 | 74 | EP1-2800-WE-4-UL-S1 | MOTOR GEN SEMIAUTO 2800 KW 415 V MOTOR IGSA MOD. GS2800 NORMA UL PROYECTO CRUSOE | 2800 | Agregar Voltaje | Estandar |  | 0 | PLANTAS ELECTRICAS | Abierta | N/A | 1 | PZ | [6 empty] | 4552500% | 4589000% | 12500974 | 0 |  |  |  |  | ok | Linea de OV sin Proyecto | Sin Job asignado | Revisar estatus de MOT / GEN |  |  |  |  | 0% |  |  |  |  | 0% | OK |  | 0% | [15 empty] | Sin Job asignado |  | 0 | 0 | 0 | 0 | 0 | [10 empty] | 39825 | Motores Weichai | 4552700% |  |  | En requisición |  |  | Sin Job asignado |  | 0 | 0 | 0 | 0 | 0 | [10 empty] | 39827 | GENERADORES STAMFORD | 4552700% |  |  | En requisición |  |  | Sin Job asignado |  |  | 0 | 0 | 0 | 0 | [13 empty] | Sin Job asignado | [20 empty] | VPEX | VPEX002487 |  | cristinar | TRUE | FALSE | FALSE | FALSE |  | FALSE | TRUE | 0 | FALSE
125009 | Export. EUA | RICARDO ORTIZ DELGADO | CE04812 | IGSA CORP. | 106 | 14 | EP1-2800-WE-4-UL-S1 | MOTOR GEN SEMIAUTO 2800 KW 415 V MOTOR IGSA MOD. GS2800 NORMA UL PROYECTO CRUSOE | 2800 | Agregar Voltaje | Estandar |  | 0 | PLANTAS ELECTRICAS | Abierta | N/A | 1 | PZ | [6 empty] | 4552500% | 4589000% | 12500914 | 0 |  |  |  |  | ok | Linea de OV sin Proyecto | Sin Job asignado | Revisar estatus de MOT / GEN |  |  |  |  | 0% |  |  |  |  | 0% | OK |  | 0% | [15 empty] | Sin Job asignado |  | 0 | 0 | 0 | 0 | 0 | [10 empty] | 39825 | Motores Weichai | 4552700% |  |  | En requisición |  |  | Sin Job asignado |  | 0 | 0 | 0 | 0 | 0 | [10 empty] | 39827 | GENERADORES STAMFORD | 4552700% |  |  | En requisición |  |  | Sin Job asignado |  |  | 0 | 0 | 0 | 0 | [13 empty] | Sin Job asignado | [20 empty] | VPEX | VPEX002487 |  | cristinar | TRUE | FALSE | FALSE | FALSE |  | FALSE | TRUE | 0 | FALSE
125009 | Export. EUA | RICARDO ORTIZ DELGADO | CE04812 | IGSA CORP. | 106 | 101 | EP1-2800-WE-4-UL-S | MOTOR GEN SEMIAUTO 2800 KW 480 V MOTOR IGSA MOD. GS2800 NORMA UL PROYECTO CRUSOE | 2800 | Agregar Voltaje | Estandar |  | 0 | PLANTAS ELECTRICAS | Abierta | N/A | 1 | PZ | [6 empty] | 4552500% | 4589000% | 125009101 | 0 |  |  |  |  | ok | Linea de OV sin Proyecto | Sin Job asignado | Revisar estatus de MOT / GEN |  |  |  |  | 0% |  |  |  |  | 0% | OK |  | 0% | [15 empty] | Sin Job asignado |  | 0 | 0 | 0 | 0 | 0 | [10 empty] | 39825 | Motores Weichai | 4552700% |  |  | En requisición |  |  | Sin Job asignado |  | 0 | 0 | 0 | 0 | 0 | [10 empty] | 39827 | GENERADORES STAMFORD | 4552700% |  |  | En requisición |  |  | Sin Job asignado |  |  | 0 | 0 | 0 | 0 | [13 empty] | Sin Job asignado | [20 empty] | VPEX | VPEX002487 |  | cristinar | TRUE | FALSE | FALSE | FALSE |  | FALSE | TRUE | 0 | FALSE
125009 | Export. EUA | RICARDO ORTIZ DELGADO | CE04812 | IGSA CORP. | 106 | 80 | EP1-2800-WE-4-UL-S | MOTOR GEN SEMIAUTO 2800 KW 480 V MOTOR IGSA MOD. GS2800 NORMA UL PROYECTO CRUSOE | 2800 | Agregar Voltaje | Estandar |  | 0 | PLANTAS ELECTRICAS | Abierta | N/A | 1 | PZ | [6 empty] | 4552500% | 4589000% | 12500980 | 0 |  |  |  |  | ok | Linea de OV sin Proyecto | Sin Job asignado | Revisar estatus de MOT / GEN |  |  |  |  | 0% |  |  |  |  | 0% | OK |  | 0% | [15 empty] | Sin Job asignado |  | 0 | 0 | 0 | 0 | 0 | [10 empty] | 39825 | Motores Weichai | 4552700% |  |  | En requisición |  |  | Sin Job asignado |  | 0 | 0 | 0 | 0 | 0 | [10 empty] | 39827 | GENERADORES STAMFORD | 4552700% |  |  | En requisición |  |  | Sin Job asignado |  |  | 0 | 0 | 0 | 0 | [13 empty] | Sin Job asignado | [20 empty] | VPEX | VPEX002487 |  | cristinar | TRUE | FALSE | FALSE | FALSE |  | FALSE | TRUE | 0 | FALSE
125009 | Export. EUA | RICARDO ORTIZ DELGADO | CE04812 | IGSA CORP. | 106 | 57 | EP1-2800-WE-4-UL-S1 | MOTOR GEN SEMIAUTO 2800 KW 415 V MOTOR IGSA MOD. GS2800 NORMA UL PROYECTO CRUSOE | 2800 | Agregar Voltaje | Estandar |  | 0 | PLANTAS ELECTRICAS | Abierta | N/A | 1 | PZ | [6 empty] | 4552500% | 4589000% | 12500957 | 0 |  |  |  |  | ok | Linea de OV sin Proyecto | Sin Job asignado | Revisar estatus de MOT / GEN |  |  |  |  | 0% |  |  |  |  | 0% | OK |  | 0% | [15 empty] | Sin Job asignado |  | 0 | 0 | 0 | 0 | 0 | [10 empty] | 39825 | Motores Weichai | 4552700% |  |  | En requisición |  |  | Sin Job asignado |  | 0 | 0 | 0 | 0 | 0 | [10 empty] | 39827 | GENERADORES STAMFORD | 4552700% |  |  | En requisición |  |  | Sin Job asignado |  |  | 0 | 0 | 0 | 0 | [13 empty] | Sin Job asignado | [20 empty] | VPEX | VPEX002487 |  | cristinar | TRUE | FALSE | FALSE | FALSE |  | FALSE | TRUE | 0 | FALSE
125009 | Export. EUA | RICARDO ORTIZ DELGADO | CE04812 | IGSA CORP. | 106 | 37 | EP1-2800-WE-4-UL-S1 | MOTOR GEN SEMIAUTO 2800 KW 415 V MOTOR IGSA MOD. GS2800 NORMA UL PROYECTO CRUSOE | 2800 | Agregar Voltaje | Estandar |  | 0 | PLANTAS ELECTRICAS | Abierta | N/A | 1 | PZ | [6 empty] | 4552500% | 4589000% | 12500937 | 0 |  |  |  |  | ok | Linea de OV sin Proyecto | Sin Job asignado | Revisar estatus de MOT / GEN |  |  |  |  | 0% |  |  |  |  | 0% | OK |  | 0% | [15 empty] | Sin Job asignado |  | 0 | 0 | 0 | 0 | 0 | [10 empty] | 39825 | Motores Weichai | 4552700% |  |  | En requisición |  |  | Sin Job asignado |  | 0 | 0 | 0 | 0 | 0 | [10 empty] | 39827 | GENERADORES STAMFORD | 4552700% |  |  | En requisición |  |  | Sin Job asignado |  |  | 0 | 0 | 0 | 0 | [13 empty] | Sin Job asignado | [20 empty] | VPEX | VPEX002487 |  | cristinar | TRUE | FALSE | FALSE | FALSE |  | FALSE | TRUE | 0 | FALSE
125009 | Export. EUA | RICARDO ORTIZ DELGADO | CE04812 | IGSA CORP. | 106 | 34 | EP1-2800-WE-4-UL-S1 | MOTOR GEN SEMIAUTO 2800 KW 415 V MOTOR IGSA MOD. GS2800 NORMA UL PROYECTO CRUSOE | 2800 | Agregar Voltaje | Estandar |  | 0 | PLANTAS ELECTRICAS | Abierta | N/A | 1 | PZ | [6 empty] | 4552500% | 4589000% | 12500934 | 0 |  |  |  |  | ok | Linea de OV sin Proyecto | Sin Job asignado | Revisar estatus de MOT / GEN |  |  |  |  | 0% |  |  |  |  | 0% | OK |  | 0% | [15 empty] | Sin Job asignado |  | 0 | 0 | 0 | 0 | 0 | [10 empty] | 39825 | Motores Weichai | 4552700% |  |  | En requisición |  |  | Sin Job asignado |  | 0 | 0 | 0 | 0 | 0 | [10 empty] | 39827 | GENERADORES STAMFORD | 4552700% |  |  | En requisición |  |  | Sin Job asignado |  |  | 0 | 0 | 0 | 0 | [13 empty] | Sin Job asignado | [20 empty] | VPEX | VPEX002487 |  | cristinar | TRUE | FALSE | FALSE | FALSE |  | FALSE | TRUE | 0 | FALSE
125009 | Export. EUA | RICARDO ORTIZ DELGADO | CE04812 | IGSA CORP. | 106 | 60 | EP1-2800-WE-4-UL-S1 | MOTOR GEN SEMIAUTO 2800 KW 415 V MOTOR IGSA MOD. GS2800 NORMA UL PROYECTO CRUSOE | 2800 | Agregar Voltaje | Estandar |  | 0 | PLANTAS ELECTRICAS | Abierta | N/A | 1 | PZ | [6 empty] | 4552500% | 4589000% | 12500960 | 0 |  |  |  |  | ok | Linea de OV sin Proyecto | Sin Job asignado | Revisar estatus de MOT / GEN |  |  |  |  | 0% |  |  |  |  | 0% | OK |  | 0% | [15 empty] | Sin Job asignado |  | 0 | 0 | 0 | 0 | 0 | [10 empty] | 39825 | Motores Weichai | 4552700% |  |  | En requisición |  |  | Sin Job asignado |  | 0 | 0 | 0 | 0 | 0 | [10 empty] | 39827 | GENERADORES STAMFORD | 4552700% |  |  | En requisición |  |  | Sin Job asignado |  |  | 0 | 0 | 0 | 0 | [13 empty] | Sin Job asignado | [20 empty] | VPEX | VPEX002487 |  | cristinar | TRUE | FALSE | FALSE | FALSE |  | FALSE | TRUE | 0 | FALSE
125009 | Export. EUA | RICARDO ORTIZ DELGADO | CE04812 | IGSA CORP. | 106 | 97 | EP1-2800-WE-4-UL-S | MOTOR GEN SEMIAUTO 2800 KW 480 V MOTOR IGSA MOD. GS2800 NORMA UL PROYECTO CRUSOE | 2800 | Agregar Voltaje | Estandar |  | 0 | PLANTAS ELECTRICAS | Abierta | N/A | 1 | PZ | [6 empty] | 4552500% | 4589000% | 12500997 | 0 |  |  |  |  | ok | Linea de OV sin Proyecto | Sin Job asignado | Revisar estatus de MOT / GEN |  |  |  |  | 0% |  |  |  |  | 0% | OK |  | 0% | [15 empty] | Sin Job asignado |  | 0 | 0 | 0 | 0 | 0 | [10 empty] | 39825 | Motores Weichai | 4552700% |  |  | En requisición |  |  | Sin Job asignado |  | 0 | 0 | 0 | 0 | 0 | [10 empty] | 39827 | GENERADORES STAMFORD | 4552700% |  |  | En requisición |  |  | Sin Job asignado |  |  | 0 | 0 | 0 | 0 | [13 empty] | Sin Job asignado | [20 empty] | VPEX | VPEX002487 |  | cristinar | TRUE | FALSE | FALSE | FALSE |  | FALSE | TRUE | 0 | FALSE
125009 | Export. EUA | RICARDO ORTIZ DELGADO | CE04812 | IGSA CORP. | 106 | 20 | EP1-2800-WE-4-UL-S1 | MOTOR GEN SEMIAUTO 2800 KW 415 V MOTOR IGSA MOD. GS2800 NORMA UL PROYECTO CRUSOE | 2800 | Agregar Voltaje | Estandar |  | 0 | PLANTAS ELECTRICAS | Abierta | N/A | 1 | PZ | [6 empty] | 4552500% | 4589000% | 12500920 | 0 |  |  |  |  | ok | Linea de OV sin Proyecto | Sin Job asignado | Revisar estatus de MOT / GEN |  |  |  |  | 0% |  |  |  |  | 0% | OK |  | 0% | [15 empty] | Sin Job asignado |  | 0 | 0 | 0 | 0 | 0 | [10 empty] | 39825 | Motores Weichai | 4552700% |  |  | En requisición |  |  | Sin Job asignado |  | 0 | 0 | 0 | 0 | 0 | [10 empty] | 39827 | GENERADORES STAMFORD | 4552700% |  |  | En requisición |  |  | Sin Job asignado |  |  | 0 | 0 | 0 | 0 | [13 empty] | Sin Job asignado | [20 empty] | VPEX | VPEX002487 |  | cristinar | TRUE | FALSE | FALSE | FALSE |  | FALSE | TRUE | 0 | FALSE
125009 | Export. EUA | RICARDO ORTIZ DELGADO | CE04812 | IGSA CORP. | 106 | 43 | EP1-2800-WE-4-UL-S1 | MOTOR GEN SEMIAUTO 2800 KW 415 V MOTOR IGSA MOD. GS2800 NORMA UL PROYECTO CRUSOE | 2800 | Agregar Voltaje | Estandar |  | 0 | PLANTAS ELECTRICAS | Abierta | N/A | 1 | PZ | [6 empty] | 4552500% | 4589000% | 12500943 | 0 |  |  |  |  | ok | Linea de OV sin Proyecto | Sin Job asignado | Revisar estatus de MOT / GEN |  |  |  |  | 0% |  |  |  |  | 0% | OK |  | 0% | [15 empty] | Sin Job asignado |  | 0 | 0 | 0 | 0 | 0 | [10 empty] | 39825 | Motores Weichai | 4552700% |  |  | En requisición |  |  | Sin Job asignado |  | 0 | 0 | 0 | 0 | 0 | [10 empty] | 39827 | GENERADORES STAMFORD | 4552700% |  |  | En requisición |  |  | Sin Job asignado |  |  | 0 | 0 | 0 | 0 | [13 empty] | Sin Job asignado | [20 empty] | VPEX | VPEX002487 |  | cristinar | TRUE | FALSE | FALSE | FALSE |  | FALSE | TRUE | 0 | FALSE
125009 | Export. EUA | RICARDO ORTIZ DELGADO | CE04812 | IGSA CORP. | 106 | 66 | EP1-2800-WE-4-UL-S1 | MOTOR GEN SEMIAUTO 2800 KW 415 V MOTOR IGSA MOD. GS2800 NORMA UL PROYECTO CRUSOE | 2800 | Agregar Voltaje | Estandar |  | 0 | PLANTAS ELECTRICAS | Abierta | N/A | 1 | PZ | [6 empty] | 4552500% | 4589000% | 12500966 | 0 |  |  |  |  | ok | Linea de OV sin Proyecto | Sin Job asignado | Revisar estatus de MOT / GEN |  |  |  |  | 0% |  |  |  |  | 0% | OK |  | 0% | [15 empty] | Sin Job asignado |  | 0 | 0 | 0 | 0 | 0 | [10 empty] | 39825 | Motores Weichai | 4552700% |  |  | En requisición |  |  | Sin Job asignado |  | 0 | 0 | 0 | 0 | 0 | [10 empty] | 39827 | GENERADORES STAMFORD | 4552700% |  |  | En requisición |  |  | Sin Job asignado |  |  | 0 | 0 | 0 | 0 | [13 empty] | Sin Job asignado | [20 empty] | VPEX | VPEX002487 |  | cristinar | TRUE | FALSE | FALSE | FALSE |  | FALSE | TRUE | 0 | FALSE
125009 | Export. EUA | RICARDO ORTIZ DELGADO | CE04812 | IGSA CORP. | 106 | 89 | EP1-2800-WE-4-UL-S | MOTOR GEN SEMIAUTO 2800 KW 480 V MOTOR IGSA MOD. GS2800 NORMA UL PROYECTO CRUSOE | 2800 | Agregar Voltaje | Estandar |  | 0 | PLANTAS ELECTRICAS | Abierta | N/A | 1 | PZ | [6 empty] | 4552500% | 4589000% | 12500989 | 0 |  |  |  |  | ok | Linea de OV sin Proyecto | Sin Job asignado | Revisar estatus de MOT / GEN |  |  |  |  | 0% |  |  |  |  | 0% | OK |  | 0% | [15 empty] | Sin Job asignado |  | 0 | 0 | 0 | 0 | 0 | [10 empty] | 39825 | Motores Weichai | 4552700% |  |  | En requisición |  |  | Sin Job asignado |  | 0 | 0 | 0 | 0 | 0 | [10 empty] | 39827 | GENERADORES STAMFORD | 4552700% |  |  | En requisición |  |  | Sin Job asignado |  |  | 0 | 0 | 0 | 0 | [13 empty] | Sin Job asignado | [20 empty] | VPEX | VPEX002487 |  | cristinar | TRUE | FALSE | FALSE | FALSE |  | FALSE | TRUE | 0 | FALSE
125009 | Export. EUA | RICARDO ORTIZ DELGADO | CE04812 | IGSA CORP. | 106 | 23 | EP1-2800-WE-4-UL-S1 | MOTOR GEN SEMIAUTO 2800 KW 415 V MOTOR IGSA MOD. GS2800 NORMA UL PROYECTO CRUSOE | 2800 | Agregar Voltaje | Estandar |  | 0 | PLANTAS ELECTRICAS | Abierta | N/A | 1 | PZ | [6 empty] | 4552500% | 4589000% | 12500923 | 0 |  |  |  |  | ok | Linea de OV sin Proyecto | Sin Job asignado | Revisar estatus de MOT / GEN |  |  |  |  | 0% |  |  |  |  | 0% | OK |  | 0% | [15 empty] | Sin Job asignado |  | 0 | 0 | 0 | 0 | 0 | [10 empty] | 39825 | Motores Weichai | 4552700% |  |  | En requisición |  |  | Sin Job asignado |  | 0 | 0 | 0 | 0 | 0 | [10 empty] | 39827 | GENERADORES STAMFORD | 4552700% |  |  | En requisición |  |  | Sin Job asignado |  |  | 0 | 0 | 0 | 0 | [13 empty] | Sin Job asignado | [20 empty] | VPEX | VPEX002487 |  | cristinar | TRUE | FALSE | FALSE | FALSE |  | FALSE | TRUE | 0 | FALSE
125009 | Export. EUA | RICARDO ORTIZ DELGADO | CE04812 | IGSA CORP. | 106 | 103 | EP1-2800-WE-4-UL-S | MOTOR GEN SEMIAUTO 2800 KW 480 V MOTOR IGSA MOD. GS2800 NORMA UL PROYECTO CRUSOE | 2800 | Agregar Voltaje | Estandar |  | 0 | PLANTAS ELECTRICAS | Abierta | N/A | 1 | PZ | [6 empty] | 4552500% | 4589000% | 125009103 | 0 |  |  |  |  | ok | Linea de OV sin Proyecto | Sin Job asignado | Revisar estatus de MOT / GEN |  |  |  |  | 0% |  |  |  |  | 0% | OK |  | 0% | [15 empty] | Sin Job asignado |  | 0 | 0 | 0 | 0 | 0 | [10 empty] | 39825 | Motores Weichai | 4552700% |  |  | En requisición |  |  | Sin Job asignado |  | 0 | 0 | 0 | 0 | 0 | [10 empty] | 39827 | GENERADORES STAMFORD | 4552700% |  |  | En requisición |  |  | Sin Job asignado |  |  | 0 | 0 | 0 | 0 | [13 empty] | Sin Job asignado | [20 empty] | VPEX | VPEX002487 |  | cristinar | TRUE | FALSE | FALSE | FALSE |  | FALSE | TRUE | 0 | FALSE
125009 | Export. EUA | RICARDO ORTIZ DELGADO | CE04812 | IGSA CORP. | 106 | 83 | EP1-2800-WE-4-UL-S | MOTOR GEN SEMIAUTO 2800 KW 480 V MOTOR IGSA MOD. GS2800 NORMA UL PROYECTO CRUSOE | 2800 | Agregar Voltaje | Estandar |  | 0 | PLANTAS ELECTRICAS | Abierta | N/A | 1 | PZ | [6 empty] | 4552500% | 4589000% | 12500983 | 0 |  |  |  |  | ok | Linea de OV sin Proyecto | Sin Job asignado | Revisar estatus de MOT / GEN |  |  |  |  | 0% |  |  |  |  | 0% | OK |  | 0% | [15 empty] | Sin Job asignado |  | 0 | 0 | 0 | 0 | 0 | [10 empty] | 39825 | Motores Weichai | 4552700% |  |  | En requisición |  |  | Sin Job asignado |  | 0 | 0 | 0 | 0 | 0 | [10 empty] | 39827 | GENERADORES STAMFORD | 4552700% |  |  | En requisición |  |  | Sin Job asignado |  |  | 0 | 0 | 0 | 0 | [13 empty] | Sin Job asignado | [20 empty] | VPEX | VPEX002487 |  | cristinar | TRUE | FALSE | FALSE | FALSE |  | FALSE | TRUE | 0 | FALSE
125009 | Export. EUA | RICARDO ORTIZ DELGADO | CE04812 | IGSA CORP. | 106 | 3 | EP1-2500-WE-4-UL-S | MOTOR GEN SEMIAUTO 2500 KW 480 V MOTOR IGSA MOD. GS2500 NORMA UL PROYECTO CRUSOE | 2500 | Agregar Voltaje | Estandar |  | 0 | PLANTAS ELECTRICAS | Abierta | N/A | 1 | PZ | [6 empty] | 4552500% | 4589000% | 1250093 | 0 |  |  |  |  | ok | Linea de OV sin Proyecto | Sin Job asignado | Revisar estatus de MOT / GEN |  |  |  |  | 0% |  |  |  |  | 0% | OK |  | 0% | [15 empty] | Sin Job asignado |  | 0 | 0 | 0 | 0 | 0 | [10 empty] | 39825 | Motores Weichai | 4552700% |  |  | En requisición |  |  | Sin Job asignado |  | 0 | 0 | 0 | 0 | 0 | [10 empty] | 39827 | GENERADORES STAMFORD | 4552700% |  |  | En requisición |  |  | Sin Job asignado |  |  | 0 | 0 | 0 | 0 | [13 empty] | Sin Job asignado | [20 empty] | VPEX | VPEX002487 |  | cristinar | TRUE | FALSE | FALSE | FALSE |  | FALSE | TRUE | 0 | FALSE
125009 | Export. EUA | RICARDO ORTIZ DELGADO | CE04812 | IGSA CORP. | 106 | 40 | EP1-2800-WE-4-UL-S1 | MOTOR GEN SEMIAUTO 2800 KW 415 V MOTOR IGSA MOD. GS2800 NORMA UL PROYECTO CRUSOE | 2800 | Agregar Voltaje | Estandar |  | 0 | PLANTAS ELECTRICAS | Abierta | N/A | 1 | PZ | [6 empty] | 4552500% | 4589000% | 12500940 | 0 |  |  |  |  | ok | Linea de OV sin Proyecto | Sin Job asignado | Revisar estatus de MOT / GEN |  |  |  |  | 0% |  |  |  |  | 0% | OK |  | 0% | [15 empty] | Sin Job asignado |  | 0 | 0 | 0 | 0 | 0 | [10 empty] | 39825 | Motores Weichai | 4552700% |  |  | En requisición |  |  | Sin Job asignado |  | 0 | 0 | 0 | 0 | 0 | [10 empty] | 39827 | GENERADORES STAMFORD | 4552700% |  |  | En requisición |  |  | Sin Job asignado |  |  | 0 | 0 | 0 | 0 | [13 empty] | Sin Job asignado | [20 empty] | VPEX | VPEX002487 |  | cristinar | TRUE | FALSE | FALSE | FALSE |  | FALSE | TRUE | 0 | FALSE
125009 | Export. EUA | RICARDO ORTIZ DELGADO | CE04812 | IGSA CORP. | 106 | 26 | EP1-2800-WE-4-UL-S1 | MOTOR GEN SEMIAUTO 2800 KW 415 V MOTOR IGSA MOD. GS2800 NORMA UL PROYECTO CRUSOE | 2800 | Agregar Voltaje | Estandar |  | 0 | PLANTAS ELECTRICAS | Abierta | N/A | 1 | PZ | [6 empty] | 4552500% | 4589000% | 12500926 | 0 |  |  |  |  | ok | Linea de OV sin Proyecto | Sin Job asignado | Revisar estatus de MOT / GEN |  |  |  |  | 0% |  |  |  |  | 0% | OK |  | 0% | [15 empty] | Sin Job asignado |  | 0 | 0 | 0 | 0 | 0 | [10 empty] | 39825 | Motores Weichai | 4552700% |  |  | En requisición |  |  | Sin Job asignado |  | 0 | 0 | 0 | 0 | 0 | [10 empty] | 39827 | GENERADORES STAMFORD | 4552700% |  |  | En requisición |  |  | Sin Job asignado |  |  | 0 | 0 | 0 | 0 | [13 empty] | Sin Job asignado | [20 empty] | VPEX | VPEX002487 |  | cristinar | TRUE | FALSE | FALSE | FALSE |  | FALSE | TRUE | 0 | FALSE
125009 | Export. EUA | RICARDO ORTIZ DELGADO | CE04812 | IGSA CORP. | 106 | 6 | EP1-2500-WE-4-UL-S | MOTOR GEN SEMIAUTO 2500 KW 480 V MOTOR IGSA MOD. GS2500 NORMA UL PROYECTO CRUSOE | 2500 | Agregar Voltaje | Estandar |  | 0 | PLANTAS ELECTRICAS | Abierta | N/A | 1 | PZ | [6 empty] | 4552500% | 4589000% | 1250096 | 0 |  |  |  |  | ok | Linea de OV sin Proyecto | Sin Job asignado | Revisar estatus de MOT / GEN |  |  |  |  | 0% |  |  |  |  | 0% | OK |  | 0% | [15 empty] | Sin Job asignado |  | 0 | 0 | 0 | 0 | 0 | [10 empty] | 39825 | Motores Weichai | 4552700% |  |  | En requisición |  |  | Sin Job asignado |  | 0 | 0 | 0 | 0 | 0 | [10 empty] | 39827 | GENERADORES STAMFORD | 4552700% |  |  | En requisición |  |  | Sin Job asignado |  |  | 0 | 0 | 0 | 0 | [13 empty] | Sin Job asignado | [20 empty] | VPEX | VPEX002487 |  | cristinar | TRUE | FALSE | FALSE | FALSE |  | FALSE | TRUE | 0 | FALSE
125009 | Export. EUA | RICARDO ORTIZ DELGADO | CE04812 | IGSA CORP. | 106 | 86 | EP1-2800-WE-4-UL-S | MOTOR GEN SEMIAUTO 2800 KW 480 V MOTOR IGSA MOD. GS2800 NORMA UL PROYECTO CRUSOE | 2800 | Agregar Voltaje | Estandar |  | 0 | PLANTAS ELECTRICAS | Abierta | N/A | 1 | PZ | [6 empty] | 4552500% | 4589000% | 12500986 | 0 |  |  |  |  | ok | Linea de OV sin Proyecto | Sin Job asignado | Revisar estatus de MOT / GEN |  |  |  |  | 0% |  |  |  |  | 0% | OK |  | 0% | [15 empty] | Sin Job asignado |  | 0 | 0 | 0 | 0 | 0 | [10 empty] | 39825 | Motores Weichai | 4552700% |  |  | En requisición |  |  | Sin Job asignado |  | 0 | 0 | 0 | 0 | 0 | [10 empty] | 39827 | GENERADORES STAMFORD | 4552700% |  |  | En requisición |  |  | Sin Job asignado |  |  | 0 | 0 | 0 | 0 | [13 empty] | Sin Job asignado | [20 empty] | VPEX | VPEX002487 |  | cristinar | TRUE | FALSE | FALSE | FALSE |  | FALSE | TRUE | 0 | FALSE
125009 | Export. EUA | RICARDO ORTIZ DELGADO | CE04812 | IGSA CORP. | 106 | 106 | EP1-2800-WE-4-UL-S | MOTOR GEN SEMIAUTO 2800 KW 480 V MOTOR IGSA MOD. GS2800 NORMA UL PROYECTO CRUSOE | 2800 | Agregar Voltaje | Estandar |  | 0 | PLANTAS ELECTRICAS | Abierta | N/A | 1 | PZ | [6 empty] | 4552500% | 4589000% | 125009106 | 0 |  |  |  |  | ok | Linea de OV sin Proyecto | Sin Job asignado | Revisar estatus de MOT / GEN |  |  |  |  | 0% |  |  |  |  | 0% | OK |  | 0% | [15 empty] | Sin Job asignado |  | 0 | 0 | 0 | 0 | 0 | [10 empty] | 39825 | Motores Weichai | 4552700% |  |  | En requisición |  |  | Sin Job asignado |  | 0 | 0 | 0 | 0 | 0 | [10 empty] | 39827 | GENERADORES STAMFORD | 4552700% |  |  | En requisición |  |  | Sin Job asignado |  |  | 0 | 0 | 0 | 0 | [13 empty] | Sin Job asignado | [20 empty] | VPEX | VPEX002487 |  | cristinar | TRUE | FALSE | FALSE | FALSE |  | FALSE | TRUE | 0 | FALSE
125009 | Export. EUA | RICARDO ORTIZ DELGADO | CE04812 | IGSA CORP. | 106 | 63 | EP1-2800-WE-4-UL-S1 | MOTOR GEN SEMIAUTO 2800 KW 415 V MOTOR IGSA MOD. GS2800 NORMA UL PROYECTO CRUSOE | 2800 | Agregar Voltaje | Estandar |  | 0 | PLANTAS ELECTRICAS | Abierta | N/A | 1 | PZ | [6 empty] | 4552500% | 4589000% | 12500963 | 0 |  |  |  |  | ok | Linea de OV sin Proyecto | Sin Job asignado | Revisar estatus de MOT / GEN |  |  |  |  | 0% |  |  |  |  | 0% | OK |  | 0% | [15 empty] | Sin Job asignado |  | 0 | 0 | 0 | 0 | 0 | [10 empty] | 39825 | Motores Weichai | 4552700% |  |  | En requisición |  |  | Sin Job asignado |  | 0 | 0 | 0 | 0 | 0 | [10 empty] | 39827 | GENERADORES STAMFORD | 4552700% |  |  | En requisición |  |  | Sin Job asignado |  |  | 0 | 0 | 0 | 0 | [13 empty] | Sin Job asignado | [20 empty] | VPEX | VPEX002487 |  | cristinar | TRUE | FALSE | FALSE | FALSE |  | FALSE | TRUE | 0 | FALSE
125009 | Export. EUA | RICARDO ORTIZ DELGADO | CE04812 | IGSA CORP. | 106 | 46 | EP1-2800-WE-4-UL-S1 | MOTOR GEN SEMIAUTO 2800 KW 415 V MOTOR IGSA MOD. GS2800 NORMA UL PROYECTO CRUSOE | 2800 | Agregar Voltaje | Estandar |  | 0 | PLANTAS ELECTRICAS | Abierta | N/A | 1 | PZ | [6 empty] | 4552500% | 4589000% | 12500946 | 0 |  |  |  |  | ok | Linea de OV sin Proyecto | Sin Job asignado | Revisar estatus de MOT / GEN |  |  |  |  | 0% |  |  |  |  | 0% | OK |  | 0% | [15 empty] | Sin Job asignado |  | 0 | 0 | 0 | 0 | 0 | [10 empty] | 39825 | Motores Weichai | 4552700% |  |  | En requisición |  |  | Sin Job asignado |  | 0 | 0 | 0 | 0 | 0 | [10 empty] | 39827 | GENERADORES STAMFORD | 4552700% |  |  | En requisición |  |  | Sin Job asignado |  |  | 0 | 0 | 0 | 0 | [13 empty] | Sin Job asignado | [20 empty] | VPEX | VPEX002487 |  | cristinar | TRUE | FALSE | FALSE | FALSE |  | FALSE | TRUE | 0 | FALSE
125009 | Export. EUA | RICARDO ORTIZ DELGADO | CE04812 | IGSA CORP. | 106 | 48 | EP1-2800-WE-4-UL-S1 | MOTOR GEN SEMIAUTO 2800 KW 415 V MOTOR IGSA MOD. GS2800 NORMA UL PROYECTO CRUSOE | 2800 | Agregar Voltaje | Estandar |  | 0 | PLANTAS ELECTRICAS | Abierta | N/A | 1 | PZ | [6 empty] | 4552500% | 4589000% | 12500948 | 0 |  |  |  |  | ok | Linea de OV sin Proyecto | Sin Job asignado | Revisar estatus de MOT / GEN |  |  |  |  | 0% |  |  |  |  | 0% | OK |  | 0% | [15 empty] | Sin Job asignado |  | 0 | 0 | 0 | 0 | 0 | [10 empty] | 39825 | Motores Weichai | 4552700% |  |  | En requisición |  |  | Sin Job asignado |  | 0 | 0 | 0 | 0 | 0 | [10 empty] | 39827 | GENERADORES STAMFORD | 4552700% |  |  | En requisición |  |  | Sin Job asignado |  |  | 0 | 0 | 0 | 0 | [13 empty] | Sin Job asignado | [20 empty] | VPEX | VPEX002487 |  | cristinar | TRUE | FALSE | FALSE | FALSE |  | FALSE | TRUE | 0 | FALSE
125009 | Export. EUA | RICARDO ORTIZ DELGADO | CE04812 | IGSA CORP. | 106 | 64 | EP1-2800-WE-4-UL-S1 | MOTOR GEN SEMIAUTO 2800 KW 415 V MOTOR IGSA MOD. GS2800 NORMA UL PROYECTO CRUSOE | 2800 | Agregar Voltaje | Estandar |  | 0 | PLANTAS ELECTRICAS | Abierta | N/A | 1 | PZ | [6 empty] | 4552500% | 4589000% | 12500964 | 0 |  |  |  |  | ok | Linea de OV sin Proyecto | Sin Job asignado | Revisar estatus de MOT / GEN |  |  |  |  | 0% |  |  |  |  | 0% | OK |  | 0% | [15 empty] | Sin Job asignado |  | 0 | 0 | 0 | 0 | 0 | [10 empty] | 39825 | Motores Weichai | 4552700% |  |  | En requisición |  |  | Sin Job asignado |  | 0 | 0 | 0 | 0 | 0 | [10 empty] | 39827 | GENERADORES STAMFORD | 4552700% |  |  | En requisición |  |  | Sin Job asignado |  |  | 0 | 0 | 0 | 0 | [13 empty] | Sin Job asignado | [20 empty] | VPEX | VPEX002487 |  | cristinar | TRUE | FALSE | FALSE | FALSE |  | FALSE | TRUE | 0 | FALSE
125009 | Export. EUA | RICARDO ORTIZ DELGADO | CE04812 | IGSA CORP. | 106 | 87 | EP1-2800-WE-4-UL-S | MOTOR GEN SEMIAUTO 2800 KW 480 V MOTOR IGSA MOD. GS2800 NORMA UL PROYECTO CRUSOE | 2800 | Agregar Voltaje | Estandar |  | 0 | PLANTAS ELECTRICAS | Abierta | N/A | 1 | PZ | [6 empty] | 4552500% | 4589000% | 12500987 | 0 |  |  |  |  | ok | Linea de OV sin Proyecto | Sin Job asignado | Revisar estatus de MOT / GEN |  |  |  |  | 0% |  |  |  |  | 0% | OK |  | 0% | [15 empty] | Sin Job asignado |  | 0 | 0 | 0 | 0 | 0 | [10 empty] | 39825 | Motores Weichai | 4552700% |  |  | En requisición |  |  | Sin Job asignado |  | 0 | 0 | 0 | 0 | 0 | [10 empty] | 39827 | GENERADORES STAMFORD | 4552700% |  |  | En requisición |  |  | Sin Job asignado |  |  | 0 | 0 | 0 | 0 | [13 empty] | Sin Job asignado | [20 empty] | VPEX | VPEX002487 |  | cristinar | TRUE | FALSE | FALSE | FALSE |  | FALSE | TRUE | 0 | FALSE
125009 | Export. EUA | RICARDO ORTIZ DELGADO | CE04812 | IGSA CORP. | 106 | 70 | EP1-2800-WE-4-UL-S1 | MOTOR GEN SEMIAUTO 2800 KW 415 V MOTOR IGSA MOD. GS2800 NORMA UL PROYECTO CRUSOE | 2800 | Agregar Voltaje | Estandar |  | 0 | PLANTAS ELECTRICAS | Abierta | N/A | 1 | PZ | [6 empty] | 4552500% | 4589000% | 12500970 | 0 |  |  |  |  | ok | Linea de OV sin Proyecto | Sin Job asignado | Revisar estatus de MOT / GEN |  |  |  |  | 0% |  |  |  |  | 0% | OK |  | 0% | [15 empty] | Sin Job asignado |  | 0 | 0 | 0 | 0 | 0 | [10 empty] | 39825 | Motores Weichai | 4552700% |  |  | En requisición |  |  | Sin Job asignado |  | 0 | 0 | 0 | 0 | 0 | [10 empty] | 39827 | GENERADORES STAMFORD | 4552700% |  |  | En requisición |  |  | Sin Job asignado |  |  | 0 | 0 | 0 | 0 | [13 empty] | Sin Job asignado | [20 empty] | VPEX | VPEX002487 |  | cristinar | TRUE | FALSE | FALSE | FALSE |  | FALSE | TRUE | 0 | FALSE
125009 | Export. EUA | RICARDO ORTIZ DELGADO | CE04812 | IGSA CORP. | 106 | 24 | EP1-2800-WE-4-UL-S1 | MOTOR GEN SEMIAUTO 2800 KW 415 V MOTOR IGSA MOD. GS2800 NORMA UL PROYECTO CRUSOE | 2800 | Agregar Voltaje | Estandar |  | 0 | PLANTAS ELECTRICAS | Abierta | N/A | 1 | PZ | [6 empty] | 4552500% | 4589000% | 12500924 | 0 |  |  |  |  | ok | Linea de OV sin Proyecto | Sin Job asignado | Revisar estatus de MOT / GEN |  |  |  |  | 0% |  |  |  |  | 0% | OK |  | 0% | [15 empty] | Sin Job asignado |  | 0 | 0 | 0 | 0 | 0 | [10 empty] | 39825 | Motores Weichai | 4552700% |  |  | En requisición |  |  | Sin Job asignado |  | 0 | 0 | 0 | 0 | 0 | [10 empty] | 39827 | GENERADORES STAMFORD | 4552700% |  |  | En requisición |  |  | Sin Job asignado |  |  | 0 | 0 | 0 | 0 | [13 empty] | Sin Job asignado | [20 empty] | VPEX | VPEX002487 |  | cristinar | TRUE | FALSE | FALSE | FALSE |  | FALSE | TRUE | 0 | FALSE
125009 | Export. EUA | RICARDO ORTIZ DELGADO | CE04812 | IGSA CORP. | 106 | 47 | EP1-2800-WE-4-UL-S1 | MOTOR GEN SEMIAUTO 2800 KW 415 V MOTOR IGSA MOD. GS2800 NORMA UL PROYECTO CRUSOE | 2800 | Agregar Voltaje | Estandar |  | 0 | PLANTAS ELECTRICAS | Abierta | N/A | 1 | PZ | [6 empty] | 4552500% | 4589000% | 12500947 | 0 |  |  |  |  | ok | Linea de OV sin Proyecto | Sin Job asignado | Revisar estatus de MOT / GEN |  |  |  |  | 0% |  |  |  |  | 0% | OK |  | 0% | [15 empty] | Sin Job asignado |  | 0 | 0 | 0 | 0 | 0 | [10 empty] | 39825 | Motores Weichai | 4552700% |  |  | En requisición |  |  | Sin Job asignado |  | 0 | 0 | 0 | 0 | 0 | [10 empty] | 39827 | GENERADORES STAMFORD | 4552700% |  |  | En requisición |  |  | Sin Job asignado |  |  | 0 | 0 | 0 | 0 | [13 empty] | Sin Job asignado | [20 empty] | VPEX | VPEX002487 |  | cristinar | TRUE | FALSE | FALSE | FALSE |  | FALSE | TRUE | 0 | FALSE
125009 | Export. EUA | RICARDO ORTIZ DELGADO | CE04812 | IGSA CORP. | 106 | 11 | EP1-2500-WE-4-UL-S | MOTOR GEN SEMIAUTO 2500 KW 480 V MOTOR IGSA MOD. GS2500 NORMA UL PROYECTO CRUSOE | 2500 | Agregar Voltaje | Estandar |  | 0 | PLANTAS ELECTRICAS | Abierta | N/A | 1 | PZ | [6 empty] | 4552500% | 4589000% | 12500911 | 0 |  |  |  |  | ok | Linea de OV sin Proyecto | Sin Job asignado | Revisar estatus de MOT / GEN |  |  |  |  | 0% |  |  |  |  | 0% | OK |  | 0% | [15 empty] | Sin Job asignado |  | 0 | 0 | 0 | 0 | 0 | [10 empty] | 39825 | Motores Weichai | 4552700% |  |  | En requisición |  |  | Sin Job asignado |  | 0 | 0 | 0 | 0 | 0 | [10 empty] | 39827 | GENERADORES STAMFORD | 4552700% |  |  | En requisición |  |  | Sin Job asignado |  |  | 0 | 0 | 0 | 0 | [13 empty] | Sin Job asignado | [20 empty] | VPEX | VPEX002487 |  | cristinar | TRUE | FALSE | FALSE | FALSE |  | FALSE | TRUE | 0 | FALSE
125009 | Export. EUA | RICARDO ORTIZ DELGADO | CE04812 | IGSA CORP. | 106 | 5 | EP1-2500-WE-4-UL-S | MOTOR GEN SEMIAUTO 2500 KW 480 V MOTOR IGSA MOD. GS2500 NORMA UL PROYECTO CRUSOE | 2500 | Agregar Voltaje | Estandar |  | 0 | PLANTAS ELECTRICAS | Abierta | N/A | 1 | PZ | [6 empty] | 4552500% | 4589000% | 1250095 | 0 |  |  |  |  | ok | Linea de OV sin Proyecto | Sin Job asignado | Revisar estatus de MOT / GEN |  |  |  |  | 0% |  |  |  |  | 0% | OK |  | 0% | [15 empty] | Sin Job asignado |  | 0 | 0 | 0 | 0 | 0 | [10 empty] | 39825 | Motores Weichai | 4552700% |  |  | En requisición |  |  | Sin Job asignado |  | 0 | 0 | 0 | 0 | 0 | [10 empty] | 39827 | GENERADORES STAMFORD | 4552700% |  |  | En requisición |  |  | Sin Job asignado |  |  | 0 | 0 | 0 | 0 | [13 empty] | Sin Job asignado | [20 empty] | VPEX | VPEX002487 |  | cristinar | TRUE | FALSE | FALSE | FALSE |  | FALSE | TRUE | 0 | FALSE
125009 | Export. EUA | RICARDO ORTIZ DELGADO | CE04812 | IGSA CORP. | 106 | 71 | EP1-2800-WE-4-UL-S1 | MOTOR GEN SEMIAUTO 2800 KW 415 V MOTOR IGSA MOD. GS2800 NORMA UL PROYECTO CRUSOE | 2800 | Agregar Voltaje | Estandar |  | 0 | PLANTAS ELECTRICAS | Abierta | N/A | 1 | PZ | [6 empty] | 4552500% | 4589000% | 12500971 | 0 |  |  |  |  | ok | Linea de OV sin Proyecto | Sin Job asignado | Revisar estatus de MOT / GEN |  |  |  |  | 0% |  |  |  |  | 0% | OK |  | 0% | [15 empty] | Sin Job asignado |  | 0 | 0 | 0 | 0 | 0 | [10 empty] | 39825 | Motores Weichai | 4552700% |  |  | En requisición |  |  | Sin Job asignado |  | 0 | 0 | 0 | 0 | 0 | [10 empty] | 39827 | GENERADORES STAMFORD | 4552700% |  |  | En requisición |  |  | Sin Job asignado |  |  | 0 | 0 | 0 | 0 | [13 empty] | Sin Job asignado | [20 empty] | VPEX | VPEX002487 |  | cristinar | TRUE | FALSE | FALSE | FALSE |  | FALSE | TRUE | 0 | FALSE
125009 | Export. EUA | RICARDO ORTIZ DELGADO | CE04812 | IGSA CORP. | 106 | 25 | EP1-2800-WE-4-UL-S1 | MOTOR GEN SEMIAUTO 2800 KW 415 V MOTOR IGSA MOD. GS2800 NORMA UL PROYECTO CRUSOE | 2800 | Agregar Voltaje | Estandar |  | 0 | PLANTAS ELECTRICAS | Abierta | N/A | 1 | PZ | [6 empty] | 4552500% | 4589000% | 12500925 | 0 |  |  |  |  | ok | Linea de OV sin Proyecto | Sin Job asignado | Revisar estatus de MOT / GEN |  |  |  |  | 0% |  |  |  |  | 0% | OK |  | 0% | [15 empty] | Sin Job asignado |  | 0 | 0 | 0 | 0 | 0 | [10 empty] | 39825 | Motores Weichai | 4552700% |  |  | En requisición |  |  | Sin Job asignado |  | 0 | 0 | 0 | 0 | 0 | [10 empty] | 39827 | GENERADORES STAMFORD | 4552700% |  |  | En requisición |  |  | Sin Job asignado |  |  | 0 | 0 | 0 | 0 | [13 empty] | Sin Job asignado | [20 empty] | VPEX | VPEX002487 |  | cristinar | TRUE | FALSE | FALSE | FALSE |  | FALSE | TRUE | 0 | FALSE
125009 | Export. EUA | RICARDO ORTIZ DELGADO | CE04812 | IGSA CORP. | 106 | 51 | EP1-2800-WE-4-UL-S1 | MOTOR GEN SEMIAUTO 2800 KW 415 V MOTOR IGSA MOD. GS2800 NORMA UL PROYECTO CRUSOE | 2800 | Agregar Voltaje | Estandar |  | 0 | PLANTAS ELECTRICAS | Abierta | N/A | 1 | PZ | [6 empty] | 4552500% | 4589000% | 12500951 | 0 |  |  |  |  | ok | Linea de OV sin Proyecto | Sin Job asignado | Revisar estatus de MOT / GEN |  |  |  |  | 0% |  |  |  |  | 0% | OK |  | 0% | [15 empty] | Sin Job asignado |  | 0 | 0 | 0 | 0 | 0 | [10 empty] | 39825 | Motores Weichai | 4552700% |  |  | En requisición |  |  | Sin Job asignado |  | 0 | 0 | 0 | 0 | 0 | [10 empty] | 39827 | GENERADORES STAMFORD | 4552700% |  |  | En requisición |  |  | Sin Job asignado |  |  | 0 | 0 | 0 | 0 | [13 empty] | Sin Job asignado | [20 empty] | VPEX | VPEX002487 |  | cristinar | TRUE | FALSE | FALSE | FALSE |  | FALSE | TRUE | 0 | FALSE
125009 | Export. EUA | RICARDO ORTIZ DELGADO | CE04812 | IGSA CORP. | 106 | 94 | EP1-2800-WE-4-UL-S | MOTOR GEN SEMIAUTO 2800 KW 480 V MOTOR IGSA MOD. GS2800 NORMA UL PROYECTO CRUSOE | 2800 | Agregar Voltaje | Estandar |  | 0 | PLANTAS ELECTRICAS | Abierta | N/A | 1 | PZ | [6 empty] | 4552500% | 4589000% | 12500994 | 0 |  |  |  |  | ok | Linea de OV sin Proyecto | Sin Job asignado | Revisar estatus de MOT / GEN |  |  |  |  | 0% |  |  |  |  | 0% | OK |  | 0% | [15 empty] | Sin Job asignado |  | 0 | 0 | 0 | 0 | 0 | [10 empty] | 39825 | Motores Weichai | 4552700% |  |  | En requisición |  |  | Sin Job asignado |  | 0 | 0 | 0 | 0 | 0 | [10 empty] | 39827 | GENERADORES STAMFORD | 4552700% |  |  | En requisición |  |  | Sin Job asignado |  |  | 0 | 0 | 0 | 0 | [13 empty] | Sin Job asignado | [20 empty] | VPEX | VPEX002487 |  | cristinar | TRUE | FALSE | FALSE | FALSE |  | FALSE | TRUE | 0 | FALSE
125009 | Export. EUA | RICARDO ORTIZ DELGADO | CE04812 | IGSA CORP. | 106 | 88 | EP1-2800-WE-4-UL-S | MOTOR GEN SEMIAUTO 2800 KW 480 V MOTOR IGSA MOD. GS2800 NORMA UL PROYECTO CRUSOE | 2800 | Agregar Voltaje | Estandar |  | 0 | PLANTAS ELECTRICAS | Abierta | N/A | 1 | PZ | [6 empty] | 4552500% | 4589000% | 12500988 | 0 |  |  |  |  | ok | Linea de OV sin Proyecto | Sin Job asignado | Revisar estatus de MOT / GEN |  |  |  |  | 0% |  |  |  |  | 0% | OK |  | 0% | [15 empty] | Sin Job asignado |  | 0 | 0 | 0 | 0 | 0 | [10 empty] | 39825 | Motores Weichai | 4552700% |  |  | En requisición |  |  | Sin Job asignado |  | 0 | 0 | 0 | 0 | 0 | [10 empty] | 39827 | GENERADORES STAMFORD | 4552700% |  |  | En requisición |  |  | Sin Job asignado |  |  | 0 | 0 | 0 | 0 | [13 empty] | Sin Job asignado | [20 empty] | VPEX | VPEX002487 |  | cristinar | TRUE | FALSE | FALSE | FALSE |  | FALSE | TRUE | 0 | FALSE
125009 | Export. EUA | RICARDO ORTIZ DELGADO | CE04812 | IGSA CORP. | 106 | 19 | EP1-2800-WE-4-UL-S1 | MOTOR GEN SEMIAUTO 2800 KW 415 V MOTOR IGSA MOD. GS2800 NORMA UL PROYECTO CRUSOE | 2800 | Agregar Voltaje | Estandar |  | 0 | PLANTAS ELECTRICAS | Abierta | N/A | 1 | PZ | [6 empty] | 4552500% | 4589000% | 12500919 | 0 |  |  |  |  | ok | Linea de OV sin Proyecto | Sin Job asignado | Revisar estatus de MOT / GEN |  |  |  |  | 0% |  |  |  |  | 0% | OK |  | 0% | [15 empty] | Sin Job asignado |  | 0 | 0 | 0 | 0 | 0 | [10 empty] | 39825 | Motores Weichai | 4552700% |  |  | En requisición |  |  | Sin Job asignado |  | 0 | 0 | 0 | 0 | 0 | [10 empty] | 39827 | GENERADORES STAMFORD | 4552700% |  |  | En requisición |  |  | Sin Job asignado |  |  | 0 | 0 | 0 | 0 | [13 empty] | Sin Job asignado | [20 empty] | VPEX | VPEX002487 |  | cristinar | TRUE | FALSE | FALSE | FALSE |  | FALSE | TRUE | 0 | FALSE
125009 | Export. EUA | RICARDO ORTIZ DELGADO | CE04812 | IGSA CORP. | 106 | 42 | EP1-2800-WE-4-UL-S1 | MOTOR GEN SEMIAUTO 2800 KW 415 V MOTOR IGSA MOD. GS2800 NORMA UL PROYECTO CRUSOE | 2800 | Agregar Voltaje | Estandar |  | 0 | PLANTAS ELECTRICAS | Abierta | N/A | 1 | PZ | [6 empty] | 4552500% | 4589000% | 12500942 | 0 |  |  |  |  | ok | Linea de OV sin Proyecto | Sin Job asignado | Revisar estatus de MOT / GEN |  |  |  |  | 0% |  |  |  |  | 0% | OK |  | 0% | [15 empty] | Sin Job asignado |  | 0 | 0 | 0 | 0 | 0 | [10 empty] | 39825 | Motores Weichai | 4552700% |  |  | En requisición |  |  | Sin Job asignado |  | 0 | 0 | 0 | 0 | 0 | [10 empty] | 39827 | GENERADORES STAMFORD | 4552700% |  |  | En requisición |  |  | Sin Job asignado |  |  | 0 | 0 | 0 | 0 | [13 empty] | Sin Job asignado | [20 empty] | VPEX | VPEX002487 |  | cristinar | TRUE | FALSE | FALSE | FALSE |  | FALSE | TRUE | 0 | FALSE
125009 | Export. EUA | RICARDO ORTIZ DELGADO | CE04812 | IGSA CORP. | 106 | 65 | EP1-2800-WE-4-UL-S1 | MOTOR GEN SEMIAUTO 2800 KW 415 V MOTOR IGSA MOD. GS2800 NORMA UL PROYECTO CRUSOE | 2800 | Agregar Voltaje | Estandar |  | 0 | PLANTAS ELECTRICAS | Abierta | N/A | 1 | PZ | [6 empty] | 4552500% | 4589000% | 12500965 | 0 |  |  |  |  | ok | Linea de OV sin Proyecto | Sin Job asignado | Revisar estatus de MOT / GEN |  |  |  |  | 0% |  |  |  |  | 0% | OK |  | 0% | [15 empty] | Sin Job asignado |  | 0 | 0 | 0 | 0 | 0 | [10 empty] | 39825 | Motores Weichai | 4552700% |  |  | En requisición |  |  | Sin Job asignado |  | 0 | 0 | 0 | 0 | 0 | [10 empty] | 39827 | GENERADORES STAMFORD | 4552700% |  |  | En requisición |  |  | Sin Job asignado |  |  | 0 | 0 | 0 | 0 | [13 empty] | Sin Job asignado | [20 empty] | VPEX | VPEX002487 |  | cristinar | TRUE | FALSE | FALSE | FALSE |  | FALSE | TRUE | 0 | FALSE
125009 | Export. EUA | RICARDO ORTIZ DELGADO | CE04812 | IGSA CORP. | 106 | 105 | EP1-2800-WE-4-UL-S | MOTOR GEN SEMIAUTO 2800 KW 480 V MOTOR IGSA MOD. GS2800 NORMA UL PROYECTO CRUSOE | 2800 | Agregar Voltaje | Estandar |  | 0 | PLANTAS ELECTRICAS | Abierta | N/A | 1 | PZ | [6 empty] | 4552500% | 4589000% | 125009105 | 0 |  |  |  |  | ok | Linea de OV sin Proyecto | Sin Job asignado | Revisar estatus de MOT / GEN |  |  |  |  | 0% |  |  |  |  | 0% | OK |  | 0% | [15 empty] | Sin Job asignado |  | 0 | 0 | 0 | 0 | 0 | [10 empty] | 39825 | Motores Weichai | 4552700% |  |  | En requisición |  |  | Sin Job asignado |  | 0 | 0 | 0 | 0 | 0 | [10 empty] | 39827 | GENERADORES STAMFORD | 4552700% |  |  | En requisición |  |  | Sin Job asignado |  |  | 0 | 0 | 0 | 0 | [13 empty] | Sin Job asignado | [20 empty] | VPEX | VPEX002487 |  | cristinar | TRUE | FALSE | FALSE | FALSE |  | FALSE | TRUE | 0 | FALSE
125009 | Export. EUA | RICARDO ORTIZ DELGADO | CE04812 | IGSA CORP. | 106 | 79 | EP1-2800-WE-4-UL-S | MOTOR GEN SEMIAUTO 2800 KW 480 V MOTOR IGSA MOD. GS2800 NORMA UL PROYECTO CRUSOE | 2800 | Agregar Voltaje | Estandar |  | 0 | PLANTAS ELECTRICAS | Abierta | N/A | 1 | PZ | [6 empty] | 4552500% | 4589000% | 12500979 | 0 |  |  |  |  | ok | Linea de OV sin Proyecto | Sin Job asignado | Revisar estatus de MOT / GEN |  |  |  |  | 0% |  |  |  |  | 0% | OK |  | 0% | [15 empty] | Sin Job asignado |  | 0 | 0 | 0 | 0 | 0 | [10 empty] | 39825 | Motores Weichai | 4552700% |  |  | En requisición |  |  | Sin Job asignado |  | 0 | 0 | 0 | 0 | 0 | [10 empty] | 39827 | GENERADORES STAMFORD | 4552700% |  |  | En requisición |  |  | Sin Job asignado |  |  | 0 | 0 | 0 | 0 | [13 empty] | Sin Job asignado | [20 empty] | VPEX | VPEX002487 |  | cristinar | TRUE | FALSE | FALSE | FALSE |  | FALSE | TRUE | 0 | FALSE
125009 | Export. EUA | RICARDO ORTIZ DELGADO | CE04812 | IGSA CORP. | 106 | 85 | EP1-2800-WE-4-UL-S | MOTOR GEN SEMIAUTO 2800 KW 480 V MOTOR IGSA MOD. GS2800 NORMA UL PROYECTO CRUSOE | 2800 | Agregar Voltaje | Estandar |  | 0 | PLANTAS ELECTRICAS | Abierta | N/A | 1 | PZ | [6 empty] | 4552500% | 4589000% | 12500985 | 0 |  |  |  |  | ok | Linea de OV sin Proyecto | Sin Job asignado | Revisar estatus de MOT / GEN |  |  |  |  | 0% |  |  |  |  | 0% | OK |  | 0% | [15 empty] | Sin Job asignado |  | 0 | 0 | 0 | 0 | 0 | [10 empty] | 39825 | Motores Weichai | 4552700% |  |  | En requisición |  |  | Sin Job asignado |  | 0 | 0 | 0 | 0 | 0 | [10 empty] | 39827 | GENERADORES STAMFORD | 4552700% |  |  | En requisición |  |  | Sin Job asignado |  |  | 0 | 0 | 0 | 0 | [13 empty] | Sin Job asignado | [20 empty] | VPEX | VPEX002487 |  | cristinar | TRUE | FALSE | FALSE | FALSE |  | FALSE | TRUE | 0 | FALSE
125009 | Export. EUA | RICARDO ORTIZ DELGADO | CE04812 | IGSA CORP. | 106 | 68 | EP1-2800-WE-4-UL-S1 | MOTOR GEN SEMIAUTO 2800 KW 415 V MOTOR IGSA MOD. GS2800 NORMA UL PROYECTO CRUSOE | 2800 | Agregar Voltaje | Estandar |  | 0 | PLANTAS ELECTRICAS | Abierta | N/A | 1 | PZ | [6 empty] | 4552500% | 4589000% | 12500968 | 0 |  |  |  |  | ok | Linea de OV sin Proyecto | Sin Job asignado | Revisar estatus de MOT / GEN |  |  |  |  | 0% |  |  |  |  | 0% | OK |  | 0% | [15 empty] | Sin Job asignado |  | 0 | 0 | 0 | 0 | 0 | [10 empty] | 39825 | Motores Weichai | 4552700% |  |  | En requisición |  |  | Sin Job asignado |  | 0 | 0 | 0 | 0 | 0 | [10 empty] | 39827 | GENERADORES STAMFORD | 4552700% |  |  | En requisición |  |  | Sin Job asignado |  |  | 0 | 0 | 0 | 0 | [13 empty] | Sin Job asignado | [20 empty] | VPEX | VPEX002487 |  | cristinar | TRUE | FALSE | FALSE | FALSE |  | FALSE | TRUE | 0 | FALSE
125009 | Export. EUA | RICARDO ORTIZ DELGADO | CE04812 | IGSA CORP. | 106 | 91 | EP1-2800-WE-4-UL-S | MOTOR GEN SEMIAUTO 2800 KW 480 V MOTOR IGSA MOD. GS2800 NORMA UL PROYECTO CRUSOE | 2800 | Agregar Voltaje | Estandar |  | 0 | PLANTAS ELECTRICAS | Abierta | N/A | 1 | PZ | [6 empty] | 4552500% | 4589000% | 12500991 | 0 |  |  |  |  | ok | Linea de OV sin Proyecto | Sin Job asignado | Revisar estatus de MOT / GEN |  |  |  |  | 0% |  |  |  |  | 0% | OK |  | 0% | [15 empty] | Sin Job asignado |  | 0 | 0 | 0 | 0 | 0 | [10 empty] | 39825 | Motores Weichai | 4552700% |  |  | En requisición |  |  | Sin Job asignado |  | 0 | 0 | 0 | 0 | 0 | [10 empty] | 39827 | GENERADORES STAMFORD | 4552700% |  |  | En requisición |  |  | Sin Job asignado |  |  | 0 | 0 | 0 | 0 | [13 empty] | Sin Job asignado | [20 empty] | VPEX | VPEX002487 |  | cristinar | TRUE | FALSE | FALSE | FALSE |  | FALSE | TRUE | 0 | FALSE
125009 | Export. EUA | RICARDO ORTIZ DELGADO | CE04812 | IGSA CORP. | 106 | 28 | EP1-2800-WE-4-UL-S1 | MOTOR GEN SEMIAUTO 2800 KW 415 V MOTOR IGSA MOD. GS2800 NORMA UL PROYECTO CRUSOE | 2800 | Agregar Voltaje | Estandar |  | 0 | PLANTAS ELECTRICAS | Abierta | N/A | 1 | PZ | [6 empty] | 4552500% | 4589000% | 12500928 | 0 |  |  |  |  | ok | Linea de OV sin Proyecto | Sin Job asignado | Revisar estatus de MOT / GEN |  |  |  |  | 0% |  |  |  |  | 0% | OK |  | 0% | [15 empty] | Sin Job asignado |  | 0 | 0 | 0 | 0 | 0 | [10 empty] | 39825 | Motores Weichai | 4552700% |  |  | En requisición |  |  | Sin Job asignado |  | 0 | 0 | 0 | 0 | 0 | [10 empty] | 39827 | GENERADORES STAMFORD | 4552700% |  |  | En requisición |  |  | Sin Job asignado |  |  | 0 | 0 | 0 | 0 | [13 empty] | Sin Job asignado | [20 empty] | VPEX | VPEX002487 |  | cristinar | TRUE | FALSE | FALSE | FALSE |  | FALSE | TRUE | 0 | FALSE
125009 | Export. EUA | RICARDO ORTIZ DELGADO | CE04812 | IGSA CORP. | 106 | 8 | EP1-2500-WE-4-UL-S | MOTOR GEN SEMIAUTO 2500 KW 480 V MOTOR IGSA MOD. GS2500 NORMA UL PROYECTO CRUSOE | 2500 | Agregar Voltaje | Estandar |  | 0 | PLANTAS ELECTRICAS | Abierta | N/A | 1 | PZ | [6 empty] | 4552500% | 4589000% | 1250098 | 0 |  |  |  |  | ok | Linea de OV sin Proyecto | Sin Job asignado | Revisar estatus de MOT / GEN |  |  |  |  | 0% |  |  |  |  | 0% | OK |  | 0% | [15 empty] | Sin Job asignado |  | 0 | 0 | 0 | 0 | 0 | [10 empty] | 39825 | Motores Weichai | 4552700% |  |  | En requisición |  |  | Sin Job asignado |  | 0 | 0 | 0 | 0 | 0 | [10 empty] | 39827 | GENERADORES STAMFORD | 4552700% |  |  | En requisición |  |  | Sin Job asignado |  |  | 0 | 0 | 0 | 0 | [13 empty] | Sin Job asignado | [20 empty] | VPEX | VPEX002487 |  | cristinar | TRUE | FALSE | FALSE | FALSE |  | FALSE | TRUE | 0 | FALSE
125009 | Export. EUA | RICARDO ORTIZ DELGADO | CE04812 | IGSA CORP. | 106 | 31 | EP1-2800-WE-4-UL-S1 | MOTOR GEN SEMIAUTO 2800 KW 415 V MOTOR IGSA MOD. GS2800 NORMA UL PROYECTO CRUSOE | 2800 | Agregar Voltaje | Estandar |  | 0 | PLANTAS ELECTRICAS | Abierta | N/A | 1 | PZ | [6 empty] | 4552500% | 4589000% | 12500931 | 0 |  |  |  |  | ok | Linea de OV sin Proyecto | Sin Job asignado | Revisar estatus de MOT / GEN |  |  |  |  | 0% |  |  |  |  | 0% | OK |  | 0% | [15 empty] | Sin Job asignado |  | 0 | 0 | 0 | 0 | 0 | [10 empty] | 39825 | Motores Weichai | 4552700% |  |  | En requisición |  |  | Sin Job asignado |  | 0 | 0 | 0 | 0 | 0 | [10 empty] | 39827 | GENERADORES STAMFORD | 4552700% |  |  | En requisición |  |  | Sin Job asignado |  |  | 0 | 0 | 0 | 0 | [13 empty] | Sin Job asignado | [20 empty] | VPEX | VPEX002487 |  | cristinar | TRUE | FALSE | FALSE | FALSE |  | FALSE | TRUE | 0 | FALSE
125009 | Export. EUA | RICARDO ORTIZ DELGADO | CE04812 | IGSA CORP. | 106 | 45 | EP1-2800-WE-4-UL-S1 | MOTOR GEN SEMIAUTO 2800 KW 415 V MOTOR IGSA MOD. GS2800 NORMA UL PROYECTO CRUSOE | 2800 | Agregar Voltaje | Estandar |  | 0 | PLANTAS ELECTRICAS | Abierta | N/A | 1 | PZ | [6 empty] | 4552500% | 4589000% | 12500945 | 0 |  |  |  |  | ok | Linea de OV sin Proyecto | Sin Job asignado | Revisar estatus de MOT / GEN |  |  |  |  | 0% |  |  |  |  | 0% | OK |  | 0% | [15 empty] | Sin Job asignado |  | 0 | 0 | 0 | 0 | 0 | [10 empty] | 39825 | Motores Weichai | 4552700% |  |  | En requisición |  |  | Sin Job asignado |  | 0 | 0 | 0 | 0 | 0 | [10 empty] | 39827 | GENERADORES STAMFORD | 4552700% |  |  | En requisición |  |  | Sin Job asignado |  |  | 0 | 0 | 0 | 0 | [13 empty] | Sin Job asignado | [20 empty] | VPEX | VPEX002487 |  | cristinar | TRUE | FALSE | FALSE | FALSE |  | FALSE | TRUE | 0 | FALSE
125009 | Export. EUA | RICARDO ORTIZ DELGADO | CE04812 | IGSA CORP. | 106 | 62 | EP1-2800-WE-4-UL-S1 | MOTOR GEN SEMIAUTO 2800 KW 415 V MOTOR IGSA MOD. GS2800 NORMA UL PROYECTO CRUSOE | 2800 | Agregar Voltaje | Estandar |  | 0 | PLANTAS ELECTRICAS | Abierta | N/A | 1 | PZ | [6 empty] | 4552500% | 4589000% | 12500962 | 0 |  |  |  |  | ok | Linea de OV sin Proyecto | Sin Job asignado | Revisar estatus de MOT / GEN |  |  |  |  | 0% |  |  |  |  | 0% | OK |  | 0% | [15 empty] | Sin Job asignado |  | 0 | 0 | 0 | 0 | 0 | [10 empty] | 39825 | Motores Weichai | 4552700% |  |  | En requisición |  |  | Sin Job asignado |  | 0 | 0 | 0 | 0 | 0 | [10 empty] | 39827 | GENERADORES STAMFORD | 4552700% |  |  | En requisición |  |  | Sin Job asignado |  |  | 0 | 0 | 0 | 0 | [13 empty] | Sin Job asignado | [20 empty] | VPEX | VPEX002487 |  | cristinar | TRUE | FALSE | FALSE | FALSE |  | FALSE | TRUE | 0 | FALSE
125009 | Export. EUA | RICARDO ORTIZ DELGADO | CE04812 | IGSA CORP. | 106 | 22 | EP1-2800-WE-4-UL-S1 | MOTOR GEN SEMIAUTO 2800 KW 415 V MOTOR IGSA MOD. GS2800 NORMA UL PROYECTO CRUSOE | 2800 | Agregar Voltaje | Estandar |  | 0 | PLANTAS ELECTRICAS | Abierta | N/A | 1 | PZ | [6 empty] | 4552500% | 4589000% | 12500922 | 0 |  |  |  |  | ok | Linea de OV sin Proyecto | Sin Job asignado | Revisar estatus de MOT / GEN |  |  |  |  | 0% |  |  |  |  | 0% | OK |  | 0% | [15 empty] | Sin Job asignado |  | 0 | 0 | 0 | 0 | 0 | [10 empty] | 39825 | Motores Weichai | 4552700% |  |  | En requisición |  |  | Sin Job asignado |  | 0 | 0 | 0 | 0 | 0 | [10 empty] | 39827 | GENERADORES STAMFORD | 4552700% |  |  | En requisición |  |  | Sin Job asignado |  |  | 0 | 0 | 0 | 0 | [13 empty] | Sin Job asignado | [20 empty] | VPEX | VPEX002487 |  | cristinar | TRUE | FALSE | FALSE | FALSE |  | FALSE | TRUE | 0 | FALSE
125009 | Export. EUA | RICARDO ORTIZ DELGADO | CE04812 | IGSA CORP. | 106 | 102 | EP1-2800-WE-4-UL-S | MOTOR GEN SEMIAUTO 2800 KW 480 V MOTOR IGSA MOD. GS2800 NORMA UL PROYECTO CRUSOE | 2800 | Agregar Voltaje | Estandar |  | 0 | PLANTAS ELECTRICAS | Abierta | N/A | 1 | PZ | [6 empty] | 4552500% | 4589000% | 125009102 | 0 |  |  |  |  | ok | Linea de OV sin Proyecto | Sin Job asignado | Revisar estatus de MOT / GEN |  |  |  |  | 0% |  |  |  |  | 0% | OK |  | 0% | [15 empty] | Sin Job asignado |  | 0 | 0 | 0 | 0 | 0 | [10 empty] | 39825 | Motores Weichai | 4552700% |  |  | En requisición |  |  | Sin Job asignado |  | 0 | 0 | 0 | 0 | 0 | [10 empty] | 39827 | GENERADORES STAMFORD | 4552700% |  |  | En requisición |  |  | Sin Job asignado |  |  | 0 | 0 | 0 | 0 | [13 empty] | Sin Job asignado | [20 empty] | VPEX | VPEX002487 |  | cristinar | TRUE | FALSE | FALSE | FALSE |  | FALSE | TRUE | 0 | FALSE
125009 | Export. EUA | RICARDO ORTIZ DELGADO | CE04812 | IGSA CORP. | 106 | 59 | EP1-2800-WE-4-UL-S1 | MOTOR GEN SEMIAUTO 2800 KW 415 V MOTOR IGSA MOD. GS2800 NORMA UL PROYECTO CRUSOE | 2800 | Agregar Voltaje | Estandar |  | 0 | PLANTAS ELECTRICAS | Abierta | N/A | 1 | PZ | [6 empty] | 4552500% | 4589000% | 12500959 | 0 |  |  |  |  | ok | Linea de OV sin Proyecto | Sin Job asignado | Revisar estatus de MOT / GEN |  |  |  |  | 0% |  |  |  |  | 0% | OK |  | 0% | [15 empty] | Sin Job asignado |  | 0 | 0 | 0 | 0 | 0 | [10 empty] | 39825 | Motores Weichai | 4552700% |  |  | En requisición |  |  | Sin Job asignado |  | 0 | 0 | 0 | 0 | 0 | [10 empty] | 39827 | GENERADORES STAMFORD | 4552700% |  |  | En requisición |  |  | Sin Job asignado |  |  | 0 | 0 | 0 | 0 | [13 empty] | Sin Job asignado | [20 empty] | VPEX | VPEX002487 |  | cristinar | TRUE | FALSE | FALSE | FALSE |  | FALSE | TRUE | 0 | FALSE
125009 | Export. EUA | RICARDO ORTIZ DELGADO | CE04812 | IGSA CORP. | 106 | 82 | EP1-2800-WE-4-UL-S | MOTOR GEN SEMIAUTO 2800 KW 480 V MOTOR IGSA MOD. GS2800 NORMA UL PROYECTO CRUSOE | 2800 | Agregar Voltaje | Estandar |  | 0 | PLANTAS ELECTRICAS | Abierta | N/A | 1 | PZ | [6 empty] | 4552500% | 4589000% | 12500982 | 0 |  |  |  |  | ok | Linea de OV sin Proyecto | Sin Job asignado | Revisar estatus de MOT / GEN |  |  |  |  | 0% |  |  |  |  | 0% | OK |  | 0% | [15 empty] | Sin Job asignado |  | 0 | 0 | 0 | 0 | 0 | [10 empty] | 39825 | Motores Weichai | 4552700% |  |  | En requisición |  |  | Sin Job asignado |  | 0 | 0 | 0 | 0 | 0 | [10 empty] | 39827 | GENERADORES STAMFORD | 4552700% |  |  | En requisición |  |  | Sin Job asignado |  |  | 0 | 0 | 0 | 0 | [13 empty] | Sin Job asignado | [20 empty] | VPEX | VPEX002487 |  | cristinar | TRUE | FALSE | FALSE | FALSE |  | FALSE | TRUE | 0 | FALSE
125009 | Export. EUA | RICARDO ORTIZ DELGADO | CE04812 | IGSA CORP. | 106 | 2 | EP1-2500-WE-4-UL-S | MOTOR GEN SEMIAUTO 2500 KW 480 V MOTOR IGSA MOD. GS2500 NORMA UL PROYECTO CRUSOE | 2500 | 480 | Especial |  | 0 | PLANTAS ELECTRICAS | Cerrada | N/A | 1 | PZ | [6 empty] | 4552500% | 4589000% | 1250092 | 0 |  |  |  |  | ok | Linea de OV sin Proyecto | Sin Job asignado | Revisar estatus de MOT / GEN |  |  |  |  | 0% |  |  |  |  | 0% | OK |  | 0% | [15 empty] | Sin Job asignado |  | 0 | 0 | 0 | 0 | 0 | [10 empty] | 39825 | Motores Weichai | 4552700% |  |  | En requisición |  |  | Sin Job asignado |  | 0 | 0 | 0 | 0 | 0 | [10 empty] | 39827 | GENERADORES STAMFORD | 4552700% |  |  | En requisición |  |  | Sin Job asignado |  |  | 0 | 0 | 0 | 0 | [13 empty] | Sin Job asignado | [16 empty] | PLANTA DIESEL ELECTRICA MARCA IGSA 2000 KW, SEMIAUTOMATICA, 480 VOLTS MOTOR: BAUDOUIN INCLUYE: - MOTOR BAUDOUIN 12M55G5D2/6 - GENERADOR STAMFORD S7L1D-K - CONTROL DSE7420 - CASETA ACUSTICA CON ESTRUCTURA DE REFUERZO PARA INSTALAR SISTEMA TIER IV (POR DEFINIR POR EL CLIENTE), CALENTADORES DE ESPACIO, CHAROLA ANTIDERRAMES, PERSIANAS MOTORIZADAS A LA ENTRADA Y PERSIANAS DE GRAVEDAD A LA SALIDA, CENTRO DE CARGA, ILUMINACION, VENTILACION POR TERMOSTATO, AMORTIGUADORES ANTISISMICOS - BASE CHASIS - 4700 GAL 24 HRS TANK UL 142 - RUPTURE BASIN SWITCH, ELECTRONIC FUEL LEVEL SENSOR - MECHANICAL LEVEL - RESISTENCIA CALEFACTORA EN EL GENERADOR Y TABLERO, ZAPATAS EN INOXIDABLE, BATERIAS DOBLES PARA MANTENIMIENTO, COMUNICACION MODBUS, 10 CAMLOCKS POR FASE, Y UNO VERDE PARA TIERRA, TRANSFORMADOR 480 VCA, 120 VCA. - INTERRUPTOR DE 4000 AMP LSIG FIX MOUNTED * CERTIFICADO UL 2200 * PROYECTO CRUSOE * SON 10 EQUIPOS [V480V] [%CASETA%] [//ESPECIAL//] [*/BASECHASIS/*] [*/UL4700/*] |  |  |  | VPEX | VPEX002487 |  | cristinar | TRUE | FALSE | FALSE | FALSE |  | FALSE | TRUE | 0 | FALSE
125009 | Export. EUA | RICARDO ORTIZ DELGADO | CE04812 | IGSA CORP. | 106 | 39 | EP1-2800-WE-4-UL-S1 | MOTOR GEN SEMIAUTO 2800 KW 415 V MOTOR IGSA MOD. GS2800 NORMA UL PROYECTO CRUSOE | 2800 | Agregar Voltaje | Estandar |  | 0 | PLANTAS ELECTRICAS | Abierta | N/A | 1 | PZ | [6 empty] | 4552500% | 4589000% | 12500939 | 0 |  |  |  |  | ok | Linea de OV sin Proyecto | Sin Job asignado | Revisar estatus de MOT / GEN |  |  |  |  | 0% |  |  |  |  | 0% | OK |  | 0% | [15 empty] | Sin Job asignado |  | 0 | 0 | 0 | 0 | 0 | [10 empty] | 39825 | Motores Weichai | 4552700% |  |  | En requisición |  |  | Sin Job asignado |  | 0 | 0 | 0 | 0 | 0 | [10 empty] | 39827 | GENERADORES STAMFORD | 4552700% |  |  | En requisición |  |  | Sin Job asignado |  |  | 0 | 0 | 0 | 0 | [13 empty] | Sin Job asignado | [20 empty] | VPEX | VPEX002487 |  | cristinar | TRUE | FALSE | FALSE | FALSE |  | FALSE | TRUE | 0 | FALSE
125009 | Export. EUA | RICARDO ORTIZ DELGADO | CE04812 | IGSA CORP. | 106 | 99 | EP1-2800-WE-4-UL-S | MOTOR GEN SEMIAUTO 2800 KW 480 V MOTOR IGSA MOD. GS2800 NORMA UL PROYECTO CRUSOE | 2800 | Agregar Voltaje | Estandar |  | 0 | PLANTAS ELECTRICAS | Abierta | N/A | 1 | PZ | [6 empty] | 4552500% | 4589000% | 12500999 | 0 |  |  |  |  | ok | Linea de OV sin Proyecto | Sin Job asignado | Revisar estatus de MOT / GEN |  |  |  |  | 0% |  |  |  |  | 0% | OK |  | 0% | [15 empty] | Sin Job asignado |  | 0 | 0 | 0 | 0 | 0 | [10 empty] | 39825 | Motores Weichai | 4552700% |  |  | En requisición |  |  | Sin Job asignado |  | 0 | 0 | 0 | 0 | 0 | [10 empty] | 39827 | GENERADORES STAMFORD | 4552700% |  |  | En requisición |  |  | Sin Job asignado |  |  | 0 | 0 | 0 | 0 | [13 empty] | Sin Job asignado | [20 empty] | VPEX | VPEX002487 |  | cristinar | TRUE | FALSE | FALSE | FALSE |  | FALSE | TRUE | 0 | FALSE
125009 | Export. EUA | RICARDO ORTIZ DELGADO | CE04812 | IGSA CORP. | 106 | 10 | EP1-2500-WE-4-UL-S | MOTOR GEN SEMIAUTO 2500 KW 480 V MOTOR IGSA MOD. GS2500 NORMA UL PROYECTO CRUSOE | 2500 | Agregar Voltaje | Estandar |  | 0 | PLANTAS ELECTRICAS | Abierta | N/A | 1 | PZ | [6 empty] | 4552500% | 4589000% | 12500910 | 0 |  |  |  |  | ok | Linea de OV sin Proyecto | Sin Job asignado | Revisar estatus de MOT / GEN |  |  |  |  | 0% |  |  |  |  | 0% | OK |  | 0% | [15 empty] | Sin Job asignado |  | 0 | 0 | 0 | 0 | 0 | [10 empty] | 39825 | Motores Weichai | 4552700% |  |  | En requisición |  |  | Sin Job asignado |  | 0 | 0 | 0 | 0 | 0 | [10 empty] | 39827 | GENERADORES STAMFORD | 4552700% |  |  | En requisición |  |  | Sin Job asignado |  |  | 0 | 0 | 0 | 0 | [13 empty] | Sin Job asignado | [20 empty] | VPEX | VPEX002487 |  | cristinar | TRUE | FALSE | FALSE | FALSE |  | FALSE | TRUE | 0 | FALSE
125009 | Export. EUA | RICARDO ORTIZ DELGADO | CE04812 | IGSA CORP. | 106 | 53 | EP1-2800-WE-4-UL-S1 | MOTOR GEN SEMIAUTO 2800 KW 415 V MOTOR IGSA MOD. GS2800 NORMA UL PROYECTO CRUSOE | 2800 | Agregar Voltaje | Estandar |  | 0 | PLANTAS ELECTRICAS | Abierta | N/A | 1 | PZ | [6 empty] | 4552500% | 4589000% | 12500953 | 0 |  |  |  |  | ok | Linea de OV sin Proyecto | Sin Job asignado | Revisar estatus de MOT / GEN |  |  |  |  | 0% |  |  |  |  | 0% | OK |  | 0% | [15 empty] | Sin Job asignado |  | 0 | 0 | 0 | 0 | 0 | [10 empty] | 39825 | Motores Weichai | 4552700% |  |  | En requisición |  |  | Sin Job asignado |  | 0 | 0 | 0 | 0 | 0 | [10 empty] | 39827 | GENERADORES STAMFORD | 4552700% |  |  | En requisición |  |  | Sin Job asignado |  |  | 0 | 0 | 0 | 0 | [13 empty] | Sin Job asignado | [20 empty] | VPEX | VPEX002487 |  | cristinar | TRUE | FALSE | FALSE | FALSE |  | FALSE | TRUE | 0 | FALSE
125009 | Export. EUA | RICARDO ORTIZ DELGADO | CE04812 | IGSA CORP. | 106 | 96 | EP1-2800-WE-4-UL-S | MOTOR GEN SEMIAUTO 2800 KW 480 V MOTOR IGSA MOD. GS2800 NORMA UL PROYECTO CRUSOE | 2800 | Agregar Voltaje | Estandar |  | 0 | PLANTAS ELECTRICAS | Abierta | N/A | 1 | PZ | [6 empty] | 4552500% | 4589000% | 12500996 | 0 |  |  |  |  | ok | Linea de OV sin Proyecto | Sin Job asignado | Revisar estatus de MOT / GEN |  |  |  |  | 0% |  |  |  |  | 0% | OK |  | 0% | [15 empty] | Sin Job asignado |  | 0 | 0 | 0 | 0 | 0 | [10 empty] | 39825 | Motores Weichai | 4552700% |  |  | En requisición |  |  | Sin Job asignado |  | 0 | 0 | 0 | 0 | 0 | [10 empty] | 39827 | GENERADORES STAMFORD | 4552700% |  |  | En requisición |  |  | Sin Job asignado |  |  | 0 | 0 | 0 | 0 | [13 empty] | Sin Job asignado | [20 empty] | VPEX | VPEX002487 |  | cristinar | TRUE | FALSE | FALSE | FALSE |  | FALSE | TRUE | 0 | FALSE
125009 | Export. EUA | RICARDO ORTIZ DELGADO | CE04812 | IGSA CORP. | 106 | 73 | EP1-2800-WE-4-UL-S1 | MOTOR GEN SEMIAUTO 2800 KW 415 V MOTOR IGSA MOD. GS2800 NORMA UL PROYECTO CRUSOE | 2800 | Agregar Voltaje | Estandar |  | 0 | PLANTAS ELECTRICAS | Abierta | N/A | 1 | PZ | [6 empty] | 4552500% | 4589000% | 12500973 | 0 |  |  |  |  | ok | Linea de OV sin Proyecto | Sin Job asignado | Revisar estatus de MOT / GEN |  |  |  |  | 0% |  |  |  |  | 0% | OK |  | 0% | [15 empty] | Sin Job asignado |  | 0 | 0 | 0 | 0 | 0 | [10 empty] | 39825 | Motores Weichai | 4552700% |  |  | En requisición |  |  | Sin Job asignado |  | 0 | 0 | 0 | 0 | 0 | [10 empty] | 39827 | GENERADORES STAMFORD | 4552700% |  |  | En requisición |  |  | Sin Job asignado |  |  | 0 | 0 | 0 | 0 | [13 empty] | Sin Job asignado | [20 empty] | VPEX | VPEX002487 |  | cristinar | TRUE | FALSE | FALSE | FALSE |  | FALSE | TRUE | 0 | FALSE
125009 | Export. EUA | RICARDO ORTIZ DELGADO | CE04812 | IGSA CORP. | 106 | 56 | EP1-2800-WE-4-UL-S1 | MOTOR GEN SEMIAUTO 2800 KW 415 V MOTOR IGSA MOD. GS2800 NORMA UL PROYECTO CRUSOE | 2800 | Agregar Voltaje | Estandar |  | 0 | PLANTAS ELECTRICAS | Abierta | N/A | 1 | PZ | [6 empty] | 4552500% | 4589000% | 12500956 | 0 |  |  |  |  | ok | Linea de OV sin Proyecto | Sin Job asignado | Revisar estatus de MOT / GEN |  |  |  |  | 0% |  |  |  |  | 0% | OK |  | 0% | [15 empty] | Sin Job asignado |  | 0 | 0 | 0 | 0 | 0 | [10 empty] | 39825 | Motores Weichai | 4552700% |  |  | En requisición |  |  | Sin Job asignado |  | 0 | 0 | 0 | 0 | 0 | [10 empty] | 39827 | GENERADORES STAMFORD | 4552700% |  |  | En requisición |  |  | Sin Job asignado |  |  | 0 | 0 | 0 | 0 | [13 empty] | Sin Job asignado | [20 empty] | VPEX | VPEX002487 |  | cristinar | TRUE | FALSE | FALSE | FALSE |  | FALSE | TRUE | 0 | FALSE
125009 | Export. EUA | RICARDO ORTIZ DELGADO | CE04812 | IGSA CORP. | 106 | 30 | EP1-2800-WE-4-UL-S1 | MOTOR GEN SEMIAUTO 2800 KW 415 V MOTOR IGSA MOD. GS2800 NORMA UL PROYECTO CRUSOE | 2800 | Agregar Voltaje | Estandar |  | 0 | PLANTAS ELECTRICAS | Abierta | N/A | 1 | PZ | [6 empty] | 4552500% | 4589000% | 12500930 | 0 |  |  |  |  | ok | Linea de OV sin Proyecto | Sin Job asignado | Revisar estatus de MOT / GEN |  |  |  |  | 0% |  |  |  |  | 0% | OK |  | 0% | [15 empty] | Sin Job asignado |  | 0 | 0 | 0 | 0 | 0 | [10 empty] | 39825 | Motores Weichai | 4552700% |  |  | En requisición |  |  | Sin Job asignado |  | 0 | 0 | 0 | 0 | 0 | [10 empty] | 39827 | GENERADORES STAMFORD | 4552700% |  |  | En requisición |  |  | Sin Job asignado |  |  | 0 | 0 | 0 | 0 | [13 empty] | Sin Job asignado | [20 empty] | VPEX | VPEX002487 |  | cristinar | TRUE | FALSE | FALSE | FALSE |  | FALSE | TRUE | 0 | FALSE
125009 | Export. EUA | RICARDO ORTIZ DELGADO | CE04812 | IGSA CORP. | 106 | 13 | EP1-2800-WE-4-UL-S1 | MOTOR GEN SEMIAUTO 2800 KW 415 V MOTOR IGSA MOD. GS2800 NORMA UL PROYECTO CRUSOE | 2800 | Agregar Voltaje | Estandar |  | 0 | PLANTAS ELECTRICAS | Abierta | N/A | 1 | PZ | [6 empty] | 4552500% | 4589000% | 12500913 | 0 |  |  |  |  | ok | Linea de OV sin Proyecto | Sin Job asignado | Revisar estatus de MOT / GEN |  |  |  |  | 0% |  |  |  |  | 0% | OK |  | 0% | [15 empty] | Sin Job asignado |  | 0 | 0 | 0 | 0 | 0 | [10 empty] | 39825 | Motores Weichai | 4552700% |  |  | En requisición |  |  | Sin Job asignado |  | 0 | 0 | 0 | 0 | 0 | [10 empty] | 39827 | GENERADORES STAMFORD | 4552700% |  |  | En requisición |  |  | Sin Job asignado |  |  | 0 | 0 | 0 | 0 | [13 empty] | Sin Job asignado | [20 empty] | VPEX | VPEX002487 |  | cristinar | TRUE | FALSE | FALSE | FALSE |  | FALSE | TRUE | 0 | FALSE
125009 | Export. EUA | RICARDO ORTIZ DELGADO | CE04812 | IGSA CORP. | 106 | 36 | EP1-2800-WE-4-UL-S1 | MOTOR GEN SEMIAUTO 2800 KW 415 V MOTOR IGSA MOD. GS2800 NORMA UL PROYECTO CRUSOE | 2800 | Agregar Voltaje | Estandar |  | 0 | PLANTAS ELECTRICAS | Abierta | N/A | 1 | PZ | [6 empty] | 4552500% | 4589000% | 12500936 | 0 |  |  |  |  | ok | Linea de OV sin Proyecto | Sin Job asignado | Revisar estatus de MOT / GEN |  |  |  |  | 0% |  |  |  |  | 0% | OK |  | 0% | [15 empty] | Sin Job asignado |  | 0 | 0 | 0 | 0 | 0 | [10 empty] | 39825 | Motores Weichai | 4552700% |  |  | En requisición |  |  | Sin Job asignado |  | 0 | 0 | 0 | 0 | 0 | [10 empty] | 39827 | GENERADORES STAMFORD | 4552700% |  |  | En requisición |  |  | Sin Job asignado |  |  | 0 | 0 | 0 | 0 | [13 empty] | Sin Job asignado | [20 empty] | VPEX | VPEX002487 |  | cristinar | TRUE | FALSE | FALSE | FALSE |  | FALSE | TRUE | 0 | FALSE
125009 | Export. EUA | RICARDO ORTIZ DELGADO | CE04812 | IGSA CORP. | 106 | 49 | EP1-2800-WE-4-UL-S1 | MOTOR GEN SEMIAUTO 2800 KW 415 V MOTOR IGSA MOD. GS2800 NORMA UL PROYECTO CRUSOE | 2800 | Agregar Voltaje | Estandar |  | 0 | PLANTAS ELECTRICAS | Abierta | N/A | 1 | PZ | [6 empty] | 4552500% | 4589000% | 12500949 | 0 |  |  |  |  | ok | Linea de OV sin Proyecto | Sin Job asignado | Revisar estatus de MOT / GEN |  |  |  |  | 0% |  |  |  |  | 0% | OK |  | 0% | [15 empty] | Sin Job asignado |  | 0 | 0 | 0 | 0 | 0 | [10 empty] | 39825 | Motores Weichai | 4552700% |  |  | En requisición |  |  | Sin Job asignado |  | 0 | 0 | 0 | 0 | 0 | [10 empty] | 39827 | GENERADORES STAMFORD | 4552700% |  |  | En requisición |  |  | Sin Job asignado |  |  | 0 | 0 | 0 | 0 | [13 empty] | Sin Job asignado | [20 empty] | VPEX | VPEX002487 |  | cristinar | TRUE | FALSE | FALSE | FALSE |  | FALSE | TRUE | 0 | FALSE
125009 | Export. EUA | RICARDO ORTIZ DELGADO | CE04812 | IGSA CORP. | 106 | 92 | EP1-2800-WE-4-UL-S | MOTOR GEN SEMIAUTO 2800 KW 480 V MOTOR IGSA MOD. GS2800 NORMA UL PROYECTO CRUSOE | 2800 | Agregar Voltaje | Estandar |  | 0 | PLANTAS ELECTRICAS | Abierta | N/A | 1 | PZ | [6 empty] | 4552500% | 4589000% | 12500992 | 0 |  |  |  |  | ok | Linea de OV sin Proyecto | Sin Job asignado | Revisar estatus de MOT / GEN |  |  |  |  | 0% |  |  |  |  | 0% | OK |  | 0% | [15 empty] | Sin Job asignado |  | 0 | 0 | 0 | 0 | 0 | [10 empty] | 39825 | Motores Weichai | 4552700% |  |  | En requisición |  |  | Sin Job asignado |  | 0 | 0 | 0 | 0 | 0 | [10 empty] | 39827 | GENERADORES STAMFORD | 4552700% |  |  | En requisición |  |  | Sin Job asignado |  |  | 0 | 0 | 0 | 0 | [13 empty] | Sin Job asignado | [20 empty] | VPEX | VPEX002487 |  | cristinar | TRUE | FALSE | FALSE | FALSE |  | FALSE | TRUE | 0 | FALSE
125009 | Export. EUA | RICARDO ORTIZ DELGADO | CE04812 | IGSA CORP. | 106 | 69 | EP1-2800-WE-4-UL-S1 | MOTOR GEN SEMIAUTO 2800 KW 415 V MOTOR IGSA MOD. GS2800 NORMA UL PROYECTO CRUSOE | 2800 | Agregar Voltaje | Estandar |  | 0 | PLANTAS ELECTRICAS | Abierta | N/A | 1 | PZ | [6 empty] | 4552500% | 4589000% | 12500969 | 0 |  |  |  |  | ok | Linea de OV sin Proyecto | Sin Job asignado | Revisar estatus de MOT / GEN |  |  |  |  | 0% |  |  |  |  | 0% | OK |  | 0% | [15 empty] | Sin Job asignado |  | 0 | 0 | 0 | 0 | 0 | [10 empty] | 39825 | Motores Weichai | 4552700% |  |  | En requisición |  |  | Sin Job asignado |  | 0 | 0 | 0 | 0 | 0 | [10 empty] | 39827 | GENERADORES STAMFORD | 4552700% |  |  | En requisición |  |  | Sin Job asignado |  |  | 0 | 0 | 0 | 0 | [13 empty] | Sin Job asignado | [20 empty] | VPEX | VPEX002487 |  | cristinar | TRUE | FALSE | FALSE | FALSE |  | FALSE | TRUE | 0 | FALSE
125009 | Export. EUA | RICARDO ORTIZ DELGADO | CE04812 | IGSA CORP. | 106 | 55 | EP1-2800-WE-4-UL-S1 | MOTOR GEN SEMIAUTO 2800 KW 415 V MOTOR IGSA MOD. GS2800 NORMA UL PROYECTO CRUSOE | 2800 | Agregar Voltaje | Estandar |  | 0 | PLANTAS ELECTRICAS | Abierta | N/A | 1 | PZ | [6 empty] | 4552500% | 4589000% | 12500955 | 0 |  |  |  |  | ok | Linea de OV sin Proyecto | Sin Job asignado | Revisar estatus de MOT / GEN |  |  |  |  | 0% |  |  |  |  | 0% | OK |  | 0% | [15 empty] | Sin Job asignado |  | 0 | 0 | 0 | 0 | 0 | [10 empty] | 39825 | Motores Weichai | 4552700% |  |  | En requisición |  |  | Sin Job asignado |  | 0 | 0 | 0 | 0 | 0 | [10 empty] | 39827 | GENERADORES STAMFORD | 4552700% |  |  | En requisición |  |  | Sin Job asignado |  |  | 0 | 0 | 0 | 0 | [13 empty] | Sin Job asignado | [20 empty] | VPEX | VPEX002487 |  | cristinar | TRUE | FALSE | FALSE | FALSE |  | FALSE | TRUE | 0 | FALSE
125009 | Export. EUA | RICARDO ORTIZ DELGADO | CE04812 | IGSA CORP. | 106 | 12 | EP1-2800-WE-4-UL-S1 | MOTOR GEN SEMIAUTO 2800 KW 415 V MOTOR IGSA MOD. GS2800 NORMA UL PROYECTO CRUSOE | 2800 | 415 | Especial |  | 0 | PLANTAS ELECTRICAS | Cerrada | N/A | 1 | PZ | [6 empty] | 4552500% | 4589000% | 12500912 | 0 |  |  |  |  | ok | Linea de OV sin Proyecto | Sin Job asignado | Revisar estatus de MOT / GEN |  |  |  |  | 0% |  |  |  |  | 0% | OK |  | 0% | [15 empty] | Sin Job asignado |  | 0 | 0 | 0 | 0 | 0 | [10 empty] | 39825 | Motores Weichai | 4552700% |  |  | En requisición |  |  | Sin Job asignado |  | 0 | 0 | 0 | 0 | 0 | [10 empty] | 39827 | GENERADORES STAMFORD | 4552700% |  |  | En requisición |  |  | Sin Job asignado |  |  | 0 | 0 | 0 | 0 | [13 empty] | Sin Job asignado | [16 empty] | PLANTA DIESEL ELECTRICA MARCA IGSA 2800 KW, SEMIAUTOMATICA, 415 VOLTS MOTOR: BAUDOUIN INCLUYE: - MOTOR BAUDOUIN - GENERADOR STAMFORD - CONTROL DSE7420 - CASETA ACUSTICA CON ESTRUCTURA DE REFUERZO PARA INSTALAR SISTEMA TIER IV (POR DEFINIR POR EL CLIENTE), CALENTADORES DE ESPACIO, CHAROLA ANTIDERRAMES, PERSIANAS MOTORIZADAS A LA ENTRADA Y PERSIANAS DE GRAVEDAD A LA SALIDA, CENTRO DE CARGA, ILUMINACION, VENTILACION POR TERMOSTATO, AMORTIGUADORES ANTISISMICOS - BASE CHASIS - 6200 GAL 24 HRS TANK UL 142 - RUPTURE BASIN SWITCH, ELECTRONIC FUEL LEVEL SENSOR - MECHANICAL LEVEL - RESISTENCIA CALEFACTORA EN EL GENERADOR Y TABLERO, ZAPATAS EN INOXIDABLE, BATERIAS DOBLES PARA MANTENIMIENTO, COMUNICACION MODBUS, TRANSFORMADOR 480 VCA, 120 VCA. - INTERRUPTOR DE 5000 AMP LSIG FIX MOUNTED * CERTIFICADO UL 2200 * PROYECTO CRUSOE * SON 63 EQUIPOS [V415V] [%CASETA%] [//ESPECIAL//] [*/BASECHASIS/*] [*/UL6200/*] |  |  |  | VPEX | VPEX002487 |  | cristinar | TRUE | FALSE | FALSE | FALSE |  | FALSE | TRUE | 0 | FALSE
125009 | Export. EUA | RICARDO ORTIZ DELGADO | CE04812 | IGSA CORP. | 106 | 4 | EP1-2500-WE-4-UL-S | MOTOR GEN SEMIAUTO 2500 KW 480 V MOTOR IGSA MOD. GS2500 NORMA UL PROYECTO CRUSOE | 2500 | Agregar Voltaje | Estandar |  | 0 | PLANTAS ELECTRICAS | Abierta | N/A | 1 | PZ | [6 empty] | 4552500% | 4589000% | 1250094 | 0 |  |  |  |  | ok | Linea de OV sin Proyecto | Sin Job asignado | Revisar estatus de MOT / GEN |  |  |  |  | 0% |  |  |  |  | 0% | OK |  | 0% | [15 empty] | Sin Job asignado |  | 0 | 0 | 0 | 0 | 0 | [10 empty] | 39825 | Motores Weichai | 4552700% |  |  | En requisición |  |  | Sin Job asignado |  | 0 | 0 | 0 | 0 | 0 | [10 empty] | 39827 | GENERADORES STAMFORD | 4552700% |  |  | En requisición |  |  | Sin Job asignado |  |  | 0 | 0 | 0 | 0 | [13 empty] | Sin Job asignado | [20 empty] | VPEX | VPEX002487 |  | cristinar | TRUE | FALSE | FALSE | FALSE |  | FALSE | TRUE | 0 | FALSE
125009 | Export. EUA | RICARDO ORTIZ DELGADO | CE04812 | IGSA CORP. | 106 | 72 | EP1-2800-WE-4-UL-S1 | MOTOR GEN SEMIAUTO 2800 KW 415 V MOTOR IGSA MOD. GS2800 NORMA UL PROYECTO CRUSOE | 2800 | Agregar Voltaje | Estandar |  | 0 | PLANTAS ELECTRICAS | Abierta | N/A | 1 | PZ | [6 empty] | 4552500% | 4589000% | 12500972 | 0 |  |  |  |  | ok | Linea de OV sin Proyecto | Sin Job asignado | Revisar estatus de MOT / GEN |  |  |  |  | 0% |  |  |  |  | 0% | OK |  | 0% | [15 empty] | Sin Job asignado |  | 0 | 0 | 0 | 0 | 0 | [10 empty] | 39825 | Motores Weichai | 4552700% |  |  | En requisición |  |  | Sin Job asignado |  | 0 | 0 | 0 | 0 | 0 | [10 empty] | 39827 | GENERADORES STAMFORD | 4552700% |  |  | En requisición |  |  | Sin Job asignado |  |  | 0 | 0 | 0 | 0 | [13 empty] | Sin Job asignado | [20 empty] | VPEX | VPEX002487 |  | cristinar | TRUE | FALSE | FALSE | FALSE |  | FALSE | TRUE | 0 | FALSE
125009 | Export. EUA | RICARDO ORTIZ DELGADO | CE04812 | IGSA CORP. | 106 | 16 | EP1-2800-WE-4-UL-S1 | MOTOR GEN SEMIAUTO 2800 KW 415 V MOTOR IGSA MOD. GS2800 NORMA UL PROYECTO CRUSOE | 2800 | Agregar Voltaje | Estandar |  | 0 | PLANTAS ELECTRICAS | Abierta | N/A | 1 | PZ | [6 empty] | 4552500% | 4589000% | 12500916 | 0 |  |  |  |  | ok | Linea de OV sin Proyecto | Sin Job asignado | Revisar estatus de MOT / GEN |  |  |  |  | 0% |  |  |  |  | 0% | OK |  | 0% | [15 empty] | Sin Job asignado |  | 0 | 0 | 0 | 0 | 0 | [10 empty] | 39825 | Motores Weichai | 4552700% |  |  | En requisición |  |  | Sin Job asignado |  | 0 | 0 | 0 | 0 | 0 | [10 empty] | 39827 | GENERADORES STAMFORD | 4552700% |  |  | En requisición |  |  | Sin Job asignado |  |  | 0 | 0 | 0 | 0 | [13 empty] | Sin Job asignado | [20 empty] | VPEX | VPEX002487 |  | cristinar | TRUE | FALSE | FALSE | FALSE |  | FALSE | TRUE | 0 | FALSE
125009 | Export. EUA | RICARDO ORTIZ DELGADO | CE04812 | IGSA CORP. | 106 | 76 | EP1-2800-WE-4-UL-S | MOTOR GEN SEMIAUTO 2800 KW 480 V MOTOR IGSA MOD. GS2800 NORMA UL PROYECTO CRUSOE | 2800 | Agregar Voltaje | Estandar |  | 0 | PLANTAS ELECTRICAS | Abierta | N/A | 1 | PZ | [6 empty] | 4552500% | 4589000% | 12500976 | 0 |  |  |  |  | ok | Linea de OV sin Proyecto | Sin Job asignado | Revisar estatus de MOT / GEN |  |  |  |  | 0% |  |  |  |  | 0% | OK |  | 0% | [15 empty] | Sin Job asignado |  | 0 | 0 | 0 | 0 | 0 | [10 empty] | 39825 | Motores Weichai | 4552700% |  |  | En requisición |  |  | Sin Job asignado |  | 0 | 0 | 0 | 0 | 0 | [10 empty] | 39827 | GENERADORES STAMFORD | 4552700% |  |  | En requisición |  |  | Sin Job asignado |  |  | 0 | 0 | 0 | 0 | [13 empty] | Sin Job asignado | [20 empty] | VPEX | VPEX002487 |  | cristinar | TRUE | FALSE | FALSE | FALSE |  | FALSE | TRUE | 0 | FALSE
125009 | Export. EUA | RICARDO ORTIZ DELGADO | CE04812 | IGSA CORP. | 106 | 33 | EP1-2800-WE-4-UL-S1 | MOTOR GEN SEMIAUTO 2800 KW 415 V MOTOR IGSA MOD. GS2800 NORMA UL PROYECTO CRUSOE | 2800 | Agregar Voltaje | Estandar |  | 0 | PLANTAS ELECTRICAS | Abierta | N/A | 1 | PZ | [6 empty] | 4552500% | 4589000% | 12500933 | 0 |  |  |  |  | ok | Linea de OV sin Proyecto | Sin Job asignado | Revisar estatus de MOT / GEN |  |  |  |  | 0% |  |  |  |  | 0% | OK |  | 0% | [15 empty] | Sin Job asignado |  | 0 | 0 | 0 | 0 | 0 | [10 empty] | 39825 | Motores Weichai | 4552700% |  |  | En requisición |  |  | Sin Job asignado |  | 0 | 0 | 0 | 0 | 0 | [10 empty] | 39827 | GENERADORES STAMFORD | 4552700% |  |  | En requisición |  |  | Sin Job asignado |  |  | 0 | 0 | 0 | 0 | [13 empty] | Sin Job asignado | [20 empty] | VPEX | VPEX002487 |  | cristinar | TRUE | FALSE | FALSE | FALSE |  | FALSE | TRUE | 0 | FALSE
125009 | Export. EUA | RICARDO ORTIZ DELGADO | CE04812 | IGSA CORP. | 106 | 1 | EP1-1250-WE-4-UL-S | MOTOR GEN SEMIAUTO 1250 KW 480 V MOTOR IGSA MOD. GS1250 NORMA UL PROYECTO CRUSOE | 1250 | 480 | Especial |  | 0 | PLANTAS ELECTRICAS | Cerrada | N/A | 1 | PZ | [6 empty] | 4552500% | 4589000% | 1250091 | 0 |  |  |  |  | ok | Linea de OV sin Proyecto | Sin Job asignado | Revisar estatus de MOT / GEN |  |  |  |  | 0% |  |  |  |  | 0% | OK |  | 0% | [15 empty] | Sin Job asignado |  | 0 | 0 | 0 | 0 | 0 | [10 empty] | 39825 | Motores Weichai | 4552700% |  |  | En requisición |  |  | Sin Job asignado |  | 0 | 0 | 0 | 0 | 0 | [10 empty] | 39827 | GENERADORES STAMFORD | 4552700% |  |  | En requisición |  |  | Sin Job asignado |  |  | 0 | 0 | 0 | 0 | [13 empty] | Sin Job asignado | [16 empty] | PLANTA DIESEL ELECTRICA MARCA IGSA 1000 KW, SEMIAUTOMATICA, 480 VOLTS MOTOR: BAUDOUIN INCLUYE: - MOTOR BAUDOUIN 12M33G12D2/6 - GENERADOR STAMFORD S7L1D-C4 - CONTROL DSE7420 - CASETA ACUSTICA CON ESTRUCTURA DE REFUERZO PARA INSTALAR SISTEMA TIER IV (POR DEFINIR POR EL CLIENTE), CALENTADORES DE ESPACIO, CHAROLA ANTIDERRAMES, PERSIANAS MOTORIZADAS A LA ENTRADA Y PERSIANAS DE GRAVEDAD A LA SALIDA, CENTRO DE CARGA, ILUMINACION, VENTILACION POR TERMOSTATO, AMORTIGUADORES ANTISISMICOS - BASE CHASIS - 2600 GAL 24 HRS TANK UL 142 - RUPTURE BASIN SWITCH, ELECTRONIC FUEL LEVEL SENSOR - MECHANICAL LEVEL - RESISTENCIA CALEFACTORA EN EL GENERADOR Y TABLERO, ZAPATAS EN INOXIDABLE, BATERIAS DOBLES PARA MANTENIMIENTO, COMUNICACION MODBUS, TRANSFORMADOR 480 VCA, 120 VCA. - INTERRUPTOR DE 2000 AMP LSIG FIX MOUNTED * CERTIFICADO UL 2200 * PROYECTO CRUSOE * ES UN EQUIPO [V480V] [%CASETA%] [//ESPECIAL//] [*/BASECHASIS/*] [*/UL2600/*] |  |  |  | VPEX | VPEX002487 |  | cristinar | TRUE | FALSE | FALSE | FALSE |  | FALSE | TRUE | 0 | FALSE
125009 | Export. EUA | RICARDO ORTIZ DELGADO | CE04812 | IGSA CORP. | 106 | 93 | EP1-2800-WE-4-UL-S | MOTOR GEN SEMIAUTO 2800 KW 480 V MOTOR IGSA MOD. GS2800 NORMA UL PROYECTO CRUSOE | 2800 | Agregar Voltaje | Estandar |  | 0 | PLANTAS ELECTRICAS | Abierta | N/A | 1 | PZ | [6 empty] | 4552500% | 4589000% | 12500993 | 0 |  |  |  |  | ok | Linea de OV sin Proyecto | Sin Job asignado | Revisar estatus de MOT / GEN |  |  |  |  | 0% |  |  |  |  | 0% | OK |  | 0% | [15 empty] | Sin Job asignado |  | 0 | 0 | 0 | 0 | 0 | [10 empty] | 39825 | Motores Weichai | 4552700% |  |  | En requisición |  |  | Sin Job asignado |  | 0 | 0 | 0 | 0 | 0 | [10 empty] | 39827 | GENERADORES STAMFORD | 4552700% |  |  | En requisición |  |  | Sin Job asignado |  |  | 0 | 0 | 0 | 0 | [13 empty] | Sin Job asignado | [20 empty] | VPEX | VPEX002487 |  | cristinar | TRUE | FALSE | FALSE | FALSE |  | FALSE | TRUE | 0 | FALSE
125009 | Export. EUA | RICARDO ORTIZ DELGADO | CE04812 | IGSA CORP. | 106 | 44 | EP1-2800-WE-4-UL-S1 | MOTOR GEN SEMIAUTO 2800 KW 415 V MOTOR IGSA MOD. GS2800 NORMA UL PROYECTO CRUSOE | 2800 | Agregar Voltaje | Estandar |  | 0 | PLANTAS ELECTRICAS | Abierta | N/A | 1 | PZ | [6 empty] | 4552500% | 4589000% | 12500944 | 0 |  |  |  |  | ok | Linea de OV sin Proyecto | Sin Job asignado | Revisar estatus de MOT / GEN |  |  |  |  | 0% |  |  |  |  | 0% | OK |  | 0% | [15 empty] | Sin Job asignado |  | 0 | 0 | 0 | 0 | 0 | [10 empty] | 39825 | Motores Weichai | 4552700% |  |  | En requisición |  |  | Sin Job asignado |  | 0 | 0 | 0 | 0 | 0 | [10 empty] | 39827 | GENERADORES STAMFORD | 4552700% |  |  | En requisición |  |  | Sin Job asignado |  |  | 0 | 0 | 0 | 0 | [13 empty] | Sin Job asignado | [20 empty] | VPEX | VPEX002487 |  | cristinar | TRUE | FALSE | FALSE | FALSE |  | FALSE | TRUE | 0 | FALSE
125009 | Export. EUA | RICARDO ORTIZ DELGADO | CE04812 | IGSA CORP. | 106 | 90 | EP1-2800-WE-4-UL-S | MOTOR GEN SEMIAUTO 2800 KW 480 V MOTOR IGSA MOD. GS2800 NORMA UL PROYECTO CRUSOE | 2800 | Agregar Voltaje | Estandar |  | 0 | PLANTAS ELECTRICAS | Abierta | N/A | 1 | PZ | [6 empty] | 4552500% | 4589000% | 12500990 | 0 |  |  |  |  | ok | Linea de OV sin Proyecto | Sin Job asignado | Revisar estatus de MOT / GEN |  |  |  |  | 0% |  |  |  |  | 0% | OK |  | 0% | [15 empty] | Sin Job asignado |  | 0 | 0 | 0 | 0 | 0 | [10 empty] | 39825 | Motores Weichai | 4552700% |  |  | En requisición |  |  | Sin Job asignado |  | 0 | 0 | 0 | 0 | 0 | [10 empty] | 39827 | GENERADORES STAMFORD | 4552700% |  |  | En requisición |  |  | Sin Job asignado |  |  | 0 | 0 | 0 | 0 | [13 empty] | Sin Job asignado | [20 empty] | VPEX | VPEX002487 |  | cristinar | TRUE | FALSE | FALSE | FALSE |  | FALSE | TRUE | 0 | FALSE
125009 | Export. EUA | RICARDO ORTIZ DELGADO | CE04812 | IGSA CORP. | 106 | 67 | EP1-2800-WE-4-UL-S1 | MOTOR GEN SEMIAUTO 2800 KW 415 V MOTOR IGSA MOD. GS2800 NORMA UL PROYECTO CRUSOE | 2800 | Agregar Voltaje | Estandar |  | 0 | PLANTAS ELECTRICAS | Abierta | N/A | 1 | PZ | [6 empty] | 4552500% | 4589000% | 12500967 | 0 |  |  |  |  | ok | Linea de OV sin Proyecto | Sin Job asignado | Revisar estatus de MOT / GEN |  |  |  |  | 0% |  |  |  |  | 0% | OK |  | 0% | [15 empty] | Sin Job asignado |  | 0 | 0 | 0 | 0 | 0 | [10 empty] | 39825 | Motores Weichai | 4552700% |  |  | En requisición |  |  | Sin Job asignado |  | 0 | 0 | 0 | 0 | 0 | [10 empty] | 39827 | GENERADORES STAMFORD | 4552700% |  |  | En requisición |  |  | Sin Job asignado |  |  | 0 | 0 | 0 | 0 | [13 empty] | Sin Job asignado | [20 empty] | VPEX | VPEX002487 |  | cristinar | TRUE | FALSE | FALSE | FALSE |  | FALSE | TRUE | 0 | FALSE
125009 | Export. EUA | RICARDO ORTIZ DELGADO | CE04812 | IGSA CORP. | 106 | 27 | EP1-2800-WE-4-UL-S1 | MOTOR GEN SEMIAUTO 2800 KW 415 V MOTOR IGSA MOD. GS2800 NORMA UL PROYECTO CRUSOE | 2800 | Agregar Voltaje | Estandar |  | 0 | PLANTAS ELECTRICAS | Abierta | N/A | 1 | PZ | [6 empty] | 4552500% | 4589000% | 12500927 | 0 |  |  |  |  | ok | Linea de OV sin Proyecto | Sin Job asignado | Revisar estatus de MOT / GEN |  |  |  |  | 0% |  |  |  |  | 0% | OK |  | 0% | [15 empty] | Sin Job asignado |  | 0 | 0 | 0 | 0 | 0 | [10 empty] | 39825 | Motores Weichai | 4552700% |  |  | En requisición |  |  | Sin Job asignado |  | 0 | 0 | 0 | 0 | 0 | [10 empty] | 39827 | GENERADORES STAMFORD | 4552700% |  |  | En requisición |  |  | Sin Job asignado |  |  | 0 | 0 | 0 | 0 | [13 empty] | Sin Job asignado | [20 empty] | VPEX | VPEX002487 |  | cristinar | TRUE | FALSE | FALSE | FALSE |  | FALSE | TRUE | 0 | FALSE
125009 | Export. EUA | RICARDO ORTIZ DELGADO | CE04812 | IGSA CORP. | 106 | 7 | EP1-2500-WE-4-UL-S | MOTOR GEN SEMIAUTO 2500 KW 480 V MOTOR IGSA MOD. GS2500 NORMA UL PROYECTO CRUSOE | 2500 | Agregar Voltaje | Estandar |  | 0 | PLANTAS ELECTRICAS | Abierta | N/A | 1 | PZ | [6 empty] | 4552500% | 4589000% | 1250097 | 0 |  |  |  |  | ok | Linea de OV sin Proyecto | Sin Job asignado | Revisar estatus de MOT / GEN |  |  |  |  | 0% |  |  |  |  | 0% | OK |  | 0% | [15 empty] | Sin Job asignado |  | 0 | 0 | 0 | 0 | 0 | [10 empty] | 39825 | Motores Weichai | 4552700% |  |  | En requisición |  |  | Sin Job asignado |  | 0 | 0 | 0 | 0 | 0 | [10 empty] | 39827 | GENERADORES STAMFORD | 4552700% |  |  | En requisición |  |  | Sin Job asignado |  |  | 0 | 0 | 0 | 0 | [13 empty] | Sin Job asignado | [20 empty] | VPEX | VPEX002487 |  | cristinar | TRUE | FALSE | FALSE | FALSE |  | FALSE | TRUE | 0 | FALSE
125009 | Export. EUA | RICARDO ORTIZ DELGADO | CE04812 | IGSA CORP. | 106 | 50 | EP1-2800-WE-4-UL-S1 | MOTOR GEN SEMIAUTO 2800 KW 415 V MOTOR IGSA MOD. GS2800 NORMA UL PROYECTO CRUSOE | 2800 | Agregar Voltaje | Estandar |  | 0 | PLANTAS ELECTRICAS | Abierta | N/A | 1 | PZ | [6 empty] | 4552500% | 4589000% | 12500950 | 0 |  |  |  |  | ok | Linea de OV sin Proyecto | Sin Job asignado | Revisar estatus de MOT / GEN |  |  |  |  | 0% |  |  |  |  | 0% | OK |  | 0% | [15 empty] | Sin Job asignado |  | 0 | 0 | 0 | 0 | 0 | [10 empty] | 39825 | Motores Weichai | 4552700% |  |  | En requisición |  |  | Sin Job asignado |  | 0 | 0 | 0 | 0 | 0 | [10 empty] | 39827 | GENERADORES STAMFORD | 4552700% |  |  | En requisición |  |  | Sin Job asignado |  |  | 0 | 0 | 0 | 0 | [13 empty] | Sin Job asignado | [20 empty] | VPEX | VPEX002487 |  | cristinar | TRUE | FALSE | FALSE | FALSE |  | FALSE | TRUE | 0 | FALSE
125008 | VTA INT PLANTAS | RAMON MORENO OJEDA | C02079 | IGSA, S.A. DE C.V. | 2 | 1 | EP1-1750-WE-4 | PLANTA DIESEL ELECTRICA, MARCA IGSA 1750 KW, SEMIAUTOMATICA, 480 VOLTS MOTOR: IGSA | 1750 | 480 | Especial | A | x | ORDEN DE VENTA INTERNA | Abierta | N/A | 1 | PZ | [6 empty] | 4552500% | 4560800% | 1250081 | 125008 | PM4H107C |  |  | Planta para Cliente | Orden ret. por CxC | ok | Sin Ingeniería liberada | CANCELAR |  | 4577000% |  |  | 0% |  |  | 4577000% |  | 0% |  |  | 0% | [9 empty] | 36 | 0 |  |  |  | EM8-16M33G4D2/6 | MOTOR BAUDOUIN (WEICHAI) MOD 16M33G4D2/6 EPA TIER 2 DE 1750 KW / 1800 RPM SAE 0-18 CON RADIADOR Y TUBERIA DE CONEXION AL MOTOR MOD. IGSA GS1750 | MOTORES IGSA / WEICHAI | 1700 | 1 | 0 | 1 |  |  |  | 1 | 9 | 67255 / 67254 / 67252 / | [6 empty] | CANCELAR | [5 empty] | EG2-S7L1D-F | GENERADOR STAMFORD MOD S7L1D-F DE 1750 KW 440/480 VCA SAE 0-18 | GENERADORES STAMFORD | 1700 | 1 | 0 | 1 |  |  |  | 1 | [8 empty] | CANCELAR | [5 empty] | n/a | Sin transferencia cargada por Ingeniería |  |  | 0 | 0 | 0 | 0 | [13 empty] | Sin Radiador cargado por Ingeniería | [16 empty] | PLANTA DIESEL ELECTRICA, MARCA IGSA 1750 KW, SEMIAUTOMATICA, 480 VOLTS MOTOR: IGSA INCLUYE: - GENERADOR STAMFORD - BASE CHASIS - CONTROL DEIF - TANQUE DIÉSEL CILÍNDRICO HORIZONTAL DE 2500 LITROS, FABRICADO CON LAMINA DE ACERO AL CARBÓN CALIBRE 14, CON PATAS SOPORTE PREPARADAS PARA ANCLAJE A PISO, INCLUYE ENTRADA HOMBRE, CONEXIONES PARA ALIMENTACIÓN Y RETORNO, DREN Y VENTILACIÓN. INDICADOR DE NIVEL A BASE DE TUBO DE POLICARBONATO E INDICADORES DE NIVEL ALTO Y BAJO CON CONTACTOS SECOS. - TANQUE CILÍNDRICO HORIZONTAL CON CAPACIDAD DE 25,000 LTS, PARED SENCILLA, FABRICADO EN ACERO AL CARBÓN ASTM A-36, ESPESOR CUERPO 1/4", DIÁMETRO INTERIOR, 2.56 METROS, LONG. INTERIOR 5.07 METROS, COPLEO ESTÁNDAR, REGISTRO ENTRADA HOMBRE DE 18"®, PLATAFORMA PARA MANTENIMIENTO, SILLETAS METÁLICAS SOLDADAS AL CUERPO DEL TANQUE, CON ELECTROVALVULAS [V480V] [//ESPECIAL//] [*/BASECHASIS/*] [*/LTS250/*] [*/LTS25000/*] * SON 2 EQUIPOS |  |  |  | VPIN | VPIN000003 |  | cristinar | TRUE | FALSE | FALSE | TRUE | 2024-08-27 | FALSE | TRUE | 1 | TRUE | 2024-08-27
125008 | VTA INT PLANTAS | RAMON MORENO OJEDA | C02079 | IGSA, S.A. DE C.V. | 2 | 2 | EP1-1750-WE-4 | PLANTA DIESEL ELECTRICA, MARCA IGSA 1750 KW, SEMIAUTOMATICA, 480 VOLTS MOTOR: IGSA | 1750 | Agregar Voltaje | Estandar | A | x | ORDEN DE VENTA INTERNA | Abierta | N/A | 1 | PZ | [6 empty] | 4552500% | 4560800% | 1250082 | 125008 | PM4H108C |  |  | Planta para Cliente | Orden ret. por CxC | ok | Sin Ingeniería liberada | CANCELAR |  | 4577200% |  |  | 0% |  |  | 4577200% |  | 0% |  |  | 0% | [14 empty] | EM8-16M33G4D2/6 | MOTOR BAUDOUIN (WEICHAI) MOD 16M33G4D2/6 EPA TIER 2 DE 1750 KW / 1800 RPM SAE 0-18 CON RADIADOR Y TUBERIA DE CONEXION AL MOTOR MOD. IGSA GS1750 | MOTORES IGSA / WEICHAI | 1700 | 1 | 0 | 1 |  |  |  | 1 | 9 | 67255 / 67254 / 67252 / | [6 empty] | CANCELAR | [5 empty] | EG2-S7L1D-F | GENERADOR STAMFORD MOD S7L1D-F DE 1750 KW 440/480 VCA SAE 0-18 | GENERADORES STAMFORD | 1700 | 1 | 0 | 1 |  |  |  | 1 | [8 empty] | CANCELAR | [5 empty] | n/a | Sin transferencia cargada por Ingeniería |  |  | 0 | 0 | 0 | 0 | [13 empty] | Sin Radiador cargado por Ingeniería | [20 empty] | VPIN | VPIN000003 |  | cristinar | TRUE | FALSE | FALSE | TRUE | 2024-08-27 | FALSE | TRUE | 1 | TRUE | 2024-08-27
124994 | Distribuidores | JOSE MANUEL CANTERO HERNANDEZ | C02385 | EQUIPOS E INSTALACIONES INDUSTRIALES PARA LA CONST | 1 | 1 | EP1-0250-WE-4 | PLANTA DIESEL ELECTRICA, MARCA IGSA 250 KW, AUTOMATICA, 480 VOLTS MOTOR: IGSA | 250 | 480 | Estandar | B | x | PLANTAS ELECTRICAS | Abierta | N/A | 1 | PZ | [6 empty] | 4551900% | 4562400% | 1249941 | 124994 | PM4H099C |  |  | Planta para Cliente | Orden ret. por CxC | ok | Liberada a produccion | Revisar estatus de MOT / GEN |  | 4568600% |  |  | 0% |  |  | 4568600% |  | 0% | 22/01/2025 |  | 14.67% |  |  | 4567200% | REP-K734768-004 BOBINA ASCO 440-480V MARCO J #K734768-004 (COIL 734768-004) (22 de enero)// | [5 empty] | 45 | 30 |  |  |  | EM8-6M16G250/6 | MOTOR BAUDOUIN (WEICHAI) MOD 6M16G250/6 DE 288 KW / 1800 RPM SAE 1-14 MOD. IGSA GS250 | MOTORES IGSA / WEICHAI | 250 | 1 | 0 | 1 |  |  |  | 1 | 7 | 70262 / 70262 / 70262 / 70262 / 70262 / 70262 / 69427 / | [5 empty] | 39755 | MOTORES IGSA / WEICHAI | 4552300% | 69427 | 1 | N/E |  | EG2-UCDI274K1L | GENERADOR STAMFORD MOD UCDI274K1L 250 KW SAE 1-14 | GENERADORES STAMFORD | 250 | 1 | 0 | 1 | 4 | 1 | X24J414448 | ok | 44 | 71363 / 71363 / 70375 / 70375 / 70372 / 70372 / 70370 / 70370 / 69627 / | 9 | 31334 / 29119 / | [6 empty] | 69220 | 1 |  |  | ET1-J01ATSA30400DG0C | TRANSFERENCIA ASCO FRAME J 400A 220V #J01ATSA30400DG0C PANEL DE CONTROL GRUPO G NEMA 1 | TABLEROS DE TRANSFERENCIA | 0400 | 1 | 0 | 1 | 28 | 0 | 1 | 2 | 70177 / | [9 empty] | Sin Radiador cargado por Ingeniería | [16 empty] | PLANTA DIESEL ELECTRICA, MARCA IGSA 250 KW, AUTOMATICA, 480 VOLTS MOTOR: IGSA INCLUYE: - GENERADOR (QUE SE ENCUENTRE DISPONIBLE) - TABLERO DE TRANSFERENCIA DE 400 AMPS - FLETE - VIATICOS [V480V] [*/TESTANDAR/*] |  |  |  | VPJD | VPJD002251 |  | cristinar | TRUE | FALSE | FALSE | TRUE | 2024-08-19 | FALSE | TRUE | 1 | TRUE | 2024-08-19 | [31 empty] | RS2-00015 | 1 | 0 |  |  | 1 | SW-124994-SL | Liberada a produccion | [82 empty] | RB1-201361 | 1 | 0 |  |  | 1 | SW-124994-BT | Liberada a produccion | [12 empty] | ET1-0002-UMEC-24V | 1 | 0 | 1 |  | 1 | PM4H099C02 | Liberada a produccion |  |  | RG1-00015 | 1 | 0 |  |  | 1 | [14 empty] | REP-110034A | 1 | 0 |  |  | 1 | SW-124994-AR | Liberada a produccion
124972 | Matriz | JOSÉ ALBERTO SALGADO SÁNCHEZ | C07023 | ISLAS-VERA DISEÑO Y CONSTRUCCION | 2 | 1 | EP1-0020-WE-2 | PLANTA DIESEL ELECTRICA, MARCA IGSA 20 KW, SEMIAUTOMATICA, 220 VOLTS MOTOR: IGSA | 20 | 220 | Estandar | B | x | PLANTAS ELECTRICAS | Abierta | N/A | 1 | PZ | [6 empty] | 4551200% | 4553400% | 1249721 | 124972 |  |  |  |  | Orden ret. por CxC | ok | Sin Job asignado | CANCELAR |  | 4571700% |  |  | 0% |  |  | 4571700% |  | 0% | OK |  | 0% |  |  | 4562300% | OK | [11 empty] | Sin Job asignado |  | 0 | 0 | 0 | 0 | 0 | [11 empty] | CANCELAR | [6 empty] | Sin Job asignado |  | 0 | 0 | 0 | 0 | 0 | [11 empty] | CANCELAR | [6 empty] | Sin Job asignado |  |  | 0 | 0 | 0 | 0 | [13 empty] | Sin Job asignado | [16 empty] | PLANTA DIESEL ELECTRICA, MARCA IGSA 20 KW, SEMIAUTOMATICA, 220 VOLTS MOTOR: IGSA INCLUYE: - GENERADOR (QUE SE ENCUENTRE DISPONIBLE) [V220V] [*/TESTANDAR/*] |  |  |  | VDPE | VDPE005283 |  | cristinar | TRUE | FALSE | FALSE | TRUE | 2024-08-12 | FALSE | TRUE | 1 | TRUE | 2024-08-12
124971 | Matriz | PLAZA ALMANZA JOSE ANTONIO | C07110 | PHARMACEUTICAL PROJECT SOLUTIONS | 1 | 1 | EP1-0600-CU-4 | PLANTA DIESEL ELECTRICA, MARCA IGSA 600 KW, AUTOMATICA, 440 VOLTS MOTOR: CUMMINS EN CASETA ACUSTICA | 600 | 440 | Estandar | B | x | PLANTAS ELECTRICAS | Cerrada | N/A | 1 | PZ | [6 empty] | 4551200% | 4560600% | 1249711 | 124971 | PM4H096C |  |  | Planta para Cliente | Orden ret. por CxC | ok | Trabajo Completado | Terminado |  |  |  |  | 0% |  |  | Terminado |  | 0% | OK |  | 100% | 4562900% | COMPLETO | 4562800% | COMPLETO |  |  |  | 4563000% |  | 58 | 58 | 4563000% | Cobrar |  | EM9-VTA28G5 | MOTOR CUMMINS MOD VTA28G5 COOLPAC 600KWe SAE 0-18 | MOTORES CUMMINS | 600 | 1 | 1 | 0 | 3 |  |  | ok | 3 | 62471 / | [8 empty] | 68544 | 1 |  |  | EG2-HCI534E | GENERADOR STAMFORD MOD HCI534E 600 KW SAE 0-18 P/MITSU Y DD | GENERADORES STAMFORD | 600 | 1 | 1 | 0 | 1 |  |  | ok | 5 | 70513 / 70513 / 68911 / 68616 / 68616 / | 1 | 34672 / |  |  |  | 39664 | EEUU | 4551300% | 69333 | 1 |  |  | ET1-H01ATSA31000LG0C | TRANSFERENCIA ASCO FRAME H 1000 A 440 V #H01ATSA31000LG0C PANEL DE CONTROL GRUPO G NEMA 1 | TABLEROS DE TRANSFERENCIA | 1000 | 1 | 1 | 0 | 11 | 0 | [12 empty] | Sin Radiador cargado por Ingeniería | [16 empty] | PLANTA DIESEL ELECTRICA, MARCA IGSA 600 KW, AUTOMATICA, 440 VOLTS MOTOR: CUMMINS INCLUYE: - MOTOR CUMMINS VTA28G5 - GENERADOR STAMFORD - CASETA ACUSTICA - TABLERO DE TRANSFERENCIA DE 1000 AMPS - FLETE - VIATICOS [V440V] [%CASETA%] [*/TESTANDAR/*] |  |  |  | VDPE | VDPE005282 |  | cristinar | TRUE | FALSE | FALSE | TRUE | 2024-08-12 | FALSE | TRUE | 1 | TRUE | 2024-08-12 | [11 empty] | EC1-502340-PT | 1 | 1 |  |  | ok | PM4H096C04 | Trabajo Completado |  |  | EC1-502340-SE | 1 | 1 |  |  | ok | SW-124971-C | Trabajo Completado |  |  | RS2-00032 | 2 | 2 |  |  |  | SW-124971-SL | Trabajo Completado | [12 empty] | RS1-00-00307 | 1 | 1 |  |  | ok | SW-124971-PF | Trabajo Completado | [62 empty] | RB1-201363 | 1 | 1 |  |  | ok | SW-124971-BT | Trabajo Completado | [12 empty] | ET1-0002-UMEC-24V | 1 | 1 | 1 |  | ok | PM4H096C02 | Trabajo Completado |  |  | RG1-00015 | 1 | 1 |  |  | ok | SW-124971-GU | Trabajo Completado | [22 empty] | RG1-152588 | 1 | 1 |  |  | ok | SW-124971-CI | Trabajo Completado
124941 | Distribuidores | ARMANDO GUTIERREZ GARCIA | C05807 | CYNERGY POWER GENERATION, SA DE CV | 1 | 1 | EP1-0018-WE-2 | PLANTA DIESEL ELECTRICA MARCA IGSA 15 KW, SEMIAUTOMATICA, 220 VOLTS MOTOR: IGSA | 18 | 220 | Especial | A | x | PLANTAS ELECTRICAS | Cerrada | N/A | 1 | PZ | [6 empty] | 4550300% | 4554500% | 1249411 | 124941 | PM0B026SA |  | PM0B026S | Planta para Cliente Retrabajada | Orden ret. por CxC | ok | Trabajo Completado | Terminado |  |  |  |  | 0% |  | 0 | Terminado |  | 0% | OK |  | 100% | 4554400% | COMPLETO | 4561600% | COMPLETO |  |  |  | 4554400% |  | 11 | 11 | 4554400% | Cobrar |  | EM8-4M06G18/6 | MOTOR BAUDOUIN (WEICHAI) MOD 4M06G18/6 DE 18 KW / 1800 RPM SAE 7.5 MOD. IGSA GS18 | MOTORES IGSA / WEICHAI | 15 | 1 | 1 | 0 |  |  |  | ok | [14 empty] | EG1-282CSL1504 | GENERADOR MARATHON MOD 282CSL1504 15 KW SAE 4 - 7-1/2 | GENERADORES MARATHON | 15 | 1 | 1 | 0 |  |  |  | ok | [14 empty] | n/a | Sin transferencia cargada por Ingeniería |  |  | 0 | 0 | 0 | 0 | [13 empty] | Sin Radiador cargado por Ingeniería | [16 empty] | PLANTA DIESEL ELECTRICA MARCA IGSA 15 KW, SEMIAUTOMATICA, 220 VOLTS MOTOR: IGSA INCLUYE: - GENERADOR STAMFORD * FAVOR DE COLOCAR BASE DEL EQUIPO PARA RECIBIR CASETA * FAVOR DE ASIGNAR LA PM0B026SA [V220V] [//ESPECIAL//] [*/TESTANDAR/*] |  |  |  | VPJD | VPJD002247 |  | cristinar | TRUE | FALSE | FALSE | TRUE | 2024-08-02 | FALSE | TRUE | 1 | TRUE | 2024-08-02
124934 | Distribuidores | ARMANDO GUTIERREZ GARCIA | C05888 | PERLA MARINA RIOS CERVANTES | 1 | 1 | EP1-0125-CU-2 | PLANTA DIESEL ELECTRICA, MARCA IGSA 125 KW, AUTOMATICA, 220 VOLTS MOTOR: CUMMINS EN CASETA ACUSTICA | 125 | 220 | Estandar | B | x | PLANTAS ELECTRICAS | Cerrada | N/A | 1 | PZ | [6 empty] | 4550200% | 4554100% | 1249341 | 124934 | PM4G001S |  |  | Planta para Stock | Orden ret. por CxC | ok | Trabajo Completado | Terminado |  |  |  |  | 0% |  |  | Terminado |  | 0% | OK |  | 100% | 4552400% | COMPLETO | 4557900% | COMPLETO |  |  |  | 4552500% | 0 | 53 | 53 | 4552500% | Cobrar |  | EM9-6BTAA5.9G2-L | MOTOR CUMMINS MOD 6BTAA5.9G2 COOLPAC 130.4 KW SAE 3-11.5 MOD. IGSA GS-125 | MOTORES CUMMINS FUZHOU | 125 | 1 | 1 | 0 |  |  |  | ok |  |  |  |  | EM9-6BTAA5.9G2-L | 71025 | Revisar | [7 empty] | EG2-UCI274E1L | GENERADOR STAMFORD MOD UCI274E1L 125 KW SAE 3-11.5 | GENERADORES STAMFORD | 125 | 1 | 1 | 0 |  |  |  | ok | 85 | 71363 / 71363 / 70386 / 70384 / 70376 / 70375 / 70375 / 70372 / 70372 / 70372 / 70372 / 70370 / 70370 / 70215 / 70215 / 70075 / 70075 / 70075 / 70075 / 70075 / 69627 / 68557 / | 3 | 34672 / | [10 empty] | ET1-J01ATSA30400DG0C | TRANSFERENCIA ASCO FRAME J 400A 220V #J01ATSA30400DG0C PANEL DE CONTROL GRUPO G NEMA 1 | TABLEROS DE TRANSFERENCIA | 0400 | 1 | 1 | 0 | 28 | 0 |  | 2 | 70177 / | [9 empty] | Sin Radiador cargado por Ingeniería | [16 empty] | PLANTA DIESEL ELECTRICA, MARCA IGSA 125 KW, AUTOMATICA, 220 VOLTS MOTOR: CUMMINS INCLUYE: - GENERADOR STAMFORD - CASETA ACUSTICA - TABLERO DE TRANSFERENCIA DE 400 AMPS - 2 KITS DE MANTENIMIENTO - FLETE - VIATICOS * FAVOR DE ASIGNAR LA PM4G001S [V220V] [%CASEA%] [*/TESTANDAR/*] |  |  |  | VPJD | VPJD002245 |  | cristinar | TRUE | FALSE | FALSE | TRUE | 2024-08-01 | FALSE | TRUE | 1 | TRUE | 2024-08-01 | [11 empty] | EC1-502336-PT | 1 | 1 |  |  | ok | PM4G001S04 | Trabajo Completado |  |  | EC1-502336-SE | 1 | 1 |  |  | ok | SW-STCOK125-C | Trabajo Completado |  |  | RS2-00035 | 1 | 1 | 1 |  | ok | [14 empty] | RS1-153782 | 1 | 1 |  |  | ok | SW-STOCK125-PF | Trabajo Completado | [62 empty] | RB1-201359 | 1 | 1 |  |  | ok | SW-STOCK125-BT | Trabajo Completado | [12 empty] | ET1-0002-UMEC-24V | 1 | 1 | 1 |  | ok | PM4G001S02 | Trabajo Completado |  |  | RG1-00015 | 1 | 1 |  |  | ok | SW-STOCK125-GU | Trabajo Completado | [12 empty] | REP-00-11031 | 1 | 1 |  |  | ok | SW-STOCK125-AR | Trabajo Completado
124933 | Matriz | ARMANDO GUTIERREZ GARCIA | C05890 | TECNOLOGIA INTERCONTINENTAL SAPI DE CV | 1 | 1 | EP1-0300-WE-4 | PLANTA DIESEL ELECTRICA, MARCA IGSA 300 KW, AUTOMATICA, 480 VOLTS MOTOR: IGSA EN CASETA ACUSTICA | 300 | 480 | Estandar | B | x | PLANTAS ELECTRICAS | Cerrada | N/A | 1 | PZ | [6 empty] | 4550200% | 4562400% | 1249331 | 124933 | PM4G171C |  |  | Planta para Cliente | Orden ret. por CxC | ok | Liberada a produccion | Revisar estatus de MOT / GEN |  | 4568700% |  |  | 0% |  |  | 4568700% |  | 0% | Sin Fecha |  | 21.49% |  |  | 4567200% | ET1-H01ATSA30800LG0C TRANSFERENCIA ASCO FRAME H 800 A 440 V #H01ATSA30800LG0C PANEL DE CONTROL GRUPO G NEMA 1 (ultima semana de mayo)// RMP-00207 SIKAFLEX 221 BLANCO SALCHICHA (15 de enero)// RMP-00246 ADHESIVO-SELLADOR MCA. SOUDAFLEX 40FC / SIKAFLEX 212 FC SALCHICHA COLOR BLANCO (15 de enero)// | 0 |  |  |  |  | 49 | 39 |  |  |  | EM8-6M16G308/6 | MOTOR BAUDOUIN (WEICHAI) MOD 6M16G308/6 DE 360 KW / 1800 RPM SAE 1-14 MOD. IGSA GS300 | MOTORES IGSA / WEICHAI | 300 | 1 | 0 | 1 |  |  |  | 1 | 7 | 70262 / 70262 / 70262 / 70262 / 70262 / 69222 / 68798 / | [5 empty] | 39573 | MOTORES IGSA / WEICHAI | 4550600% | 69222 | 1 | N/E |  | EG2-S4L1D-D | GENERADOR STAMFORD MOD S4L1D-D 300 KW SAE 1-14 | GENERADORES STAMFORD | 300 | 1 | 0 | 1 | 4 | 1 | X24J414619 | ok | 40 | 70847 / 70386 / 70384 / 70376 / 70376 / 70375 / 70375 / 70372 / 70372 / 70372 / 70075 / 70075 / 70075 / 70075 / 69627 / 68557 / | 6 | 31334 / |  |  |  | 39580 |  | 4550500% | 69220 | 1 |  |  | ET1-H01ATSA30800LG0C | TRANSFERENCIA ASCO FRAME H 800 A 440 V #H01ATSA30800LG0C PANEL DE CONTROL GRUPO G NEMA 1 | TABLEROS DE TRANSFERENCIA | 0800 | 1 | 0 | 1 | 0 | 0 | 1 | [11 empty] | Sin Radiador cargado por Ingeniería | [16 empty] | PLANTA DIESEL ELECTRICA, MARCA IGSA 300 KW, AUTOMATICA, 480 VOLTS MOTOR: IGSA INCLUYE: - GENERADOR STAMFORD - CASETA ACUSTICA - TABLERO DE TRANSFERENCIA DE 800 AMPS - DOSSIER DE CALIDAD - FLETE - VIATICOS [V480V] [%CASETA%] [*/TESTANDAR/*] |  |  |  | VDPE | VDPE005270 |  | cristinar | TRUE | FALSE | FALSE | TRUE | 2024-08-01 | FALSE | TRUE | 1 | TRUE | 2024-08-01 | [11 empty] | EC1-502338-PT | 1 | 0 | 3 |  | 1 | PM4G171C04 | Liberada a produccion |  |  | EC1-502338-SE | 1 | 0 |  |  | 1 | SW-124933-C | Liberada a produccion |  |  | RS2-00034 | 1 | 0 | 3 |  | 1 | SW-124933-SL | Liberada a produccion | [12 empty] | RS1-00-00304 | 1 | 0 |  |  | 1 | SW-124933-PF | Liberada a produccion | [62 empty] | RB1-201361 | 1 | 0 |  |  | 1 | SW-124933-BT | Liberada a produccion | [12 empty] | ET1-0002-UMEC-24V | 1 | 0 | 1 |  | 1 | PM4G171C02 | Liberada a produccion |  |  | RG1-00015 | 1 | 0 |  |  | 1 | SW-124933-GU | Liberada a produccion | [12 empty] | REP-110034A | 1 | 0 |  |  | 1 | SW-124933-AR | Liberada a produccion
124926 | Distribuidores | VERONICA GARCIA BAUTISTA | C07101 | SAME POTENCIA | 1 | 1 | EP1-0175-WE-2 | PLANTA DIESEL ELECTRICA, MARCA IGSA 175 KW, SEMIAUTOMATICA, 220 VOLTS MOTOR: IGSA EN CASETA ACUSTICA | 175 | 220 | Especial | B | x | PLANTAS ELECTRICAS | Cerrada | N/A | 1 | PZ | [6 empty] | 4549800% | 4562200% | 1249261 | 124926 | PM4G168C |  |  | Planta para Cliente | Orden ret. por CxC | ok | Liberada a produccion | Revisar estatus de MOT / GEN |  | 4568700% |  |  | 0% |  |  | 4568700% |  | 0% | 15/01/2025 |  | 20.97% |  |  | 4567200% | RMP-00246 ADHESIVO-SELLADOR MCA. SOUDAFLEX 40FC / SIKAFLEX 212 FC SALCHICHA COLOR BLANCO (15 de enero)// | [5 empty] | 65 | 47 |  |  |  | EM8-6M11G176/6 | MOTOR BAUDOUIN (WEICHAI) MOD 6M11G176/6 DE 200 KW / 1800 RPM SAE 3-11.5 MOD. IGSA GS175 | MOTORES IGSA / WEICHAI | 175 | 1 | 0 | 1 |  |  |  | 1 | 7 | 70262 / 70262 / 70262 / 70262 / 70262 / 70262 / 69225 / | [5 empty] | 39571 | MOTORES IGSA / WEICHAI | 4550400% | 69225 | 1 | N/E |  | EG2-UCI274G | GENERADOR STAMFORD MOD UCI274G 180KW SAE 3-11.5 | GENERADORES STAMFORD | 180 | 1 | 0 | 1 | 2 | 1 | X24J414460 | ok | 45 | 71363 / 71363 / 70375 / 70375 / 70372 / 70372 / 70370 / 70370 / 70105 / 69627 / | 1 | 37405 / |  |  |  | 39580 |  | 4550500% | 69220 | 1 |  |  | n/a | Sin transferencia cargada por Ingeniería |  |  | 0 | 0 | 0 | 0 | [13 empty] | Sin Radiador cargado por Ingeniería | [16 empty] | PLANTA DIESEL ELECTRICA, MARCA IGSA 175 KW, SEMIAUTOMATICA, 220 VOLTS MOTOR: IGSA INCLUYE: - GENERADOR STAMFORD - CASETA ACUSTICA - MÓDULO DE MONITOREO DE SALIDAS A RELEVADOR MARCA DEEPSEA MODELO DSE2157, ALIMENTACIÓN DE 8-35 VCD, CON CONTACTOS DE RELEVADOR CONFIGURABLES, CON INDICADORES LED: - 4 CONTACTOS NORMALMENTE ABIERTO (NO) / - 4 CONTACTOS INTERCAMBIABLES (NC /NO) - MÓDULO DE COMUNICACIÓN REMOTA MODELO DSE855 PARA ETHERNET (NO INCLUYE PUESTA EN OPERACIÓN NI LA HABILITACIÓN EN LOS EQUIPOS DEL CLIENTE. ALIMENTACIÓN DE 8-35 VCD - CONTROLADOR DE TEMPERATURA RANGO DE 10 A 55 GRADOS CENTÍGRADOS PARA CONTROLAR ALIMENTACIÓN DE RESISTENCIA CALENTADORA EN GENERADOR INSTALADO EN CAJA DE CONEXIONES DEL GENERADOR - RESISTENCIA CALENTADORA ANTI CONDENSACIÓN DE 150 WATTS ALIMENTADA EN 110 VCA, PARA ELIMINAR HUMEDAD EN GENERADOR ELECTRICO, CONTROLADA POR MEDIO DE UN CONTROL DE TEMPERATURA AJUSTABLE DE -10° A 50° C - BASE TANQUE PARA ALMACENAMIENTO DE COMBUSTIBLE DIESEL, PARED SENCILLA PARA AUTONOMÍA DE 12 HORAS - MODULO CONVERTIDOR DE SEÑAL DE MODBUS RTU A DNP3 MODELO MGATE 5109 MARCA MOXA, ALIMENTADO DE 12 A 48 VCD, IP30, ES UN PORTAL ETHERNET INDUSTRIAL PARA LA CONVERSIÓN DE PROTOCOLO MODBUS RTU / ASCII / TCP Y DNP3 SERIE / TCP / UDP GATEWAY. ESTÁ PROTEGIDO CON UNA CARCASA METÁLICA RESISTENTE, MONTADO EN RIEL DIN Y OFRECE UN AISLAMIENTO SERIAL INTEGRADO. ADMITE EL MODO TRANSPARENTE PARA INTEGRAR FÁCILMENTE MODBUS TCP A REDES MODBUS RTU / ASCII O DNP3 TCP / UDP A REDES EN SERIE DNP3. ADMITE EL MODO DE AGENTE PARA INTERCAMBIAR DATOS ENTRE REDES MODBUS Y DNP3. NOTA: ES SOLO EL SUMINISTRO DEL CONVERTIDOR, NO ESTÁ CONSIDERADO LA IMPLEMENTACIÓN DEL MONITOREO EN SITIO DE INSTALACIÓN FINAL SOLO ES LA ASESORÍA VÍA TELEFÓNICA POR PARTE DEL PROVEEDOR PARA EL CLIENTE FINAL - DOSIER DE CALIDAD, EL CUAL INCLUYE LA DOCUMENTACIÓN TÉCNICA DEL EQUIPO DE GENERACIÓN CON COPIA DE LOS REPORTES DE PRUEBA CON CARGA, PLANOS MECÁNICOS Y ELÉCTRICOS - PRUEBAS OPERACIONALES DE ACUERDO CON LA ESPECIFICACIÓN DE CFE W4700-10 ENERO 2011 * LOTE DE REFACCIONES PARA MOTOR DE 175 KWE PARA MOTOR MARCA IGSA MODELO 6M21G176/6, DE ACUERDO A ESPECIFICACIÓN DE CFE W4700-10, FORMADO POR: - 2 JUEGOS DE BANDAS PARA MOTOR. - 4 FILTROS PARA COMBUSTIBLE DIESEL. - 8 FILTROS PARA ACEITE LUBRICANTE. - 10 FILTROS PARA AIRE. - 3 MINI INTERRUPTORES DE CADA CAPACIDAD UTILIZADA EN LOS CIRCUITOS DEL CONTROL. - 1 KIT DE DIODOS RECTIFICADORES * FAVOR DE GENERAR PLANOS PARA APROBACIÓN DEL CLIENTE DE ACUERDO A CFE * CONSIDERAR PLANOS, DOSSIER DE CALIDAD Y PLACA DEL EQUIPO DE 150 KW - FLETE - VIÁTICOS PARA ARRANQUE [V220V] [%CASETA%] [//ESPECIAL//] [*/LTS12HRS/*] |  |  |  | VPJD | VPJD002244 |  | cristinar | TRUE | FALSE | FALSE | TRUE | 2024-07-30 | FALSE | TRUE | 1 | TRUE | 2024-07-30 | [11 empty] | EC1-502337-PT | 1 | 0 |  |  | 1 | PM4G168C04 | Liberada a produccion |  |  | EC1-502337-SE | 1 | 0 |  |  | 1 | SW-124926-C | Liberada a produccion |  |  | RS2-00013 | 1 | 0 |  |  | 1 | SW-124926-SL | Liberada a produccion | [12 empty] | RS1-153395 | 1 | 0 |  |  | 1 | SW-124926-PF | Liberada a produccion | [62 empty] | RB1-201761 | 1 | 0 |  |  | 1 | SW-124926-BT | Liberada a produccion | [12 empty] | ET1-0002-UMEC-24V | 1 | 0 | 1 |  | 1 | PM4G168C02 | Liberada a produccion |  |  | RG1-00015 | 1 | 0 |  |  | 1 | [14 empty] | REP-110033A | 1 | 0 |  |  | 1 | SW-124926-AR | Liberada a produccion
124918 | Matriz | JOSÉ ALBERTO SALGADO SÁNCHEZ | C00984 | SOCIEDAD DE INGENIEROS ELECTRICOS Y ELECTRONICOS | 1 | 1 | EP1-0030-WE-2 | PLANTA DIESEL ELECTRICA, MARCA IGSA 30 KW, AUTOMATICA, 220 VOLTS MOTOR: IGSA | 30 | 220 | Estandar | B | x | PLANTAS ELECTRICAS | Abierta | N/A | 1 | PZ | [6 empty] | 4549800% | 4551800% | 1249181 | 124918 | PM4G149C |  |  | Planta para Cliente | Orden ret. por CxC | ok | Liberada a produccion | CANCELAR |  |  |  |  | 0% |  |  | Terminado | TRUE | 0% | OK |  | 92.17% |  | No reponer (Se presto a 125383) | 4561600% | [6 empty] | 53 | 51 |  |  |  | EM8-4M06G33/6 | MOTOR BAUDOUIN (WEICHAI) MOD 4M06G33/6 DE 41 KW / 1800 RPM SAE 3-11.5 MOD. IGSA GS30 | MOTORES IGSA / WEICHAI | 30 | 1 | 1 | 0 |  |  |  | ok | 7 | 70394 / 70389 / 70389 / 70389 / 70389 / 70389 / 70389 / | [6 empty] | CANCELAR | [5 empty] | EG2-S1L2-J | GENERADOR STAMFORD MOD S1L2-J1 30 KW SAE 3-11.5 | GENERADORES STAMFORD | 30 | 1 | 1 | 0 | 1 |  |  | ok | 59 | 70514 / 70514 / 70387 / 70387 / 70387 / 70387 / 70387 / 70387 / 70386 / 70384 / 70384 / 70384 / 70376 / 70376 / 70075 / 70075 / 70075 / 70075 / 70075 / 70075 / 69627 / 69348 / 68616 / 68616 / | 5 | 31225 / |  |  |  |  | CANCELAR | [5 empty] | Varios | Varios | Varios |  | 2 | 0 | 2 | 0 | 0 | 2 | [11 empty] | Sin Radiador cargado por Ingeniería | [16 empty] | PLANTA DIESEL ELECTRICA, MARCA IGSA 30 KW, AUTOMATICA, 220 VOLTS MOTOR: IGSA INCLUYE: - GENERADOR (QUE SE ENCUENTRE DISPONIBLE) - TABLERO DE TRANSFERENCIA ASCO DE 200 AMPS A 220 VCA - TABLERO DE TRANSFERENCIA ASCO DE 100 AMPS A 220 VCA - FLETE - VIATICOS [V220V] [*/TESTANDAR/*] |  |  |  | VDPE | VDPE005267 |  | cristinar | TRUE | FALSE | FALSE | TRUE | 2024-07-25 | FALSE | TRUE | 1 | TRUE | 2024-07-25 | [121 empty] | RB1-201357 | 1 | 1 |  |  | ok | SW-124918-BT | Trabajo Completado | [12 empty] | ET1-0020-80-IG | 1 | 1 |  |  | ok | PM4G149C02 | Trabajo Completado |  |  | RG1-00-00037 | 1 | 1 |  |  | ok | SW-124918-GU | Trabajo Completado | [12 empty] | REP-110031A | 1 | 1 |  |  | ok | SW-124918-AR | Trabajo Completado
124903 | Matriz | JUAN PABLO ALCANTARA RIVERA | C07097 | ELECTRIFICACIONES Y PROYECTOS DE OCCIDENTE | 1 | 1 | EP1-0250-WE-4 | PLANTA DIESEL ELECTRICA, MARCA IGSA 250 KW, AUTOMATICA, 480 VOLTS MOTOR: IGSA EN CASETA ACUSTICA | 250 | 480 | Estandar | B | x | PLANTAS ELECTRICAS | Cerrada | N/A | 1 | PZ | [6 empty] | 4549500% | 4556100% | 1249031 | 124903 | PM4G172C |  |  | Planta para Cliente | Orden ret. por CxC | ok | Trabajo Completado | Terminado |  |  |  |  | 0% |  |  | Terminado |  | 0% | OK |  | 100% | 4561700% | COMPLETO | 4561600% | COMPLETO |  |  |  | 4561700% |  | 42 | 42 | 4561700% | Cobrar |  | EM8-6M16G250/6 | MOTOR BAUDOUIN (WEICHAI) MOD 6M16G250/6 DE 288 KW / 1800 RPM SAE 1-14 MOD. IGSA GS250 | MOTORES IGSA / WEICHAI | 250 | 1 | 1 | 0 |  |  |  | ok | 7 | 70262 / 70262 / 70262 / 70262 / 70262 / 70262 / 69427 / | [8 empty] | 68363 | 1 |  |  | EG2-S4L1D-D | GENERADOR STAMFORD MOD S4L1D-D 300 KW SAE 1-14 | GENERADORES STAMFORD | 300 | 1 | 1 | 0 | 4 |  |  | ok | 40 | 70847 / 70386 / 70384 / 70376 / 70376 / 70375 / 70375 / 70372 / 70372 / 70372 / 70075 / 70075 / 70075 / 70075 / 69627 / 68557 / | 6 | 31334 / |  |  |  | 40189 | EEUU | 4556000% | 69966 | 1 |  |  | ET1-J01ATSA30400LG0C | TRANSFERENCIA ASCO FRAME J 400A 440V #J01ATSA30400LG0C PANEL DE CONTROL GRUPO G NEMA 1 | TABLEROS DE TRANSFERENCIA | 0400 | 1 | 1 | 0 | 0 | 0 | [12 empty] | Sin Radiador cargado por Ingeniería | [16 empty] | PLANTA DIESEL ELECTRICA, MARCA IGSA 250 KW, AUTOMATICA, 480 VOLTS MOTOR: IGSA INCLUYE: - GENERADOR STAMFORD MOD S4L1D-D 300 KW SAE 1-14. - CASETA ACUSTICA - TABLERO DE TRANSFERENIA DE 400 AMPS - FLETE - VIATICOS [V480V] [%CASETA%] [*/TESTANDAR/*] |  |  |  | VDPE | VDPE005263 |  | cristinar | TRUE | FALSE | FALSE | TRUE | 2024-08-01 | FALSE | TRUE | 1 | TRUE | 2024-08-01 | [11 empty] | EC1-502338-PT | 1 | 1 | 3 |  | ok | PM4G172C04 | Trabajo Completado |  |  | EC1-502338-SE | 1 | 1 |  |  | ok | SW-124903-C | Trabajo Completado |  |  | RS2-00013 | 1 | 1 |  |  | ok | SW-124903-SL | Trabajo Completado | [12 empty] | RS1-00-00304 | 1 | 1 |  |  | ok | SW-124903-PF | Trabajo Completado | [62 empty] | RB1-201361 | 1 | 1 |  |  | ok | SW-124903-BT | Trabajo Completado | [12 empty] | ET1-0002-UMEC-24V | 1 | 1 | 1 |  | ok | PM4G172C02 | Trabajo Completado |  |  | RG1-00015 | 1 | 1 |  |  | ok | SW-124903-GU | Trabajo Completado | [12 empty] | REP-110034A | 1 | 1 |  |  | ok | SW-124903-AR | Trabajo Completado
124892 | Matriz | JESSICA AIDÉ LÓPEZ MARTÍNEZ | C03555 | EQUIPOS MINEROS LA HACIENDA, S.A. DE C.V. | 1 | 1 | EP1-2000-CU-4 | PLANTA DIESEL ELECTRICA MARCA IGSA 2000 KW, AUTOMATICA, 13.2 VOLTS MOTOR: CUMMINS EN CASETA | 2000 | 13.2 | Especial | B | x | PLANTAS ELECTRICAS | Cerrada | N/A | 1 | PZ | [6 empty] | 4549100% | 4578500% | 1248921 | 124892 | PM4H092C |  |  | Planta para Cliente | Orden ret. por CxC | ok | Sin Ingeniería liberada | 4594000% |  | 4594000% |  |  | 0% |  |  | 4572300% |  | 4592600% |  |  | 0% | [9 empty] | 1 | 0 |  |  |  | EM9-QSK60G6 | MOTOR CUMMINS MOD QSK60G6 COOLPAC 2000KWe SAE 0-18 | MOTORES CUMMINS | 2000 | 1 | 0 | 1 |  |  |  | 1 | 1 | 69250 / |  |  | EM9-QSK60G6 | 69250 | ok | 39570 | MOTOR CUMMINS | 4550400% | 69250 | 1 | En Planta | 4590400% | EG2-DIG130 I/4-2 | GENERADOR STAMFORD MOD. DIG 130 I/4 – 2,188KVA (1,750KW) @13.2KVAC, 60HZ, 1800 RPM, CLASS “F”, IC01, IP23, ANTIFRICTION BEARINGS WITH PMG SAE 0 | GENERADORES STAMFORD | 2000 | 1 | 0 | 1 |  |  |  | 1 | 1 | 69233 / |  |  | EG2-DIG130 I/4-2 | 69233 | ok | 39529 |  | 4550200% | 69233 | 1 | En Planta | 4592600% | n/a | Sin transferencia cargada por Ingeniería |  |  | 0 | 0 | 0 | 0 | [13 empty] | Sin Radiador cargado por Ingeniería | [16 empty] | PLANTA DIESEL ELECTRICA MARCA IGSA 2000 KW, AUTOMATICA, 13.2 VOLTS MOTOR: CUMMINS EN CASETA INCLUYE: - GENERADOR LEROY SOMER O STAMFORD - BASE TANQUE - SUMINISTRO DE TABLERO DE MEDIA TENSION TMT TIPO PIX Y TRANSFORMADOR TRIHAL MARCA SCHNEIDER. TABLERO DE INTERCONEXION DE CARGA TIPO PIX´S EN 13200 V, 3 FASES, 4 HILOS, 3 POLOS, 60HZ. CORRIENTE DE BUS: 1200A, CORRIENTE DE CORTOCIRCUITO: 31.5 KA, BARRAS PRINCIPALES A TODO LO LARGO DEL TABLERO PARA 1200 A, DE COBRE CON LAS ZONAS DE CONTACTO PLATEADAS, ENFUNDADAS CON TUBO TERMO CONTRÁCTIL, ELTABLERO CUENTA CON UNA BARRA DE TIERRA A TODO LO LARGODEL TABLERO QUE INCLUYA TRANSFORMADORES DE POTENCIAL DE RELACIÓN DE 13.2 KV A 110 VOLTS, TRANSFORMADORES DECORRIENTE MULTIRELACION, MEDIDOR PM800O Y RELEVADOR SEL 751A, CONSTRUIDO CON LAMINA DE LA MÁS ALTA CALIDAD, NEMA 1 CON PUERTA ABATIBLE Y CHAPA CON LLAVE, ACABADO EXTERNO TIPO EPOXI TERMO ENDURECIDO. - TABLERO INTEGRADO DENTRO DE LA CASETA. - CASETA ACÚSTICA TIPO CONTENEDOR MODULAR. - SUMINISTRO DE CASETA ACÚSTICA TIPO CONTENEDOR MODULAR, PARA PLANTA DIESEL ELÉCTRICA MARCA IGSA CON PUERTAS LATERALES PARA MANTENIMIENTO A CADA LADO, ENTRADA PARA AIRE POR LA PARTE TRASERA Y SALIDA DE AIRE FRONTAL DE FORMA HORIZONTAL, CON BISAGRAS Y CHAPAS TIPO TRÁILER, CONSTRUIDO CON PERFILES ESTRUCTURALES PTR DE 4" Y DE PERFILES PTR DE 4"X2", CON LAMINA DE ACERO AL CARBÓN EN CALIBRES 10, 12 Y 14 CALIDAD COMERCIAL EN PAREDES, TECHO Y PUERTAS; CON LIMPIEZA QUÍMICA Y ACABADO EN PRIMER Y ACABADO FINAL EN PINTURA ESMALTE COLOR BEIGE CORAL, CON PISO INTERIOR EN LAMINA ANTIDERRAPANTE, CON SILENCIADOR TIPO HUCKY POCK INSTALADO DENTRO DE LA CASETA; CASETA CONTENEDOR MODULAR PARA OPERACIÓN A LA INTEMPERIE, MONTADO SOBRE BASE TANQUE DOBLE PARED DE 4500 LTS. CON PREPARACIÓN PARA FIJACIÓN AL PISO TERMINADO. - PORTA CONTENEDOR. SUMINISTRO DE PORTACONTENEDOR DE 40 PIES DE LARGO PARA UNA CAPACIDAD DE CARGA DE 35,000 KG. - FLETE - VIATICOS [V13.2V] [%CASETA%] [//ESPECIAL//] [*/LTS4500/*] |  |  |  | VDPE | VDPE005260 |  | cristinar | TRUE | FALSE | FALSE | TRUE | 2024-08-02 | FALSE | TRUE | 1 | TRUE | 2024-08-02
124884 | Export. EUA | LUIS EDUARDO HERNANDEZ GARCIA | CE04812 | IGSA CORP. | 1 | 1 | EP1-1250-MI-4-UL | MOTOR GENERADOR 1250 KW SEMI. NORMA UL | 1250 | 480 | Especial | B | x | PLANTAS ELECTRICAS | Cerrada | N/A | 1 | PZ | [6 empty] | 4548800% | 4559300% | 1248841 | 124884 | PM4G147C |  |  | Planta para Cliente | Orden ret. por CxC | ok | Trabajo Completado | Terminado |  |  |  |  | 0% |  |  | Terminado |  | 0% | OK |  | 100% | 4566600% | COMPLETO | 4566400% | COMPLETO |  |  |  | 4566700% |  | 109 | 109 | 4566700% | Cobrar |  | EM3-S12R-Y2PTAW-1 | MOTOR MITSUBISHI MOD S12R-Y2PTAW-1 1250 KWe TIER 2 SAE 00-21 | MOTORES MITSUBISHI | 1250 | 1 | 1 | 0 |  |  |  | ok |  |  |  |  | EM3-S12R-Y2PTAW-1 | 60043 | ok |  | LLego con radiador |  | 60043 | 1 |  |  | EG2-S7L1D-C-UL | GENERADOR STAMFORD UL 2200,UL1446,UL1004 MOD. S7L1D-C4 DE 1250 KW, 1800 RMP 440/254 VCA SAE 00-21 | GENERADORES STAMFORD | 1250 | 1 | 1 | 0 |  |  |  | ok | [7 empty] | 39716 | El SAE pedido es el correcto | 4549700% | 69367 | 1 |  |  | n/a | Sin transferencia cargada por Ingeniería |  |  | 0 | 0 | 0 | 0 | [12 empty] | RR1-8281187DLM-ELM | RADIADOR MOD. 8281187DLM-ELM P/MOTOR MITSUBISHI S12R-Y2PTAW-1 DE 1250 KW | RADIADORES | 0 | 1 | 1 | 0 |  | 0 | [9 empty] | PLANTA DIESEL ELECTRICA, MARCA IGSA 1250 KW, SEMIAUTOMATICA, 480 VOLTS MOTOR: MITSUBISHI T2 INCLUYE: - GENERADOR STAMFORD UL - BASE CHASIS - CASETA ACUSTICA - CONTROL DSE7310 O 7320 - 2500 GAL TANK UL142 - BREAKER DE 2000 AMP CON GFI (INDICADOR DE FALLA A TIERRA) - LUCES DC CON SWITCH ON/OFF - LOAD CENTER / DISTRIBUTION BOARD (100A, 12 BRKS) PRECABLEADO - RESISTENCIA CALEFACTORA EN EL ALTERNADOR * CERTIFICADO UL2200 * CLIENTE FINAL: WORLDWIDE POWER PRODUCTS [V480V] [%CASETA%] [//ESPECIAL//] [*/BASECHASIS/*] [*/UL1100/*] |  |  |  | VPEX | VPEX002479 |  | cristinar | TRUE | FALSE | FALSE | TRUE | 2024-07-25 | FALSE | TRUE | 1 | TRUE | 2024-07-25 | [11 empty] | EC1-502401-PT | 1 | 1 |  |  | ok | PM4G147C04 | Trabajo Completado |  |  | EC1-502401-SE | 1 | 1 |  |  | ok | SW-124884-C | Trabajo Completado | [12 empty] | RS1-00015 | 1 | 1 |  |  | ok | SW-124884-CJS | Trabajo Completado |  |  | RS1-502295-10 | 1 | 1 |  |  | ok |  |  |  |  | RS1-00-00126-UL | 1 | 1 |  |  | ok | SW-124884-TB | Trabajo Completado |  |  | RS1-00603 | 1 | 1 |  |  | ok | SW-124884-DF | Trabajo Completado |  |  | RS1-00604 | 1 | 1 |  |  | ok | SW-124884-SA | Trabajo Completado |  |  | RT8-00208 | 1 | 1 |  |  | ok | SW-124884-JF | Trabajo Completado |  |  | RB1-201546 | 1 | 1 |  |  | ok | SW-124884-CH | Trabajo Completado |  |  | RS1-00159 | 1 | 1 |  |  | ok | SW-124884-EST | Trabajo Completado |  |  | RB1-201440 | 1 | 1 |  |  | ok | SW-124884-BT | Liberada a produccion | [12 empty] | ET1-0600-2000-MIT-UL | 1 | 1 | 1 |  | ok | PM4G147C02 | Trabajo Completado |  |  | RG1-00015 | 1 | 1 |  |  | ok | SW-124884-GU | Trabajo Completado | [22 empty] | RG1-800217A | 1 | 1 |  |  | ok | SW-124884-CI | Trabajo Completado
124860 | Matriz | JESSICA AIDÉ LÓPEZ MARTÍNEZ | C00128 | CONSTRUCTORA Y DESARROLLADORA DE INMUEBLES | 1 | 1 | EC1-00080 | CASETA ACUSTICA PARA PDE DE 2000 KW SALIDA FRONTAL |  | N/A | Estandar | A | x | CASETAS Y CONTENEDORES | N/A | N/A | 1 | PZ | [6 empty] | 4548200% | 4558500% | 1248601 | 124860 | PM4G138C04 |  |  | Caseta | Orden ret. por CxC | ok | Liberada a produccion | 4568100% |  | 4568100% |  |  | 0% |  |  | 4568100% |  | 0% | 22/01/2025 |  | 60.71% |  |  | 4567200% | RMP-00039 POLIURETANO FORRADO C/VINIL DE 2" ESPESOR DE 1.4 X 2 MTS (PZ) (22 de enero)// RMP-00361 POLIURETANO FORRADO C/VINIL DE 1" ESPESOR DE 1.4 X 2 MTS (PZ) (22 de enero) | [5 empty] | 28 | 17 |  |  |  |  | Ov que no necesita motor |  | 0 | 0 | 0 | 0 | 0 | [18 empty] | Ov que no necesita motor |  | 0 | 0 | 0 | 0 | 0 | [17 empty] | n/a | Sin transferencia cargada por Ingeniería |  |  | 0 | 0 | 0 | 0 | [13 empty] | Sin Radiador cargado por Ingeniería | [16 empty] | SUMINISTRO DE CASETA ACÚSTICA TIPO MODULAR PARA PLANTA DIESEL ELÉCTRICA DE 2000 KW CASETA FABRICADA EN LAMINA DE ACERO AL CARBÓN CALIDAD COMERCIAL A36, CON PRIMER ELECTROSTÁTICO Y PINTURA FINAL ELECTROSTÁTICA COLOR BEIGE CORAL CON FORRO ACÚSTICO A BASE DE PLACA DE POLIURETANO DE ALTA DENSIDAD PUERTAS A CADA LADO PARA MANTENIMIENTO CHAPAS CON LLAVE BISAGRAS HULE EMPAQUE PARA SELLADO ENTRADAS PARA AIRE DE ENFRIAMIENTO Y SALIDA DE AIRE CALIENTE POR LA PARTE SUPERIOR ESTA CASETA DEBE COLOCARSE AL EQUIPO DE LA OV 124711 ENVIAR PLANOS DE PARA APROBACIÓN INCLUYE : FLETE ARMADO EN SITIO [%CASETA%] |  |  |  | VDPE | VDPE005253 |  | cristinar | TRUE | FALSE | FALSE | TRUE | 2024-07-15 | FALSE | TRUE | 1 | TRUE | 2024-07-15 | [11 empty] | EC1-502470-SE | 1 | 0 |  |  | 1 | SW-124860-C | Liberada a produccion
124845 | Export. EUA | RAFAEL SALGADO DURAN | CE04812 | IGSA CORP. | 1 | 1 | EP1-0025-PS-2-UL | MOTOR GENERADOR SEMIAUT 25 KW 240 V MOTOR PSI NORMA UL | 25 | 240 | Especial | A | x | PLANTAS ELECTRICAS | Cerrada | N/A | 1 | PZ | [6 empty] | 4547800% | 4563900% | 1248451 | 124845 | PM4G136C |  |  | Planta para Cliente | Orden ret. por CxC | ok | Liberada a produccion | Revisar estatus de MOT / GEN |  | 4569300% |  |  | 0% |  |  | 4569300% | TRUE | 0% | Sin Fecha | 0 | 0% |  |  | 4567200% | RMP-00039 POLIURETANO FORRADO C/VINIL DE 2" ESPESOR DE 1.4 X 2 MTS (PZ) (fecha pendiente por confirmar)// RMP-00361 POLIURETANO FORRADO C/VINIL DE 1" ESPESOR DE 1.4 X 2 MTS (PZ) (fecha pendiente por confirmar)// RT2-00488 NIPLE FIERRO NEGRO DE 1 1/4" X 9" CED. 40 (sin fecha)// RT5-00010 TUBO RANURADO DE 1/2" DIAMETRO (ROLLO DE 50 MTS.) (sin fecha) | [5 empty] | 77 | 0 |  |  |  | EMC-2.4L | MOTOR PSI MOD. 2.4L NG 25 KW STANDBY CERTIFIED 4G (COOLING KIT INCLUDE) SAE 4-10 | MOTORES POWER SOLUTIONS INTERN | 20 | 1 | 0 | 1 |  |  |  | 1 | 19 | 69003 / 69003 / 69003 / 69003 / 69003 / 69003 / 69003 / 69003 / 69003 / 69003 / 69003 / 69003 / 69003 / 69003 / 69003 / 69003 / 69003 / 69003 / 69003 / | [5 empty] | 39406 | PSI | 4548800% | 69003 | 1 | N/E |  | EG2-S1L2-N-2 | GENERADOR STAMFORD UL 2200,UL1446,UL1004 MOD. S1L2-N1 DE 30 KW, 1800 RPM 240 VCA SAE 4-10 WINDING 706 MONOFASICO DEDICADO 4 HILOS | GENERADORES STAMFORD | 30 | 1 | 0 | 1 |  |  |  | 1 | 19 | 68951 / 68951 / 68951 / 68951 / 68951 / 68951 / 68951 / 68951 / 68951 / 68951 / 68951 / 68951 / 68951 / 68951 / 68951 / 68951 / 68951 / 68951 / 68951 / | [8 empty] | 68951 | 1 | N/E |  | n/a | Sin transferencia cargada por Ingeniería |  |  | 0 | 0 | 0 | 0 | [13 empty] | Sin Radiador cargado por Ingeniería | [16 empty] | PLANTA DIESEL ELECTRICA, MARCA IGSA 25 KW, SEMIAUTOMATICA, 240 VOLTS MONOFASICO MOTOR: PSI INCLUYE: - GENERADOR STAMFORD - CASETA ACUSTICA - BASE CHASIS - CONTROL DSE7310 - 150 A THERMOMAGNETIC BREAKER WITH AUXILIARY CONTACTS - DSE2157 OUTPUT MODULE - DSE9470 - BATTERY PAD HEATER , BATTERY RESTRAINT, - FLETE * EQUIPO MONOFASICO * CERTIFICADO UL 2200 * CLIENTE FINAL TOTAL POWER LIMITED - CANADA [V240V] [%CASETA%] [//ESPECIAL//] [*/BASECHASIS/*] |  |  |  | VPEX | VPEX002474 |  | cristinar | TRUE | FALSE | FALSE | TRUE | 2024-07-15 | FALSE | TRUE | 1 | TRUE | 2024-07-15 | [11 empty] | EC1-502300-PT | 1 | 0 |  |  | 1 | PM4G136C04 | Liberada a produccion |  |  | EC1-502350-SE | 1 | 0 |  |  | 1 | SW-124845-C | Liberada a produccion | [22 empty] | RS1-00-00300 | 1 | 0 |  |  | 1 | SW-124845-PF | Liberada a produccion | [42 empty] | RB1-201369 | 1 | 0 |  |  | 1 | SW-124845-CH | Liberada a produccion | [32 empty] | ET1-0001-UMEC-12V-UL | 1 | 0 |  |  | 1 | PM4G136C02 | Liberada a produccion |  |  | RG1-00015 | 1 | 0 |  |  | 1 | SW-124845-GU | Liberada a produccion | [22 empty] | RG1-800265A | 1 | 0 |  |  | 1 | SW-124845-CJ | Liberada a produccion
124844 | Export. EUA | RAFAEL SALGADO DURAN | CE04812 | IGSA CORP. | 1 | 1 | EP1-0025-PS-2-UL | MOTOR GENERADOR SEMIAUT 25 KW 240 V MOTOR PSI NORMA UL | 25 | 240 | Especial | A | x | PLANTAS ELECTRICAS | Cerrada | N/A | 1 | PZ | [6 empty] | 4547800% | 4563900% | 1248441 | 124844 | PM4G135C |  |  | Planta para Cliente | Orden ret. por CxC | ok | Liberada a produccion | Revisar estatus de MOT / GEN |  | 4569300% |  |  | 0% |  |  | 4569300% | TRUE | 0% | Sin Fecha | 0 | 0% |  |  | 4567200% | RMP-00039 POLIURETANO FORRADO C/VINIL DE 2" ESPESOR DE 1.4 X 2 MTS (PZ) (fecha pendiente por confirmar)// RMP-00361 POLIURETANO FORRADO C/VINIL DE 1" ESPESOR DE 1.4 X 2 MTS (PZ) (fecha pendiente por confirmar)// RT2-00488 NIPLE FIERRO NEGRO DE 1 1/4" X 9" CED. 40 (sin fecha)// RT5-00010 TUBO RANURADO DE 1/2" DIAMETRO (ROLLO DE 50 MTS.) (sin fecha) | [5 empty] | 78 | 0 |  |  |  | EMC-2.4L | MOTOR PSI MOD. 2.4L NG 25 KW STANDBY CERTIFIED 4G (COOLING KIT INCLUDE) SAE 4-10 | MOTORES POWER SOLUTIONS INTERN | 20 | 1 | 0 | 1 |  |  |  | 1 | 19 | 69003 / 69003 / 69003 / 69003 / 69003 / 69003 / 69003 / 69003 / 69003 / 69003 / 69003 / 69003 / 69003 / 69003 / 69003 / 69003 / 69003 / 69003 / 69003 / | [5 empty] | 39406 | PSI | 4548800% | 69003 | 1 | N/E |  | EG2-S1L2-N-2 | GENERADOR STAMFORD UL 2200,UL1446,UL1004 MOD. S1L2-N1 DE 30 KW, 1800 RPM 240 VCA SAE 4-10 WINDING 706 MONOFASICO DEDICADO 4 HILOS | GENERADORES STAMFORD | 30 | 1 | 0 | 1 |  |  |  | 1 | 19 | 68951 / 68951 / 68951 / 68951 / 68951 / 68951 / 68951 / 68951 / 68951 / 68951 / 68951 / 68951 / 68951 / 68951 / 68951 / 68951 / 68951 / 68951 / 68951 / | [8 empty] | 68951 | 1 | N/E |  | n/a | Sin transferencia cargada por Ingeniería |  |  | 0 | 0 | 0 | 0 | [13 empty] | Sin Radiador cargado por Ingeniería | [16 empty] | PLANTA DIESEL ELECTRICA, MARCA IGSA 25 KW, SEMIAUTOMATICA, 240 VOLTS MONOFASICO MOTOR: PSI INCLUYE: - GENERADOR STAMFORD - CASETA ACUSTICA - BASE CHASIS - CONTROL DSE7310 - 150 A THERMOMAGNETIC BREAKER WITH AUXILIARY CONTACTS - DSE2157 OUTPUT MODULE - DSE9470 - BATTERY PAD HEATER , BATTERY RESTRAINT, - FLETE * EQUIPO MONOFASICO * CERTIFICADO UL 2200 * CLIENTE FINAL TOTAL POWER LIMITED - CANADA [V240V] [%CASETA%] [//ESPECIAL//] [*/BASECHASIS/*] |  |  |  | VPEX | VPEX002473 |  | cristinar | TRUE | FALSE | FALSE | TRUE | 2024-07-15 | FALSE | TRUE | 1 | TRUE | 2024-07-15 | [11 empty] | EC1-502300-PT | 1 | 0 |  |  | 1 | PM4G135C04 | Liberada a produccion |  |  | EC1-502350-SE | 1 | 0 |  |  | 1 | SW-124844-C | Liberada a produccion | [22 empty] | RS1-00-00300 | 1 | 0 |  |  | 1 | SW-124844-PF | Liberada a produccion | [42 empty] | RB1-201369 | 1 | 0 |  |  | 1 | SW-124844-CH | Liberada a produccion | [32 empty] | ET1-0001-UMEC-12V-UL | 1 | 0 |  |  | 1 | PM4G135C02 | Liberada a produccion |  |  | RG1-00015 | 1 | 0 |  |  | 1 | SW-124844-GU | Liberada a produccion | [22 empty] | RG1-800265A | 1 | 0 |  |  | 1 | SW-124844-CJ | Liberada a produccion
124843 | Export. EUA | RAFAEL SALGADO DURAN | CE04812 | IGSA CORP. | 1 | 1 | EP1-0025-PS-2-UL | MOTOR GENERADOR SEMIAUT 25 KW 240 V MOTOR PSI NORMA UL | 25 | 240 | Especial | A | x | PLANTAS ELECTRICAS | Cerrada | N/A | 1 | PZ | [6 empty] | 4547800% | 4563900% | 1248431 | 124843 | PM4G134C |  |  | Planta para Cliente | Orden ret. por CxC | ok | Liberada a produccion | Revisar estatus de MOT / GEN |  | 4569300% |  |  | 0% |  |  | 4569300% | TRUE | 0% | Sin Fecha | 0 | 0% |  |  | 4567200% | RMP-00039 POLIURETANO FORRADO C/VINIL DE 2" ESPESOR DE 1.4 X 2 MTS (PZ) (fecha pendiente por confirmar)// RMP-00361 POLIURETANO FORRADO C/VINIL DE 1" ESPESOR DE 1.4 X 2 MTS (PZ) (fecha pendiente por confirmar)// RT2-00488 NIPLE FIERRO NEGRO DE 1 1/4" X 9" CED. 40 (sin fecha)// RT5-00010 TUBO RANURADO DE 1/2" DIAMETRO (ROLLO DE 50 MTS.) (sin fecha) | [5 empty] | 77 | 0 |  |  |  | EMC-2.4L | MOTOR PSI MOD. 2.4L NG 25 KW STANDBY CERTIFIED 4G (COOLING KIT INCLUDE) SAE 4-10 | MOTORES POWER SOLUTIONS INTERN | 20 | 1 | 0 | 1 |  |  |  | 1 | 19 | 69003 / 69003 / 69003 / 69003 / 69003 / 69003 / 69003 / 69003 / 69003 / 69003 / 69003 / 69003 / 69003 / 69003 / 69003 / 69003 / 69003 / 69003 / 69003 / | [5 empty] | 39406 | PSI | 4548800% | 69003 | 1 | N/E |  | EG2-S1L2-N-2 | GENERADOR STAMFORD UL 2200,UL1446,UL1004 MOD. S1L2-N1 DE 30 KW, 1800 RPM 240 VCA SAE 4-10 WINDING 706 MONOFASICO DEDICADO 4 HILOS | GENERADORES STAMFORD | 30 | 1 | 0 | 1 |  |  |  | 1 | 19 | 68951 / 68951 / 68951 / 68951 / 68951 / 68951 / 68951 / 68951 / 68951 / 68951 / 68951 / 68951 / 68951 / 68951 / 68951 / 68951 / 68951 / 68951 / 68951 / | [8 empty] | 68951 | 1 | N/E |  | n/a | Sin transferencia cargada por Ingeniería |  |  | 0 | 0 | 0 | 0 | [13 empty] | Sin Radiador cargado por Ingeniería | [16 empty] | PLANTA DIESEL ELECTRICA, MARCA IGSA 25 KW, SEMIAUTOMATICA, 240 VOLTS MONOFASICO MOTOR: PSI INCLUYE: - GENERADOR STAMFORD - CASETA ACUSTICA - BASE CHASIS - CONTROL DSE7310 - 150 A THERMOMAGNETIC BREAKER WITH AUXILIARY CONTACTS - DSE2157 OUTPUT MODULE - DSE9470 - BATTERY PAD HEATER , BATTERY RESTRAINT, - FLETE * EQUIPO MONOFASICO * CERTIFICADO UL 2200 * CLIENTE FINAL TOTAL POWER LIMITED - CANADA [V240V] [%CASETA%] [//ESPECIAL//] [*/BASECHASIS/*] |  |  |  | VPEX | VPEX002472 |  | cristinar | TRUE | FALSE | FALSE | TRUE | 2024-07-15 | FALSE | TRUE | 1 | TRUE | 2024-07-15 | [11 empty] | EC1-502300-PT | 1 | 0 |  |  | 1 | PM4G134C04 | Liberada a produccion |  |  | EC1-502350-SE | 1 | 0 |  |  | 1 | SW-124843-C | Liberada a produccion | [22 empty] | RS1-00-00300 | 1 | 0 |  |  | 1 | SW-124843-PF | Listo para liberar | [42 empty] | RB1-201369 | 1 | 0 |  |  | 1 | SW-124843-CH | Liberada a produccion | [32 empty] | ET1-0001-UMEC-12V-UL | 1 | 0 |  |  | 1 | PM4G134C02 | Liberada a produccion |  |  | RG1-00015 | 1 | 0 |  |  | 1 | SW-124843-GU | Liberada a produccion | [22 empty] | RG1-800265A | 1 | 0 |  |  | 1 | SW-124843-CJ | Liberada a produccion
124842 | Export. EUA | RAFAEL SALGADO DURAN | CE04812 | IGSA CORP. | 1 | 1 | EP1-0025-PS-2-UL | MOTOR GENERADOR SEMIAUT 25 KW 240 V MOTOR PSI NORMA UL | 25 | 240 | Especial | A | x | PLANTAS ELECTRICAS | Cerrada | N/A | 1 | PZ | [6 empty] | 4547800% | 4563900% | 1248421 | 124842 | PM4G133C |  |  | Planta para Cliente | Orden ret. por CxC | ok | Liberada a produccion | Revisar estatus de MOT / GEN |  | 4569300% |  |  | 0% |  |  | 4569300% | TRUE | 0% | Sin Fecha | 0 | 0% |  |  | 4567200% | RMP-00039 POLIURETANO FORRADO C/VINIL DE 2" ESPESOR DE 1.4 X 2 MTS (PZ) (fecha pendiente por confirmar)// RMP-00361 POLIURETANO FORRADO C/VINIL DE 1" ESPESOR DE 1.4 X 2 MTS (PZ) (fecha pendiente por confirmar)// RT2-00488 NIPLE FIERRO NEGRO DE 1 1/4" X 9" CED. 40 (sin fecha)// RT5-00010 TUBO RANURADO DE 1/2" DIAMETRO (ROLLO DE 50 MTS.) (sin fecha) | [5 empty] | 78 | 0 |  |  |  | EMC-2.4L | MOTOR PSI MOD. 2.4L NG 25 KW STANDBY CERTIFIED 4G (COOLING KIT INCLUDE) SAE 4-10 | MOTORES POWER SOLUTIONS INTERN | 20 | 1 | 0 | 1 |  |  |  | 1 | 19 | 69003 / 69003 / 69003 / 69003 / 69003 / 69003 / 69003 / 69003 / 69003 / 69003 / 69003 / 69003 / 69003 / 69003 / 69003 / 69003 / 69003 / 69003 / 69003 / | [5 empty] | 39406 | PSI | 4548800% | 69003 | 1 | N/E |  | EG2-S1L2-N-2 | GENERADOR STAMFORD UL 2200,UL1446,UL1004 MOD. S1L2-N1 DE 30 KW, 1800 RPM 240 VCA SAE 4-10 WINDING 706 MONOFASICO DEDICADO 4 HILOS | GENERADORES STAMFORD | 30 | 1 | 0 | 1 |  |  |  | 1 | 19 | 68951 / 68951 / 68951 / 68951 / 68951 / 68951 / 68951 / 68951 / 68951 / 68951 / 68951 / 68951 / 68951 / 68951 / 68951 / 68951 / 68951 / 68951 / 68951 / | [8 empty] | 68951 | 1 | N/E |  | n/a | Sin transferencia cargada por Ingeniería |  |  | 0 | 0 | 0 | 0 | [13 empty] | Sin Radiador cargado por Ingeniería | [16 empty] | PLANTA DIESEL ELECTRICA, MARCA IGSA 25 KW, SEMIAUTOMATICA, 240 VOLTS MONOFASICO MOTOR: PSI INCLUYE: - GENERADOR STAMFORD - CASETA ACUSTICA - BASE CHASIS - CONTROL DSE7310 - 150 A THERMOMAGNETIC BREAKER WITH AUXILIARY CONTACTS - DSE2157 OUTPUT MODULE - DSE9470 - BATTERY PAD HEATER , BATTERY RESTRAINT, - FLETE * EQUIPO MONOFASICO * CERTIFICADO UL 2200 * CLIENTE FINAL TOTAL POWER LIMITED - CANADA [V240V] [%CASETA%] [//ESPECIAL//] [*/BASECHASIS/*] |  |  |  | VPEX | VPEX002471 |  | cristinar | TRUE | FALSE | FALSE | TRUE | 2024-07-15 | FALSE | TRUE | 1 | TRUE | 2024-07-15 | [11 empty] | EC1-502300-PT | 1 | 0 |  |  | 1 | PM4G133C04 | Liberada a produccion |  |  | EC1-502350-SE | 1 | 0 |  |  | 1 | SW-124842-C | Liberada a produccion | [22 empty] | RS1-00-00300 | 1 | 0 |  |  | 1 | SW-124842-PF | Listo para liberar | [42 empty] | RB1-201369 | 1 | 0 |  |  | 1 | SW-124842-CH | Listo para liberar | [32 empty] | ET1-0001-UMEC-12V-UL | 1 | 0 |  |  | 1 | PM4G133C02 | Liberada a produccion |  |  | RG1-00015 | 1 | 0 |  |  | 1 | SW-124842-GU | Listo para liberar | [22 empty] | RG1-800265A | 1 | 0 |  |  | 1 | SW-124842-CJ | Listo para liberar
124841 | Export. EUA | RAFAEL SALGADO DURAN | CE04812 | IGSA CORP. | 1 | 1 | EP1-0025-PS-2-UL | MOTOR GENERADOR SEMIAUT 25 KW 240 V MOTOR PSI NORMA UL | 25 | 240 | Especial | A | x | PLANTAS ELECTRICAS | Cerrada | N/A | 1 | PZ | [6 empty] | 4547800% | 4563700% | 1248411 | 124841 | PM4G132C |  |  | Planta para Cliente | Orden ret. por CxC | ok | Liberada a produccion | Revisar estatus de MOT / GEN |  | 4569400% |  |  | 0% |  |  | 4569400% | TRUE | 0% | Sin Fecha | 0 | 0% |  |  | 4567200% | RMP-00039 POLIURETANO FORRADO C/VINIL DE 2" ESPESOR DE 1.4 X 2 MTS (PZ) (fecha pendiente por confirmar)// RMP-00361 POLIURETANO FORRADO C/VINIL DE 1" ESPESOR DE 1.4 X 2 MTS (PZ) (fecha pendiente por confirmar)// RT2-00488 NIPLE FIERRO NEGRO DE 1 1/4" X 9" CED. 40 (sin fecha)// RT5-00010 TUBO RANURADO DE 1/2" DIAMETRO (ROLLO DE 50 MTS.) (sin fecha) | [5 empty] | 77 | 0 |  |  |  | EMC-2.4L | MOTOR PSI MOD. 2.4L NG 25 KW STANDBY CERTIFIED 4G (COOLING KIT INCLUDE) SAE 4-10 | MOTORES POWER SOLUTIONS INTERN | 20 | 1 | 0 | 1 |  |  |  | 1 | 19 | 69003 / 69003 / 69003 / 69003 / 69003 / 69003 / 69003 / 69003 / 69003 / 69003 / 69003 / 69003 / 69003 / 69003 / 69003 / 69003 / 69003 / 69003 / 69003 / | [5 empty] | 39406 | PSI | 4548800% | 69003 | 1 | N/E |  | EG2-S1L2-N-2 | GENERADOR STAMFORD UL 2200,UL1446,UL1004 MOD. S1L2-N1 DE 30 KW, 1800 RPM 240 VCA SAE 4-10 WINDING 706 MONOFASICO DEDICADO 4 HILOS | GENERADORES STAMFORD | 30 | 1 | 0 | 1 |  |  |  | 1 | 19 | 68951 / 68951 / 68951 / 68951 / 68951 / 68951 / 68951 / 68951 / 68951 / 68951 / 68951 / 68951 / 68951 / 68951 / 68951 / 68951 / 68951 / 68951 / 68951 / | [8 empty] | 68951 | 1 | N/E |  | n/a | Sin transferencia cargada por Ingeniería |  |  | 0 | 0 | 0 | 0 | [13 empty] | Sin Radiador cargado por Ingeniería | [16 empty] | PLANTA DIESEL ELECTRICA, MARCA IGSA 25 KW, SEMIAUTOMATICA, 240 VOLTS MONOFASICO MOTOR: PSI INCLUYE: - GENERADOR STAMFORD - CASETA ACUSTICA - BASE CHASIS - CONTROL DSE7310 - 150 A THERMOMAGNETIC BREAKER WITH AUXILIARY CONTACTS - DSE2157 OUTPUT MODULE - DSE9470 - BATTERY PAD HEATER , BATTERY RESTRAINT, - FLETE * EQUIPO MONOFASICO * CERTIFICADO UL 2200 * CLIENTE FINAL TOTAL POWER LIMITED - CANADA [V240V] [%CASETA%] [//ESPECIAL//] [*/BASECHASIS/*] |  |  |  | VPEX | VPEX002470 |  | cristinar | TRUE | FALSE | FALSE | TRUE | 2024-07-15 | FALSE | TRUE | 1 | TRUE | 2024-07-15 | [11 empty] | EC1-502300-PT | 1 | 0 |  |  | 1 | PM4G132C04 | Liberada a produccion |  |  | EC1-502350-SE | 1 | 0 |  |  | 1 | SW-124841-C | Liberada a produccion | [22 empty] | RS1-00-00300 | 1 | 0 |  |  | 1 | SW-124841-PF | Listo para liberar | [42 empty] | RB1-201369 | 1 | 0 |  |  | 1 | SW-124841-CH | Listo para liberar | [32 empty] | ET1-0001-UMEC-12V-UL | 1 | 0 |  |  | 1 | PM4G132C02 | Liberada a produccion |  |  | RG1-00015 | 1 | 0 |  |  | 1 | SW-124841-GU | Listo para liberar | [22 empty] | RG1-800265A | 1 | 0 |  |  | 1 | SW-124841-CJ | Listo para liberar
124840 | Export. EUA | RAFAEL SALGADO DURAN | CE04812 | IGSA CORP. | 1 | 1 | EP1-0025-PS-2-UL | MOTOR GENERADOR SEMIAUT 25 KW 240 V MOTOR PSI NORMA UL | 25 | 240 | Especial | A | x | PLANTAS ELECTRICAS | Cerrada | N/A | 1 | PZ | [6 empty] | 4547800% | 4563700% | 1248401 | 124840 | PM4G131C |  |  | Planta para Cliente | Orden ret. por CxC | ok | Liberada a produccion | Revisar estatus de MOT / GEN |  | 4569400% |  |  | 0% |  |  | 4569400% | TRUE | 0% | Sin Fecha | 0 | 0% |  |  | 4567200% | RMP-00039 POLIURETANO FORRADO C/VINIL DE 2" ESPESOR DE 1.4 X 2 MTS (PZ) (fecha pendiente por confirmar)// RMP-00361 POLIURETANO FORRADO C/VINIL DE 1" ESPESOR DE 1.4 X 2 MTS (PZ) (fecha pendiente por confirmar)// RT2-00488 NIPLE FIERRO NEGRO DE 1 1/4" X 9" CED. 40 (sin fecha)// RT5-00010 TUBO RANURADO DE 1/2" DIAMETRO (ROLLO DE 50 MTS.) (sin fecha) | [5 empty] | 78 | 0 |  |  |  | EMC-2.4L | MOTOR PSI MOD. 2.4L NG 25 KW STANDBY CERTIFIED 4G (COOLING KIT INCLUDE) SAE 4-10 | MOTORES POWER SOLUTIONS INTERN | 20 | 1 | 0 | 1 |  |  |  | 1 | 19 | 69003 / 69003 / 69003 / 69003 / 69003 / 69003 / 69003 / 69003 / 69003 / 69003 / 69003 / 69003 / 69003 / 69003 / 69003 / 69003 / 69003 / 69003 / 69003 / | [5 empty] | 39406 | PSI | 4548800% | 69003 | 1 | N/E |  | EG2-S1L2-N-2 | GENERADOR STAMFORD UL 2200,UL1446,UL1004 MOD. S1L2-N1 DE 30 KW, 1800 RPM 240 VCA SAE 4-10 WINDING 706 MONOFASICO DEDICADO 4 HILOS | GENERADORES STAMFORD | 30 | 1 | 0 | 1 |  |  |  | 1 | 19 | 68951 / 68951 / 68951 / 68951 / 68951 / 68951 / 68951 / 68951 / 68951 / 68951 / 68951 / 68951 / 68951 / 68951 / 68951 / 68951 / 68951 / 68951 / 68951 / | [8 empty] | 68951 | 1 | N/E |  | n/a | Sin transferencia cargada por Ingeniería |  |  | 0 | 0 | 0 | 0 | [13 empty] | Sin Radiador cargado por Ingeniería | [16 empty] | PLANTA DIESEL ELECTRICA, MARCA IGSA 25 KW, SEMIAUTOMATICA, 240 VOLTS MONOFASICO MOTOR: PSI INCLUYE: - GENERADOR STAMFORD - CASETA ACUSTICA - BASE CHASIS - CONTROL DSE7310 - 150 A THERMOMAGNETIC BREAKER WITH AUXILIARY CONTACTS - DSE2157 OUTPUT MODULE - DSE9470 - BATTERY PAD HEATER , BATTERY RESTRAINT, - FLETE * EQUIPO MONOFASICO * CERTIFICADO UL 2200 * CLIENTE FINAL TOTAL POWER LIMITED - CANADA [V240V] [%CASETA%] [//ESPECIAL//] [*/BASECHASIS/*] |  |  |  | VPEX | VPEX002469 |  | cristinar | TRUE | FALSE | FALSE | TRUE | 2024-07-15 | FALSE | TRUE | 1 | TRUE | 2024-07-15 | [11 empty] | EC1-502300-PT | 1 | 0 |  |  | 1 | PM4G131C04 | Liberada a produccion |  |  | EC1-502350-SE | 1 | 0 |  |  | 1 | SW-124840-C | Liberada a produccion | [22 empty] | RS1-00-00300 | 1 | 0 |  |  | 1 | SW-124840-PF | Listo para liberar | [42 empty] | RB1-201369 | 1 | 0 |  |  | 1 | SW-124840-CH | Listo para liberar | [32 empty] | ET1-0001-UMEC-12V-UL | 1 | 0 |  |  | 1 | PM4G131C02 | Liberada a produccion |  |  | RG1-00015 | 1 | 0 |  |  | 1 | SW-124840-GU | Listo para liberar | [22 empty] | RG1-800265A | 1 | 0 |  |  | 1 | SW-124840-CJ | Listo para liberar
124839 | Export. EUA | RAFAEL SALGADO DURAN | CE04812 | IGSA CORP. | 1 | 1 | EP1-0025-PS-2-UL | MOTOR GENERADOR SEMIAUT 25 KW 240 V MOTOR PSI NORMA UL | 25 | 240 | Especial | A | x | PLANTAS ELECTRICAS | Cerrada | N/A | 1 | PZ | [6 empty] | 4547800% | 4563700% | 1248391 | 124839 | PM4G130C |  |  | Planta para Cliente | Orden ret. por CxC | ok | Liberada a produccion | Revisar estatus de MOT / GEN |  | 4569400% |  |  | 0% |  |  | 4569400% | TRUE | 0% | Sin Fecha | 0 | 0% |  |  | 4567200% | RMP-00039 POLIURETANO FORRADO C/VINIL DE 2" ESPESOR DE 1.4 X 2 MTS (PZ) (fecha pendiente por confirmar)// RMP-00361 POLIURETANO FORRADO C/VINIL DE 1" ESPESOR DE 1.4 X 2 MTS (PZ) (fecha pendiente por confirmar)// RT2-00488 NIPLE FIERRO NEGRO DE 1 1/4" X 9" CED. 40 (sin fecha)// RT5-00010 TUBO RANURADO DE 1/2" DIAMETRO (ROLLO DE 50 MTS.) (sin fecha) | [5 empty] | 77 | 0 |  |  |  | EMC-2.4L | MOTOR PSI MOD. 2.4L NG 25 KW STANDBY CERTIFIED 4G (COOLING KIT INCLUDE) SAE 4-10 | MOTORES POWER SOLUTIONS INTERN | 20 | 1 | 0 | 1 |  |  |  | 1 | 19 | 69003 / 69003 / 69003 / 69003 / 69003 / 69003 / 69003 / 69003 / 69003 / 69003 / 69003 / 69003 / 69003 / 69003 / 69003 / 69003 / 69003 / 69003 / 69003 / | [5 empty] | 39406 | PSI | 4548800% | 69003 | 1 | N/E |  | EG2-S1L2-N-2 | GENERADOR STAMFORD UL 2200,UL1446,UL1004 MOD. S1L2-N1 DE 30 KW, 1800 RPM 240 VCA SAE 4-10 WINDING 706 MONOFASICO DEDICADO 4 HILOS | GENERADORES STAMFORD | 30 | 1 | 0 | 1 |  |  |  | 1 | 19 | 68951 / 68951 / 68951 / 68951 / 68951 / 68951 / 68951 / 68951 / 68951 / 68951 / 68951 / 68951 / 68951 / 68951 / 68951 / 68951 / 68951 / 68951 / 68951 / | [8 empty] | 68951 | 1 | N/E |  | n/a | Sin transferencia cargada por Ingeniería |  |  | 0 | 0 | 0 | 0 | [13 empty] | Sin Radiador cargado por Ingeniería | [16 empty] | PLANTA DIESEL ELECTRICA, MARCA IGSA 25 KW, SEMIAUTOMATICA, 240 VOLTS MONOFASICO MOTOR: PSI INCLUYE: - GENERADOR STAMFORD - CASETA ACUSTICA - BASE CHASIS - CONTROL DSE7310 - 150 A THERMOMAGNETIC BREAKER WITH AUXILIARY CONTACTS - DSE2157 OUTPUT MODULE - DSE9470 - BATTERY PAD HEATER , BATTERY RESTRAINT, - FLETE * EQUIPO MONOFASICO * CERTIFICADO UL 2200 * CLIENTE FINAL TOTAL POWER LIMITED - CANADA [V240V] [%CASETA%] [//ESPECIAL//] [*/BASECHASIS/*] |  |  |  | VPEX | VPEX002468 |  | cristinar | TRUE | FALSE | FALSE | TRUE | 2024-07-15 | FALSE | TRUE | 1 | TRUE | 2024-07-15 | [11 empty] | EC1-502300-PT | 1 | 0 |  |  | 1 | PM4G130C04 | Liberada a produccion |  |  | EC1-502350-SE | 1 | 0 |  |  | 1 | SW-124839-C | Liberada a produccion | [22 empty] | RS1-00-00300 | 1 | 0 |  |  | 1 | SW-124839-PF | Listo para liberar | [42 empty] | RB1-201369 | 1 | 0 |  |  | 1 | SW-124839-CH | Liberada a produccion | [32 empty] | ET1-0001-UMEC-12V-UL | 1 | 0 |  |  | 1 | PM4G130C02 | Liberada a produccion |  |  | RG1-00015 | 1 | 0 |  |  | 1 | SW-124839-GU | Liberada a produccion | [22 empty] | RG1-800265A | 1 | 0 |  |  | 1 | SW-124839-CJ | Listo para liberar
124838 | Export. EUA | RAFAEL SALGADO DURAN | CE04812 | IGSA CORP. | 1 | 1 | EP1-0025-PS-2-UL | MOTOR GENERADOR SEMIAUT 25 KW 240 V MOTOR PSI NORMA UL | 25 | 240 | Especial | A | x | PLANTAS ELECTRICAS | Cerrada | N/A | 1 | PZ | [6 empty] | 4547800% | 4563700% | 1248381 | 124838 | PM4G129C |  |  | Planta para Cliente | Orden ret. por CxC | ok | Listo para liberar | Revisar estatus de MOT / GEN |  | 4569400% |  |  | 0% |  |  | 4569400% |  | 0% | Sin Fecha | 0 | 0% |  |  | 4567200% | RMP-00039 POLIURETANO FORRADO C/VINIL DE 2" ESPESOR DE 1.4 X 2 MTS (PZ) (fecha pendiente por confirmar)// RMP-00361 POLIURETANO FORRADO C/VINIL DE 1" ESPESOR DE 1.4 X 2 MTS (PZ) (fecha pendiente por confirmar)// RT2-00488 NIPLE FIERRO NEGRO DE 1 1/4" X 9" CED. 40 (sin fecha)// RT5-00010 TUBO RANURADO DE 1/2" DIAMETRO (ROLLO DE 50 MTS.) (sin fecha) | [5 empty] | 78 | 0 |  |  |  | EMC-2.4L | MOTOR PSI MOD. 2.4L NG 25 KW STANDBY CERTIFIED 4G (COOLING KIT INCLUDE) SAE 4-10 | MOTORES POWER SOLUTIONS INTERN | 20 | 1 | 0 | 1 |  |  |  | 1 | 19 | 69003 / 69003 / 69003 / 69003 / 69003 / 69003 / 69003 / 69003 / 69003 / 69003 / 69003 / 69003 / 69003 / 69003 / 69003 / 69003 / 69003 / 69003 / 69003 / | [5 empty] | 39406 | PSI | 4548800% | 69003 | 1 | N/E |  | EG2-S1L2-N-2 | GENERADOR STAMFORD UL 2200,UL1446,UL1004 MOD. S1L2-N1 DE 30 KW, 1800 RPM 240 VCA SAE 4-10 WINDING 706 MONOFASICO DEDICADO 4 HILOS | GENERADORES STAMFORD | 30 | 1 | 0 | 1 |  |  |  | 1 | 19 | 68951 / 68951 / 68951 / 68951 / 68951 / 68951 / 68951 / 68951 / 68951 / 68951 / 68951 / 68951 / 68951 / 68951 / 68951 / 68951 / 68951 / 68951 / 68951 / | [5 empty] | 39411 | GENERADORES STAMFORD | 4548900% | 68951 | 1 | N/E |  | n/a | Sin transferencia cargada por Ingeniería |  |  | 0 | 0 | 0 | 0 | [13 empty] | Sin Radiador cargado por Ingeniería | [16 empty] | PLANTA DIESEL ELECTRICA, MARCA IGSA 25 KW, SEMIAUTOMATICA, 240 VOLTS MONOFASICO MOTOR: PSI INCLUYE: - GENERADOR STAMFORD - CASETA ACUSTICA - BASE CHASIS - CONTROL DSE7310 - 150 A THERMOMAGNETIC BREAKER WITH AUXILIARY CONTACTS - DSE2157 OUTPUT MODULE - DSE9470 - BATTERY PAD HEATER , BATTERY RESTRAINT, - FLETE * EQUIPO MONOFASICO * CERTIFICADO UL 2200 * CLIENTE FINAL TOTAL POWER LIMITED - CANADA [V240V] [%CASETA%] [//ESPECIAL//] [*/BASECHASIS/*] |  |  |  | VPEX | VPEX002467 |  | cristinar | TRUE | FALSE | FALSE | TRUE | 2024-07-15 | FALSE | TRUE | 1 | TRUE | 2024-07-15 | [11 empty] | EC1-502300-PT | 1 | 0 |  |  | 1 | PM4G129C04 | Listo para liberar |  |  | EC1-502350-SE | 1 | 0 |  |  | 1 | [24 empty] | RS1-00-00300 | 1 | 0 |  |  | 1 | [44 empty] | RB1-201369 | 1 | 0 |  |  | 1 | [34 empty] | ET1-0001-UMEC-12V-UL | 1 | 0 |  |  | 1 | PM4G129C02 | Listo para liberar |  |  | RG1-00015 | 1 | 0 |  |  | 1 | [24 empty] | RG1-800265A | 1 | 0 |  |  | 1
124837 | Export. EUA | RAFAEL SALGADO DURAN | CE04812 | IGSA CORP. | 1 | 1 | EP1-0025-PS-2-UL | MOTOR GENERADOR SEMIAUT 25 KW 240 V MOTOR PSI NORMA UL | 25 | 240 | Especial | A | x | PLANTAS ELECTRICAS | Cerrada | N/A | 1 | PZ | [6 empty] | 4547800% | 4563700% | 1248371 | 124837 | PM4G128C |  |  | Planta para Cliente | Orden ret. por CxC | ok | Listo para liberar | Revisar estatus de MOT / GEN |  | 4569500% |  |  | 0% |  |  | 4569500% |  | 0% | Sin Fecha | 0 | 0% |  |  | 4567200% | RMP-00039 POLIURETANO FORRADO C/VINIL DE 2" ESPESOR DE 1.4 X 2 MTS (PZ) (fecha pendiente por confirmar)// RMP-00361 POLIURETANO FORRADO C/VINIL DE 1" ESPESOR DE 1.4 X 2 MTS (PZ) (fecha pendiente por confirmar)// RT2-00488 NIPLE FIERRO NEGRO DE 1 1/4" X 9" CED. 40 (sin fecha)// RT5-00010 TUBO RANURADO DE 1/2" DIAMETRO (ROLLO DE 50 MTS.) (sin fecha) | [5 empty] | 77 | 0 |  |  |  | EMC-2.4L | MOTOR PSI MOD. 2.4L NG 25 KW STANDBY CERTIFIED 4G (COOLING KIT INCLUDE) SAE 4-10 | MOTORES POWER SOLUTIONS INTERN | 20 | 1 | 0 | 1 |  |  |  | 1 | 19 | 69003 / 69003 / 69003 / 69003 / 69003 / 69003 / 69003 / 69003 / 69003 / 69003 / 69003 / 69003 / 69003 / 69003 / 69003 / 69003 / 69003 / 69003 / 69003 / | [5 empty] | 39406 | PSI | 4548800% | 69003 | 1 | N/E |  | EG2-S1L2-N-2 | GENERADOR STAMFORD UL 2200,UL1446,UL1004 MOD. S1L2-N1 DE 30 KW, 1800 RPM 240 VCA SAE 4-10 WINDING 706 MONOFASICO DEDICADO 4 HILOS | GENERADORES STAMFORD | 30 | 1 | 0 | 1 |  |  |  | 1 | 19 | 68951 / 68951 / 68951 / 68951 / 68951 / 68951 / 68951 / 68951 / 68951 / 68951 / 68951 / 68951 / 68951 / 68951 / 68951 / 68951 / 68951 / 68951 / 68951 / | [5 empty] | 39411 | GENERADORES STAMFORD | 4548900% | 68951 | 1 | N/E |  | n/a | Sin transferencia cargada por Ingeniería |  |  | 0 | 0 | 0 | 0 | [13 empty] | Sin Radiador cargado por Ingeniería | [16 empty] | PLANTA DIESEL ELECTRICA, MARCA IGSA 25 KW, SEMIAUTOMATICA, 240 VOLTS MONOFASICO MOTOR: PSI INCLUYE: - GENERADOR STAMFORD - CASETA ACUSTICA - BASE CHASIS - CONTROL DSE7310 - 150 A THERMOMAGNETIC BREAKER WITH AUXILIARY CONTACTS - DSE2157 OUTPUT MODULE - DSE9470 - BATTERY PAD HEATER , BATTERY RESTRAINT, - FLETE * EQUIPO MONOFASICO * CERTIFICADO UL 2200 * CLIENTE FINAL TOTAL POWER LIMITED - CANADA [V240V] [%CASETA%] [//ESPECIAL//] [*/BASECHASIS/*] |  |  |  | VPEX | VPEX002466 |  | cristinar | TRUE | FALSE | FALSE | TRUE | 2024-07-15 | FALSE | TRUE | 1 | TRUE | 2024-07-15 | [11 empty] | EC1-502300-PT | 1 | 0 |  |  | 1 | PM4G128C04 | Listo para liberar |  |  | EC1-502350-SE | 1 | 0 |  |  | 1 | [24 empty] | RS1-00-00300 | 1 | 0 |  |  | 1 | [44 empty] | RB1-201369 | 1 | 0 |  |  | 1 | [34 empty] | ET1-0001-UMEC-12V-UL | 1 | 0 |  |  | 1 | PM4G128C02 | Listo para liberar |  |  | RG1-00015 | 1 | 0 |  |  | 1 | [24 empty] | RG1-800265A | 1 | 0 |  |  | 1
124836 | Export. EUA | RAFAEL SALGADO DURAN | CE04812 | IGSA CORP. | 1 | 1 | EP1-0025-PS-2-UL | MOTOR GENERADOR SEMIAUT 25 KW 240 V MOTOR PSI NORMA UL | 25 | 240 | Especial | A | x | PLANTAS ELECTRICAS | Cerrada | N/A | 1 | PZ | [6 empty] | 4547800% | 4563700% | 1248361 | 124836 | PM4G127C |  |  | Planta para Cliente | Orden ret. por CxC | ok | Listo para liberar | Revisar estatus de MOT / GEN |  | 4569500% |  |  | 0% |  |  | 4569500% |  | 0% | Sin Fecha | 0 | 0% |  |  | 4567200% | RMP-00039 POLIURETANO FORRADO C/VINIL DE 2" ESPESOR DE 1.4 X 2 MTS (PZ) (fecha pendiente por confirmar)// RMP-00361 POLIURETANO FORRADO C/VINIL DE 1" ESPESOR DE 1.4 X 2 MTS (PZ) (fecha pendiente por confirmar)// RT2-00488 NIPLE FIERRO NEGRO DE 1 1/4" X 9" CED. 40 (sin fecha)// RT5-00010 TUBO RANURADO DE 1/2" DIAMETRO (ROLLO DE 50 MTS.) (sin fecha) | [5 empty] | 78 | 0 |  |  |  | EMC-2.4L | MOTOR PSI MOD. 2.4L NG 25 KW STANDBY CERTIFIED 4G (COOLING KIT INCLUDE) SAE 4-10 | MOTORES POWER SOLUTIONS INTERN | 20 | 1 | 0 | 1 |  |  |  | 1 | 19 | 69003 / 69003 / 69003 / 69003 / 69003 / 69003 / 69003 / 69003 / 69003 / 69003 / 69003 / 69003 / 69003 / 69003 / 69003 / 69003 / 69003 / 69003 / 69003 / | [5 empty] | 39406 | PSI | 4548800% | 69003 | 1 | N/E |  | EG2-S1L2-N-2 | GENERADOR STAMFORD UL 2200,UL1446,UL1004 MOD. S1L2-N1 DE 30 KW, 1800 RPM 240 VCA SAE 4-10 WINDING 706 MONOFASICO DEDICADO 4 HILOS | GENERADORES STAMFORD | 30 | 1 | 0 | 1 |  |  |  | 1 | 19 | 68951 / 68951 / 68951 / 68951 / 68951 / 68951 / 68951 / 68951 / 68951 / 68951 / 68951 / 68951 / 68951 / 68951 / 68951 / 68951 / 68951 / 68951 / 68951 / | [5 empty] | 39411 | GENERADORES STAMFORD | 4548900% | 68951 | 1 | N/E |  | n/a | Sin transferencia cargada por Ingeniería |  |  | 0 | 0 | 0 | 0 | [13 empty] | Sin Radiador cargado por Ingeniería | [16 empty] | PLANTA DIESEL ELECTRICA, MARCA IGSA 25 KW, SEMIAUTOMATICA, 240 VOLTS MONOFASICO MOTOR: PSI INCLUYE: - GENERADOR STAMFORD - CASETA ACUSTICA - BASE CHASIS - CONTROL DSE7310 - 150 A THERMOMAGNETIC BREAKER WITH AUXILIARY CONTACTS - DSE2157 OUTPUT MODULE - DSE9470 - BATTERY PAD HEATER , BATTERY RESTRAINT, - FLETE * EQUIPO MONOFASICO * CERTIFICADO UL 2200 * CLIENTE FINAL TOTAL POWER LIMITED - CANADA [V240V] [%CASETA%] [//ESPECIAL//] [*/BASECHASIS/*] |  |  |  | VPEX | VPEX002465 |  | cristinar | TRUE | FALSE | FALSE | TRUE | 2024-07-15 | FALSE | TRUE | 1 | TRUE | 2024-07-15 | [11 empty] | EC1-502300-PT | 1 | 0 |  |  | 1 | PM4G127C04 | Listo para liberar |  |  | EC1-502350-SE | 1 | 0 |  |  | 1 | [24 empty] | RS1-00-00300 | 1 | 0 |  |  | 1 | [44 empty] | RB1-201369 | 1 | 0 |  |  | 1 | [34 empty] | ET1-0001-UMEC-12V-UL | 1 | 0 |  |  | 1 | PM4G127C02 | Listo para liberar |  |  | RG1-00015 | 1 | 0 |  |  | 1 | [24 empty] | RG1-800265A | 1 | 0 |  |  | 1
124835 | Export. EUA | RAFAEL SALGADO DURAN | CE04812 | IGSA CORP. | 1 | 1 | EP1-0025-PS-2-UL | MOTOR GENERADOR SEMIAUT 25 KW 240 V MOTOR PSI NORMA UL | 25 | 240 | Especial | A | x | PLANTAS ELECTRICAS | Cerrada | N/A | 1 | PZ | [6 empty] | 4547800% | 4563700% | 1248351 | 124835 | PM4G126C |  |  | Planta para Cliente | Orden ret. por CxC | ok | Listo para liberar | Revisar estatus de MOT / GEN |  | 4569500% |  |  | 0% |  |  | 4569500% |  | 0% | Sin Fecha | 0 | 0% |  |  | 4567200% | RMP-00039 POLIURETANO FORRADO C/VINIL DE 2" ESPESOR DE 1.4 X 2 MTS (PZ) (fecha pendiente por confirmar)// RMP-00361 POLIURETANO FORRADO C/VINIL DE 1" ESPESOR DE 1.4 X 2 MTS (PZ) (fecha pendiente por confirmar)// RT2-00488 NIPLE FIERRO NEGRO DE 1 1/4" X 9" CED. 40 (sin fecha)// RT5-00010 TUBO RANURADO DE 1/2" DIAMETRO (ROLLO DE 50 MTS.) (sin fecha) | [5 empty] | 77 | 0 |  |  |  | EMC-2.4L | MOTOR PSI MOD. 2.4L NG 25 KW STANDBY CERTIFIED 4G (COOLING KIT INCLUDE) SAE 4-10 | MOTORES POWER SOLUTIONS INTERN | 20 | 1 | 0 | 1 |  |  |  | 1 | 19 | 69003 / 69003 / 69003 / 69003 / 69003 / 69003 / 69003 / 69003 / 69003 / 69003 / 69003 / 69003 / 69003 / 69003 / 69003 / 69003 / 69003 / 69003 / 69003 / | [5 empty] | 39406 | PSI | 4548800% | 69003 | 1 | N/E |  | EG2-S1L2-N-2 | GENERADOR STAMFORD UL 2200,UL1446,UL1004 MOD. S1L2-N1 DE 30 KW, 1800 RPM 240 VCA SAE 4-10 WINDING 706 MONOFASICO DEDICADO 4 HILOS | GENERADORES STAMFORD | 30 | 1 | 0 | 1 |  |  |  | 1 | 19 | 68951 / 68951 / 68951 / 68951 / 68951 / 68951 / 68951 / 68951 / 68951 / 68951 / 68951 / 68951 / 68951 / 68951 / 68951 / 68951 / 68951 / 68951 / 68951 / | [5 empty] | 39411 | GENERADORES STAMFORD | 4548900% | 68951 | 1 | N/E |  | n/a | Sin transferencia cargada por Ingeniería |  |  | 0 | 0 | 0 | 0 | [13 empty] | Sin Radiador cargado por Ingeniería | [16 empty] | PLANTA DIESEL ELECTRICA, MARCA IGSA 25 KW, SEMIAUTOMATICA, 240 VOLTS MONOFASICO MOTOR: PSI INCLUYE: - GENERADOR STAMFORD - CASETA ACUSTICA - BASE CHASIS - CONTROL DSE7310 - 150 A THERMOMAGNETIC BREAKER WITH AUXILIARY CONTACTS - DSE2157 OUTPUT MODULE - DSE9470 - BATTERY PAD HEATER , BATTERY RESTRAINT, - FLETE * EQUIPO MONOFASICO * CERTIFICADO UL 2200 * CLIENTE FINAL TOTAL POWER LIMITED - CANADA [V240V] [%CASETA%] [//ESPECIAL//] [*/BASECHASIS/*] |  |  |  | VPEX | VPEX002464 |  | cristinar | TRUE | FALSE | FALSE | TRUE | 2024-07-15 | FALSE | TRUE | 1 | TRUE | 2024-07-15 | [11 empty] | EC1-502300-PT | 1 | 0 |  |  | 1 | PM4G126C04 | Listo para liberar |  |  | EC1-502350-SE | 1 | 0 |  |  | 1 | [24 empty] | RS1-00-00300 | 1 | 0 |  |  | 1 | [44 empty] | RB1-201369 | 1 | 0 |  |  | 1 | [34 empty] | ET1-0001-UMEC-12V-UL | 1 | 0 |  |  | 1 | PM4G126C02 | Listo para liberar |  |  | RG1-00015 | 1 | 0 |  |  | 1 | [24 empty] | RG1-800265A | 1 | 0 |  |  | 1
124834 | Export. EUA | RAFAEL SALGADO DURAN | CE04812 | IGSA CORP. | 1 | 1 | EP1-0025-PS-2-UL | MOTOR GENERADOR SEMIAUT 25 KW 240 V MOTOR PSI NORMA UL | 25 | 240 | Especial | A | x | PLANTAS ELECTRICAS | Cerrada | N/A | 1 | PZ | [6 empty] | 4547800% | 4563600% | 1248341 | 124834 | PM4G125C |  |  | Planta para Cliente | Orden ret. por CxC | ok | Listo para liberar | Revisar estatus de MOT / GEN |  | 4569500% |  |  | 0% |  |  | 4569500% |  | 0% | Sin Fecha | 0 | 0% |  |  | 4567200% | RMP-00039 POLIURETANO FORRADO C/VINIL DE 2" ESPESOR DE 1.4 X 2 MTS (PZ) (fecha pendiente por confirmar)// RMP-00361 POLIURETANO FORRADO C/VINIL DE 1" ESPESOR DE 1.4 X 2 MTS (PZ) (fecha pendiente por confirmar)// RT2-00488 NIPLE FIERRO NEGRO DE 1 1/4" X 9" CED. 40 (sin fecha)// RT5-00010 TUBO RANURADO DE 1/2" DIAMETRO (ROLLO DE 50 MTS.) (sin fecha) | [5 empty] | 78 | 0 |  |  |  | EMC-2.4L | MOTOR PSI MOD. 2.4L NG 25 KW STANDBY CERTIFIED 4G (COOLING KIT INCLUDE) SAE 4-10 | MOTORES POWER SOLUTIONS INTERN | 20 | 1 | 0 | 1 |  |  |  | 1 | 19 | 69003 / 69003 / 69003 / 69003 / 69003 / 69003 / 69003 / 69003 / 69003 / 69003 / 69003 / 69003 / 69003 / 69003 / 69003 / 69003 / 69003 / 69003 / 69003 / | [5 empty] | 39406 | PSI | 4548800% | 69003 | 1 | N/E |  | EG2-S1L2-N-2 | GENERADOR STAMFORD UL 2200,UL1446,UL1004 MOD. S1L2-N1 DE 30 KW, 1800 RPM 240 VCA SAE 4-10 WINDING 706 MONOFASICO DEDICADO 4 HILOS | GENERADORES STAMFORD | 30 | 1 | 0 | 1 |  |  |  | 1 | 19 | 68951 / 68951 / 68951 / 68951 / 68951 / 68951 / 68951 / 68951 / 68951 / 68951 / 68951 / 68951 / 68951 / 68951 / 68951 / 68951 / 68951 / 68951 / 68951 / | [5 empty] | 39411 | GENERADORES STAMFORD | 4548900% | 68951 | 1 | N/E |  | n/a | Sin transferencia cargada por Ingeniería |  |  | 0 | 0 | 0 | 0 | [13 empty] | Sin Radiador cargado por Ingeniería | [16 empty] | PLANTA DIESEL ELECTRICA, MARCA IGSA 25 KW, SEMIAUTOMATICA, 240 VOLTS MONOFASICO MOTOR: PSI INCLUYE: - GENERADOR STAMFORD - CASETA ACUSTICA - BASE CHASIS - CONTROL DSE7310 - 150 A THERMOMAGNETIC BREAKER WITH AUXILIARY CONTACTS - DSE2157 OUTPUT MODULE - DSE9470 - BATTERY PAD HEATER , BATTERY RESTRAINT, - FLETE * EQUIPO MONOFASICO * CERTIFICADO UL 2200 * CLIENTE FINAL TOTAL POWER LIMITED - CANADA [V240V] [%CASETA%] [//ESPECIAL//] [*/BASECHASIS/*] |  |  |  | VPEX | VPEX002463 |  | cristinar | TRUE | FALSE | FALSE | TRUE | 2024-07-15 | FALSE | TRUE | 1 | TRUE | 2024-07-15 | [11 empty] | EC1-502300-PT | 1 | 0 |  |  | 1 | PM4G125C04 | Listo para liberar |  |  | EC1-502350-SE | 1 | 0 |  |  | 1 | [24 empty] | RS1-00-00300 | 1 | 0 |  |  | 1 | [44 empty] | RB1-201369 | 1 | 0 |  |  | 1 | [34 empty] | ET1-0001-UMEC-12V-UL | 1 | 0 |  |  | 1 | PM4G125C02 | Listo para liberar |  |  | RG1-00015 | 1 | 0 |  |  | 1 | [24 empty] | RG1-800265A | 1 | 0 |  |  | 1
124833 | Export. EUA | RAFAEL SALGADO DURAN | CE04812 | IGSA CORP. | 1 | 1 | EP1-0025-PS-2-UL | MOTOR GENERADOR SEMIAUT 25 KW 240 V MOTOR PSI NORMA UL | 25 | 240 | Especial | A | x | PLANTAS ELECTRICAS | Cerrada | N/A | 1 | PZ | [6 empty] | 4547800% | 4563600% | 1248331 | 124833 | PM4G124C |  |  | Planta para Cliente | Orden ret. por CxC | ok | Listo para liberar | Revisar estatus de MOT / GEN |  | 4569800% |  |  | 0% |  |  | 4569800% |  | 0% | Sin Fecha | 0 | 0% |  |  | 4567200% | RMP-00039 POLIURETANO FORRADO C/VINIL DE 2" ESPESOR DE 1.4 X 2 MTS (PZ) (fecha pendiente por confirmar)// RMP-00361 POLIURETANO FORRADO C/VINIL DE 1" ESPESOR DE 1.4 X 2 MTS (PZ) (fecha pendiente por confirmar)// RT2-00488 NIPLE FIERRO NEGRO DE 1 1/4" X 9" CED. 40 (sin fecha)// RT5-00010 TUBO RANURADO DE 1/2" DIAMETRO (ROLLO DE 50 MTS.) (sin fecha) | [5 empty] | 77 | 0 |  |  |  | EMC-2.4L | MOTOR PSI MOD. 2.4L NG 25 KW STANDBY CERTIFIED 4G (COOLING KIT INCLUDE) SAE 4-10 | MOTORES POWER SOLUTIONS INTERN | 20 | 1 | 0 | 1 |  |  |  | 1 | 19 | 69003 / 69003 / 69003 / 69003 / 69003 / 69003 / 69003 / 69003 / 69003 / 69003 / 69003 / 69003 / 69003 / 69003 / 69003 / 69003 / 69003 / 69003 / 69003 / | [5 empty] | 39406 | PSI | 4548800% | 69003 | 1 | N/E |  | EG2-S1L2-N-2 | GENERADOR STAMFORD UL 2200,UL1446,UL1004 MOD. S1L2-N1 DE 30 KW, 1800 RPM 240 VCA SAE 4-10 WINDING 706 MONOFASICO DEDICADO 4 HILOS | GENERADORES STAMFORD | 30 | 1 | 0 | 1 |  |  |  | 1 | 19 | 68951 / 68951 / 68951 / 68951 / 68951 / 68951 / 68951 / 68951 / 68951 / 68951 / 68951 / 68951 / 68951 / 68951 / 68951 / 68951 / 68951 / 68951 / 68951 / | [5 empty] | 39411 | GENERADORES STAMFORD | 4548900% | 68951 | 1 | N/E |  | n/a | Sin transferencia cargada por Ingeniería |  |  | 0 | 0 | 0 | 0 | [13 empty] | Sin Radiador cargado por Ingeniería | [16 empty] | PLANTA DIESEL ELECTRICA, MARCA IGSA 25 KW, SEMIAUTOMATICA, 240 VOLTS MONOFASICO MOTOR: PSI INCLUYE: - GENERADOR STAMFORD - CASETA ACUSTICA - BASE CHASIS - CONTROL DSE7310 - 150 A THERMOMAGNETIC BREAKER WITH AUXILIARY CONTACTS - DSE2157 OUTPUT MODULE - DSE9470 - BATTERY PAD HEATER , BATTERY RESTRAINT, - FLETE * EQUIPO MONOFASICO * CERTIFICADO UL 2200 * CLIENTE FINAL TOTAL POWER LIMITED - CANADA [V240V] [%CASETA%] [//ESPECIAL//] [*/BASECHASIS/*] |  |  |  | VPEX | VPEX002462 |  | cristinar | TRUE | FALSE | FALSE | TRUE | 2024-07-15 | FALSE | TRUE | 1 | TRUE | 2024-07-15 | [11 empty] | EC1-502300-PT | 1 | 0 |  |  | 1 | PM4G124C04 | Listo para liberar |  |  | EC1-502350-SE | 1 | 0 |  |  | 1 | [24 empty] | RS1-00-00300 | 1 | 0 |  |  | 1 | [44 empty] | RB1-201369 | 1 | 0 |  |  | 1 | [34 empty] | ET1-0001-UMEC-12V-UL | 1 | 0 |  |  | 1 | PM4G124C02 | Listo para liberar |  |  | RG1-00015 | 1 | 0 |  |  | 1 | [24 empty] | RG1-800265A | 1 | 0 |  |  | 1
124832 | Export. EUA | RAFAEL SALGADO DURAN | CE04812 | IGSA CORP. | 1 | 1 | EP1-0025-PS-2-UL | MOTOR GENERADOR SEMIAUT 25 KW 240 V MOTOR PSI NORMA UL | 25 | 240 | Especial | A | x | PLANTAS ELECTRICAS | Cerrada | N/A | 1 | PZ | [6 empty] | 4547800% | 4563600% | 1248321 | 124832 | PM4G123C |  |  | Planta para Cliente | Orden ret. por CxC | ok | Listo para liberar | Revisar estatus de MOT / GEN |  | 4569800% |  |  | 0% |  |  | 4569800% |  | 0% | Sin Fecha | 0 | 0% |  |  | 4567200% | RMP-00039 POLIURETANO FORRADO C/VINIL DE 2" ESPESOR DE 1.4 X 2 MTS (PZ) (fecha pendiente por confirmar)// RMP-00361 POLIURETANO FORRADO C/VINIL DE 1" ESPESOR DE 1.4 X 2 MTS (PZ) (fecha pendiente por confirmar)// RT2-00488 NIPLE FIERRO NEGRO DE 1 1/4" X 9" CED. 40 (sin fecha)// RT5-00010 TUBO RANURADO DE 1/2" DIAMETRO (ROLLO DE 50 MTS.) (sin fecha) | [5 empty] | 78 | 0 |  |  |  | EMC-2.4L | MOTOR PSI MOD. 2.4L NG 25 KW STANDBY CERTIFIED 4G (COOLING KIT INCLUDE) SAE 4-10 | MOTORES POWER SOLUTIONS INTERN | 20 | 1 | 0 | 1 |  |  |  | 1 | 19 | 69003 / 69003 / 69003 / 69003 / 69003 / 69003 / 69003 / 69003 / 69003 / 69003 / 69003 / 69003 / 69003 / 69003 / 69003 / 69003 / 69003 / 69003 / 69003 / | [5 empty] | 39406 | PSI | 4548800% | 69003 | 1 | N/E |  | EG2-S1L2-N-2 | GENERADOR STAMFORD UL 2200,UL1446,UL1004 MOD. S1L2-N1 DE 30 KW, 1800 RPM 240 VCA SAE 4-10 WINDING 706 MONOFASICO DEDICADO 4 HILOS | GENERADORES STAMFORD | 30 | 1 | 0 | 1 |  |  |  | 1 | 19 | 68951 / 68951 / 68951 / 68951 / 68951 / 68951 / 68951 / 68951 / 68951 / 68951 / 68951 / 68951 / 68951 / 68951 / 68951 / 68951 / 68951 / 68951 / 68951 / | [5 empty] | 39411 | GENERADORES STAMFORD | 4548900% | 68951 | 1 | N/E |  | n/a | Sin transferencia cargada por Ingeniería |  |  | 0 | 0 | 0 | 0 | [13 empty] | Sin Radiador cargado por Ingeniería | [16 empty] | PLANTA DIESEL ELECTRICA, MARCA IGSA 25 KW, SEMIAUTOMATICA, 240 VOLTS MONOFASICO MOTOR: PSI INCLUYE: - GENERADOR STAMFORD - CASETA ACUSTICA - BASE CHASIS - CONTROL DSE7310 - 150 A THERMOMAGNETIC BREAKER WITH AUXILIARY CONTACTS - DSE2157 OUTPUT MODULE - DSE9470 - BATTERY PAD HEATER , BATTERY RESTRAINT, - FLETE * EQUIPO MONOFASICO * CERTIFICADO UL 2200 * CLIENTE FINAL TOTAL POWER LIMITED - CANADA [V240V] [%CASETA%] [//ESPECIAL//] [*/BASECHASIS/*] |  |  |  | VPEX | VPEX002461 |  | cristinar | TRUE | FALSE | FALSE | TRUE | 2024-07-15 | FALSE | TRUE | 1 | TRUE | 2024-07-15 | [11 empty] | EC1-502300-PT | 1 | 0 |  |  | 1 | PM4G123C04 | Listo para liberar |  |  | EC1-502350-SE | 1 | 0 |  |  | 1 | [24 empty] | RS1-00-00300 | 1 | 0 |  |  | 1 | [44 empty] | RB1-201369 | 1 | 0 |  |  | 1 | [34 empty] | ET1-0001-UMEC-12V-UL | 1 | 0 |  |  | 1 | PM4G123C02 | Listo para liberar |  |  | RG1-00015 | 1 | 0 |  |  | 1 | [24 empty] | RG1-800265A | 1 | 0 |  |  | 1
124831 | Export. EUA | RAFAEL SALGADO DURAN | CE04812 | IGSA CORP. | 1 | 1 | EP1-0025-PS-2-UL | MOTOR GENERADOR SEMIAUT 25 KW 240 V MOTOR PSI NORMA UL | 25 | 240 | Especial | A | x | PLANTAS ELECTRICAS | Cerrada | N/A | 1 | PZ | [6 empty] | 4547800% | 4563600% | 1248311 | 124831 | PM4G122C |  |  | Planta para Cliente | Orden ret. por CxC | ok | Listo para liberar | Revisar estatus de MOT / GEN |  | 4569800% |  |  | 0% |  |  | 4569800% |  | 0% | Sin Fecha | 0 | 0% |  |  | 4567200% | RMP-00039 POLIURETANO FORRADO C/VINIL DE 2" ESPESOR DE 1.4 X 2 MTS (PZ) (fecha pendiente por confirmar)// RMP-00361 POLIURETANO FORRADO C/VINIL DE 1" ESPESOR DE 1.4 X 2 MTS (PZ) (fecha pendiente por confirmar)// RT2-00488 NIPLE FIERRO NEGRO DE 1 1/4" X 9" CED. 40 (sin fecha)// RT5-00010 TUBO RANURADO DE 1/2" DIAMETRO (ROLLO DE 50 MTS.) (sin fecha) | [5 empty] | 77 | 0 |  |  |  | EMC-2.4L | MOTOR PSI MOD. 2.4L NG 25 KW STANDBY CERTIFIED 4G (COOLING KIT INCLUDE) SAE 4-10 | MOTORES POWER SOLUTIONS INTERN | 20 | 1 | 0 | 1 |  |  |  | 1 | 19 | 69003 / 69003 / 69003 / 69003 / 69003 / 69003 / 69003 / 69003 / 69003 / 69003 / 69003 / 69003 / 69003 / 69003 / 69003 / 69003 / 69003 / 69003 / 69003 / | [5 empty] | 39406 | PSI | 4548800% | 69003 | 1 | N/E |  | EG2-S1L2-N-2 | GENERADOR STAMFORD UL 2200,UL1446,UL1004 MOD. S1L2-N1 DE 30 KW, 1800 RPM 240 VCA SAE 4-10 WINDING 706 MONOFASICO DEDICADO 4 HILOS | GENERADORES STAMFORD | 30 | 1 | 0 | 1 |  |  |  | 1 | 19 | 68951 / 68951 / 68951 / 68951 / 68951 / 68951 / 68951 / 68951 / 68951 / 68951 / 68951 / 68951 / 68951 / 68951 / 68951 / 68951 / 68951 / 68951 / 68951 / | [5 empty] | 39411 | GENERADORES STAMFORD | 4548900% | 68951 | 1 | N/E |  | n/a | Sin transferencia cargada por Ingeniería |  |  | 0 | 0 | 0 | 0 | [13 empty] | Sin Radiador cargado por Ingeniería | [16 empty] | PLANTA DIESEL ELECTRICA, MARCA IGSA 25 KW, SEMIAUTOMATICA, 240 VOLTS MONOFASICO MOTOR: PSI INCLUYE: - GENERADOR STAMFORD - CASETA ACUSTICA - BASE CHASIS - CONTROL DSE7310 - 150 A THERMOMAGNETIC BREAKER WITH AUXILIARY CONTACTS - DSE2157 OUTPUT MODULE - DSE9470 - BATTERY PAD HEATER , BATTERY RESTRAINT, - FLETE * EQUIPO MONOFASICO * CERTIFICADO UL 2200 * CLIENTE FINAL TOTAL POWER LIMITED - CANADA [V240V] [%CASETA%] [//ESPECIAL//] [*/BASECHASIS/*] |  |  |  | VPEX | VPEX002460 |  | cristinar | TRUE | FALSE | FALSE | TRUE | 2024-07-15 | FALSE | TRUE | 1 | TRUE | 2024-07-15 | [11 empty] | EC1-502300-PT | 1 | 0 |  |  | 1 | PM4G122C04 | Listo para liberar |  |  | EC1-502350-SE | 1 | 0 |  |  | 1 | [24 empty] | RS1-00-00300 | 1 | 0 |  |  | 1 | [44 empty] | RB1-201369 | 1 | 0 |  |  | 1 | [34 empty] | ET1-0001-UMEC-12V-UL | 1 | 0 |  |  | 1 | PM4G122C02 | Listo para liberar |  |  | RG1-00015 | 1 | 0 |  |  | 1 | [24 empty] | RG1-800265A | 1 | 0 |  |  | 1
124830 | Export. EUA | RAFAEL SALGADO DURAN | CE04812 | IGSA CORP. | 1 | 1 | EP1-0025-PS-2-UL | MOTOR GENERADOR SEMIAUT 25 KW 240 V MOTOR PSI NORMA UL | 25 | 240 | Especial | A | x | PLANTAS ELECTRICAS | Cerrada | N/A | 1 | PZ | [6 empty] | 4547800% | 4563500% | 1248301 | 124830 | PM4G121C |  |  | Planta para Cliente | Orden ret. por CxC | ok | Listo para liberar | Revisar estatus de MOT / GEN |  | 4569800% |  |  | 0% |  |  | 4569800% |  | 0% | Sin Fecha | 0 | 0% |  |  | 4567200% | RMP-00039 POLIURETANO FORRADO C/VINIL DE 2" ESPESOR DE 1.4 X 2 MTS (PZ) (fecha pendiente por confirmar)// RMP-00361 POLIURETANO FORRADO C/VINIL DE 1" ESPESOR DE 1.4 X 2 MTS (PZ) (fecha pendiente por confirmar)// RT2-00488 NIPLE FIERRO NEGRO DE 1 1/4" X 9" CED. 40 (sin fecha)// RT5-00010 TUBO RANURADO DE 1/2" DIAMETRO (ROLLO DE 50 MTS.) (sin fecha) | [5 empty] | 78 | 0 |  |  |  | EMC-2.4L | MOTOR PSI MOD. 2.4L NG 25 KW STANDBY CERTIFIED 4G (COOLING KIT INCLUDE) SAE 4-10 | MOTORES POWER SOLUTIONS INTERN | 20 | 1 | 0 | 1 |  |  |  | 1 | 19 | 69003 / 69003 / 69003 / 69003 / 69003 / 69003 / 69003 / 69003 / 69003 / 69003 / 69003 / 69003 / 69003 / 69003 / 69003 / 69003 / 69003 / 69003 / 69003 / | [5 empty] | 39406 | PSI | 4548800% | 69003 | 1 | N/E |  | EG2-S1L2-N-2 | GENERADOR STAMFORD UL 2200,UL1446,UL1004 MOD. S1L2-N1 DE 30 KW, 1800 RPM 240 VCA SAE 4-10 WINDING 706 MONOFASICO DEDICADO 4 HILOS | GENERADORES STAMFORD | 30 | 1 | 0 | 1 |  |  |  | 1 | 19 | 68951 / 68951 / 68951 / 68951 / 68951 / 68951 / 68951 / 68951 / 68951 / 68951 / 68951 / 68951 / 68951 / 68951 / 68951 / 68951 / 68951 / 68951 / 68951 / | [5 empty] | 39411 | GENERADORES STAMFORD | 4548900% | 68951 | 1 | N/E |  | n/a | Sin transferencia cargada por Ingeniería |  |  | 0 | 0 | 0 | 0 | [13 empty] | Sin Radiador cargado por Ingeniería | [16 empty] | PLANTA DIESEL ELECTRICA, MARCA IGSA 25 KW, SEMIAUTOMATICA, 240 VOLTS MONOFASICO MOTOR: PSI INCLUYE: - GENERADOR STAMFORD - CASETA ACUSTICA - BASE CHASIS - CONTROL DSE7310 - 150 A THERMOMAGNETIC BREAKER WITH AUXILIARY CONTACTS - DSE2157 OUTPUT MODULE - DSE9470 - BATTERY PAD HEATER , BATTERY RESTRAINT, - FLETE * EQUIPO MONOFASICO * CERTIFICADO UL 2200 * CLIENTE FINAL TOTAL POWER LIMITED - CANADA [V240V] [%CASETA%] [//ESPECIAL//] [*/BASECHASIS/*] |  |  |  | VPEX | VPEX002459 |  | cristinar | TRUE | FALSE | FALSE | TRUE | 2024-07-15 | FALSE | TRUE | 1 | TRUE | 2024-07-15 | [11 empty] | EC1-502300-PT | 1 | 0 |  |  | 1 | PM4G121C04 | Listo para liberar |  |  | EC1-502350-SE | 1 | 0 |  |  | 1 | [24 empty] | RS1-00-00300 | 1 | 0 |  |  | 1 | [44 empty] | RB1-201369 | 1 | 0 |  |  | 1 | [34 empty] | ET1-0001-UMEC-12V-UL | 1 | 0 |  |  | 1 | PM4G121C02 | Listo para liberar |  |  | RG1-00015 | 1 | 0 |  |  | 1 | [24 empty] | RG1-800265A | 1 | 0 |  |  | 1
124829 | Export. EUA | RAFAEL SALGADO DURAN | CE04812 | IGSA CORP. | 1 | 1 | EP1-0025-PS-2-UL | MOTOR GENERADOR SEMIAUT 25 KW 240 V MOTOR PSI NORMA UL | 25 | 240 | Especial | A | x | PLANTAS ELECTRICAS | Cerrada | N/A | 1 | PZ | [6 empty] | 4547800% | 4563500% | 1248291 | 124829 | PM4G120C |  |  | Planta para Cliente | Orden ret. por CxC | ok | Listo para liberar | Revisar estatus de MOT / GEN |  | 4569900% |  |  | 0% |  |  | 4569900% |  | 0% | Sin Fecha | 0 | 0% |  |  | 4567200% | RMP-00039 POLIURETANO FORRADO C/VINIL DE 2" ESPESOR DE 1.4 X 2 MTS (PZ) (fecha pendiente por confirmar)// RMP-00361 POLIURETANO FORRADO C/VINIL DE 1" ESPESOR DE 1.4 X 2 MTS (PZ) (fecha pendiente por confirmar)// RT2-00488 NIPLE FIERRO NEGRO DE 1 1/4" X 9" CED. 40 (sin fecha)// RT5-00010 TUBO RANURADO DE 1/2" DIAMETRO (ROLLO DE 50 MTS.) (sin fecha) | [5 empty] | 77 | 0 |  |  |  | EMC-2.4L | MOTOR PSI MOD. 2.4L NG 25 KW STANDBY CERTIFIED 4G (COOLING KIT INCLUDE) SAE 4-10 | MOTORES POWER SOLUTIONS INTERN | 20 | 1 | 0 | 1 |  |  |  | 1 | 19 | 69003 / 69003 / 69003 / 69003 / 69003 / 69003 / 69003 / 69003 / 69003 / 69003 / 69003 / 69003 / 69003 / 69003 / 69003 / 69003 / 69003 / 69003 / 69003 / | [5 empty] | 39406 | PSI | 4548800% | 69003 | 1 | N/E |  | EG2-S1L2-N-2 | GENERADOR STAMFORD UL 2200,UL1446,UL1004 MOD. S1L2-N1 DE 30 KW, 1800 RPM 240 VCA SAE 4-10 WINDING 706 MONOFASICO DEDICADO 4 HILOS | GENERADORES STAMFORD | 30 | 1 | 0 | 1 |  |  |  | 1 | 19 | 68951 / 68951 / 68951 / 68951 / 68951 / 68951 / 68951 / 68951 / 68951 / 68951 / 68951 / 68951 / 68951 / 68951 / 68951 / 68951 / 68951 / 68951 / 68951 / | [5 empty] | 39411 | GENERADORES STAMFORD | 4548900% | 68951 | 1 | N/E |  | n/a | Sin transferencia cargada por Ingeniería |  |  | 0 | 0 | 0 | 0 | [13 empty] | Sin Radiador cargado por Ingeniería | [16 empty] | PLANTA DIESEL ELECTRICA, MARCA IGSA 25 KW, SEMIAUTOMATICA, 240 VOLTS MONOFASICO MOTOR: PSI INCLUYE: - GENERADOR STAMFORD - CASETA ACUSTICA - BASE CHASIS - CONTROL DSE7310 - 150 A THERMOMAGNETIC BREAKER WITH AUXILIARY CONTACTS - DSE2157 OUTPUT MODULE - DSE9470 - BATTERY PAD HEATER , BATTERY RESTRAINT, - FLETE * EQUIPO MONOFASICO * CERTIFICADO UL 2200 * CLIENTE FINAL TOTAL POWER LIMITED - CANADA [V240V] [%CASETA%] [//ESPECIAL//] [*/BASECHASIS/*] |  |  |  | VPEX | VPEX002458 |  | cristinar | TRUE | FALSE | FALSE | TRUE | 2024-07-15 | FALSE | TRUE | 1 | TRUE | 2024-07-15 | [11 empty] | EC1-502300-PT | 1 | 0 |  |  | 1 | PM4G120C04 | Listo para liberar |  |  | EC1-502350-SE | 1 | 0 |  |  | 1 | [24 empty] | RS1-00-00300 | 1 | 0 |  |  | 1 | [44 empty] | RB1-201369 | 1 | 0 |  |  | 1 | [34 empty] | ET1-0001-UMEC-12V-UL | 1 | 0 |  |  | 1 | PM4G120C02 | Listo para liberar |  |  | RG1-00015 | 1 | 0 |  |  | 1 | [24 empty] | RG1-800265A | 1 | 0 |  |  | 1
124828 | Export. EUA | RAFAEL SALGADO DURAN | CE04812 | IGSA CORP. | 1 | 1 | EP1-0025-PS-2-UL | MOTOR GENERADOR SEMIAUT 25 KW 240 V MOTOR PSI NORMA UL | 25 | 240 | Especial | A | x | PLANTAS ELECTRICAS | Cerrada | N/A | 1 | PZ | [6 empty] | 4547800% | 4563500% | 1248281 | 124828 | PM4G119C |  |  | Planta para Cliente | Orden ret. por CxC | ok | Listo para liberar | Revisar estatus de MOT / GEN |  | 4569900% |  |  | 0% |  |  | 4569900% |  | 0% | Sin Fecha | 0 | 0% |  |  | 4567200% | RMP-00039 POLIURETANO FORRADO C/VINIL DE 2" ESPESOR DE 1.4 X 2 MTS (PZ) (fecha pendiente por confirmar)// RMP-00361 POLIURETANO FORRADO C/VINIL DE 1" ESPESOR DE 1.4 X 2 MTS (PZ) (fecha pendiente por confirmar)// RT2-00488 NIPLE FIERRO NEGRO DE 1 1/4" X 9" CED. 40 (sin fecha)// RT5-00010 TUBO RANURADO DE 1/2" DIAMETRO (ROLLO DE 50 MTS.) (sin fecha) | [5 empty] | 78 | 0 |  |  |  | EMC-2.4L | MOTOR PSI MOD. 2.4L NG 25 KW STANDBY CERTIFIED 4G (COOLING KIT INCLUDE) SAE 4-10 | MOTORES POWER SOLUTIONS INTERN | 20 | 1 | 0 | 1 |  |  |  | 1 | 19 | 69003 / 69003 / 69003 / 69003 / 69003 / 69003 / 69003 / 69003 / 69003 / 69003 / 69003 / 69003 / 69003 / 69003 / 69003 / 69003 / 69003 / 69003 / 69003 / | [5 empty] | 39406 | PSI | 4548800% | 69003 | 1 | N/E |  | EG2-S1L2-N-2 | GENERADOR STAMFORD UL 2200,UL1446,UL1004 MOD. S1L2-N1 DE 30 KW, 1800 RPM 240 VCA SAE 4-10 WINDING 706 MONOFASICO DEDICADO 4 HILOS | GENERADORES STAMFORD | 30 | 1 | 0 | 1 |  |  |  | 1 | 19 | 68951 / 68951 / 68951 / 68951 / 68951 / 68951 / 68951 / 68951 / 68951 / 68951 / 68951 / 68951 / 68951 / 68951 / 68951 / 68951 / 68951 / 68951 / 68951 / | [5 empty] | 39411 | GENERADORES STAMFORD | 4548900% | 68951 | 1 | N/E |  | n/a | Sin transferencia cargada por Ingeniería |  |  | 0 | 0 | 0 | 0 | [13 empty] | Sin Radiador cargado por Ingeniería | [16 empty] | PLANTA DIESEL ELECTRICA, MARCA IGSA 25 KW, SEMIAUTOMATICA, 240 VOLTS MONOFASICO MOTOR: PSI INCLUYE: - GENERADOR STAMFORD - CASETA ACUSTICA - BASE CHASIS - CONTROL DSE7310 - 150 A THERMOMAGNETIC BREAKER WITH AUXILIARY CONTACTS - DSE2157 OUTPUT MODULE - DSE9470 - BATTERY PAD HEATER , BATTERY RESTRAINT, - FLETE * EQUIPO MONOFASICO * CERTIFICADO UL 2200 * CLIENTE FINAL TOTAL POWER LIMITED - CANADA [V240V] [%CASETA%] [//ESPECIAL//] [*/BASECHASIS/*] |  |  |  | VPEX | VPEX002457 |  | cristinar | TRUE | FALSE | FALSE | TRUE | 2024-07-15 | FALSE | TRUE | 1 | TRUE | 2024-07-15 | [11 empty] | EC1-502300-PT | 1 | 0 |  |  | 1 | PM4G119C04 | Listo para liberar |  |  | EC1-502350-SE | 1 | 0 |  |  | 1 | [24 empty] | RS1-00-00300 | 1 | 0 |  |  | 1 | [44 empty] | RB1-201369 | 1 | 0 |  |  | 1 | [34 empty] | ET1-0001-UMEC-12V-UL | 1 | 0 |  |  | 1 | PM4G119C02 | Listo para liberar |  |  | RG1-00015 | 1 | 0 |  |  | 1 | [24 empty] | RG1-800265A | 1 | 0 |  |  | 1
124827 | Export. EUA | RAFAEL SALGADO DURAN | CE04812 | IGSA CORP. | 1 | 1 | EP1-0025-PS-2-UL | MOTOR GENERADOR SEMIAUT 25 KW 240 V MOTOR PSI NORMA UL | 25 | 240 | Especial | A | x | PLANTAS ELECTRICAS | Cerrada | N/A | 1 | PZ | [6 empty] | 4547800% | 4563500% | 1248271 | 124827 | PM4G118C |  |  | Planta para Cliente | Orden ret. por CxC | ok | Listo para liberar | Revisar estatus de MOT / GEN |  | 4569900% |  |  | 0% |  |  | 4569900% |  | 0% | Sin Fecha | 0 | 0% |  |  | 4567200% | RMP-00039 POLIURETANO FORRADO C/VINIL DE 2" ESPESOR DE 1.4 X 2 MTS (PZ) (fecha pendiente por confirmar)// RMP-00361 POLIURETANO FORRADO C/VINIL DE 1" ESPESOR DE 1.4 X 2 MTS (PZ) (fecha pendiente por confirmar)// RT2-00488 NIPLE FIERRO NEGRO DE 1 1/4" X 9" CED. 40 (sin fecha)// RT5-00010 TUBO RANURADO DE 1/2" DIAMETRO (ROLLO DE 50 MTS.) (sin fecha) | [5 empty] | 77 | 0 |  |  |  | EMC-2.4L | MOTOR PSI MOD. 2.4L NG 25 KW STANDBY CERTIFIED 4G (COOLING KIT INCLUDE) SAE 4-10 | MOTORES POWER SOLUTIONS INTERN | 20 | 1 | 0 | 1 |  |  |  | 1 | 19 | 69003 / 69003 / 69003 / 69003 / 69003 / 69003 / 69003 / 69003 / 69003 / 69003 / 69003 / 69003 / 69003 / 69003 / 69003 / 69003 / 69003 / 69003 / 69003 / | [5 empty] | 39406 | PSI | 4548800% | 69003 | 1 | N/E |  | EG2-S1L2-N-2 | GENERADOR STAMFORD UL 2200,UL1446,UL1004 MOD. S1L2-N1 DE 30 KW, 1800 RPM 240 VCA SAE 4-10 WINDING 706 MONOFASICO DEDICADO 4 HILOS | GENERADORES STAMFORD | 30 | 1 | 0 | 1 |  |  |  | 1 | 19 | 68951 / 68951 / 68951 / 68951 / 68951 / 68951 / 68951 / 68951 / 68951 / 68951 / 68951 / 68951 / 68951 / 68951 / 68951 / 68951 / 68951 / 68951 / 68951 / | [5 empty] | 39411 | GENERADORES STAMFORD | 4548900% | 68951 | 1 | N/E |  | n/a | Sin transferencia cargada por Ingeniería |  |  | 0 | 0 | 0 | 0 | [13 empty] | Sin Radiador cargado por Ingeniería | [16 empty] | PLANTA DIESEL ELECTRICA, MARCA IGSA 25 KW, SEMIAUTOMATICA, 240 VOLTS MONOFASICO MOTOR: PSI INCLUYE: - GENERADOR STAMFORD - CASETA ACUSTICA - BASE CHASIS - CONTROL DSE7310 - 150 A THERMOMAGNETIC BREAKER WITH AUXILIARY CONTACTS - DSE2157 OUTPUT MODULE - DSE9470 - BATTERY PAD HEATER , BATTERY RESTRAINT, - FLETE * EQUIPO MONOFASICO * CERTIFICADO UL 2200 * CLIENTE FINAL TOTAL POWER LIMITED - CANADA [V240V] [%CASETA%] [//ESPECIAL//] [*/BASECHASIS/*] |  |  |  | VPEX | VPEX002456 |  | cristinar | TRUE | FALSE | FALSE | TRUE | 2024-07-15 | FALSE | TRUE | 1 | TRUE | 2024-07-15 | [11 empty] | EC1-502300-PT | 1 | 0 |  |  | 1 | PM4G118C04 | Listo para liberar |  |  | EC1-502350-SE | 1 | 0 |  |  | 1 | [24 empty] | RS1-00-00300 | 1 | 0 |  |  | 1 | [44 empty] | RB1-201369 | 1 | 0 |  |  | 1 | [34 empty] | ET1-0001-UMEC-12V-UL | 1 | 0 |  |  | 1 | PM4G118C02 | Listo para liberar |  |  | RG1-00015 | 1 | 0 |  |  | 1 | [24 empty] | RG1-800265A | 1 | 0 |  |  | 1
124771 | Matriz | RAUL BUSTOS LUVIANO | C07054 | NAVCAD INGENIERIA Y CALIDAD | 1 | 1 | EP1-0020-WE-2 | PLANTA DIESEL ELECTRICA, MARCA IGSA 20 KW, SEMIAUTOMATICA, 220 VOLTS MOTOR: IGSA | 20 | 220 | Especial | B | x | PLANTAS ELECTRICAS | Abierta | N/A | 1 | PZ | [6 empty] | 4546700% | 4550900% | 1247711 | 124771 | PM4J102C |  |  | Planta para Cliente | Orden ret. por CxC | ok | Sin Ingeniería liberada | Solicitar a Planeación | MOTOR Y GENERADOR EN LERMA |  |  |  | 0% |  |  | Terminado | TRUE | 0% | SIN ING APROBADA |  | 0% |  | Reponer (Se presto a terronera) | 4558600% | SIN ING APROBADA | [10 empty] | EM8-4M06G25/6-D | MOTOR BAUDOUIN (WEICHAI) MOD 4M06G25/6 DE 30 KW / 1800 RPM SAE 4-7.5 MOD. IGSA GS20 | MOTORES IGSA / WEICHAI | 20 | 1 | 0 | 1 | 7 | 1 | BJ11293386 | ok | [8 empty] | Reponiendo | [5 empty] | EG2-SOL2-M-2 | GENERADOR STAMFORD MOD S0L2-M 20 KW SAE 4-7.5 | GENERADORES STAMFORD | 20 | 1 | 0 | 1 | 4 | 1 | G24F235935 | ok |  |  | 15 | 31334 / |  |  |  | 40449 | EEUU | 4558700% | 70398 | 1 |  |  | n/a | Sin transferencia cargada por Ingeniería |  |  | 0 | 0 | 0 | 0 | [13 empty] | Sin Radiador cargado por Ingeniería | [14 empty] | 0 |  | PLANTA DIESEL ELECTRICA, MARCA IGSA 20 KW, SEMIAUTOMATICA, 220 VOLTS MOTOR: IGSA INCLUYE: - GENERADOR (QUE SE ENCUENTRE DISPONIBLE) - BASE TANQUE ESTANDAR - TANQUE DE ALMACENAMIENTO DE COMBUSIBLE HORIZONTAL CON CAPACIDAD DE 400 LITROS EXTERNO CON RESPIRADERO TIPO HONGO Y VALVULAS DE ALTA PRESION PARA LLENADO Y DRENAJE [V220V] [//ESPECIAL//] [*/TESTANDAR/*] [*/LTS400/*] |  |  |  | VDPE | VDPE005236 |  | cristinar | TRUE | FALSE | FALSE | TRUE | 2024-06-25 | FALSE | TRUE | 1 | TRUE | 2024-06-25
124770 | Matriz | RAUL BUSTOS LUVIANO | C07054 | NAVCAD INGENIERIA Y CALIDAD | 1 | 1 | EP1-0020-WE-2 | PLANTA DIESEL ELECTRICA, MARCA IGSA 20 KW, SEMIAUTOMATICA, 220 VOLTS MOTOR: IGSA | 20 | 220 | Especial | B | x | PLANTAS ELECTRICAS | Abierta | N/A | 1 | PZ | [6 empty] | 4546700% | 4550900% | 1247701 | 124770 | PM4I124C |  |  | Planta para Cliente | Orden ret. por CxC | ok | Trabajo Completado | Terminado | MOTOR Y GENERADOR EN LERMA |  |  |  | 0% |  |  | Terminado | Terminado | 0% | OK |  | 99% | 4559300% | COMPLETO | 4559300% | COMPLETO |  |  |  | 4559400% |  | 54 | 54 | 4559400% | Cobrar |  | EM8-4M06G25/6-D | MOTOR BAUDOUIN (WEICHAI) MOD 4M06G25/6 DE 30 KW / 1800 RPM SAE 4-7.5 MOD. IGSA GS20 | MOTORES IGSA / WEICHAI | 20 | 1 | 1 | 0 | 7 |  |  | ok | [14 empty] | EG2-SOL2-M-2 | GENERADOR STAMFORD MOD S0L2-M 20 KW SAE 4-7.5 | GENERADORES STAMFORD | 20 | 1 | 1 | 0 | 4 |  |  | ok |  |  | 15 | 31334 / | [6 empty] | 69333 | 1 |  |  | n/a | Sin transferencia cargada por Ingeniería |  |  | 0 | 0 | 0 | 0 | [13 empty] | Sin Radiador cargado por Ingeniería | [14 empty] | 0 |  | PLANTA DIESEL ELECTRICA, MARCA IGSA 20 KW, SEMIAUTOMATICA, 220 VOLTS MOTOR: IGSA INCLUYE: - GENERADOR (QUE SE ENCUENTRE DISPONIBLE) - BASE TANQUE ESTANDAR - TANQUE DE ALMACENAMIENTO DE COMBUSIBLE HORIZONTAL CON CAPACIDAD DE 400 LITROS EXTERNO CON RESPIRADERO TIPO HONGO Y VALVULAS DE ALTA PRESION PARA LLENADO Y DRENAJE [V220V] [//ESPECIAL//] [*/TESTANDAR/*] [*/LTS400/*] |  |  |  | VDPE | VDPE005235 |  | cristinar | TRUE | FALSE | FALSE | TRUE | 2024-06-25 | FALSE | TRUE | 1 | TRUE | 2024-06-25 | [121 empty] | RB1-201357 | 1 | 1 |  |  | ok | SW-125185-BT | Trabajo Completado |  |  | RT1-00033 | 1 | 1 | 6 |  | ok | SW-125185-T | Trabajo Completado |  |  | ET1-0020-80-IG | 1 | 1 |  |  | ok | PM4I124C02 | Trabajo Completado |  |  | RG1-00-00037 | 1 | 1 |  |  | ok | SW-125185-GY | Trabajo Completado | [12 empty] | REP-110039A | 1 | 1 |  |  | ok | SW-125185-AR | Trabajo Completado
124769 | Matriz | RAUL BUSTOS LUVIANO | C07054 | NAVCAD INGENIERIA Y CALIDAD | 1 | 1 | EP1-0020-WE-2 | PLANTA DIESEL ELECTRICA, MARCA IGSA 20 KW, SEMIAUTOMATICA, 220 VOLTS MOTOR: IGSA | 20 | 220 | Especial | B | x | PLANTAS ELECTRICAS | Abierta | N/A | 1 | PZ | [6 empty] | 4546700% | 4550900% | 1247691 | 124769 | PM4K090C |  |  | Planta para Cliente | Orden ret. por CxC | ok | Sin Ingeniería liberada | Solicitar a Planeación | MOTOR Y GENERADOR EN LERMA |  |  |  | 0% |  |  | Terminado | Terminado | 0% | OK |  | 0% |  | REPONER (SE PRESTO A 125359) | 4555900% | 0 | [5 empty] | 41 | 0 |  |  |  | EM8-4M06G25/6 | MOTOR BAUDOUIN (WEICHAI) MOD 4M06G25/6 DE 30 KW / 1800 RPM SAE 4-7.5 MOD. IGSA GS20 | MOTORES IGSA / WEICHAI | 20 | 1 | 0 | 1 | 1 | 1 | BJ04236996 | ok | [14 empty] | EG2-SOL2-M-2 | GENERADOR STAMFORD MOD S0L2-M 20 KW SAE 4-7.5 | GENERADORES STAMFORD | 20 | 1 | 0 | 1 | 4 | 1 | G24F246742 | ok |  |  | 15 | 31334 / | [6 empty] | 70398 | 1 |  |  | n/a | Sin transferencia cargada por Ingeniería |  |  | 0 | 0 | 0 | 0 | [13 empty] | Sin Radiador cargado por Ingeniería | [14 empty] | 0 |  | PLANTA DIESEL ELECTRICA, MARCA IGSA 20 KW, SEMIAUTOMATICA, 220 VOLTS MOTOR: IGSA INCLUYE: - GENERADOR (QUE SE ENCUENTRE DISPONIBLE) - BASE TANQUE ESTANDAR - TANQUE DE ALMACENAMIENTO DE COMBUSIBLE HORIZONTAL CON CAPACIDAD DE 400 LITROS EXTERNO CON RESPIRADERO TIPO HONGO Y VALVULAS DE ALTA PRESION PARA LLENADO Y DRENAJE [V220V] [//ESPECIAL//] [*/TESTANDAR/*] [*/LTS400/*] |  |  |  | VDPE | VDPE005234 |  | cristinar | TRUE | FALSE | FALSE | TRUE | 2024-06-25 | FALSE | TRUE | 1 | TRUE | 2024-06-25 | [121 empty] | RB1-201357 | 1 | 0 |  |  | 1 | [14 empty] | ET1-0020-80-IG | 1 | 0 |  |  | 1 | [24 empty] | REP-110039A | 1 | 0 |  |  | 1
124721 | Matriz | JESSICA AIDÉ LÓPEZ MARTÍNEZ | C07072 | TERNIUM MEXICO | 2 | 1 | EP1-1000-WE-4 | PLANTA DIESEL ELECTRICA, MARCA IGSA 1000 KW, AUTOMATICA, 480 VOLTS MOTOR: IGSA EN CASETA ACUSTICA | 1000 | 480 | Especial | B | x | PLANTAS ELECTRICAS | Cerrada | N/A | 1 | PZ | [6 empty] | 4545300% | 4552500% | 1247211 | 124721 | PM4F112C |  |  | Planta para Cliente | Orden ret. por CxC | ok | Liberada a produccion | Terminado | MOTOR Y GENERADOR EN LERMA |  |  |  | 0% |  |  | Terminado |  | 0% | OK |  | 88.99% | 4567000% | COMPLETO | 4566600% | COMPLETO | [5 empty] | 70 | 57 |  |  |  | EM8-12M26G1000/6 | MOTOR BAUDOUIN (WEICHAI) MOD 12M26G1000/6 DE 1115 KW / 1800 RPM SAE 0-18 MOD. IGSA GS1000 | MOTORES IGSA / WEICHAI | 1000 | 1 | 1 | 0 |  |  |  | ok | 2 | 70390 / 70390 / | [5 empty] | 39056 | MOTORES IGSA / WEICHAI | 4545300% | 68539 | 1 |  |  | EG2-S6L1D-E-1 | GENERADOR STAMFORD MOD S6L1D-E 1000KW INCLUYE RTD'S SAE 0-18 | GENERADORES STAMFORD | 1000 | 1 | 1 | 0 |  |  |  | ok | [7 empty] | 39376 | Generadores Stamford | 4545300% | 68397 | 1 |  |  | ET1-0800A-2-DSE331 | TABLERO DE TRANSFERENCIA TRANSICION ABIERTA 800 AMP, 220 V, 60 HZ, 3F, 4 H CON DSE 331 | TABLEROS DE TRANSFERENCIA |  | 1 | 0 | 1 | 0 | 0 | 1 | [11 empty] | Sin Radiador cargado por Ingeniería | [14 empty] | 0 |  | PLANTA DIESEL ELECTRICA, MARCA IGSA 1000 KW, AUTOMATICA, 480 VOLTS MOTOR: IGSA INCLUYE: - GENERADOR STAMFORD O LEROY SOMER - CASETA ACUSTICA - PRUEBAS DE DESEMPEÑO ESTÁNDAR DE PLANTA DIESEL ELÉCTRICA DE 1000 KWE, PRESENCIADAS POR EL CLIENTE, O UN REPRESENTANTE DEL CLIENTE POR UN PERIODO DE 1 HORA, INCLUYE EL CONSUMO DEL DIESEL DEL PERIODO DE PRUEBA, MANO DE OBRA DEL PERSONAL OPERATIVO PARA CONECTAR LOS SISTEMAS DE MANERA PROVISIONAL DE ALIMENTACIÓN DE DIESEL Y DE BANCO DE RESISTENCIAS, INCLUYE EL LLENADO DEL FORMATO DE PRUEBAS EL CUAL DEBE SER FIRMADO POR EL CLIENTE O SU REPRESENTANTE Y POR EL PERSONAL RESPONSABLE DE LAS PRUEBAS. - BATERÍA NIQUEL-CADNIO DE 20 CELDAS PARA PLANTA DE EMERGENCIA DE 1000 KW. INCLUYE CABLES PARA BATERÍA, SOPORTE Y CARGADOR DE BATERÍAS. - EL BASE TANQUE DEBE SER PARA 8 HORAS DE AUTONOMIA. - SE DEBE CONSIDERAR QUE EL CONTROL ENVARA INFROMACION A TRAVEZ DE ETHERNET IP. - EL INTERRUPTOR DE PROTECCIÓN EN EL GENERADOR ELECTROMAGNETICO CON UNIDAD DE PROTECCIÓN LSIG. - CONTROL 7420 - SE DEBE CONSIDERAR TC DE 1000/5 PRESICION 10P20(30VA) CONSIDERAR POTENCIOMETRO PARA AJUSTE DE VOLTAJE EN EL REGULADOR, CONSIDERAR VENTILADOR PARA LAS BATERIAS NI-CD * SON 2 EQUIPOS - UN TABLERO DE TRANSFERENCIA AUTOMÁTICA EN TRANSICIÓN ABIERTA PARA TRANSFERIR UNA CARGA DE 400 AMPERES DE DOS SUMINISTROS DE VOLTAJE DE ACUERDO AL DIAGRAMA UNIFILAR HQ.RCU.GAL2.GEAU-LEU10019 (DIAGRAMA UNIFILAR BAJA TENSION, SERVICIOS PROPIOS EMERGENCIA,SALA CENTRAL, G2P) EN TRANSFERENCIA, CON CONTROL ELECTRÓNICO PARA MARCA DEEP SEA MODELO DSE331, 3 FASES, 4 HILOS, 60 HZ., CON UNIDAD DE TRANSFERENCIA A BASE DE INTERRUPTORES ELECTROMAGNÉTICOS AUTOMÁTICOS (1+1), CON UNIDAD DE PROTECCIÓN LSIG, DE MONTAJE REMOVIBLE, DE OPERACIÓN ELÉCTRICA DE 3X800 AMPERES CADA UNO AJUSTADOS A 400 AMPERES, CON BUS DE SOLERA DE COBRE ELECTROLÍTICO PARA 800 AMPERES CANTOS REDONDOS CON LOS EXTREMOS PLATEADOS, CARGADOR DE BATERÍAS PARA 24 VCD PARA ALIMENTACIÓN AL CONTROL, TODO MONTADO EN UN GABINETE METÁLICO AUTO SOPORTADO DE 2.28 X 0.90 X 1.22, NEMA 1, ACABADO EN PRIMER Y ACABADO FINAL CON PINTURA COLOR GRIS ANSI 61, INCLUYE PILOTOS INDICADORES DE LA POSICIÓN DE LOS INTERRUPTORES DE LA TRANSFERENCIA ASÍ COMO MONITOR DE MEDICIÓN DIGITAL MARCA POWER LOGIC MODELO PM8000, EL INTERRUPTOR DEBE SER ELECTROMAGNETICO CON PROTECCIÓN LSIG REMOVIBLE 1+1. * EL EQUIPO CONTARA CON 36 MESES DE GARANTIA. * ENVIAR PLANOS DE EQUIPO Y TRANSFERENCIA PARA APROBACIÓN * FLETE * VIATICOS PARA ARRANQUE [V480V] [%CASETA%] [//ESPECIAL//] |  |  |  | VDPE | VDPE005230 |  | cristinar | TRUE | FALSE | FALSE | TRUE | 2024-06-17 | FALSE | TRUE | 1 | TRUE | 2024-06-17 | [11 empty] | EC1-0800-1000-16-PT | 1 | 0 |  |  | 1 | PM4F112C04 | Liberada a produccion |  |  | EC1-0800-1000-16-ESP | 1 | 1 |  |  | ok | SW-124721-C | Trabajo Completado | [12 empty] | RS1-00015 | 1 | 0 |  |  | 1 | SW-124721-CJS | Liberada a produccion |  |  | RS1-00023 | 1 | 1 |  |  | ok | SW-124721-PF | Trabajo Completado |  |  | RS1-00-00126 | 1 | 0 |  |  | 1 | SW-124721-TB | Liberada a produccion | [52 empty] | RB1-0800-1000-16 | 1 | 1 |  |  | ok | SW-124721-BT | Trabajo Completado | [12 empty] | ET1-0002-UMEC-24V | 1 | 0 | 1 |  | 1 | PM4F112C02 | Liberada a produccion |  |  | rg1-00015 | 1 | 1 |  |  | ok | SW-124721-GU | Trabajo Completado |  |  | RG1-00014 | 1 | 1 |  |  | ok | SW-124721-G |  |  |  | REP-110037A | 1 | 0 |  |  | 1 | SW-124721-AR | Liberada a produccion |  |  | RG1-153005 | 1 | 0 |  |  | 1 | SW-124721-CI | Liberada a produccion
124721 | Matriz | JESSICA AIDÉ LÓPEZ MARTÍNEZ | C07072 | TERNIUM MEXICO | 2 | 2 | EP1-1000-WE-4 | PLANTA DIESEL ELECTRICA, MARCA IGSA 1000 KW, AUTOMATICA, 480 VOLTS MOTOR: IGSA EN CASETA ACUSTICA | 1000 | 480 | Especial | B | x | PLANTAS ELECTRICAS | Cerrada | N/A | 1 | PZ | [6 empty] | 4545300% | 4552500% | 1247212 | 124721 | PM4F113C |  |  | Planta para Cliente | Orden ret. por CxC | ok | Liberada a produccion | Terminado | MOTOR Y GENERADOR EN LERMA |  |  |  | 0% |  |  | Terminado |  | 0% | OK |  | 95.17% | 4567000% | COMPLETO | 4566600% | COMPLETO | [5 empty] | 66 | 55 |  |  |  | EM8-12M26G1000/6 | MOTOR BAUDOUIN (WEICHAI) MOD 12M26G1000/6 DE 1115 KW / 1800 RPM SAE 0-18 MOD. IGSA GS1000 | MOTORES IGSA / WEICHAI | 1000 | 1 | 1 | 0 |  |  |  | ok | 2 | 70390 / 70390 / | [5 empty] | 39056 | MOTORES IGSA / WEICHAI | 4545300% | 68539 | 1 |  |  | EG2-S6L1D-E-1 | GENERADOR STAMFORD MOD S6L1D-E 1000KW INCLUYE RTD'S SAE 0-18 | GENERADORES STAMFORD | 1000 | 1 | 1 | 0 |  |  |  | ok | [7 empty] | 39376 | Generadores Stamford | 4545300% | 68550 | 1 |  |  | n/a | Sin transferencia cargada por Ingeniería |  |  | 0 | 0 | 0 | 0 | [13 empty] | Sin Radiador cargado por Ingeniería | [14 empty] | 0 |  | [V480V] [%CASETA%] [//ESPECIAL//] |  |  |  | VDPE | VDPE005230 |  | cristinar | TRUE | FALSE | FALSE | TRUE | 2024-06-17 | FALSE | TRUE | 1 | TRUE | 2024-06-17 | [11 empty] | EC1-0800-1000-16-PT | 1 | 0 |  |  | 1 | PM4F113C04 | Liberada a produccion |  |  | EC1-0800-1000-16-ESP | 1 | 1 |  |  | ok | SW-124721-C-2 | Trabajo Completado | [12 empty] | RS1-00015 | 1 | 0 |  |  | 1 | SW-124721-CJS2 | Liberada a produccion |  |  | RS1-00023 | 1 | 1 |  |  | ok | SW-124721-PF-2 | Trabajo Completado |  |  | RS1-00-00126 | 1 | 0 |  |  | 1 | SW-124721-TB-2 | Liberada a produccion | [52 empty] | RB1-0800-1000-16 | 1 | 1 |  |  | ok | SW-124721-BT-2 | Trabajo Completado | [12 empty] | ET1-0002-UMEC-24V | 1 | 0 | 1 |  | 1 | PM4F113C02 | Liberada a produccion |  |  | RG1-00015 | 1 | 1 |  |  | ok | SW-124721-GU-2 | Trabajo Completado | [12 empty] | REP-110037A | 1 | 0 |  |  | 1 | SW-124721-AR-2 | Liberada a produccion |  |  | RG1-153005 | 1 | 0 |  |  | 1 | SW-124721-CI-2 | Liberada a produccion
124711 | Matriz | JESSICA AIDÉ LÓPEZ MARTÍNEZ | C00128 | CONSTRUCTORA Y DESARROLLADORA DE INMUEBLES | 2 | 1 | EP1-2000-CU-4 | PLANTA DIESEL ELECTRICA, MARCA IGSA 2000 KW, AUTOMATICA, 480 VOLTS MOTOR: CUMMINS | 2000 | 480 | Especial | B | x | PLANTAS ELECTRICAS | Cerrada | N/A | 1 | PZ | [6 empty] | 4544900% | 4561000% | 1247111 | 124711 | PM4F110C |  |  | Planta para Cliente | Orden ret. por CxC | ok | Liberada a produccion | 4568100% | MOTOR Y GENERADOR EN LERMA | 4568100% |  |  | 4568100% |  |  | 4568100% |  | 0% | NO ESTA LIBERADO |  | 91.08% |  |  | 4567200% | OK | [5 empty] | 65 | 45 |  |  |  | EM9-QSK60G6 | MOTOR CUMMINS MOD QSK60G6 COOLPAC 2000KWe SAE 0-18 | MOTORES CUMMINS | 2000 | 1 | 1 | 0 |  |  |  | ok | 1 | 69250 / | [5 empty] | 39085 | MOTOR CUMMINS | 4545400% | 68544 | 1 |  |  | EG2-S7L1D-H-UL | GENERADOR STAMFORD UL2000, UL1446, UL1004 MOD. S7L1D-H DE 2000 KW, 1800 RMP 440/254 VCA SAE 00-21 | GENERADORES STAMFORD | 2000 | 1 | 1 | 0 |  |  |  | ok | 10 | 68199 / 68199 / 68196 / 68196 / 68193 / 65837 / 65837 / 65837 / 65837 / 65837 / | [12 empty] | n/a | Sin transferencia cargada por Ingeniería |  |  | 0 | 0 | 0 | 0 | [13 empty] | Sin Radiador cargado por Ingeniería | [14 empty] | 0 |  | PLANTA DIESEL ELECTRICA, MARCA IGSA 2000 KW, AUTOMATICA, 480 VOLTS MOTOR: CUMMINS INCLUYE: - GENERADOR STAMFORD - EL EQUIPO ES BASE CHASIS. - SUMINISTRO DE TABLERO DE TRANSFERENCIA DE OPERACIÓN AUTOMÁTICA DE 3200 AMPERES A 480 VCA, 3 FASES, 4 HILOS, 60 HZ, CON CONTROL DE TRANSFERENCIA AUTOMÁTICA MARCA DEEP SEA MODELO DSE331, FORMADA POR UNA UNIDAD DE TRANSFERENCIA A BASE DE INTERRUPTORES ELECTROMAGNÉTICOS EMAX MARCA ABB DE 3200 AMPERES EKIP DIP LI TIPO A (1+0), MONTAJE FIJO OPERACIÓN ELÉCTRICA CON BUS DE COBRE PARA 3200 AMPERES A BASE DE SOLERA DE COBRE, INCLUYE ZAPATAS MECÁNICAS PARA CABLE, MONTADO EN GABINETE METÁLICO NEMA 1 DE 2.28 X 0.90 X 1.22 METROS, CON ACABADO EN PRIMER Y PINTURA FINAL EN COLOR GRIS ANSI 61. - SUMINISTRO DE TANQUE HORIZONTAL PARA ALMACENAMIENTO DE COMBUSTIBLE DIESEL PARA ALIMENTACIÓN A PDE, CON CAPACIDAD DE 10,000 LTS CAPACIDAD NOMINAL, PARED SENCILLA, FABRICADO EN PLACA DE ACERO AL CARBÓN DE 3/16" DE ESPESOR CALIDAD A36, CON PRIMER Y ACABADO FINAL EN COLOR ALUMINIO, INCLUYE INDICADOR VISUAL DE NIVEL POR MEDIO DE TUBO DE POLICARBONATO. NO INCLUYE TUBERÍA, ACCESORIOS NI VÁLVULAS DE PASO. - EL EQUIPO Y TABLERO DE TRANSFERENCIA DEBE ESTAR PREPARADO PARA RECIBIR NORMAL 9 HILOS X FASE, 9 NEUTROS Y 9 TIERRAS FÍSICAS. GENERACIÓN 6 X FASE, 6 NEUTROS Y 6 TIERRAS FÍSICAS. - FLETE - VIATICOS * ESTE EQUIPO DEBE ESTAR PREPARADO PARA RECIBIR CASETA LA CUAL ENTRARA EN UNA ORDEN ADICIONAL, SE ENVIARA DESARMADA * ENVIAR PLANOS DE EQUIPO Y TRANFERNCIA PARA APROBACIÓN [V480V] [//ESPECIAL//] |  |  |  | VDPE | VDPE005228 |  | cristinar | TRUE | FALSE | FALSE | TRUE | 2024-08-22 | FALSE | TRUE | 1 | TRUE | 2024-06-10 | [101 empty] | RB1-201777 | 1 | 0 |  |  | 1 | SW-124711-CH | Liberada a produccion | [22 empty] | RT1-00003 | 1 | 0 |  |  | 1 | SW-124711-T | Liberada a produccion |  |  | ET1-2000-QSK78G7 | 2 | 0 |  |  |  | PM4F110C02 | Liberada a produccion |  |  | RG1-00015 | 2 | 0 |  |  |  | SW-124711-GU | Liberada a produccion |  |  | RG1-00014 | 1 | 1 |  |  | ok | SW-124711-GT | [13 empty] | RG1-152880 | 1 | 0 |  |  | 1 | SW-124711-CI | Liberada a produccion
124705 | Matriz | JESSICA AIDÉ LÓPEZ MARTÍNEZ | C00007 | HOLCIM MEXICO OPERACIONES | 1 | 1 | EP1-0125-WE-2 | PLANTA DIESEL ELECTRICA, MARCA IGSA 125 KW, SEMIAUTOMATICA, 220 VOLTS MOTOR: IGSA | 125 | 220 | Estandar | B | x | PLANTAS ELECTRICAS | Cerrada | N/A | 1 | PZ | [6 empty] | 4544800% | 4557600% | 1247051 | 124705 | PM4J092C |  |  | Planta para Cliente | Orden ret. por CxC | ok | Trabajo Completado | Terminado |  |  |  |  | 0% |  |  | Terminado |  | 0% | OK |  | 100% | 4562500% | COMPLETO | 4566600% | COMPLETO |  |  | REP-1N5408 SIN EXISTENCIA | 4562500% |  | 49 | 49 | 4562500% | Cobrar | SIN MOT-OK GEN | EM8-6M11G160/6 | MOTOR BAUDOUIN (WEICHAI) MOD 6M11G160/6 DE 180 KW / 1800 RPM SAE 3-11.5 MOD. IGSA GS150 | MOTORES IGSA / WEICHAI | 150 | 1 | 1 | 0 |  |  |  | ok | 3 | 70262 / 70262 / 70262 / | [8 empty] | 68363 | 1 |  |  | EG2-UCI274E1L | GENERADOR STAMFORD MOD UCI274E1L 125 KW SAE 3-11.5 | GENERADORES STAMFORD | 125 | 1 | 1 | 0 |  |  |  | ok | 85 | 71363 / 71363 / 70386 / 70384 / 70376 / 70375 / 70375 / 70372 / 70372 / 70372 / 70372 / 70370 / 70370 / 70215 / 70215 / 70075 / 70075 / 70075 / 70075 / 70075 / 69627 / 68557 / | 3 | 34672 / | [6 empty] | 70187 | 1 |  |  | n/a | Sin transferencia cargada por Ingeniería |  |  | 0 | 0 | 0 | 0 | [13 empty] | Sin Radiador cargado por Ingeniería | [14 empty] | 0 |  | PLANTA DIESEL ELECTRICA, MARCA IGSA 125 KW, SEMIAUTOMATICA, 220 VOLTS MOTOR: IGSA INCLUYE: - GENERADOR (QUE SE ENCUENTRE DISPONIBLE) * CONSIDERAR MOTOR DE 150 KW BAUDOUIN Y GENERADOR DE 125 KW * EQUIPO DEBE ESTAR PREPARADO EN AUTOMATICO PARA RECIBIR TRANSFERENCIA * EQUIPO DEBE ESTAR PREPARADO PARA RECIBIR CASETA * EQUIPO PREPARADO PARA RECIBIR REMOLQUE * EQUIPO PREPARADO PARA COLOCAR SELECTOR DE VOLTAJE [V220V] [*/TESTANDAR/*] |  |  |  | VDPE | VDPE005226 |  | cristinar | TRUE | FALSE | FALSE | TRUE | 2024-06-10 | FALSE | TRUE | 1 | TRUE | 2024-06-10 | [121 empty] | RB1-201360 | 1 | 1 |  |  | ok | SW-125200-BT | Trabajo Completado | [12 empty] | ET1-0002-UMEC-24V | 1 | 1 | 1 |  | ok | PM4J092C02 | Trabajo Completado |  |  | RG1-00015 | 1 | 1 |  |  | ok | SW-125200-GU | Trabajo Completado | [12 empty] | REP-110033A | 1 | 1 |  |  | ok | SW-125200-AR | Trabajo Completado
124679 | Matriz | JOSÉ ALBERTO SALGADO SÁNCHEZ | C01016 | CASILDA CONSTRUCCIONES S.A. DE C.V. | 2 | 2 | EP1-0200-WE-2 | PLANTA DIESEL ELECTRICA MARCA IGSA 200 KW SEMIAUTOMATICA, 220 VOLTS MOTOR: IGSA | 200 | 220 | Estandar | B | x | PLANTAS ELECTRICAS | Abierta | N/A | 1 | PZ | [6 empty] | 4544300% | 4553000% | 1246792 | 124679 | PM4F097C |  |  | Planta para Cliente | Orden ret. por CxC | ok | Trabajo Completado | Solicitar a Planeación | MOTOR Y GENERADOR EN LERMA | [6 empty] | Cancelar |  | 0% |  |  | 99% | [7 empty] | 4549200% |  | 41 | 41 | 4549200% | Cobrar |  | EM8-6M16G200/6 | MOTOR BAUDOUIN (WEICHAI) MOD 6M16G200/6 DE 238 KW / 1800 RPM SAE 1-14 MOD. IGSA GS200 | MOTORES IGSA / WEICHAI | 200 | 1 | 1 | 0 |  |  |  | ok | 6 | 70262 / 70262 / 70262 / 70262 / 70262 / 70262 / | [12 empty] | EG4-AG10-250SI10AI | GENERADOR WEG MOD.AG10-250SI10AI 200 KW SAE 1-14 MOD. IGSA GS200 | GENERADORES WEG | 200 | 1 | 1 | 0 | 5 |  |  | ok | [14 empty] | n/a | Sin transferencia cargada por Ingeniería |  |  | 0 | 0 | 0 | 0 | [13 empty] | Sin Radiador cargado por Ingeniería | [16 empty] | PLANTA DIESEL ELECTRICA MARCA IGSA 200 KW SEMIAUTOMATICA, 220 VOLTS MOTOR: IGSA INCLUYE: - GENERADOR (QUE SE ENCUENTRE DISPONIBLE) - FLETE - VIATICOS [V220V] |  |  |  | VDPE | VDPE005220 |  | cristinar | TRUE | FALSE | FALSE | TRUE | 2024-12-31 | FALSE | TRUE | 1 | TRUE | 2024-06-04 | [31 empty] | RS2-00015 | 1 | 1 |  |  | ok | [84 empty] | RB1-201361 | 1 | 1 |  |  | ok | SW-124679-BT | Trabajo Completado | [12 empty] | ET1-0002-UMEC-24V | 1 | 1 | 1 |  | ok | PM4F097C02 | Trabajo Completado |  |  | RG1-00015 | 1 | 1 |  |  | ok | SW-124679-GU | Trabajo Completado | [12 empty] | REP-110034A | 1 | 1 |  |  | ok | SW-124679-AR | Trabajo Completado |  |  | RG1-152588 | 1 | 1 |  |  | ok | SW-124679-CI | Trabajo Completado
124678 | Matriz | JOSÉ ALBERTO SALGADO SÁNCHEZ | C01016 | CASILDA CONSTRUCCIONES S.A. DE C.V. | 2 | 1 | EP1-1500-WE-4 | PLANTA DIESEL ELECTRICA MARCA IGSA 1500 AUTOMATICA, 480 VOLTS MOTOR: IGSA | 1500 | 480 | Estandar | B | x | PLANTAS ELECTRICAS | Abierta | N/A | 1 | PZ | [6 empty] | 4544300% | 4556500% | 1246781 | 124678 | PM4I108C |  |  | Planta para Cliente | Orden ret. por CxC | ok | Liberada a produccion | 4587500% |  | 4587500% |  |  | 0% |  |  |  |  | 4586100% | Sin Fecha |  | 0.4314% |  | Reponer (Se presto a 125105) | 4566600% | RC5-1-11014 CABLE VINANEL THW CAL 14 NEGRO (CAJA 100ML) CONDUMEX/VIAKON (semana del 13 de enero)// RC7-00012 CABLE BLINDADO CON MYLAR CAL. 2X22 AWG ARSA (10 de enero)// RMP-00823 INDICADOR DE NIVEL DE COMBUSTIBLE MECANICO MCA MARINCO ROSCADO INCLUYE COPLE Y O-RING DE 12" PARA BASE TANQUE (sin fecha)// | [5 empty] | 51 | 1 |  |  |  | EM8-16M33G1500/6 | MOTOR BAUDOUIN (WEICHAI) MOD 16M33G1500/6 DE 1680 KW / 1800 RPM SAE 0-18 MOD. IGSA GS1500 | MOTORES IGSA / WEICHAI | 1500 | 1 | 0 | 1 |  |  |  | 1 | 1 | 71358 / |  |  | EM8-16M33G1500/6 | 71358 | ok | 41042 | Weichai | 4565700% | 71358 | 1 | En Planta | 4586100% | EG2-S7L1D-C | GENERADOR STAMFORD MOD S7L1D-C DE 1512 KW 480/440 VCA SAE 0-18 PARA MOTOR CUMMINS/IGSA WDG312 | GENERADORES STAMFORD | 1500 | 1 | 0 | 1 | 2 |  |  | 1 | 1 | 71359 / | [5 empty] | 41043 |  | 4565700% | 71359 | 1 | N/E |  | Varios | Varios | Varios |  | 2 | 0 | 2 | 0 | 0 | 2 | [11 empty] | Sin Radiador cargado por Ingeniería | [14 empty] | 0 |  | PLANTA DIESEL ELECTRICA MARCA IGSA 1500 AUTOMATICA, 480 VOLTS MOTOR: IGSA INCLUYE: - GENERADOR (QUE SE ENCUENTRE DISPONIBLE) - TABLERO DE TRANSFERENCIA DE 2500 AMPS A 480 VCA - TABLERO DE TRANSFERENCIA DE 600 AMPS A 480 VCA - FLETE - VIATICOS [V480V] |  |  |  | VDPE | VDPE005219 |  | cristinar | TRUE | FALSE | FALSE | TRUE | 2024-06-04 | FALSE | TRUE | 1 | TRUE | 2024-06-04 | [31 empty] | RS2-00019 | 2 | 0 | [87 empty] | RB1-00219 | 1 | 0 | 1 |  | 1 | [14 empty] | ET1-0002-UMEC-24V | 1 | 0 | 1 |  | 1 | PM4I108C02 | Listo para liberar |  |  | RG1-00015 | 1 | 0 |  |  | 1 | [14 empty] | REP-110037A | 1 | 0 |  |  | 1 |  |  |  |  | RG1-152880 | 1 | 0 |  |  | 1
124671 | Matriz | ARMANDO VILLANUEVA DELGADILLO | C04943 | PROCTER & GAMBLE MANUFACTURING MEXICO | 1 | 1 | EP1-1500-WE-4 | PLANTA DIESEL ELECTRICA MARCA IGSA 1500 KW, SEMIAUTOMATICA, 480 VOLTS MOTOR: IGSA | 1500 | 480 | Especial | B | x | PLANTAS ELECTRICAS | Abierta | N/A | 1 | PZ | [6 empty] | 4544200% | 4552500% | 1246711 | 124671 | PM4I123C |  |  | Planta para Cliente | Orden ret. por CxC | ok | Liberada a produccion | 4567200% | MOTOR Y GENERADOR EN LERMA | 4567200% |  |  | 0% |  |  | 4567200% |  | 0% | OK |  | 18.81% |  | Reponer se presto a 124671 | 4567200% | OK | [5 empty] | 47 | 34 |  |  |  | EM8-16M33G2D2/6 | MOTOR BAUDOUIN (WEICHAI) MOD 16M33G2D2/6 EPA TIER 2 DE 1604 KW / 1800 RPM SAE 0-18 CON RADIADOR Y TUBERIA DE CONEXION AL MOTOR MOD. IGSA GS1500 | MOTORES IGSA / WEICHAI | 1500 | 1 | 0 | 1 | 1 | 1 | 4524D000258 | ok | 2 | 67255 / 67254 / | 1 | 39909 / |  |  |  |  | En inspeccion de calidad |  | 67252 | 1 |  |  | EG2-S7L1D-C | GENERADOR STAMFORD MOD S7L1D-C DE 1512 KW 480/440 VCA SAE 0-18 PARA MOTOR CUMMINS/IGSA WDG312 | GENERADORES STAMFORD | 1500 | 1 | 0 | 1 | 2 | 1 | X24K462725 | ok | 1 | 71359 / | [8 empty] | 69632 | 1 |  |  | n/a | Sin transferencia cargada por Ingeniería |  |  | 0 | 0 | 0 | 0 | [13 empty] | Sin Radiador cargado por Ingeniería | [14 empty] | 0 |  | PLANTA ELÉCTRICA MARCA IGSA SEMIAUTOMATICA MODELO GS-1500. LAS CARACTERÍSTICAS DEL SISTEMA ELÉCTRICO DE SERVICIOS GENERALES SON LAS SIGUIENTES: DE 1400 KW/ 1750 KVA STANDBY EFCETIVOS A LA ALTURA DE 1700 MSNM, 36827 KM10.6 CARRTERA IRAPUATO ABASOLO, IRAPUATO @ 480VCA, 60 HZ. 3F, 3H, MOTOR IGSA. MODELO: 12M33G1300/6. (EL GENERADOR PUEDE VARIAR DE MARCA DEPENDIENDO EXISTENCIA ESTOS PUEDEN SER “STAMFORD, LEROY SOMER O WEG”). INCLUYE: TABLERO DE CONTROL DEEP SEA 73200 (ESTE ES UN TABLERO DE CONTROL LOCAL INCLUYE TODOS LOS ADITAMENTOS PARA ARRANCAR -PARAR LA PLANTA GENERADORA EN FORMA AUTOMÁTICA Y/O MANUAL, TODOS LOS ELEMENTOS NECESARIOS PARA VERIFICAR LAS CONDICIONES DE LA PLANTA CON UNA OPERACIÓN DE PRUEBA SIN AFECTAR EL SERVICIO NORMAL), SE INCLUYE INTERRUPTOR TERMOMAGNÉTICO A PIE DE GENERADOR. LA PLANTA GENERADORA SERÁ TIPO PAQUETE, SERVICIO INTERIOR Y ESTACIONARIO, DISEÑADA PARA OPERAR A UNA ALTITUD DE HASTA 1700 MSNM Y A UNA TEMPERATURA PROMEDIO DE 28°C, HUMEDAD RELATIVA (20% A 70%), GOBERNADOR DE VELOCIDAD TIPO ELECTRÓNICO CAPAZ DE REGULAR LA FRECUENCIA ENTRE 0 Y 2%, IMPULSADA CON UN MOTOR DIÉSEL QUE PROPORCIONE UNA POTENCIA EFECTIVA EN LAS TERMINALES DEL GENERADOR DE 1500 KW CONSIDERANDO EL CONSUMO DE SUS PROPIOS ACCESORIOS, REGULACIÓN DE VOLTAJE +/-2%. GENERADOR EN CONEXIÓN ESTRELLA CON NEUTRO SÓLIDAMENTE CONECTADO A TIERRA, INTERRUPTOR ELECTROTERMOMAGNÉTICO DE 3 POLOS X 2500 AMPERES, CON CAPACIDAD INTERRUPTIVA DE 66 KA. CARGADOR DE BATERÍA, INTERRUPTOR PIE DE GENERADOR, PRECALENTADOR BATERÍAS. BASE TANQUE DE COMBUSTIBLE DE 3000 LITROS FLETE A PIE DE CAMIÓN EN SITIO EN KM10.6 CARRTERA IRAPUATO ABASOLO 36827 IRAPUATO. INCLUYE SEGURO HASTA SU ENTREGA, GRÚAS, MANIOBRAS DE DESCARGA A PIE DE CAMIÓN ESPECIALES). NO INCLUYE: INSTALACIÓN, MATERIALES ELÉCTRICOS, NI PERMISOS DE DESCARGA EN VÍA PÚBLICA. ARRANQUE INICIAL Y CURSO BÁSICO DE OPERACIÓN DEL EQUIPO DURANTE LA PUESTA EN MARCHA DEL MISMO DE APROXIMADAMENTE 2 HRS EN SITIO EN KM10.6 CARRTERA IRAPUATO ABASO 36827 IRAPUATO. (1 VISITA). SERVICIO DE PRUEBA DE DESEMPEÑO EN LAS INSTALACIONES DEL CLIENTE EN P&G EN IRAPUATO, GTO. PARA PLANTA DIESEL ELÉCTRICA DE 1000 KWE A 480 VCA CON BANCO DE RESISTENCIAS, INCLUYE MANO DE OBRA DE PERSONAL TÉCNICO CAPACITADO TRASLADO DESDE EL ALMACÉN HASTA EL SITIO DE PRUEBA Y REGRESO AL SITIO DE ALMACÉN, CONSIDERANDO 1 DÍA DE PRUEBAS, CON BANCO DE CARGA RESISTIVO, EL SERVICIO INCLUYE PUNTAS DE CABLE PORTA ELECTRODO DE 25 ML, NO INCLUYE SUMINISTRO DE COMBUSTIBLE DIÉSEL PARA LA REALIZACIÓN DE LAS PRUEBAS. SE HARÁ UN REGISTRO EN PROTOCOLO DE PRUEBAS DE LOS PARÁMETROS DE MOTOR (TEMPERATURA DE REFRIGERANTE, PRESIÓN DE ACEITE) Y ELÉCTRICOS (CORRIENTE Y VOLTAJE) DE LA CARGA DEL GENERADOR. NOTA: NO INCLUYE LOS PERMISOS PARA TRABAJAR EN SITIO, POR EJEMPLO, EN VÍA PÚBLICA, ETC. SERVICIO DE 3600 LITROS PARA LLENADO DE BASE TANQUE DE UNA PLANTA DIESEL ELÉCTRICA DE 1250 KWE CONSIDERANDO UN VOLUMEN PARA PRUEBAS Y DEJAR DESPUÉS DE LA PRUEBA A LA BASE TANQUE CON 3000 LITROS, EL SUMINISTRO ES EN LAS INSTALACIONES DE P&G EN IRAPUATO GUANAJUATO. NOTA: NO INCLUYE LOS PERMISOS NECESARIOS PARA DESCARGA AL INTERIOR DE LAS INSTALACIONES DEL CLIENTE, ETC. [V480V] [//ESPECIAL//] |  |  |  | VDPE | VDPE005218 |  | cristinar | TRUE | FALSE | FALSE | TRUE | 2024-06-04 | FALSE | TRUE | 1 | TRUE | 2024-06-04 | [31 empty] | RS2-00019 | 2 | 0 |  |  |  | SW-124671-RSL | Liberada a produccion | [82 empty] | RB1-00219 | 1 | 0 | 1 |  | 1 | [14 empty] | ET1-0002-UMEC-24V | 1 | 0 | 1 |  | 1 | PM4I123C02 | Liberada a produccion |  |  | RG1-00015 | 1 | 0 |  |  | 1 | [14 empty] | REP-110037A | 1 | 0 |  |  | 1 | SW-124671-RAR | Liberada a produccion |  |  | RG1-152880 | 1 | 0 |  |  | 1 | SW-124671-RCI | Liberada a produccion
124642 | Distribuidores | JOSE MANUEL CANTERO HERNANDEZ | C05977 | GRUPO CONSTRUCTOR DIHD | 1 | 1 | EP1-0800-CU-2 | PLANTA DIESEL ELECTRICA MARCA IGSA 800 KW, AUTOMATICA, 220 VOLTS MOTOR: CUMMINS EN CASETA ACUSTICA | 800 | 220 | Especial | B | x | PLANTAS ELECTRICAS | Cerrada | N/A | 1 | PZ | [6 empty] | 4543600% | 4556500% | 1246421 | 124642 | PM4E105C |  |  | Planta para Cliente | Orden ret. por CxC | ok | Liberada a produccion | Terminado | MOTOR Y GENERADOR EN LERMA | 4566500% |  |  | 4566500% |  |  | Terminado |  | 0% | OK |  | 93.12% | 4566700% | COMPLETO | 4567200% | COMPLETO | [5 empty] | 59 | 45 |  |  |  | EM9-KTA38G2-L | MOTOR CUMMINS MOD KTA38G2 COOLPAC 800KW SAE 0-18 MOD. IGSA GS-800 | MOTORES CUMMINS FUZHOU | 800 | 1 | 1 | 0 |  |  |  | ok | [7 empty] | 38859 | MOTOR CUMMINS | 4543600% | 68268 | 1 |  |  | EG2-S6L1D-C | GENERADOR STAMFORD MOD S6L1D-C 800 KW SAE 0-18 | GENERADORES STAMFORD | 800 | 1 | 1 | 0 | 4 |  |  | ok | 8 | 70388 / 70387 / 70387 / 69627 / 69627 / | 5 | 37601 / 31334 / | [6 empty] | 68249 | 1 |  |  | n/a | Sin transferencia cargada por Ingeniería |  |  | 0 | 0 | 0 | 0 | [13 empty] | Sin Radiador cargado por Ingeniería | [14 empty] | 0 |  | PLANTA DIESEL ELECTRICA MARCA IGSA 800 KW, AUTOMATICA, 220 VOLTS MOTOR: CUMMINS INCLUYE: - GENERADOR STAMFORD - CASETA ACUSTICA DE 5 METROS DE LARGO, CONSIDERANDO QUE EL SILENCIADOR ESTARA POR FUERA Y SERA COLOCADO POR EL CLIENTE - CASETA ACUSTICA CON PUERTAS CORREDIZAS - TABLERO DE TRANSFERENCIA DE 2500 AMPS - FLETE - VIATICOS [V220V] [%CASETA%] [//ESPECIAL//] |  |  |  | VPJD | VPJD002228 |  | cristinar | TRUE | FALSE | FALSE | TRUE | 2024-05-28 | FALSE | TRUE | 1 | TRUE | 2024-05-28 | [11 empty] | EC1-0800-1000-16-PT | 1 | 0 |  |  | 1 | PM4E105C04 | Liberada a produccion |  |  | EC1-0800-1000-16-ESP | 1 | 0 |  |  | 1 | SW-124642-C | Liberada a produccion |  |  | RS2-00019 | 2 | 0 |  |  |  | SW-124642-SL | Liberada a produccion | [12 empty] | RS1-00023 | 1 | 0 |  |  | 1 | SW-124642-PF | Liberada a produccion | [32 empty] | RT8-00174 | 2 | 0 | 11 | [26 empty] | RB1-201750 | 1 | 0 |  |  | 1 | SW-124642-BT | Liberada a produccion | [12 empty] | ET1-0002-UMEC-24V | 1 | 0 | 1 |  | 1 | PM4E105C02 | Liberada a produccion |  |  | RG1-00015 | 1 | 0 |  |  | 1 | SW-124642-GU | Liberada a produccion |  |  | RG1-00014 | 1 | 1 |  |  | ok |  |  |  |  | REP-00707 | 1 | 0 |  |  | 1 | SW-124642-AR | Liberada a produccion |  |  | RG1-152880 | 1 | 0 |  |  | 1 | SW-124642-CI | Liberada a produccion
124566 | Export. EUA | LUIS EDUARDO HERNANDEZ GARCIA | CE04812 | IGSA CORP. | 1 | 1 | EP1-0150-JD-2-UL | MOTOR GENERADOR 150 KW 220 V SEMIAUTO MOTOR JD NORMA UL | 150 | 208 | Especial | B | x | PLANTAS ELECTRICAS | Cerrada | N/A | 1 | PZ | [6 empty] | 4542000% | 4553100% | 1245661 | 124566 | PM4E080C |  |  | Planta para Cliente | Orden ret. por CxC | ok | Liberada a produccion | 4567400% | MOTOR Y GENERADOR EN LERMA | 4567400% |  |  | 0% |  |  | 4567400% |  | 0% | Sin Fecha |  | 89.61% |  |  | 4567200% | RR1-00029 RADIADOR PARA PLANTA DE EMERGENCIA MOTOR JD TIER 3 150 KW, RADIADOR TIPO PAQUETE DE DOBLE PANAL EN COBRE/LATON SIN COSTURA DE 3/4. PASO 5/8 Y 0.10 MILESIMAS DE ESPESOR, ALETA FABRICADA EN LATON CON SEPARACION DE 9/16, RECUBRIMIENTO PPG O SHERWIN WILLIAMS, INCLUYE TUBERIA, MANGUERAS, GUARDA, TANQUE DE RECUPERACION EN ALUMINIO, KIT DE MONTAJE Y ABRAZADERAS (sin fecha) | [5 empty] | 80 | 67 |  |  | SIN MOT-SIN GEN | EM1-6068HF285-150 | MOTOR JD MOD 6068HF285 150KW CONFIG. C237234 TIER 3 SAE 3-11.5 | MOTORES JOHN DEERE | 150 | 1 | 1 | 0 |  |  |  | ok | 46 | 59668 / 59580 / | [6 empty] | Cambio a JD | [5 empty] | EG2-UCI274G-UL-1 | GENERADOR STAMFORD UL 2200,UL1446,UL1004 MOD. UCI274G DE 150KW, 1800 RPM 208-480 VCA SAE 2-11.5 | GENERADORES STAMFORD | 150 | 1 | 1 | 0 |  |  |  | ok | [8 empty] | Cambio a JD |  | 68132 | 1 |  |  | n/a | Sin transferencia cargada por Ingeniería |  |  | 0 | 0 | 0 | 0 | [12 empty] | RR1-00029 | RADIADOR PARA PLANTA DE EMERGENCIA MOTOR JD TIER 3 150 KW, RADIADOR TIPO PAQUETE DE DOBLE PANAL EN COBRE/LATON SIN COSTURA DE 3/4. PASO 5/8 Y 0.10 MILESIMAS DE ESPESOR, ALETA FABRICADA EN LATON CON SEPARACION DE 9/16, RECUBRIMIENTO PPG O SHERWIN WILLIAMS, INCLUYE TUBERIA, MANGUERAS, GUARDA, TANQUE DE RECUPERACION EN ALUMINIO, KIT DE MONTAJE Y ABRAZADERAS | RADIADORES | 0 | 1 | 0 | 1 |  | 0 | 1 | 2 | 71368 / 70535 / |  |  |  |  | 0 |  | PLANTA DIESEL ELECTRICA MARCA IGSA 150 KW, SEMIAUTOMATICA, 208 VOLTS MOTOR: JOHN DEERE T3 INCLUYE: - GENERADOR STAMFORD UL - 400 A, 600 A BREAKERS CON INDICADOR DE FALLA A TIERRA AMBOS - DSE 7410, DSE 2157, 2 x DSE248 CON CAJA, - CARGADOR DE BATERIAS DSEBC2410Ei-02 CON MEDIDORES ANALOGICOS - PARO REMOTO BREAK GLASS TYPE/NEMA 3R - CASETA UL DE ALUMINIO NIVEL 2 - EL CONTROL NO DEBERIA EXCEDER LA ALTURA DE 72" INCLUYENDO UN TANQUE DE 34" QUE SERA INSTALADO POR EL CLIENTE. - EL PANEL CON LOS DOS BREAKERS IRA EN LA PUERTA TRASERA DERECHA. - LOS DIAGRAMAS ELECTRICOS SE DEBEN INCLUIR IMPRESOS CON LOS DOCUMENTOS. - SE REQUIERE EL ARREGLO GENERAL PAR APROBACION DEL CLIENTE. * CERTIFICACION UL 2200 * CLIENTE FINAL: GENSERVE [V208V] [%CASETA%] [//ESPECIAL//] |  |  |  | VPEX | VPEX002433 |  | cristinar | TRUE | FALSE | FALSE | TRUE | 2024-05-09 | FALSE | TRUE | 1 | TRUE | 2024-05-09 | [11 empty] | EC1-502292-PT | 1 | 0 |  |  | 1 | PM4E080C04 | Liberada a produccion |  |  | EC1-00216 | 1 | 0 |  |  | 1 | SW-124566-C | Liberada a produccion |  |  | RS2-00013 | 1 | 0 |  |  | 1 | [14 empty] | RS1-502292-4 | 1 | 0 |  |  | 1 | SW-124566-PF | Liberada a produccion | [42 empty] | RB1-201296 | 1 | 0 | 3 |  | 1 | SW-124566-CH | Liberada a produccion | [32 empty] | ET1-0001-UMEC-12V-UL | 1 | 0 |  |  | 1 | PM4E080C02 | Liberada a produccion |  |  | RG1-00015 | 1 | 1 |  |  | ok | SW-124566-GU | Trabajo Completado | [12 empty] | REP-110002A-UL | 1 | 0 |  |  | 1 | SW-124566-AR | Liberada a produccion |  |  | RG1-900294 | 1 | 0 |  |  | 1 | SW-124566-CI | Liberada a produccion
124565 | Matriz | JOSÉ ALBERTO SALGADO SÁNCHEZ | C06041 | 1000X1 TECH | 1 | 1 | EP1-2000-WE-4 | PLANTA DIESEL ELECTRICA, MARCA IGSA 2000 KW, SEMIAUTOMATICA, 480 VOLTS MOTOR: IGSA EN CASETA ACUSTICA | 2000 | 480 | Especial | A | x | PLANTAS ELECTRICAS | Cerrada | N/A | 1 | PZ | [6 empty] | 4542000% | 4554500% | 1245651 | 124565 |  |  |  |  | ok | ok | Sin Job asignado | CANCELAR |  |  |  |  | 0% |  |  | Cancelar |  | 0% | OK |  | 0% |  |  | 4562800% | OK | [9 empty] | SIN MOT-OK GEN |  | Sin Job asignado |  | 0 | 0 | 0 | 0 | 0 | [11 empty] | CANCELAR | [6 empty] | Sin Job asignado |  | 0 | 0 | 0 | 0 | 0 | [11 empty] | CANCELAR | [6 empty] | Sin Job asignado |  |  | 0 | 0 | 0 | 0 | [13 empty] | Sin Job asignado | [14 empty] | 0 |  | PLANTA DIESEL ELECTRICA, MARCA IGSA 2000 KW, SEMIAUTOMATICA, 480 VOLTS MOTOR: IGSA INCLUYE: - GENERADOR LEROY SOMER, WEG O STAMFORD - CASETA ACUSTICA - LA ENTRADA Y SALIDA DE AIRE DE LA CASETA, DEBERAN SER FRONTALES - FLETE - VIATICOS [V480V] [%CASETA%] [//ESPECIAL//] |  |  |  | VDPE | VDPE005195 |  | cristinar | TRUE | FALSE | FALSE | FALSE | 2024-05-09 | FALSE | TRUE | 1 | FALSE
124546 | Matriz | JOSE EDUARDO VAZQUEZ GALICIA | C02106 | JUSTINO MENDOZA VILCHIS | 1 | 1 | EP1-0060-JD-2 | PLANTA DIESEL ELECTRICA MARCA IGSA 60 KW, SEMIAUTOMATICA, 220 VOLTS MOTOR: JOHN DEERE | 60 | 220 | Especial | B | x | PLANTAS ELECTRICAS | Abierta | N/A | 1 | PZ | [6 empty] | 4541100% | 4554500% | 1245461 | 124546 | PM4G107C |  |  | Planta para Cliente | Orden ret. por CxC | ok | Sin Ingeniería liberada |  | MOT OK O POR LLEGAR / GEN SIN FECHA |  |  |  | 0% |  |  | Sin recepción |  | 0% | SIN ING. APROBADA |  | 0% |  |  | 4567200% | REP-WSI-25-1-10X38 PORTAFUSIBLE DE 1 POLO 10 X 38, 690 V MOD WSI-25-1-10X38 (1966020000) MCA WEIDMULLER (sin fecha)// RMP-HS-10 ABRAZADERA MARCA GATES HS-10 (sin fecha)// RMP-R128442 ESPACIADOR R128442 NUMERO DE PARTE ACTUAL DZ108086 (en espera)// RMP-00145 VENTILADOR DE 23" PARA MOTOR J. DEERE (sin fecha)// RR1-JD04-4C RADIADOR MOD JD04-4 EN COBRE LATON PARA MOTOR JD 4045T DE 60-80KW? MCA VISTA PRO CON GUARDA PARA VENTILADOR (sin fecha)// RT5-00010 TUBO RANURADO DE 1/2" DIAMETRO (ROLLO DE 50 MTS.) (sin fecha)// | [5 empty] | 54 | 0 |  |  | SIN MOT-OK GEN | EM1-4045T150 | MOTOR JD MOD PE4045TF150 CONFIGURACION C25209 DE 60 KWe (ANTERIOR S006346) PARA 50-60 KWe SAE 3-11.5 | MOTORES JOHN DEERE | 60 | 1 | 0 | 1 |  | 1 | PE4045N038706 | ok | 32 | 61070 / 61070 / 60922 / 60922 / | 1 | 39287 / |  |  |  | 39287 | JD | 4547500% |  |  |  |  | EG3-TAL042H | GENERADOR LEROY SOMER MOD. TAL 042H 74 KW SAE 3-11.5 MOD. IGSA GS50-60 | GENERADORES LEROY SOMER | 60 | 1 | 0 | 1 |  |  |  | 1 | [8 empty] | JD |  | 70384 | 1 | N/E |  | n/a | Sin transferencia cargada por Ingeniería |  |  | 0 | 0 | 0 | 0 | [12 empty] | RR1-JD04-4C | RADIADOR MOD JD04-4 EN COBRE LATON PARA MOTOR JD 4045T DE 60-80KW? MCA VISTA PRO CON GUARDA PARA VENTILADOR | RADIADORES | 0 | 1 | 0 | 1 |  | 0 | 1 | [6 empty] | 0 |  | PLANTA DIESEL ELECTRICA MARCA IGSA 60 KW, SEMIAUTOMATICA, 220 VOLTS MOTOR: JOHN DEERE INCLUYE: - GENERADOR STAMFORD - BASE CHASIS - TANQUE EXTERNO DE DIA DE ACUERDO A LA AUTONOMIA ESTANDAR QUE BRINDA EL EQUIPO - FLETE [V220V] [//ESPECIAL//] |  |  |  | VDPE | VDPE005190 | MOTOR GENERADOR 60 KW SEMIAUTO - Item Solomon- PEM50060 | cristinar | TRUE | FALSE | FALSE | TRUE | 2024-07-03 | FALSE | TRUE | 1 | TRUE | 2024-07-03 | [141 empty] | ET1-0020-80-IG | 1 | 0 |  |  | 1 | PM4G107C02 | Listo para liberar |  |  | RG1-00-00037 | 1 | 0 |  |  | 1 | [14 empty] | REP-110001A | 1 | 0 |  |  | 1
124530 | Export. EUA | LUIS EDUARDO HERNANDEZ GARCIA | CE04812 | IGSA CORP. | 1 | 1 | EP1-0040-PS-4-UL | MOTOR GENERADOR SEMIAUT 40 KW 480 V MOTOR PSI NORMA UL | 40 | 480 | Especial |  | x | PLANTAS ELECTRICAS | Cerrada | N/A | 1 | PZ | [6 empty] | 4540600% | 4555100% | 1245301 | 124530 | PM4D089C |  |  | Planta para Cliente | Orden ret. por CxC | ok | Listo para liberar | Revisar estatus de MOT / GEN |  | 4572300% |  |  | 0% |  |  | 4572300% |  | 0% | Sin Fecha |  | 0% |  |  | 4566500% | RMP-00497 ABRAZADERA (FERULA) DE ALUMINIO DE 27.5 MM / (sin fecha)// RT2-00182 NIPLE DE F.N DE 1 1/2 CUERDA CORRIDA (sin fecha)// RT2-00280 TUERCA UNION DE F.N. DE 1 1/2"_ (sin fecha)// RT2-00447 REDUCCION BUSHING CED. 40 DE 3/4" A 1-1/2" EN FIERRO NEGRO (sin fecha)// | [5 empty] | 61 | 0 |  |  | SIN MOT-SIN GEN | EMC-4.3L | MOTOR PSI MOD. 4X/4.3L NG/ 40 KW, 60 HZ STANDBY 50 KWE (COOLING KIT MOUNTED)SAE 3-11.5 | MOTORES POWER SOLUTIONS INTERN | 40 | 1 | 0 | 1 |  |  |  | 1 | 1 | 67988 / | [5 empty] | 38599 | PSI | 4541200% | 67988 | 1 | N/E |  | EG2-S1L2-Y1-UL-1 | GENERADOR STAMFORD UL 2200,UL1446,UL1004 MOD. S1L2-Y1 DE 40 KW, 1800 RPM 208-480 VCA SAE 3-11.5 CON SISTEMA DE EXCITACIÓN A TRAVÉS DE BOBINA AUXILIAR | GENERADORES STAMFORD | 40 | 1 | 0 | 1 | 1 | 1 | X24G303055 | ok | [10 empty] | 67998 | 1 |  |  | n/a | Sin transferencia cargada por Ingeniería |  |  | 0 | 0 | 0 | 0 | [13 empty] | Sin Radiador cargado por Ingeniería | [14 empty] | 0 |  | PLANTA DIESEL ELECTRICA, MARCA IGSA 40 KW, SEMIAUTOMATICA, 480 VOLTS MOTOR: PSI INCLUYE: - GENERADOR STAMFORD UL - CASETA ACUSTICA - BASE CHASIS - CONTROL DSE7310 O 7320 * CERTIFICADO UL2200 * CLIENTE FINAL: AMERICAS GENERATORS [V480V] [%CASETA%] [//ESPECIAL//] |  |  |  | VPEX | VPEX002429 |  | cristinar | TRUE | FALSE | FALSE | TRUE | 2024-04-29 | FALSE | TRUE | 1 | TRUE | 2024-04-29 | [11 empty] | EC1-502300-PT | 1 | 0 |  |  | 1 | PM4D089C04 | Listo para liberar |  |  | EC1-502350-SE | 1 | 0 |  |  | 1 | SW-124530-C | Liberada a produccion | [22 empty] | RS1-00-00300 | 1 | 0 |  |  | 1 | SW-124530-PF | Liberada a produccion | [42 empty] | RB1-201369 | 1 | 0 |  |  | 1 | SW-124530-CH | Liberada a produccion | [32 empty] | ET1-0001-UMEC-12V-PSI-UL | 1 | 0 |  |  | 1 | PM4D089C02 | Listo para liberar |  |  | RG1-900224 | 1 | 0 |  |  | 1 | SW-124530-G | Liberada a produccion | [12 empty] | REP-121561A-04 | 1 | 0 |  |  | 1 | SW-124530-AR | Liberada a produccion |  |  | RG1-800265A | 1 | 0 |  |  | 1 | SW-124530-CJ | Liberada a produccion
124518 | Matriz | CITLALLI MORALES FERNANDEZ | C04973 | CONSTRUCCIONES TASANA | 1 | 1 | EP1-0350-WE-4 | PLANTA DIESEL ELECTRICA MARCA IGSA 350 KW, AUTOMATICA, 480 VOLTS MOTOR: IGSA EN CASETA ACUSTICA | 350 | 480 | Estandar | B | x | PLANTAS ELECTRICAS | Cerrada | N/A | 1 | PZ | [6 empty] | 4540100% | 4566700% | 1245181 | 124518 | PM4L121C |  |  | Planta para Cliente | Orden ret. por CxC | ok | Listo para liberar | 4570800% | MOT OK O POR LLEGAR / GEN SIN FECHA | 4570800% | [5 empty] | 4570800% |  | 0% | TRABAJO NO LIBERADO | 0 | 0% |  |  | 4567200% | RC9-1291008C CODO A 90° ESPIGA DE 5/8" A ROSCA DE 1/2" NPT EN LATON MOD.1291008C (16 de enero)// REP-WSI-25-1-10X38 PORTAFUSIBLE DE 1 POLO 10 X 38, 690 V MOD WSI-25-1-10X38 (1966020000) MCA WEIDMULLER (sin fecha)// RMP-00437 ADAPTADOR MAQUINADO FABRICACION ESPECIAL DE 25 MM MACHO PASO 18 A MACHO DE 1/2" NPT EN ACERO AL CARBON (DREN DE ACEITE MOTOR 1250 Y 1500 CUM) (sin fecha)// RMP-HS-10 ABRAZADERA MARCA GATES HS-10 (sin fecha)// | [5 empty] | 57 | 0 |  |  |  | EM8-6M21G330/6 | MOTOR BAUDOUIN (WEICHAI) MOD 6M21G330/6 DE 385 KW / 1800 RPM SAE 1-14 MOD. IGSA GS350 | MOTORES IGSA / WEICHAI | 350 | 1 | 0 | 1 | 5 | 1 | 5124G001102 | ok |  |  | 10 | 37373 / | [10 empty] | EG2-S4L1D-E | GENERADOR STAMFORD MOD S4L1D-E 350 KW SAE 1-14 | GENERADORES STAMFORD | 350 | 1 | 0 | 1 |  |  |  | 1 | 8 | 71362 / 70384 / 70376 / 70376 / 70075 / 70075 / 70075 / 68557 / | [8 empty] | 70384 | 1 | N/E |  | ET1-J01ATSA30600LG0C | TRANSFERENCIA ASCO FRAME J 600 A 440 V #J01ATSA30600LG0C PANEL DE CONTROL GRUPO G NEMA 1 | TABLEROS DE TRANSFERENCIA | 0600 | 1 | 0 | 1 | 7 | 0 | 1 | [11 empty] | Sin Radiador cargado por Ingeniería | [16 empty] | PLANTA DIESEL ELECTRICA MARCA IGSA 350 KW, AUTOMATICA, 480 VOLTS MOTOR: IGSA INCLUYE: - GENERADOR (QUE SE ENCUENTRE DISPONIBLE) - CASETA ACUSTICA - TABLERO DE TRANSFERENCIA DE 600 AMPS - FLETE [V480V] [%CASETA%] [*/TESTANDAR/*] |  |  |  | VDPE | VDPE005188 |  | cristinar | TRUE | FALSE | FALSE | TRUE | 2024-12-26 | FALSE | TRUE | 1 | TRUE | 2024-12-26 | [11 empty] | EC1-502339-PT | 1 | 0 |  |  | 1 | PM4L121C04 | Listo para liberar |  |  | EC1-502339-SE | 1 | 0 |  |  | 1 |  |  |  |  | RS2-00012 | 1 | 0 |  |  | 1 | [14 empty] | RS1-00-00306 | 1 | 0 |  |  | 1 | [64 empty] | RB1-201362 | 1 | 0 |  |  | 1 | [14 empty] | ET1-0002-UMEC-24V | 1 | 0 | 1 |  | 1 | PM4L121C02 | Listo para liberar |  |  | RG1-00015 | 1 | 0 |  |  | 1 | [14 empty] | REP-110035A | 1 | 0 |  |  | 1
124405 | Matriz | JESSICA AIDÉ LÓPEZ MARTÍNEZ | C07018 | GRUPO ORS CONSULTORES ELECTRICOS | 1 | 1 | EP1-1000-MI-4 | PLANTA DIESEL ELECTRICA MARCA IGSA 1000 KW, SEMIAUTOMATICA, 480 VOLTS MOTOR: MITSUBISHI | 1000 | 480 | Especial | B | x | PLANTAS ELECTRICAS | Abierta | N/A | 1 | PZ | [6 empty] | 4537200% | 4545400% | 1244051 | 124405 | PM4D060C |  |  | Planta para Cliente | Orden ret. por CxC | ok | Trabajo Completado | Terminado | MOTOR Y GENERADOR EN LERMA |  |  |  | 0% | 0 |  | Terminado |  | 0% | OK | 0 | 99% | 4549700% | COMPLETO | 4555900% | COMPLETO | OK | REVISADO | 01/07/24 REP-1N5408 473 REP-ESP-100 40 RMP-00219 3 RP1-00021 SIN EXISTENCIA EN ALM RT6-00040 POCAS PIEZAS EN ALMACEN RT6-00198 SIN EXISTENCIA EN ALM RT6-00372 SIN EXISTENCIA EN ALM RT6-00375 SIN EXISTENCIA EN ALM RT9-CF30/50 SIN EXISTENCIA EN ALM | 4549700% | 0 | 86 | 86 | 4549700% | Cobrar |  | EM3-S12H-Y1PTA-3 | MOTOR MITSUBISHI MOD S12H-Y1PTA-3 TIER 1 1000 KWe SAE 0-18 | MOTORES MITSUBISHI | 1000 | 1 | 1 | 0 |  |  |  | ok |  |  |  |  | EM3-S12H-Y1PTA-3 | 67590 | ok | 38314 |  | 4538300% | 67590 | 1 |  |  | EG2-S6L1D-F4 | GENERADOR STAMFORD MOD S6L1D-F 1000 KW WDG311 SAE 0-18 | GENERADORES STAMFORD | 1000 | 1 | 1 | 0 |  |  |  | ok | [7 empty] | 38383 |  | 4538700% | 67635 | 1 |  |  | n/a | Sin transferencia cargada por Ingeniería |  |  | 0 | 0 | 0 | 0 | [12 empty] | RR1-S12H-Y1PTA-3 | RADIADOR MOD 1000 KWe P/MOTOR MITSUBISHI S12H-Y1PTA-3 | RADIADORES | 0 | 0 | 0 | 0 | [9 empty] | 0 |  | PLANTA DIESEL ELECTRICA MARCA IGSA 1000 KW, SEMIAUTOMATICA, 480 VOLTS MOTOR: MITSUBISHI INCLUYE: - GENERADOR STAMFORD - BASE TANQUE DOBLE PARED DE 2000 LITROS - FLETE - VIATICOS * EQUIPO CON PREPARACION PARA OPERARACION AUTOMATICA [V480V] [//ESPECIAL//] |  |  |  | VDPE | VDPE005163 | MOTOR GENERADOR 1000 KW SEMI. - Item Solomon- PEM61000-MI | cristinar | TRUE | FALSE | FALSE | TRUE | 2024-04-02 | FALSE | TRUE | 1 | TRUE | 2024-04-02 | [31 empty] | RS2-00019 | 1 | 1 |  |  | ok | [84 empty] | RB1-201745 | 1 | 1 |  |  | ok | SW-124405-BT | Trabajo Completado | [12 empty] | ET1-0600-2000-MIT | 1 | 1 |  |  | ok | PM4D060C02 | Trabajo Completado |  |  | RG1-00015 | 1 | 1 |  |  | ok | SW-124405-GU | Trabajo Completado | [22 empty] | RG1-152589 | 1 | 1 |  |  | ok | SW-124405-CI | Trabajo Completado
124404 | Matriz | JESSICA AIDÉ LÓPEZ MARTÍNEZ | C07018 | GRUPO ORS CONSULTORES ELECTRICOS | 1 | 1 | EP1-0800-MI-4 | PLANTA DIESEL ELECTRICA MARCA IGSA 800 KW, SEMIAUTOMATICA, 480 VOLTS MOTOR: MITSUBISHI | 800 | 480 | Especial | B | x | PLANTAS ELECTRICAS | Abierta | N/A | 1 | PZ | [6 empty] | 4537200% | 4545400% | 1244041 | 124404 | PM4D059C |  |  | Planta para Cliente | Orden ret. por CxC | ok | Trabajo Completado | Terminado |  |  |  |  | 0% | 0 |  | Terminado |  | 0% | OK | 0 | 100% | 4549600% | COMPLETO | 4555900% | COMPLETO | OK | REVISADO | 01/07/24 REP-1N5408 473 REP-1SDA073999R1 SIN EXISTENCIA RP1-00021 SIN EXISTENCIA | 4549700% |  | 72 | 72 | 4549700% | Cobrar |  | EM3-S12A2 | MOTOR MITSUBISHI MOD S12A2-Y1PTA-1 800 KWe SAE 0-18 | MOTORES MITSUBISHI | 800 | 1 | 1 | 0 |  |  |  | ok | [7 empty] | 31177 | Se uso una PO vieja | 4538300% | 55401 | 1 |  |  | EG2-S6L1D-C | GENERADOR STAMFORD MOD S6L1D-C 800 KW SAE 0-18 | GENERADORES STAMFORD | 800 | 1 | 1 | 0 | 4 |  |  | ok | 8 | 70388 / 70387 / 70387 / 69627 / 69627 / | 5 | 37601 / 31334 / | [10 empty] | n/a | Sin transferencia cargada por Ingeniería |  |  | 0 | 0 | 0 | 0 | [12 empty] | RR1-00013 | RADIADOR MOD 800 KWe P/MOTOR MITSUBISHI S12A2-Y1PTA-1 (INCLUYE TUBERIA PARA INTERCONEXION ENTRE MOTOR AL RADIADOR) | RADIADORES | 0 | 1 | 1 | 0 | 1 | 0 | [7 empty] | 0 |  | PLANTA DIESEL ELECTRICA MARCA IGSA 800 KW, SEMIAUTOMATICA, 480 VOLTS MOTOR: MITSUBISHI INCLUYE: - GENERADOR STAMFORD - BASE TANQUE DOBLE PARED DE 2000 LITROS - FLETE - VIATICOS * EQUIPO CON PREPARACION PARA OPERARACION AUTOMATICA [V480V] [//ESPECIAL//] |  |  |  | VDPE | VDPE005162 | MOTOR GENERADOR 800 KW SEMI. 4 - Item Solomon- PEM60800-MI | cristinar | TRUE | FALSE | FALSE | TRUE | 2024-04-02 | FALSE | TRUE | 1 | TRUE | 2024-04-02 | [31 empty] | RS2-00019 | 1 | 1 |  |  | ok | [84 empty] | RB1-201745 | 1 | 1 |  |  | ok | SW-124404-BT | Trabajo Completado | [12 empty] | ET1-0600-2000-MIT | 1 | 1 |  |  | ok | PM4D059C02 | Trabajo Completado |  |  | RG1-00015 | 1 | 1 |  |  | ok | SW-124404-GU | Trabajo Completado | [22 empty] | RG1-152589 | 1 | 1 |  |  | ok | SW-124404-CI | Trabajo Completado
124389 | Export. EUA | RAFAEL SALGADO DURAN | CE04812 | IGSA CORP. | 1 | 1 | EP1-0400-PK-4-UL | MOTOR GENERADOR 400 KW 480 V SEMIAUTOMATICO PERKINS NORMA UL | 400 | 480 | Especial | B | x | PLANTAS ELECTRICAS | Cerrada | N/A | 1 | PZ | [6 empty] | 4536600% | 4557600% | 1243891 | 124389 | PM4D061C |  |  | Planta para Cliente | Orden ret. por CxC | ok | Trabajo Completado | Terminado |  |  |  |  | 0% |  |  | Terminado |  | 0% | OK |  | 100% | 4559300% | COMPLETO | 4561600% | COMPLETO |  |  |  | 4559400% |  | 71 | 71 | 4559400% | Cobrar |  | EMA-2206D-E13TAG3-1 | MOTOR PERKINS DE 400 KWe SERIE 2000 MODELO 2206D-E13TAG3 ELECTROPACK SAE 1-14 TIER 3 CONFIG TGDF5082 | MOTORES PERKINS | 400 | 1 | 1 | 0 |  |  |  | ok | [7 empty] | 38378 |  | 4538700% | 67659 | 1 |  |  | EG2-HCI534C | GENERADOR STAMFORD UL 2200,UL1446,UL1004 MOD. HCI534C DE 400KW, 1800 RPM 208-480 VCA SAE 1-14 | GENERADORES STAMFORD | 400 | 1 | 1 | 0 |  |  |  | ok | [14 empty] | n/a | Sin transferencia cargada por Ingeniería |  |  | 0 | 0 | 0 | 0 | [13 empty] | Sin Radiador cargado por Ingeniería | [14 empty] | 0 |  | PLANTA DIESEL ELECTRICA MARCA IGSA 400 KW, SEMIAUTOMATICA, 480 VOLTS MOTOR: PERKINS TIER 2 INCLUYE: - GENERADOR STAMFORD - BASE CHASIS - CASETA ACUSTICA - CONTROL DSE7310 - 800A ABB THERMOMAGNETIC BREAKER - 10 A RUN RELAY - CASETA NIVEL 2 - BATTERY PAD HEATER, SPRING ISOLATOR-NON SEISMIC - 700 GAL / 24 HRS BASE TANK UL 142 - RUPTURE BASIN SWITCH - FUEL LEVEL SENSORE - STICKER- COMBUSWTIBLE LIQUIDS- KEEP FIRE AWAY (2) - STICKER- NFPA 70AA IDENTIFICATION (2) - STICKER- NO SMOCKING (2) * CERTIFICADO UL 2200 * CLIENTE FINAL: NATIVE ENERGY [V480V] [%CASETA%] [//ESPECIAL//] |  |  |  | VPEX | VPEX002421 |  | cristinar | TRUE | FALSE | FALSE | TRUE | 2024-04-02 | FALSE | TRUE | 1 | TRUE | 2024-04-02 | [11 empty] | EC1-502293-PT | 1 | 1 |  |  | ok | PM4D061C04 | Trabajo Completado |  |  | EC1-502293-SE | 1 | 1 |  |  | ok | SW-1244389-C | Trabajo Completado |  |  | RS2-00012 | 1 | 1 |  |  | ok | SW-1244389-SL | Trabajo Completado | [12 empty] | RS1-00-00306 | 1 | 1 |  |  | ok | SW-1244389-PF | Trabajo Completado | [42 empty] | RB1-201298 | 1 | 1 |  |  | ok | SW-124389-CH | Trabajo Completado | [12 empty] | RB1-201482 | 1 | 1 |  |  | ok | SW-124389-BT | Trabajo Completado | [12 empty] | ET1-0001-UMEC-12V-PK-UL | 1 | 1 |  |  | ok | PM4D061C02 | Trabajo Completado |  |  | RG1-900224 | 1 | 1 |  |  | ok | SW-124389-GU | Trabajo Completado | [22 empty] | RG1-900220 | 1 | 1 |  |  | ok | SW-124389-CI | Trabajo Completado
124365 | Export. EUA | LUIS EDUARDO HERNANDEZ GARCIA | CE04812 | IGSA CORP. | 1 | 1 | EP1-2000-WE-4 | MOTOR GEN SEMIAUTO 2000 KW 4160 V MOTOR IGSA MOD. GS2000 GENERADOR LEROY SOMER | 2000 | 4160 | Especial | A | x | PLANTAS ELECTRICAS | Abierta | N/A | 1 | PZ | [6 empty] | 4535700% | 4557600% | 1243651 | 124365 | PM4D063C |  |  | Planta para Cliente | Orden ret. por CxC | ok | Liberada a produccion | 4568400% | MOTOR Y GENERADOR EN LERMA | 4568400% |  |  | 0% |  |  | 4568400% |  | 0% | Sin Fecha |  | 92.92% |  |  | 4567200% | REP-00092 CONECTOR TOPE AZUL CAL 14-16 MCA HT E68376 # 20170 (15 de enero)// REP-1005422179 CABLE INTERFASE PARA MOTORES WEICHAI A DIESEL WEICHAI ECU TOOL (DIA SMARTER) FOR DIESEL BAUDOUIN I ENGINE MOD. 1005422179 (sin fecha)// RMP-01014 SERVICIO DE MEDICION DE ALINEACION CON ALINEADOR LASER EASY LASER (Requi 41163 )// | [5 empty] | 77 | 59 |  |  | SIN MOT-SIN GEN | EM8-20M33G4D2/6 | MOTOR BAUDOUIN (WEICHAI) MOD 20M33G4D2/6 EPA TIER 2 DE 2000 KW / 1800 RPM SAE 00-21 CON RADIADOR Y TUBERIA DE CONEXION AL MOTOR MOD. IGSA GS2000 | MOTORES IGSA / WEICHAI | 2000 | 1 | 1 | 0 | 1 |  |  | ok | 8 | 67255 / 67254 / 67252 / |  |  | EM8-20M33G4D2/6 | 67310 | ok |  |  |  | 67310 | 1 |  |  | EG3-LSA52.3 XL11 | GENERADOR LEROY MOD. LSA52.3 XL11 / 4p DE 2000 kWe, 1800 RMP 4160 VCA C/ PMG SAE 00 DOUBLE BEARING | GENERADORES LEROY SOMER | 2000 | 1 | 1 | 0 |  |  |  | ok | [7 empty] | 38909 | Se actualizo la OC 67636 con el No. parte | 4544100% | 67636 | 1 |  |  | n/a | Sin transferencia cargada por Ingeniería |  |  | 0 | 0 | 0 | 0 | [13 empty] | Sin Radiador cargado por Ingeniería | [14 empty] | 0 |  | PLANTA DIESEL ELECTRICA MARCA IGSA 2000 KW, SEMIAUTOMATICA, 4160 VOLTS MOTOR: BAUDOUIN EPA INCLUYE: - GENERADOR LEROY SOMER - BASE CHASIS - CONTROL DSE7310 O 7320 - SE REQUIERE DSE7310 ADICIONAL COMO CONTROL REMOTO, - DSE2157 (8 CONTACTOS SECOS), - RESISTENCIA CALEFACTORA EN EL ALTERNADOR, - 2 RTD POR FASE EN EL ALTERNADOR - AVR DM110, - PMG +/-5%, - INCLUIR INTERFASE PARA MOTOR BAUDOUIN. - BREAKER DE 630 A CLASE 4.16KV * 5 AÑOS DE GARANTIA EXTENDIDA * CLIENTE FINAL: TOTAL ENERGY SOLUTIONS [V4160V] [//ESPECIAL//] |  |  |  | VPEX | VPEX002415 |  | cristinar | TRUE | FALSE | FALSE | TRUE | 2024-04-02 | FALSE | TRUE | 1 | TRUE | 2024-04-02 | [31 empty] | RS2-00019 | 2 | 0 |  |  |  | SW-124365-SL | Liberada a produccion | [62 empty] | RB1-201775 | 1 | 0 |  |  | 1 | SW-124365-CH | Liberada a produccion | [32 empty] | ET1-0002-UMEC-24V | 1 | 0 | 1 |  | 1 | PM4D063C02 | Liberada a produccion |  |  | RG1-900293 | 1 | 0 |  |  | 1 | SW-124365-GU | Liberada a produccion
124339 | Matriz | ARMANDO VILLANUEVA DELGADILLO | C07012 | EMEC ENERGY SA DE CV | 1 | 1 | EP1-0350-WE-2 | PLANTA DIESEL ELECTRICA MARCA IGSA 350 KW, SEMIAUTOMATICA, 220 VOLTS MOTOR: IGSA | 350 | Agregar Voltaje | Estandar | B | x | PLANTAS ELECTRICAS | Abierta | N/A | 1 | PZ | [6 empty] | 4535200% | 4544100% | 1243391 | 124339 | PM4C046C |  |  | Planta para Cliente | Orden ret. por CxC | ok | Trabajo Completado | Terminado | MOTOR Y GENERADOR EN LERMA |  |  |  | 0% |  |  | Terminado |  | 0% | OK |  | 99% | 4545400% | COMPLETO | 4558600% | COMPLETO |  | REVISADO | 03/05/24 RMP-612630060974 sin existencia en almacen RMP-HS-8 Sin existencia | 4545600% |  | 70 | 70 | 4545600% | Cobrar | OK MOT-SIN GEN | EM8-6M21G330/6 | MOTOR BAUDOUIN (WEICHAI) MOD 6M21G330/6 DE 385 KW / 1800 RPM SAE 1-14 MOD. IGSA GS350 | MOTORES IGSA / WEICHAI | 350 | 1 | 1 | 0 | 5 |  |  | ok |  |  | 10 | 37373 / | [10 empty] | EG2-S4L1D-E | GENERADOR STAMFORD MOD S4L1D-E 350 KW SAE 1-14 | GENERADORES STAMFORD | 350 | 1 | 1 | 0 |  |  |  | ok | 8 | 71362 / 70384 / 70376 / 70376 / 70075 / 70075 / 70075 / 68557 / | [12 empty] | n/a | Sin transferencia cargada por Ingeniería |  |  | 0 | 0 | 0 | 0 | [13 empty] | Sin Radiador cargado por Ingeniería | [14 empty] | 0 |  | PLANTA DIESEL ELECTRICA DE EMERGENCIA MARCA IGSA DE 350 KWE, (300 KW POTENCIA ACTIVA, 375 VA, DISEÑADA COMO RESPALDO PARA OPERAR EN LOS SEVICIOS GENERALES, 3F, 4H, 220-127 VCA, 60 HZ., F.P. 0.9, TIPO PAQUETE, SERVICIO INTERIOR Y ESTACIONARIO, DISEÑADA PARA OPERAR A UNA ALTITUD DE 2,500 MSNM, A UNA TEMPERATURA AMBIENTE DE -10°C HASTA 50°C IMPULSADA POR UN MOTOR DIESEL MARCA IGSA MODELO 6M21G330/6, GENERADOR (STAMFORD, LEROY O WEG), CONEXIÓN ESTRELLA CON NEUTRO SÓLIDAMENTE CONECTADO A TIERRA, AISLAMIENTO CLASE H, INCLUYE TABLERO DE CONTROL MONTADO SOBRE LA BASE DE LA MAQUINA CON CONTROL DEEP SEA 7320, (ESTE ES UN TABLERO DE CONTROL LOCAL QUE INCLUYE TODOS LOS ADITAMENTOS PARA ARRANCAR-PARAR LA PLANTA GENERADORA EN FORMA AUTOMÁTICA Y/O MANUAL, TODOS LOS ELEMENTOS NECESARIOS PARA VERIFICAR LAS CONDICIONES DE LA PLANTA CON UNA OPERACIÓN DE PRUEBA SIN AFECTAR EL SERVICIO NORMAL), SE INCLUYE: INTERRUPTOR TERMOMAGNÉTICO A PIE DE GENERADOR. - CARGADOR AUTOMÁTICO DE BATERÍAS. - PRECALENTADOR AUTOMÁTICO. - CONEXIONES FLEXIBLES DE COMBUSTIBLEPARA EVITAR DAÑO POR VIBRACIÓN A LA TUBERÍA RIGIDA. - CUMPLE CON LA ESPECIFICACIÓN CFE 4700-10 - BASE CHASIS MÓDULO DE MONITOREO DE SALIDAS A RELEVADOR MARCA DEEPSEA MODELO DSE2157, ALIMENTACIÓN DE 8-35 VCD, CON CONTACTOS DE RELEVADOR CONFIGURABLES, CON INDICADORES LED: - 4 CONTACTOS NORMALMENTE ABIERTO (NO) - 4 CONTACTOS INTERCAMBIABLES (NC/NO) MÓDULO DE COMUNICACIÓN REMOTA MODELO DSE855 PARA ETHERNET (NO INCLUYE PUESTA EN OPERACIÓN NI LA HABILITACIÓN EN LOS EQUIPOS DE CLIENTE. ALIMENTACIÓN DE 8-35 VCD CONTROLADOR DE TEMPERATURA RANGO DE 10 A 55 GRADOS CENTÍGRADOS PARA CONTROLAR ALIMENTACIÓN DE RESISTENCIA CALENTADORA EN GENERADOR INSTALADO EN CAJA DE CONEXIONES DE GENERADOR. RESISTENCIA CALENTADORA PARA ELIMINACIÓN DE HUMEDAD EN GENERADOR, INSTALADA EN CAJA DE CONEXIONES ALIMENTADA EN 120 VCA Y CONTROLADA POR MEDIO DE CONTROLADOR DE TEMPERATURA. LOTE DE REFACCIONES PARA MOTOR DE 350 KWEPARA MOTOR MARCA IGSA MODELO 6M21G330/6, DE ACUERDO A ESPECIFICACIÓN DE CFE W4700-10, FORMADO POR: -2 JUEGOS DE BANDAS PARA MOTOR. - 4 FILTROS PARA COMBUSTIBLE DIESEL -8 FITROS PARA ACEITE LUBRICANTE -10 FILTROS PARA AIRE - 3 MINI INTERRUPTORES DE CADA CAPACIDAD UTILIZADA EN LOS CIRCUITOS DEL CONTROL -1 KIT DE DIODOS RECTIFICADORES TANQUE PARA ALMACENAMIENTO DE COMBUSTIBLE DIESEL PARA UN VOLUMEN DE 1000 LTS. PARED SENCILLA, DE ACUERDO A LA ESPECIFICACIÓN CFE W4700-10, FABRICADO EN LÁMINA DE ACERO AL CARBÓN CALIBRE 12, ACABADO FINAL EN COLOR ALUMINIO, CON ELECTRO NIVELES PARA INDICACIÓN DE ALTO Y BAJO NIVEL DE COMBUSTIBLE. CALCOMANÍA ADHERIBLE CON ROMBO DE SEGURIDAD, PARA 12 HORAS DE AUTONOMÍA. NO ESTA CONSIDERADO TUBERÍAS PARA ALIMENTACIÓN Y RETORNO DEL MISMO. DOSIER DE CALIDAD DOS (2) JUEGOS. MODULO CONVERTIDOR DE SEÑAL DE MODBUS RTU A DNP3, ALIMENTADO DE 12 A 48 VCD, IP30, ES UN PORTAL ETHERNET INDUSTRIAL PARA LA CONVERSIÓN DE PROTOCOLO MODBUS RTU / ASCII / TCP Y DNP3 SERIE / TCP / UDP GATEWAY. ESTÁ PROTEGIDO CON UNA CARCASA METÁLICA RESISTENTE, MONTADO EN RIEL DIN Y OFRECE UN AISLAMIENTO SERIAL INTEGRADO. ADMITE EL MODO TRANSPARENTE PARA INTEGRAR FÁCILMENTE MODBUS TCP A REDES MODBUS RTU / ASCII O DNP3 TCP / UDP A REDES EN SERIE DNP3. ADMITE EL MODO DE AGENTE PARA INTERCAMBIAR DATOS ENTRE REDES MODBUS Y DNP3. NOTA: ES SOLO EL SUMINISTRO DEL CONVERTIDOR, NO ESTÁ CONSIDERADO LA IMPLEMENTACIÓN DEL MONITOREO EN SITIO DE INSTALACIÓN FINAL SOLO ES LA ASESORÍA VIA TELEFÓNICA POR PARTE DEL PROVEEDOR PARA EL CIENTE FINAL. CONVERTIDOR DE SEÑAL ETHERNET A FIBRA ÓPTICA Y ADAPTADOR DE PUERTO PARA COLOCACIÓN EN TABLERO DE CONTROL LOCAL (MODELOS: IMC-21GA, SFP-1GSXLC) PARA CONECTARSE A MODULO DNP3 Y ESTE A SU VEZ A DSE7320 NOTA: NO SE CONSIDERA INSTALACIÓN NI ARRANQUE, SOLO ES EL SUMINISTRO PRUEBAS OPERACIONALES DE ACUERDO CON LA ESPECIFICACIÓN DE CFE W4700-10 ENERO 2011 VIÁTICOS PARA EL SERVICIO DE ARRANQUE Y PRUEBAS EN OBRA UBICADA EN SE TUXPAN VAPOR SUSTITUCIÓN DE EQUIPO VERACRUZ FLETE A PIE DE CAMIÓN UBICADA EN SE TUXPAN VA POR SUSTITUCIÓN DE EQUIPO VERACRUZ INCLUYE SEGURO DE TRASLADO. |  |  |  | VDPE | VDPE005152 |  | cristinar | TRUE | FALSE | FALSE | TRUE | 2024-03-05 | FALSE | TRUE | 1 | TRUE | 2024-03-05 | [31 empty] | RS2-00008 | 1 | 1 |  |  | ok | [64 empty] | RB1-201412 | 1 | 1 |  |  | ok | SW-124339-CH | Trabajo Completado | [22 empty] | RT1-00020 | 1 | 1 |  |  | ok |  |  |  |  | ET1-0002-UMEC-24V | 1 | 1 | 1 |  | ok | PM4C046C02 | Trabajo Completado |  |  | RG1-00015 | 1 | 1 |  |  | ok | SW-124339-GU | Trabajo Completado | [12 empty] | REP-110035A | 1 | 1 |  |  | ok | SW-124339-AR | Trabajo Completado |  |  | RG1-152589 | 1 | 1 |  |  | ok | SW-124339-CI | Trabajo Completado
124278 | Export. EUA | RAFAEL SALGADO DURAN | CE04812 | IGSA CORP. | 1 | 1 | EP1-0650-PS-4-UL | MOTOR GENERADOR SEMIAUT 650 KW 440 V MOTOR PSI | 650 | 480 | Especial | A | x | PLANTAS ELECTRICAS | Cerrada | N/A | 1 | PZ | [6 empty] | 4532800% | 4558700% | 1242781 | 124278 | PM4B080C |  |  | Planta para Cliente | Orden ret. por CxC | ok | Sin Ingeniería liberada | [5 empty] | 0% |  |  | 4585300% |  | 4612700% | Sin Fecha |  | 0% |  |  | 4566400% | RMP-01072 SUJETADOR DE HULE NEGRO 19 LBS NO.PART 1-776-2-01 (sin fecha)// RT2-00405 NIPLE NEGRO CED 40 SIN COSTURA DE 1? (PARA TUBO DE SUCCIÓN) (sin fecha)// | [5 empty] | 85 | 0 |  |  |  | EMC-32L | MOTOR PSI MOD. 32L, STAND 650 KW 60 HZ, NO. PART 59007017, COOLING KIT NO. PART 59300152. SAE 0-18 | MOTORES POWER SOLUTIONS INTERN | 650 | 1 | 0 | 1 |  |  |  | 1 | 3 | 71086 / 66881 / 59463 / |  |  | EMC-32L | 71086 | ok | 40867 | PSI | 4563100% | 71086 | 1 | OC pendiente de pago 71086 | 4612700% | EG2-S6L1D-C4-UL-1 | GENERADOR STAMFORD UL 2200,UL1446,UL1004 MOD. S6L1D-C4 DE 600 KW, 1800 RPM 440/480 VCA SAE 0-18 | GENERADORES STAMFORD | 600 | 1 | 0 | 1 | 2 | 1 | X24J413729 | ok | 1 | 70847 / | 2 | 37387 / 37387 / | [6 empty] | 69118 | 1 |  |  | n/a | Sin transferencia cargada por Ingeniería |  |  | 0 | 0 | 0 | 0 | [13 empty] | Sin Radiador cargado por Ingeniería | [14 empty] | 0 |  | PLANTA A GAS ELECTRICA, MARCA IGSA 650 KW, SEMIAUTOMATICA, 480 VOLTS MOTOR: PSI INCLUYE: - GENERADOR STAMFORD - CASETA ACUSTICA - BASE CHASIS - CONTROL DSE7310 - ALUMINIUM ENCLOSURE LEVEL 2 TIPO WINCO COLOR GRIS - 1 BREAKERS 1000 A - BATTERY RESTRAINT - 2XDSE2548 - DSBC2410EI LCD+METERS - ENCLOSURE LIGHT DC ON/OFF SWITCH - LOAD CENTER / DISTRIBUTION BOARD (100 A, 12 BREAKER * CERTIFICADO UL2200 * CLIENTE FINAL WINCO [V480V] [%CASETA%] [//ESPECIAL//] |  |  |  | VPEX | VPEX002398 |  | cristinar | TRUE | FALSE | FALSE | TRUE | 2024-02-19 | FALSE | TRUE | 1 | TRUE | 2024-02-19 | [11 empty] | EC1-502399-PT | 1 | 0 |  |  | 1 | PM4B080C04 | Sin Ingeniería liberada |  |  | EC1-502399-SE | 1 | 0 |  |  | 1 | [14 empty] | RS1-00015 | 1 | 0 |  |  | 1 |  |  |  |  | RS1-502295-10 | 1 | 0 |  |  | 1 |  |  |  |  | RS1-00-00126-UL | 1 | 0 |  |  | 1 |  |  |  |  | RS1-00603 | 1 | 0 |  |  | 1 |  |  |  |  | RS1-00604 | 1 | 0 |  |  | 1 |  |  |  |  | RT8-00183 | 1 | 0 |  |  | 1 |  |  |  |  | RB1-201543 | 1 | 0 |  |  | 1 | [34 empty] | ET1-0001-UMEC-12V-UL | 4 | 0 |  |  |  | PM4B080C02 | Sin Ingeniería liberada |  |  | RG1-900224-1 | 1 | 0 |  |  | 1 | SW-124278-GU | Sin Ingeniería liberada | [22 empty] | RG1-900299 | 1 | 0 |  |  | 1
124277 | Export. EUA | RAFAEL SALGADO DURAN | CE04812 | IGSA CORP. | 1 | 1 | EP1-0200-PS-2-UL | MOTOR GENERADOR SEMIAUT 200 KW 208 V MOTOR PSI NORMA UL | 200 | 208 | Especial | A | x | PLANTAS ELECTRICAS | Cerrada | N/A | 1 | PZ | [6 empty] | 4532800% | 4558700% | 1242771 | 124277 | PM4B077C |  |  | Planta para Cliente | Orden ret. por CxC | ok | Sin Ingeniería liberada | Revisar estatus de MOT / GEN |  | 4568100% |  |  | 0% |  |  | 4568100% |  | 0% | Sin Fecha |  | 0% |  |  | 4567200% | RT2-00428 NIPLE NEGRO CED 40 SIN COSTURA DE 2" X 10" (sin fecha)// RMP-00039 POLIURETANO FORRADO C/VINIL DE 2" ESPESOR DE 1.4 X 2 MTS (PZ) (22 de enero)// RMP-00246 ADHESIVO-SELLADOR MCA. SOUDAFLEX 40FC / SIKAFLEX 212 FC SALCHICHA COLOR BLANCO (15 de enero)// RMP-00361 POLIURETANO FORRADO C/VINIL DE 1" ESPESOR DE 1.4 X 2 MTS (PZ) (15 de enero)// | [5 empty] | 69 | 0 |  |  | SIN MOT-OK GEN | EMC-11.1L | MOTOR PSI MOD. 11.1L NG 200 KW, 60 HZ STANDBY 200 KWE (COOLING KIT INCLUDE) SAE 1-14 | MOTORES POWER SOLUTIONS INTERN | 200 | 1 | 0 | 1 |  |  |  | 1 | 1 | 66881 / | [5 empty] | 37791 |  | 4532900% | 66881 | 1 | N/E |  | EG2-S4L1S-C4-1 | GENERADOR STAMFORD UL 2200,UL1446,UL1004 MOD. S4L1S-C4 DE 200KW, 1800 RPM 208-480 VCA SAE 1-14 | GENERADORES STAMFORD | 200 | 1 | 0 | 1 | 1 | 1 | X24D161623 | ok | [14 empty] | n/a | Sin transferencia cargada por Ingeniería |  |  | 0 | 0 | 0 | 0 | [13 empty] | Sin Radiador cargado por Ingeniería | [14 empty] | 0 |  | PLANTA A GAS ELECTRICA, MARCA IGSA 200 KW, SEMIAUTOMATICA, 208 VOLTS MOTOR: PSI INCLUYE: - GENERADOR STAMFORD - CASETA ACUSTICA - BASE CHASIS - CONTROL DSE7310 - ENCLOSURE LEVEL 2 TIPO WINCO COLOR GRIS - 1 BREAKERS 800 A - BATTERY RESTRAINT - 2XDSE2548 - DSBC2410EI LCD+METERS - ENCLOSURE LIGHT DC ON/OFF SWITCH - LOAD CENTER / DISTRIBUTION BOARD (100 A, 12 BREAKER * CERTIFICADO UL2200 * CLIENTE FINAL WINCO [V208V] [%CASETA%] [//ESPECIAL//] |  |  |  | VPEX | VPEX002397 |  | cristinar | TRUE | FALSE | FALSE | TRUE | 2024-02-19 | FALSE | TRUE | 1 | TRUE | 2024-02-19 | [11 empty] | EC1-502389-PT | 1 | 0 |  |  | 1 | PM4B077C04 | Sin Ingeniería liberada |  |  | EC1-502389-SE | 1 | 0 |  |  | 1 | SW-124277-C | Sin Ingeniería liberada |  |  | RS2-00013 | 1 | 0 |  |  | 1 | [14 empty] | RS1-00-00304 | 1 | 0 |  |  | 1 | [44 empty] | RB1-201484 | 1 | 0 | 1 |  | 1 | [34 empty] | ET1-0001-UMEC-12V-PSI-UL | 1 | 0 |  |  | 1 | PM4B077C02 | Sin Ingeniería liberada |  |  | RG1-900224-1 | 1 | 0 |  |  | 1 | SW-124277-GU | Sin Ingeniería liberada | [22 empty] | RG1-900220 | 1 | 0 |  |  | 1
124273 | Export. EUA | RAFAEL SALGADO DURAN | CE04812 | IGSA CORP. | 1 | 1 | EP1-1000-WE-4-UL | MOTOR GEN SEMIAUTO 1000 KW 480 V MOTOR IGSA MOD. GS1000 NORMA UL | 1000 | 480 | Especial | A | x | PLANTAS ELECTRICAS | Cerrada | N/A | 1 | PZ | [6 empty] | 4532800% | 4548800% | 1242731 | 124273 | PM4L049C |  |  | Planta para Cliente | Orden ret. por CxC | ok | Sin Ingeniería liberada | 4596000% |  | 4596000% |  |  | 0% |  |  | 4574800% |  | 4594600% | OK |  | 0% |  | Reponer (Se presto a 125463) | 4561600% | 0 | [5 empty] | 101 | 0 |  |  | SIN MOT-SIN GEN | EM8-12M33G8D2/6 | MOTOR BAUDOUIN (WEICHAI) MOD 12M33G8D2/6 EPA TIER 2 DE 1063 KW / 1800 RPM SAE 0-18 CON RADIADOR Y TUBERIA DE CONEXION AL MOTOR MOD. IGSA GS1000 | MOTORES IGSA / WEICHAI | 1000 | 1 | 0 | 1 |  |  |  | 1 | 9 | 67255 / 67254 / 67252 / |  |  |  | 73912 | Revisar |  |  |  | 67252 | 1 | En Planta | 4594600% | EG2-S6L1D-F-UL | GENERADOR STAMFORD UL 2200,UL1446,UL1004 MOD. S6L1D-F 1000 KW, 1800 RPM 220/480 VCA WDG 311 SAE 0-18 | GENERADORES STAMFORD | 1000 | 1 | 0 | 1 |  |  |  | 1 | 7 | 71085 / 71023 / 68199 / 68199 / 68196 / 68196 / 68193 / | 1 | 34672 / |  |  |  | 40806 | China | 4562800% | 71023 | 1 | N/E |  | n/a | Sin transferencia cargada por Ingeniería |  |  | 0 | 0 | 0 | 0 | [13 empty] | Sin Radiador cargado por Ingeniería | [14 empty] | 0 |  | PLANTA DIESEL ELECTRICA, MARCA IGSA 1000 KW, SEMIAUTOMATICA, 480 VOLTS MOTOR: BAUDOUIN INCLUYE: - GENERADOR STAMFORD - CASETA ACUSTICA - BASE CHASIS - CONTROL DSE7310 - ENCLOSURE LEVEL 2 TIPO WINCO COLOR GRIS - 1 BREAKERS 1600 A - 2XDSE2548. DSEBC241EI02 - ENCLOSURE LIGHT DC ON/OFF SWITCH - LOAD CENTER / DISTRIBUTION BOARD (100 A, 12 BREAKER - BATTERY RESTRAINT - 24 HOURS 1900 GAL STATE TANK UL 142, RUPTURE BASIN SWITCH, FUEL LEVEL SENSOR * CERTIFICADO UL2200 * CLIENTE FINAL WINCO [V480V] [%CASETA%] [//ESPECIAL//] |  |  |  | VPEX | VPEX002393 |  | cristinar | TRUE | FALSE | FALSE | TRUE | 2024-02-19 | FALSE | TRUE | 1 | TRUE | 2024-02-19 | [11 empty] | EC1-502473-PT | 1 | 0 |  |  | 1 | PM4L049C04 | Listo para liberar |  |  | EC1-502473-SE | 1 | 0 |  |  | 1 | [14 empty] | RS1-00015 | 1 | 0 |  |  | 1 |  |  |  |  | RS1-502295-10 | 1 | 0 |  |  | 1 |  |  |  |  | RS1-00-00126-UL | 1 | 0 |  |  | 1 | [24 empty] | RT8-00208 | 1 | 0 |  |  | 1 |  |  |  |  | RB1-201723 | 1 | 0 |  |  | 1 | [14 empty] | RB1-201724 | 1 | 0 |  |  | 1 | [14 empty] | ET1-0001-UMEC-12V-UL | 1 | 0 |  |  | 1 | PM4L049C02 | Listo para liberar |  |  | RG1-900224-1 | 1 | 0 |  |  | 1 | [14 empty] | REP-110037A-UL | 1 | 0 |  |  | 1 |  |  |  |  | RG1-800217A | 1 | 0 |  |  | 1
124208 | Matriz | JOSÉ ALBERTO SALGADO SÁNCHEZ | C00951 | CONGELACION Y ALMACENAJE DEL CENTRO | 1 | 1 | EP1-0250-WE-4 | PLANTA DIESEL ELECTRICA, MARCA IGSA 250 KW, AUTOMATICA, 440 VOLTS MOTOR: IGSA EN CASETA ACUSTICA | 250 | 440 | Estandar | B | x | PLANTAS ELECTRICAS | Cerrada | N/A | 1 | PZ | [6 empty] | 4530900% | 4543200% | 1242081 | 124208 |  |  |  |  | ok | ok | Sin Job asignado | CANCELAR |  |  |  |  | 0% |  |  | Cancelar |  | 0% | OK |  | 0% |  |  | 4539700% |  |  | 0 | [7 empty] | OK MOT-SIN GEN |  | Sin Job asignado |  | 0 | 0 | 0 | 0 | 0 | [11 empty] | CANCELAR | [6 empty] | Sin Job asignado |  | 0 | 0 | 0 | 0 | 0 | [11 empty] | CANCELAR | [6 empty] | Sin Job asignado |  |  | 0 | 0 | 0 | 0 | [13 empty] | Sin Job asignado | [14 empty] | 0 |  | PLANTA DIESEL ELECTRICA, MARCA IGSA 250 KW, AUTOMATICA, 440 VOLTS MOTOR: IGSA INCLUYE: - GENERADOR (QUE SE ENCUENTRE EN EXISTENCIA) - CASETA ACUSTICA - TABLERO DE TRANSFERENCIA IGSA DE 400 AMPS. - FLETE - VIATICOS [V440V] [%CASETA%] |  |  |  | VDPE | VDPE005123 |  | cristinar | TRUE | FALSE | FALSE | FALSE |  | FALSE | TRUE | 0 | FALSE
124207 | Matriz | JOSÉ ALBERTO SALGADO SÁNCHEZ | C00951 | CONGELACION Y ALMACENAJE DEL CENTRO | 1 | 1 | EP1-0250-WE-4 | PLANTA DIESEL ELECTRICA, MARCA IGSA 250 KW, AUTOMATICA, 440 VOLTS MOTOR: IGSA EN CASETA ACUSTICA | 250 | 440 | Estandar | B | x | PLANTAS ELECTRICAS | Cerrada | N/A | 1 | PZ | [6 empty] | 4530900% | 4543200% | 1242071 | 124207 |  |  |  |  | ok | ok | Sin Job asignado | CANCELAR |  |  |  |  | 0% | 0 |  | Cancelar |  | 0% | OK |  | 0% |  | 0 | 4541400% | OK |  | REVISADO | [7 empty] | OK MOT-SIN GEN |  | Sin Job asignado |  | 0 | 0 | 0 | 0 | 0 | [11 empty] | CANCELAR | [6 empty] | Sin Job asignado |  | 0 | 0 | 0 | 0 | 0 | [11 empty] | CANCELAR | [6 empty] | Sin Job asignado |  |  | 0 | 0 | 0 | 0 | [13 empty] | Sin Job asignado | [14 empty] | 0 |  | PLANTA DIESEL ELECTRICA, MARCA IGSA 250 KW, AUTOMATICA, 440 VOLTS MOTOR: IGSA INCLUYE: - GENERADOR (QUE SE ENCUENTRE EN EXISTENCIA) - CASETA ACUSTICA - TABLERO DE TRANSFERENCIA IGSA DE 400 AMPS. - FLETE - VIATICOS [V440V] [%CASETA%] |  |  |  | VDPE | VDPE005122 |  | cristinar | TRUE | FALSE | FALSE | FALSE |  | FALSE | TRUE | 0 | FALSE
124203 | Distribuidores | JUAN CARLOS HEREDIA FINOL | C05960 | GEOLIS | 2 | 1 | EP1-0250-PS-4 | PLANTA DIESEL ELECTRICA MARCA IGSA 250 KW, SEMIAUTOMATICA, 480 VOLTS MOTOR: PSI EN CASETA ACUSTICA | 250 | 480 | Especial | A | x | PLANTAS ELECTRICAS | Cerrada | N/A | 1 | PZ | [6 empty] | 4530900% | 4552200% | 1242031 | 124203 | PM4A090C |  |  | Planta para Cliente | Orden ret. por CxC | ok | Trabajo Completado | Terminado | MOTOR Y GENERADOR EN LERMA |  |  |  | 0% | 0 |  | Terminado | TRUE | 0% | OK |  | 99.59% | 4551200% | COMPLETO | 4555900% | COMPLETO |  |  |  | 4551300% |  | 70 | 69 | 4551300% | Terminado sin emitir | OK MOT-OK GEN | EMC-13LT | MOTOR PSI MOD. 13LT NG 250 KW, 60 HZ STANDBY 250 KWE SAE 1-14 (COOLING KIT INCLUDED) | MOTORES POWER SOLUTIONS INTERN | 250 | 1 | 1 | 0 |  |  |  | ok | 2 | 69223 / 66881 / | [12 empty] | EG2-S4L1S-D4 | GENERADOR STAMFORD UL 2200,UL1446,UL1004 MOD. S4L1S-D4 DE 250KW, 1800 RPM 208-480 VCA SAE 1-14 | GENERADORES STAMFORD | 250 | 1 | 1 | 0 |  |  |  | ok |  |  | 6 | 37387 / 37387 / 37387 / 37387 / 37387 / 35600 / | [10 empty] | n/a | Sin transferencia cargada por Ingeniería |  |  | 0 | 0 | 0 | 0 | [13 empty] | Sin Radiador cargado por Ingeniería | [14 empty] | 0 |  | PLANTA ELÉCTRICA EN EMERGENCIA, CON MOTOR DE COMBUSTIÓN INTERNA PARA 250 KWE EN GAS NATURAL, POTENCIA NOMINAL EN EMERGENCIA, EN 480 VCA, 60 HZ, 3 FASES, 4 H, 1800 RPM, F.P. 0.8, ACOPLADO RIGIDAMENTE POR MEDIO DE DISCOS FLEXIBLES A GENERADOR ELÉCTRICO PARA 250 KWE, CON REGULADOR ELECTRÓNICO DE VOLTAJE, REGULACIÓN DE +-1%, PARA OPERACIÓN EN EMERGENCIA CON GENERADOR STAMFORD UL 2200,UL1446,UL1004 MOD. S4L1S-D4 DE 250KW, 1800 RPM 208-480 VCA SAE 1-14. (solo para la PM4A090C) CASETA ACUSTICA ESPECIAL SE CONSIDERAN 6 PUERTAS ABATIBLES (4 DE ACUERDO AL ESTANDAR Y 2 MÁS DE CADA LADO DONDE SE ENCUENTRAN LAS VENTILAS) SE CONSIDERA PISO DE LAMINA EN ACERO AL CARBÓN PARA CADA PLANTA INCLUYE QUADRATURE INCLUYE INTERRUPTOR TERMOMAGNÉTICO PARA PROTECCIÓN DEL GENERADOR DE 800 AMPS FORMADO POR MOTOR DE ASPIRACIÓN NATURAL DE 6 CILINDROS EN "L", DE ACUERDO AL DISEÑO DEL FABRICANTE, MARCA PSI MODELO 13L, MOTOR EMISIONADO TIER IL DE ACUERDO A EPA, CON GOBERNADOR DE VELOCIDAD ELECTRÓNICO, CON SISTEMA DE COMBUSTIÓN A GAS NATURAL SISTEMA DE ESCAPE CON SILENCIADOR TIPO HOSPITAL Y SISTEMA DE ENFRIAMIENTO POR MEDIO DE ANTICONGELANTE Y RADIADOR INTEGRADO GENERADOR SÍNCRONO A PRUEBA DE GOTEO, DE 4 POLOS, 1800 RPM, F.P. 0.8, REGULADOR DE TENSIÓN ELECTRÓNICO, AISLAMIENTO CLASE "H". TABLERO DE CONTROL PARA EL ARRANQUE Y PARO DEL GRUPO GENERADOR MARCA DEEP SEA MODELO DSE8610, CON INDICACIÓN DE TODOS LOS PARÁMETROS DE OPERACIÓN Y ALARMAS, MODIFICACIÓN DE PARÁMETROS SEGÚN LAS NECESIDADES DE OPERACIÓN DEL GRUPO GENERADOR CON COMUNICACIÓN CON EL MOTOR POR MEDIO DE CANBUS, CON INTERFASE DE COMUNICACIÓN J1939. MONTADA EN BASE CHASIS, INCLUYE BATERÍAS CABLES PARA BATERÍAS Y SILENCIADOR. * SON 2 EQUIPOS [V480V] [%CASETA%] [//ESPECIAL//] |  |  |  | VPJD | VPJD002204 |  | cristinar | TRUE | FALSE | FALSE | TRUE | 2024-01-22 | FALSE | TRUE | 1 | TRUE | 2024-01-22 | [11 empty] | EC1-502389-PT | 1 | 1 |  |  | ok | PM4A090C04 | Trabajo Completado |  |  | EC1-502389-ESP | 1 | 1 |  |  | ok | SW-124203-C-1 | Trabajo Completado |  |  | RS2-00013 | 1 | 1 |  |  | ok | SW-124203-SL-0 | Trabajo Completado | [12 empty] | RS1-00-00304 | 1 | 1 |  |  | ok | SW-124203-PF-1 | Trabajo Completado | [42 empty] | RB1-201484 | 1 | 1 | 1 |  | ok | SW-124203-CH-1 | Trabajo Completado | [32 empty] | ET1-0001-UMEC-12V | 1 | 1 |  |  | ok | PM4A090C02 | Trabajo Completado |  |  | RG1-00015 | 1 | 1 |  |  | ok | SW-123486-GU | Trabajo Completado | [22 empty] | RG1-153006 | 1 | 1 |  |  | ok | SW-124203-CI-1 | Trabajo Completado
124203 | Distribuidores | JUAN CARLOS HEREDIA FINOL | C05960 | GEOLIS | 2 | 2 | EP1-0250-PS-4 | PLANTA DIESEL ELECTRICA MARCA IGSA 250 KW, SEMIAUTOMATICA, 480 VOLTS MOTOR: PSI EN CASETA ACUSTICA | 250 | 480 | Especial | A | x | PLANTAS ELECTRICAS | Cerrada | N/A | 1 | PZ | [6 empty] | 4530900% | 4552200% | 1242032 | 124203 | PM4A091C |  |  | Planta para Cliente | Orden ret. por CxC | ok | Trabajo Completado | Terminado |  |  |  |  | 0% | 0 |  | Terminado | TRUE | 0% | OK |  | 100% | 4551300% | COMPLETO | 4555900% | COMPLETO |  |  |  | 4551800% |  | 71 | 71 | 4551800% | Cobrar | OK MOT-OK GEN | EMC-13LT | MOTOR PSI MOD. 13LT NG 250 KW, 60 HZ STANDBY 250 KWE SAE 1-14 (COOLING KIT INCLUDED) | MOTORES POWER SOLUTIONS INTERN | 250 | 1 | 1 | 0 |  |  |  | ok | 2 | 69223 / 66881 / | [12 empty] | EG2-UCDI274K1L | GENERADOR STAMFORD MOD UCDI274K1L 250 KW SAE 1-14 | GENERADORES STAMFORD | 250 | 1 | 1 | 0 | 4 |  |  | ok | 44 | 71363 / 71363 / 70375 / 70375 / 70372 / 70372 / 70370 / 70370 / 69627 / | 9 | 31334 / 29119 / | [10 empty] | n/a | Sin transferencia cargada por Ingeniería |  |  | 0 | 0 | 0 | 0 | [13 empty] | Sin Radiador cargado por Ingeniería | [14 empty] | 0 |  | [V480V] [%CASETA%] [//ESPECIAL//] |  |  |  | VPJD | VPJD002204 |  | cristinar | TRUE | FALSE | FALSE | TRUE | 2024-01-22 | FALSE | TRUE | 1 | TRUE | 2024-01-22 | [11 empty] | EC1-502389-PT | 1 | 1 |  |  | ok | PM4A091C04 | Trabajo Completado |  |  | EC1-502389-ESP | 1 | 1 |  |  | ok | SW-124203-C-2 | Trabajo Completado |  |  | RS2-00013 | 1 | 1 |  |  | ok | SW-124203-SL-2 | Trabajo Completado | [12 empty] | RS1-00-00304 | 1 | 1 |  |  | ok | SW-124203-PF-2 | Trabajo Completado | [42 empty] | RB1-201484 | 1 | 1 | 1 |  | ok | SW-124203-CH-2 | Trabajo Completado | [32 empty] | ET1-0001-UMEC-12V | 1 | 1 |  |  | ok | PM4A091C02 | Trabajo Completado |  |  | RG1-00015 | 1 | 1 |  |  | ok | SW-121362-GU-3 | Trabajo Completado | [22 empty] | RG1-153006 | 1 | 1 |  |  | ok | SW-124203-CI-2 | Trabajo Completado
124202 | Distribuidores | JUAN CARLOS HEREDIA FINOL | C05960 | GEOLIS | 2 | 1 | EP1-0250-PS-4 | PLANTA DIESEL ELECTRICA MARCA IGSA 250 KW, SEMIAUTOMATICA, 480 VOLTS MOTOR: PSI EN CASETA ACUSTICA | 250 | 480 | Especial | A | x | PLANTAS ELECTRICAS | Cerrada | N/A | 1 | PZ | [6 empty] | 4530900% | 4552100% | 1242021 | 124202 | PM4A088C |  |  | Planta para Cliente | Orden ret. por CxC | ok | Trabajo Completado | Terminado |  |  |  |  | 0% | 0 |  | Terminado | Terminado | 0% | OK |  | 100% | 4547100% | COMPLETO | 4555900% | COMPLETO |  | REVISADO | 25/06/24 RMP-00039 SIN EXISTENCIA RMP-00361 SIN EXISTENCIA | 4547500% |  | 68 | 68 | 4547500% | Cobrar | OK MOT-OK GEN | EMC-13LT | MOTOR PSI MOD. 13LT NG 250 KW, 60 HZ STANDBY 250 KWE SAE 1-14 (COOLING KIT INCLUDED) | MOTORES POWER SOLUTIONS INTERN | 250 | 1 | 1 | 0 |  |  |  | ok | 2 | 69223 / 66881 / | [12 empty] | EG2-UCDI274K1L | GENERADOR STAMFORD MOD UCDI274K1L 250 KW SAE 1-14 | GENERADORES STAMFORD | 250 | 1 | 1 | 0 | 4 |  |  | ok | 44 | 71363 / 71363 / 70375 / 70375 / 70372 / 70372 / 70370 / 70370 / 69627 / | 9 | 31334 / 29119 / | [10 empty] | n/a | Sin transferencia cargada por Ingeniería |  |  | 0 | 0 | 0 | 0 | [13 empty] | Sin Radiador cargado por Ingeniería | [14 empty] | 0 |  | PLANTA ELÉCTRICA EN EMERGENCIA, CON MOTOR DE COMBUSTIÓN INTERNA PARA 250 KWE EN GAS NATURAL, POTENCIA NOMINAL EN EMERGENCIA, EN 480 VCA, 60 HZ, 3 FASES, 4 H, 1800 RPM, F.P. 0.8, ACOPLADO RIGIDAMENTE POR MEDIO DE DISCOS FLEXIBLES A GENERADOR ELÉCTRICO PARA 250 KWE, CON REGULADOR ELECTRÓNICO DE VOLTAJE, REGULACIÓN DE +-1%, PARA OPERACIÓN EN EMERGENCIA CASETA ACUSTICA ESPECIAL SE CONSIDERAN 6 PUERTAS ABATIBLES (4 DE ACUERDO AL ESTANDAR Y 2 MÁS DE CADA LADO DONDE SE ENCUENTRAN LAS VENTILAS) SE CONSIDERA PISO DE LAMINA EN ACERO AL CARBÓN PARA CADA PLANTA INCLUYE QUADRATURE INCLUYE INTERRUPTOR TERMOMAGNÉTICO PARA PROTECCIÓN DEL GENERADOR DE 800 AMPS FORMADO POR MOTOR DE ASPIRACIÓN NATURAL DE 6 CILINDROS EN "L", DE ACUERDO AL DISEÑO DEL FABRICANTE, MARCA PSI MODELO 13L, MOTOR EMISIONADO TIER IL DE ACUERDO A EPA, CON GOBERNADOR DE VELOCIDAD ELECTRÓNICO, CON SISTEMA DE COMBUSTIÓN A GAS NATURAL SISTEMA DE ESCAPE CON SILENCIADOR TIPO HOSPITAL Y SISTEMA DE ENFRIAMIENTO POR MEDIO DE ANTICONGELANTE Y RADIADOR INTEGRADO GENERADOR SÍNCRONO A PRUEBA DE GOTEO, DE 4 POLOS, 1800 RPM, F.P. 0.8, REGULADOR DE TENSIÓN ELECTRÓNICO, AISLAMIENTO CLASE "H". TABLERO DE CONTROL PARA EL ARRANQUE Y PARO DEL GRUPO GENERADOR MARCA DEEP SEA MODELO DSE8610, CON INDICACIÓN DE TODOS LOS PARÁMETROS DE OPERACIÓN Y ALARMAS, MODIFICACIÓN DE PARÁMETROS SEGÚN LAS NECESIDADES DE OPERACIÓN DEL GRUPO GENERADOR CON COMUNICACIÓN CON EL MOTOR POR MEDIO DE CANBUS, CON INTERFASE DE COMUNICACIÓN J1939. MONTADA EN BASE CHASIS, INCLUYE BATERÍAS CABLES PARA BATERÍAS Y SILENCIADOR. * SON 2 EQUIPOS [V480V] [%CASETA%] [//ESPECIAL//] |  |  |  | VPJD | VPJD002203 |  | cristinar | TRUE | FALSE | FALSE | TRUE | 2024-01-22 | FALSE | TRUE | 1 | TRUE | 2024-01-22 | [11 empty] | EC1-502389-PT | 1 | 1 |  |  | ok | PM4A088C04 | Trabajo Completado |  |  | EC1-502389-ESP | 1 | 1 |  |  | ok | SW-124202-C-3 | Trabajo Completado |  |  | RS2-00013 | 1 | 1 |  |  | ok | SW-124202-SL-1 | Mas de un Job asignado | [12 empty] | RS1-00-00304 | 1 | 1 |  |  | ok | SW-124202-PF-1 | Trabajo Completado | [42 empty] | RB1-201484 | 1 | 1 | 1 |  | ok | SW-124202-CH-3 | Trabajo Completado | [32 empty] | ET1-0001-UMEC-12V | 1 | 1 |  |  | ok | PM4A088C02 | Trabajo Completado |  |  | RG1-00015 | 1 | 1 |  |  | ok | SW-123484-GU | Trabajo Completado | [22 empty] | RG1-153006 | 1 | 1 |  |  | ok | SW-124202-CI-3 | Trabajo Completado
124202 | Distribuidores | JUAN CARLOS HEREDIA FINOL | C05960 | GEOLIS | 2 | 2 | EP1-0250-PS-4 | PLANTA DIESEL ELECTRICA MARCA IGSA 250 KW, SEMIAUTOMATICA, 480 VOLTS MOTOR: PSI EN CASETA ACUSTICA | 250 | 480 | Especial | A | x | PLANTAS ELECTRICAS | Cerrada | N/A | 1 | PZ | [6 empty] | 4530900% | 4552100% | 1242022 | 124202 | PM4A089C |  |  | Planta para Cliente | Orden ret. por CxC | ok | Trabajo Completado | Terminado |  |  |  |  | 0% | 0 |  | Terminado | Terminado | 0% | OK |  | 100% | 4547100% | COMPLETO | 4555900% | COMPLETO |  | REVISADO | 25/06/24 RMP-00039 SIN EXISTENCIA RMP-00361 SIN EXISTENCIA | 4547500% |  | 68 | 68 | 4547500% | Cobrar | OK MOT-OK GEN | EMC-13LT | MOTOR PSI MOD. 13LT NG 250 KW, 60 HZ STANDBY 250 KWE SAE 1-14 (COOLING KIT INCLUDED) | MOTORES POWER SOLUTIONS INTERN | 250 | 1 | 1 | 0 |  |  |  | ok | 2 | 69223 / 66881 / | [12 empty] | EG2-UCDI274K1L | GENERADOR STAMFORD MOD UCDI274K1L 250 KW SAE 1-14 | GENERADORES STAMFORD | 250 | 1 | 1 | 0 | 4 |  |  | ok | 44 | 71363 / 71363 / 70375 / 70375 / 70372 / 70372 / 70370 / 70370 / 69627 / | 9 | 31334 / 29119 / | [10 empty] | n/a | Sin transferencia cargada por Ingeniería |  |  | 0 | 0 | 0 | 0 | [13 empty] | Sin Radiador cargado por Ingeniería | [14 empty] | 0 |  | [V480V] [%CASETA%] [//ESPECIAL//] |  |  |  | VPJD | VPJD002203 |  | cristinar | TRUE | FALSE | FALSE | TRUE | 2024-01-22 | FALSE | TRUE | 1 | TRUE | 2024-01-22 | [11 empty] | EC1-502389-PT | 1 | 1 |  |  | ok | PM4A089C04 | Trabajo Completado |  |  | EC1-502389-ESP | 1 | 1 |  |  | ok | SW-124202-C-2 | Trabajo Completado |  |  | RS2-00013 | 1 | 1 |  |  | ok | SW-124202-SL2 | Mas de un Job asignado | [12 empty] | RS1-00-00304 | 1 | 1 |  |  | ok | SW-124202-PF-0 | Trabajo Completado | [42 empty] | RB1-201484 | 1 | 1 | 1 |  | ok | SW-124202-CH-2 | Trabajo Completado | [32 empty] | ET1-0001-UMEC-12V | 1 | 1 |  |  | ok | PM4A089C02 | Trabajo Completado |  |  | RG1-00015 | 1 | 1 |  |  | ok | SW-123483-GU | Trabajo Completado | [22 empty] | RG1-153006 | 1 | 1 |  |  | ok | SW-124202-CI-2 | Trabajo Completado
124200 | Distribuidores | JUAN CARLOS HEREDIA FINOL | C05960 | GEOLIS | 2 | 1 | EP1-0125-PS-4 | PLANTA DIESEL ELECTRICA MARCA IGSA 125 KW, SEMIAUTOMATICA, 480 VOLTS MOTOR: PSI EN CASETA ACUSTICA | 125 | 480 | Especial | A | x | PLANTAS ELECTRICAS | Cerrada | N/A | 1 | PZ | [6 empty] | 4530900% | 4551900% | 1242001 | 124200 | PM4A086C |  |  | Planta para Cliente | Orden ret. por CxC | ok | Trabajo Completado | Terminado |  |  |  |  | 0% | 0 |  | Terminado | Terminado | 0% | OK |  | 100% | 4546800% | COMPLETO | 4555900% | COMPLETO |  | REVISADO | OK | 4546900% |  | 59 | 59 | 4546900% | Cobrar | OK MOT-OK GEN | EMC-8.8L T | MOTOR PSI MOD. 8.8L T NG 125 KW, 60 HZ STANDBY 125 KWE SAE 3-11.5 | MOTORES POWER SOLUTIONS INTERN | 125 | 1 | 1 | 0 | 1 |  |  | ok | [14 empty] | EG2-UCI274E1L | GENERADOR STAMFORD MOD UCI274E1L 125 KW SAE 3-11.5 | GENERADORES STAMFORD | 125 | 1 | 1 | 0 |  |  |  | ok | 85 | 71363 / 71363 / 70386 / 70384 / 70376 / 70375 / 70375 / 70372 / 70372 / 70372 / 70372 / 70370 / 70370 / 70215 / 70215 / 70075 / 70075 / 70075 / 70075 / 70075 / 69627 / 68557 / | 3 | 34672 / | [10 empty] | n/a | Sin transferencia cargada por Ingeniería |  |  | 0 | 0 | 0 | 0 | [13 empty] | Sin Radiador cargado por Ingeniería | [14 empty] | 0 |  | PLANTA ELÉCTRICA EN EMERGENCIA, FORMADA POR MOTOR DE COMBUSTIÓN INTERNA A GAS NATURAL PARA 125KW STAND BY, PARA SERVICIO CONTINUO, ACOPLADO A GENERADOR ELÉCTRICO MARCA STAMFORD O LEROY SOMER UL A 480 VCA, 60 HZ, 3 FASES, 4 H, 1800 RPM, F.P. 0.8, CON REGULADOR ELECTRÓNICO DE VOLTAJE, PARA OPERACIÓN EN EMERGENCIA CASETA ACUSTICA ESPECIAL SE CONSIDERAN 6 PUERTAS ABATIBLES (4 DE ACUERDO AL ESTANDAR Y 2 MÁS DE CADA LADO DONDE SE ENCUENTRAN LAS VENTILAS) SE CONSIDERA PISO DE LAMINA EN ACERO AL CARBÓN PARA CADA PLANTA INCLUYE QUADRATURE CON INTERRUPTOR ELECTROMAGNETICO AUTOMATICO DE OPERACION ELECTRICA, MONTAJE FIJO, CON MOTOR DE ASPIRACIÓN TURBO CARGADO DE ACUERDO AL DISEÑO DEL FABRICANTE, MARCA PSI CON SISTEMA DE COMBUSTIÓN A GAS NATURAL SISTEMA DE ESCAPE CON SILENCIADOR TIPO HOSPITAL Y SISTEMA DE ENFRIAMIENTO POR MEDIO DE RADIADOR INTEGRADO GENERADOR SÍNCRONO A PRUEBA DE GOTEO, DE 4 POLOS, 1800 RPM, F.P. 0.8, REGULADOR DE TENSIÓN ELECTRÓNICO, AISLAMIENTO CLASE "H". CON TABLERO DE CONTROL PARA EL ARRANQUE, PARO, PROTECCIÓN, SINCRONIA Y REPARTO DE CARGAS ENTRE GRUPO GENERADOR MARCA DEEP SEA MODELO DSE8610, CON INDICACIÓN DE TODOS LOS PARÁMETROS DE OPERACIÓN Y ALARMAS, MODIFICACIÓN DE PARÁMETROS SEGÚN LAS NECESIDADES DE OPERACIÓN DEL GRUPO GENERADOR. MONTADA EN BASE CHASIS CON PISO EN LAMINA EN ACERO AL CARBÓN, INCLUYE BATERÍAS CABLES PARA BATERÍAS Y SILENCIADOR * SON 2 EQUIPOS [V480V] [%CASETA%] [//ESPECIAL//] |  |  |  | VPJD | VPJD002201 |  | cristinar | TRUE | FALSE | FALSE | TRUE | 2024-01-22 | FALSE | TRUE | 1 | TRUE | 2024-01-22 | [11 empty] | EC1-502397-PT | 1 | 1 |  |  | ok | PM4A086C04 | Trabajo Completado |  |  | EC1-502397-ESP | 1 | 1 |  |  | ok | SW-124200-C-1 | Trabajo Completado |  |  | RS2-00035 | 1 | 1 | 1 |  | ok | SW-124200-SL-1 | Trabajo Completado | [12 empty] | RS1-00203 | 1 | 1 |  |  | ok | SW-124200-PF-1 | Trabajo Completado | [42 empty] | RB1-201538 | 1 | 1 |  |  | ok | SW-124200-CH-1 | Trabajo Completado | [32 empty] | ET1-0001-UMEC-12V | 1 | 1 |  |  | ok | PM4A086C02 | Trabajo Completado |  |  | RG1-00015 | 1 | 1 |  |  | ok | SW-124200-GU-1 | Trabajo Completado | [22 empty] | RG1-154081 | 1 | 1 |  |  | ok | SW-124200-CI-1 | Trabajo Completado
124200 | Distribuidores | JUAN CARLOS HEREDIA FINOL | C05960 | GEOLIS | 2 | 2 | EP1-0125-PS-4 | PLANTA DIESEL ELECTRICA MARCA IGSA 125 KW, SEMIAUTOMATICA, 480 VOLTS MOTOR: PSI EN CASETA ACUSTICA | 125 | 480 | Especial | A | x | PLANTAS ELECTRICAS | Cerrada | N/A | 1 | PZ | [6 empty] | 4530900% | 4551900% | 1242002 | 124200 | PM4A087C |  |  | Planta para Cliente | Orden ret. por CxC | ok | Trabajo Completado | Terminado |  |  |  |  | 0% | 0 |  | Terminado | Terminado | 0% | OK |  | 100% | 4546800% | COMPLETO | 4555900% | COMPLETO |  | REVISADO | 25/06/27 REP-00-00395 OK RMP-00039 OK | 4547100% |  | 59 | 59 | 4547100% | Cobrar | OK MOT-OK GEN | EMC-8.8L T | MOTOR PSI MOD. 8.8L T NG 125 KW, 60 HZ STANDBY 125 KWE SAE 3-11.5 | MOTORES POWER SOLUTIONS INTERN | 125 | 1 | 1 | 0 | 1 |  |  | ok | [14 empty] | EG2-UCI274E1L | GENERADOR STAMFORD MOD UCI274E1L 125 KW SAE 3-11.5 | GENERADORES STAMFORD | 125 | 1 | 1 | 0 |  |  |  | ok | 85 | 71363 / 71363 / 70386 / 70384 / 70376 / 70375 / 70375 / 70372 / 70372 / 70372 / 70372 / 70370 / 70370 / 70215 / 70215 / 70075 / 70075 / 70075 / 70075 / 70075 / 69627 / 68557 / | 3 | 34672 / | [10 empty] | n/a | Sin transferencia cargada por Ingeniería |  |  | 0 | 0 | 0 | 0 | [13 empty] | Sin Radiador cargado por Ingeniería | [14 empty] | 0 |  | [V480V] [%CASETA%] [//ESPECIAL//] |  |  |  | VPJD | VPJD002201 |  | cristinar | TRUE | FALSE | FALSE | TRUE | 2024-01-22 | FALSE | TRUE | 1 | TRUE | 2024-01-22 | [11 empty] | EC1-502397-PT | 1 | 1 |  |  | ok | PM4A087C04 | Trabajo Completado |  |  | EC1-502397-ESP | 1 | 1 |  |  | ok | SW-124200-C-2 | Trabajo Completado |  |  | RS2-00035 | 1 | 1 | 1 |  | ok | SW-124200-SL-2 | Trabajo Completado | [12 empty] | RS1-00203 | 1 | 1 |  |  | ok | SW-124200-PF-2 | Trabajo Completado | [42 empty] | RB1-201538 | 1 | 1 |  |  | ok | SW-124200-CH-2 | Trabajo Completado | [32 empty] | ET1-0001-UMEC-12V | 1 | 1 |  |  | ok | PM4A087C02 | Trabajo Completado |  |  | RG1-00015 | 1 | 1 |  |  | ok | SW-124200-GU-2 | Trabajo Completado | [22 empty] | RG1-154081 | 1 | 1 |  |  | ok | SW-124200-CI-2 | Trabajo Completado
124197 | Matriz | JESSICA AIDÉ LÓPEZ MARTÍNEZ | C02474 | MINERA MEXICANA LA CIENEGA | 1 | 1 | ET1-D03ATSA30104DG0C | TABLERO DE TRANSFERENCIA AUTOMATICA MCA ASCO SERIE 300 MOD. D03ATSA30104DG0C DE OPERACION EN TRANSICION ABIERTA DE 104 AMPERES 220 VCA 60 Hz, 3 POLOS, 4 HILOS (NEUTRO SOLIDO) CON CONTROL DE TRANSFERENCIA PANEL GRUPO G, BASADO EN COMUTADOR DE POTENCIA DUAL EN GABINETE NEMA 1, ACABADO EN COLOR GRIS ANSI 61, FABRICADO DE ACUERDO CON UL 1008 | 0 | N/A | Especial |  | x | TABLEROS DE TRANSFERENCIA | N/A | N/A | 1 | PZ | [6 empty] | 4530900% | 4540100% | 1241971 | 124197 |  |  |  |  | Orden ret. por CxC | ok | Sin Job asignado | Solicitar a Planeación |  |  |  |  | 0% | 0 |  |  | ASCO SERIE 300, 100 Amp | 0% | OK |  | 0% | [15 empty] | Ov que no necesita motor |  | 0 | 0 | 0 | 0 | 0 | [18 empty] | Ov que no necesita motor |  | 0 | 0 | 0 | 0 | 0 | [18 empty] | Sin Job asignado |  |  | 0 | 0 | 0 | 0 | [13 empty] | Sin Job asignado | [14 empty] | 0 |  | TABLERO DE TRANSFERENCIA AUTOMÁTICA MARCA ASCO SERIE 300, DE 104 AMPERES, DE OPERACIÓN EN TRANSICIÓN ABIERTA, TENSIÓN NOMINAL DE 220 VCA, 60 HZ, 3 POLOS, 4 HILOS (NEUTRO SOLIDO), CON CONTROL DE TRANSFERENCIA PANEL GRUPO G, BASADO EN CONMUTADOR DE POTENCIA DUAL EN GABINETE NEMA 1, ACABADO EN COLOR GRIS ANSI 61, FABRICADO DE ACUERDO CON UL 1008. [//ESPECIAL//] |  |  |  | VDPE | VDPE005117 | TRANSFER ASCO FRAME D 104A 220V #D00150030104D10C SERIE 150 - Item Solomon- PR31-14452 | cristinar | TRUE | FALSE | FALSE | TRUE | 2024-01-19 | FALSE | TRUE | 1 | TRUE | 2024-01-19
124117 | Matriz | JOSÉ ALBERTO SALGADO SÁNCHEZ | C05983 | ALEJANDRA BARRERA SOLIS | 1 | 1 | EP1-0060-WE-2 | PLANTA DIESEL ELECTRICA MARCA IGSA 60 KW, AUTOMATICA, 220 VOLTS MOTOR: IGSA EN CASETA ACUSTICA | 60 | Agregar Voltaje | Estandar | B | x | PLANTAS ELECTRICAS | Abierta | N/A | 1 | PZ | [6 empty] | 4528200% | 4536300% | 1241171 | 124117 |  |  |  |  | Orden ret. por CxC | ok | Sin Job asignado | CANCELAR |  |  |  |  | 0% | 0 |  | Cancelar |  | 0% | OK |  | 0% |  | NO REPONER (Se presto para Frialsa) | 4561100% | OK |  | REVISADO | Revisado sin faltantes |  | 0 |  |  |  |  | OK MOT-OK GEN |  | Sin Job asignado |  | 0 | 0 | 0 | 0 | 0 |  |  | 1 |  |  |  |  | EM9-0060-CMML | 76355 | Revisar |  | CANCELAR | [6 empty] | Sin Job asignado |  | 0 | 0 | 0 | 0 | 0 |  |  | 1 |  |  |  |  | EG2-S1L2-Y | 77087 | Revisar |  | CANCELAR | [6 empty] | Sin Job asignado |  |  | 0 | 0 | 0 | 0 | [13 empty] | Sin Job asignado | [14 empty] | 0 |  | PLANTA DIESEL ELECTRICA MARCA IGSA 60 KW, AUTOMATICA, 220 VOLTS MOTOR: IGSA INCLUYE: - GENERADOR LEROY SOMER O WEG - CASETA ACUSTICA - TABLERO DE TRANSFERENCIA DE 200 AMPS - FLETE - VIATICOS |  |  |  | VDPE | VDPE005108 |  | cristinar | TRUE | FALSE | FALSE | TRUE | 2023-12-26 | FALSE | TRUE | 1 | TRUE | 2023-12-26 | [15 empty] | 0 | [109 empty] | 1 | [19 empty] | 1
123692 | Matriz | PLAZA ALMANZA JOSE ANTONIO | C01670 | TELESTAR DE OCCIDENTE | 1 | 1 | EP1-0600-CU-2 | PLANTA DIESEL ELECTRICA, MARCA IGSA 600 KW, AUTOMATICA, 220 VOLTS MOTOR: CUMMINS EN CASETA ACUSTICA | 600 | 220 | Especial | B | x | PLANTAS ELECTRICAS | Cerrada | N/A | 1 | PZ | [6 empty] | 4517000% | 4526000% | 1236921 | 123692 | PM3J108C |  |  | Planta para Cliente | Orden ret. por CxC | ok | Sin Ingeniería liberada | 4569100% | MOTOR Y GENERADOR EN LERMA | 4569100% |  |  | 0% | 0 |  | 4569100% |  | 0% | SIN ING. APROBADA | 0 | 0% |  |  | 4567200% | REP-00-00634 TERMOCONTRACTIL DE 5" PARA CERRAR HASTA 2.5" COLOR NEGRO 600VCA (cuenta bloqueada)// REP-00283 PILOTO COLOR ROJO TIPO LED MOD AD22-22DS MCA ORBITEC 24VCD (sin fecha)// |  |  |  |  | 0 | 67 | 0 |  |  | SIN MOT-OK GEN | EM9-VTA28G5 | MOTOR CUMMINS MOD VTA28G5 COOLPAC 600KWe SAE 0-18 | MOTORES CUMMINS | 600 | 1 | 0 | 1 | 3 | 1 | 25497912 | ok | 3 | 62471 / | [8 empty] | 68544 | 1 |  |  | EG2-HCI534E | GENERADOR STAMFORD MOD HCI534E 600 KW SAE 0-18 P/MITSU Y DD | GENERADORES STAMFORD | 600 | 1 | 0 | 1 | 1 | 1 | X24A036662 | ok | 5 | 70513 / 70513 / 68911 / 68616 / 68616 / | 1 | 34672 / | [10 empty] | ET1-2000A-2 | TABLERO DE TRANSFERENCIA TRANSICION ABIERTA 2000 AMP, 220 V, 60 HZ, 3F, 4 H | TABLEROS DE TRANSFERENCIA |  | 1 | 0 | 1 | 0 | 0 | 1 | [11 empty] | Sin Radiador cargado por Ingeniería | [14 empty] | 0 |  | PLANTA DIESEL ELECTRICA, MARCA IGSA 600 KW, AUTOMATICA, 220 VOLTS MOTOR: CUMMINS INCLUYE: - MOTOR CUMMINS - GENERADOR STAMFORD O WEG - CASETA ACUSTICA ESPECIAL - TABLERO DE TRANSFERENCIA DE 2000 AMPS - ATS A BASE DE INTERRUPTORES ELECTROMAGNETICOS CON DSE-7320 Y DSE-890 PARA COMUNICACIÓN MEDIANTE MENSAJES SMS, CONSIDERAR SU ANTENA REQUERIDA. - ELECTRO NIVEL Y CAJA CON 1 - BASE TANQUE CON CAPACIDAD DE 3000 ITS. - ILUMINACION DENTRO DE CASETA ACUSTICA, - ARRANQUE Y CURSO DE CAPACITACION EN SITIO NOTA: SE DEBE REALIZAR LEVANTAMIENTO EN SITIO CON DEPTO DE INGENIERIA PARA CONFIRMAR DISEÑO SE DEBE VERIFICAR DISEÑO DE CASETA Y SU DIRECCION DE SALIDA DE AIRE LA PLANTA DE EMERGENCIA DEBE CONTAR CON SU TABLERO DE CONTROL CON DEEPSEA 7320 A PIE DE GENERADOR (EL DEEPSEA 7320 Y DSE-890 DEL ATS SON ADICIONALES). NOTA: SE DEBE REALIZAR VISITA A SITIO DEL DEPTO DE INGENIERIA PARA CONFIRMAR DISEÑO DE EQUIPO. [V220V] [%CASETA%] [//ESPECIAL//] |  |  |  | VDPE | VDPE005031 |  | cristinar | TRUE | FALSE | FALSE | TRUE | 2023-10-05 | FALSE | TRUE | 1 | TRUE | 2023-10-05 | [11 empty] | EC1-502340-PT | 1 | 0 |  |  | 1 | PM3J108C04 | Sin Ingeniería liberada |  |  | EC1-502340-ESP | 1 | 0 |  |  | 1 |  |  |  |  | RS2-00032 | 1 | 0 |  |  | 1 | [104 empty] | ET1-0002-UMEC-24V | 1 | 0 | 1 |  | 1 | PM3J108C02 | Liberada a produccion |  |  | RG1-00015 | 1 | 0 |  |  | 1 |  |  |  |  | RG1-00014 | 1 | 0 |  |  | 1 | SW-123692-G | [13 empty] | RG1-152976 | 1 | 0 |  |  | 1
123690 | Matriz | PLAZA ALMANZA JOSE ANTONIO | C01670 | TELESTAR DE OCCIDENTE | 1 | 1 | EP1-0600-CU-4 | PLANTA DIESEL ELECTRICA, MARCA IGSA 600 KW, AUTOMATICA, 480 VOLTS MOTOR: CUMMINS EN CASETA ACUSTICA | 600 | 480 | Especial | B | x | PLANTAS ELECTRICAS | Cerrada | N/A | 1 | PZ | [6 empty] | 4517000% | 4526000% | 1236901 | 123690 | PM3J107C |  |  | Planta para Cliente | Orden ret. por CxC | ok | Liberada a produccion | 4567400% | MOTOR Y GENERADOR EN LERMA | 4567400% |  |  | 0% | 0 |  | 4567400% |  | 0% | OK |  | 86.94% |  |  | 4567200% | OK |  |  |  |  | 0 | 65 | 48 |  |  | SIN MOT-OK GEN | EM9-VTA28G5 | MOTOR CUMMINS MOD VTA28G5 COOLPAC 600KWe SAE 0-18 | MOTORES CUMMINS | 600 | 1 | 1 | 0 | 3 |  |  | ok | 3 | 62471 / | [8 empty] | 68544 | 1 |  |  | EG2-HCI534E | GENERADOR STAMFORD MOD HCI534E 600 KW SAE 0-18 P/MITSU Y DD | GENERADORES STAMFORD | 600 | 1 | 1 | 0 | 1 |  |  | ok | 5 | 70513 / 70513 / 68911 / 68616 / 68616 / | 1 | 34672 / | [10 empty] | ET1-1000A-4 | TABLERO DE TRANSFERENCIA TRANSICION ABIERTA 1000 AMP, 480 V, 60 HZ, 3F, 4 H | TABLEROS DE TRANSFERENCIA |  | 1 | 0 | 1 | 0 | 0 | 1 | [11 empty] | Sin Radiador cargado por Ingeniería | [14 empty] | 0 |  | PLANTA DIESEL ELECTRICA, MARCA IGSA 600 KW, AUTOMATICA, 480 VOLTS MOTOR: CUMMINS INCLUYE: - MOTOR CUMMINS - GENERADOR STAMFORD O WEG - CASETA ACUSTICA ESPECIAL - TABLERO DE TRANSFERENCIA DE 1000 AMPS - ATS A BASE DE INTERRUPTORES ELECTROMAGNETICOS (SE CONFIRMARA SI SE PUEDE CAMBIAR POR ASCO) CON DSE-7320 Y DSE-890 PARA COMUNICACIÓN MEDIANTE MENSAJES SMS, CONSIDERAR SU ANTENA REQUERIDA. - ELECTRO NIVEL Y CAJA CON 1 - BASE TANQUE CON CAPACIDAD DE 3000 ITS. - ILUMINACION DENTRO DE CASETA ACUSTICA, - ARRANQUE Y CURSO DE CAPACITACION EN SITIO NOTA: SE DEBE REALIZAR LEVANTAMIENTO EN SITIO CON DEPTO DE INGENIERIA PARA CONFIRMAR DISEÑO SE DEBE VERIFICAR DISEÑO DE CASETA Y SU DIRECCION DE SALIDA DE AIRE LA PLANTA DE EMERGENCIA DEBE CONTAR CON SU TABLERO DE CONTROL CON DEEPSEA 7320 A PIE DE GENERADOR (EL DEEPSEA 7320 Y DSE-890 DEL ATS SON ADICIONALES). NOTA: SE DEBE REALIZAR VISITA A SITIO DEL DEPTO DE INGENIERIA PARA CONFIRMAR DISEÑO DE EQUIPO. [V480V] [%CASETA%] [//ESPECIAL//] |  |  |  | VDPE | VDPE005029 |  | cristinar | TRUE | FALSE | FALSE | TRUE | 2023-10-05 | FALSE | TRUE | 1 | TRUE | 2023-10-05 | [11 empty] | EC1-502340-PT | 1 | 0 |  |  | 1 | PM3J107C04 | Liberada a produccion |  |  | EC1-502340-SE | 1 | 0 |  |  | 1 | SW-123690-C | Listo para liberar |  |  | RS2-00008 | 2 | 0 | [87 empty] | RB1-201764 | 1 | 0 |  |  | 1 | SW-123690-BT | Liberada a produccion | [12 empty] | ET1-0002-UMEC-24V | 1 | 0 | 1 |  | 1 | PM3J107C02 | Liberada a produccion |  |  | RG1-00015 | 1 | 0 |  |  | 1 | SW-123690-GU | Liberada a produccion |  |  | RG1-00014 | 1 | 0 |  |  | 1 | SW-123690-G | [13 empty] | RG1-152588 | 1 | 0 |  |  | 1 | SW-123690-CI | Liberada a produccion
123686 | Matriz | PLAZA ALMANZA JOSE ANTONIO | C01670 | TELESTAR DE OCCIDENTE | 1 | 1 | EP1-0600-CU-4 | PLANTA DIESEL ELECTRICA, MARCA IGSA 600 KW, AUTOMATICA, 480 VOLTS MOTOR: CUMMINS EN CASETA ACUSTICA | 600 | 480 | Especial | B | x | PLANTAS ELECTRICAS | Cerrada | N/A | 1 | PZ | [6 empty] | 4517000% | 4526000% | 1236861 | 123686 | PM3J105C |  |  | Planta para Cliente | Orden ret. por CxC | ok | Liberada a produccion | 4567700% | MOTOR Y GENERADOR EN LERMA | 4567700% |  |  | 0% | 0 |  | 4567700% |  | 0% | 15/01/2025 |  | 67.42% |  |  | 4567200% | RMP-00246 ADHESIVO-SELLADOR MCA. SOUDAFLEX 40FC / SIKAFLEX 212 FC SALCHICHA COLOR BLANCO (15 de enero)// |  |  |  |  | 0 | 65 | 1 |  |  | SIN MOT-OK GEN | EM9-VTA28G5 | MOTOR CUMMINS MOD VTA28G5 COOLPAC 600KWe SAE 0-18 | MOTORES CUMMINS | 600 | 1 | 1 | 0 | 3 |  |  | ok | 3 | 62471 / | [8 empty] | 68544 | 1 |  |  | EG2-HCI534E | GENERADOR STAMFORD MOD HCI534E 600 KW SAE 0-18 P/MITSU Y DD | GENERADORES STAMFORD | 600 | 1 | 1 | 0 | 1 |  |  | ok | 5 | 70513 / 70513 / 68911 / 68616 / 68616 / | 1 | 34672 / | [10 empty] | ET1-1000A-4 | TABLERO DE TRANSFERENCIA TRANSICION ABIERTA 1000 AMP, 480 V, 60 HZ, 3F, 4 H | TABLEROS DE TRANSFERENCIA |  | 1 | 0 | 1 | 0 | 0 | 1 | [11 empty] | Sin Radiador cargado por Ingeniería | [14 empty] | 0 |  | PLANTA DIESEL ELECTRICA, MARCA IGSA 600 KW, AUTOMATICA, 480 VOLTS MOTOR: CUMMINS INCLUYE: - MOTOR CUMMINS - GENERADOR STAMFORD O WEG - CASETA ACUSTICA ESPECIAL - TABLERO DE TRANSFERENCIA DE 1000 AMPS - ATS A BASE DE INTERRUPTORES ELECTROMAGNETICOS (SE CONFIRMARA SI SE PUEDE CAMBIAR POR ASCO) CON DSE-7320 Y DSE-890 PARA COMUNICACIÓN MEDIANTE MENSAJES SMS, CONSIDERAR SU ANTENA REQUERIDA. - ELECTRO NIVEL Y CAJA CON 1 - BASE TANQUE CON CAPACIDAD DE 3000 ITS. - ILUMINACION DENTRO DE CASETA ACUSTICA, - ARRANQUE Y CURSO DE CAPACITACION EN SITIO NOTA: SE DEBE REALIZAR LEVANTAMIENTO EN SITIO CON DEPTO DE INGENIERIA PARA CONFIRMAR DISEÑO SE DEBE VERIFICAR DISEÑO DE CASETA Y SU DIRECCION DE SALIDA DE AIRE LA PLANTA DE EMERGENCIA DEBE CONTAR CON SU TABLERO DE CONTROL CON DEEPSEA 7320 A PIE DE GENERADOR (EL DEEPSEA 7320 Y DSE-890 DEL ATS SON ADICIONALES). NOTA: SE DEBE REALIZAR VISITA A SITIO DEL DEPTO DE INGENIERIA PARA CONFIRMAR DISEÑO DE EQUIPO. * SITIO: GRAN PLAZA [V480V] [%CASETA%] [//ESPECIAL//] |  |  |  | VDPE | VDPE005025 |  | cristinar | TRUE | FALSE | FALSE | TRUE | 2023-10-05 | FALSE | TRUE | 1 | TRUE | 2023-10-05 | [11 empty] | EC1-502340-PT | 1 | 0 |  |  | 1 | PM3J105C04 | Liberada a produccion |  |  | EC1-502340-SE | 1 | 0 |  |  | 1 | SW-123686-C | Liberada a produccion |  |  | RS2-00008 | 2 | 0 |  |  |  | SW-123686-SL | Liberada a produccion | [82 empty] | RB1-201764 | 1 | 0 |  |  | 1 | [14 empty] | ET1-0002-UMEC-24V | 1 | 0 | 1 |  | 1 | PM3J105C02 | Liberada a produccion |  |  | RG1-00015 | 1 | 0 |  |  | 1 | SW-123686-GU | Liberada a produccion |  |  | RG1-00014 | 1 | 0 |  |  | 1 | SW-123686-G | [13 empty] | RG1-152588 | 1 | 0 |  |  | 1 | SW-123686-CI | Liberada a produccion
123684 | Matriz | PLAZA ALMANZA JOSE ANTONIO | C01670 | TELESTAR DE OCCIDENTE | 1 | 1 | EP1-0600-CU-2-1 | MOTOR GENERADOR 600 KW 220 V SEMIAUTOMATICO MOTOR CUMMINS EN CASETA ACUSTICA | 600 | 220 | Especial | A | x | PLANTAS ELECTRICAS | Cerrada | N/A | 1 | PZ | [6 empty] | 4517000% | 4526000% | 1236841 | 123684 | PM3J104C |  |  | Planta para Cliente | Orden ret. por CxC | ok | Trabajo Completado | Terminado |  |  |  |  | 0% | 0 |  | Terminado |  | 0% | OK |  | 100% | 4563800% | COMPLETO | 4563600% | COMPLETO |  |  |  | 4563900% | 0 | 67 | 67 | 4563900% | Cobrar |  | EM9-VTA28G5 | MOTOR CUMMINS MOD VTA28G5 COOLPAC 600KWe SAE 0-18 | MOTORES CUMMINS | 600 | 1 | 1 | 0 | 3 |  |  | ok | 3 | 62471 / | [8 empty] | 68544 | 1 |  |  | EG2-HCI534E | GENERADOR STAMFORD MOD HCI534E 600 KW SAE 0-18 P/MITSU Y DD | GENERADORES STAMFORD | 600 | 1 | 1 | 0 | 1 |  |  | ok | 5 | 70513 / 70513 / 68911 / 68616 / 68616 / | 1 | 34672 / | [10 empty] | ET1-2000A-2 | TABLERO DE TRANSFERENCIA TRANSICION ABIERTA 2000 AMP, 220 V, 60 HZ, 3F, 4 H | TABLEROS DE TRANSFERENCIA |  | 1 | 1 | 0 | 0 | 0 | [12 empty] | Sin Radiador cargado por Ingeniería | [16 empty] | PLANTA DIESEL ELECTRICA, MARCA IGSA 600 KW, AUTOMATICA, 220 VOLTS MOTOR: CUMMINS INCLUYE: - MOTOR CUMMINS VTA28G5 - GENERADOR STAMFORD O WEG - CASETA ACUSTICA ESPECIAL - TABLERO DE TRANSFERENCIA DE 2000 AMPS - ATS A BASE DE INTERRUPTORES ELECTROMAGNETICOS CON DSE-7320 Y DSE-890 PARA COMUNICACIÓN MEDIANTE MENSAJES SMS, CONSIDERAR SU ANTENA REQUERIDA. - ELECTRO NIVEL Y CAJA CON 1 - BASE TANQUE CON CAPACIDAD DE 3000 ITS. - ILUMINACION DENTRO DE CASETA ACUSTICA, - ARRANQUE Y CURSO DE CAPACITACION EN SITIO NOTA: SE DEBE REALIZAR LEVANTAMIENTO EN SITIO CON DEPTO DE INGENIERIA PARA CONFIRMAR DISEÑO SE DEBE VERIFICAR DISEÑO DE CASETA Y SU DIRECCION DE SALIDA DE AIRE LA PLANTA DE EMERGENCIA DEBE CONTAR CON SU TABLERO DE CONTROL CON DEEPSEA 7320 A PIE DE GENERADOR (EL DEEPSEA 7320 Y DSE-890 DEL ATS SON ADICIONALES). NOTA: SE DEBE REALIZAR VISITA A SITIO DEL DEPTO DE INGENIERIA PARA CONFIRMAR DISEÑO DE EQUIPO. [V220V] [%CASETA%] [//ESPECIAL//] |  |  |  | VDPE | VDPE005023 |  | cristinar | TRUE | FALSE | FALSE | TRUE | 2023-10-05 | FALSE | TRUE | 1 | TRUE | 2023-10-05 | [11 empty] | EC1-502340-PT | 1 | 1 |  |  | ok | PM3J104C04 | Trabajo Completado |  |  | EC1-502340-ESP | 1 | 1 |  |  | ok | SW-123684-C | Trabajo Completado |  |  | RS2-00032 | 2 | 2 |  |  |  | SW-123684-SL | Trabajo Completado | [82 empty] | RB1-201782 | 1 | 1 |  |  | ok | SW-123684-BT | Trabajo Completado | [12 empty] | ET1-0002-UMEC-24V | 1 | 1 | 1 |  | ok | PM3J104C02 | Trabajo Completado |  |  | RG1-00015 | 1 | 1 |  |  | ok | SW-123684-GU | Trabajo Completado |  |  | RG1-00014 | 1 | 1 |  |  | ok | SW-123684-GT | [13 empty] | RG1-152880 | 1 | 1 |  |  | ok | SW-123684-CI | Trabajo Completado
123682 | Matriz | PLAZA ALMANZA JOSE ANTONIO | C01670 | TELESTAR DE OCCIDENTE | 1 | 1 | EP1-0600-CU-2-1 | MOTOR GENERADOR 600 KW 220 V SEMIAUTOMATICO MOTOR CUMMINS EN CASETA ACUSTICA | 600 | 220 | Especial | A | x | PLANTAS ELECTRICAS | Cerrada | N/A | 1 | PZ | [6 empty] | 4517000% | 4526000% | 1236821 | 123682 | PM3J103C |  |  | Planta para Cliente | Orden ret. por CxC | ok | Trabajo Completado | Terminado |  |  |  |  | 0% |  |  | Terminado |  | 0% | OK |  | 100% | 4564400% | COMPLETO | 4564900% | COMPLETO |  |  |  | 4565000% | 0 | 68 | 68 | 4565000% | Cobrar | SIN MOT-OK GEN | EM9-VTA28G5 | MOTOR CUMMINS MOD VTA28G5 COOLPAC 600KWe SAE 0-18 | MOTORES CUMMINS | 600 | 1 | 1 | 0 | 3 |  |  | ok | 3 | 62471 / | [5 empty] | 39085 | CUMMINS ORIGINAL | 4545400% | 68544 | 1 |  |  | EG2-HCI534E | GENERADOR STAMFORD MOD HCI534E 600 KW SAE 0-18 P/MITSU Y DD | GENERADORES STAMFORD | 600 | 1 | 1 | 0 | 1 |  |  | ok | 5 | 70513 / 70513 / 68911 / 68616 / 68616 / | 1 | 34672 / | [10 empty] | ET1-2500A-2 | TABLERO DE TRANSFERENCIA TRANSICION ABIERTA 2500 AMP, 220 V, 60 HZ, 3F, 4 H | TABLEROS DE TRANSFERENCIA |  | 1 | 1 | 0 | 0 | 0 | [12 empty] | Sin Radiador cargado por Ingeniería | [14 empty] | 0 |  | PLANTA DIESEL ELECTRICA, MARCA IGSA 600 KW, AUTOMATICA, 220 VOLTS MOTOR: CUMMINS INCLUYE: - MOTOR CUMMINS VTA28G5 - GENERADOR STAMFORD O WEG - CASETA ACUSTICA ESPECIAL - TABLERO DE TRANSFERENCIA DE 2500 AMPS - ATS A BASE DE INTERRUPTORES ELECTROMAGNETICOS CON DSE-7320 Y DSE-890 PARA COMUNICACIÓN MEDIANTE MENSAJES SMS, CONSIDERAR SU ANTENA REQUERIDA. - ELECTRO NIVEL Y CAJA CON 1 - BASE TANQUE CON CAPACIDAD DE 3000 ITS. - ILUMINACION DENTRO DE CASETA ACUSTICA, - ARRANQUE Y CURSO DE CAPACITACION EN SITIO NOTA: SE DEBE REALIZAR LEVANTAMIENTO EN SITIO CON DEPTO DE INGENIERIA PARA CONFIRMAR DISEÑO SE DEBE VERIFICAR DISEÑO DE CASETA Y SU DIRECCION DE SALIDA DE AIRE LA PLANTA DE EMERGENCIA DEBE CONTAR CON SU TABLERO DE CONTROL CON DEEPSEA 7320 A PIE DE GENERADOR (EL DEEPSEA 7320 Y DSE-890 DEL ATS SON ADICIONALES). NOTA: SE DEBE REALIZAR VISITA A SITIO DEL DEPTO DE INGENIERIA PARA CONFIRMAR DISEÑO DE EQUIPO. [V220V] [%CASETA%] [//ESPECIAL//] [*/LTS3000/*] |  |  |  | VDPE | VDPE005021 |  | cristinar | TRUE | FALSE | FALSE | TRUE | 2023-10-05 | FALSE | TRUE | 1 | TRUE | 2023-10-05 | [11 empty] | EC1-502340-PT | 1 | 1 |  |  | ok | PM3J103C04 | Trabajo Completado |  |  | EC1-502340-ESP | 1 | 1 |  |  | ok | SW-123682-C | Trabajo Completado |  |  | RS2-00032 | 2 | 2 |  |  |  | SW-123682-SL | Trabajo Completado | [82 empty] | RB1-201782 | 1 | 1 |  |  | ok | SW-123682-BT | Trabajo Completado | [12 empty] | ET1-0002-UMEC-24V | 1 | 1 | 1 |  | ok | PM3J103C02 | Trabajo Completado |  |  | RG1-00015 | 1 | 1 |  |  | ok | SW-123682-GU | Trabajo Completado |  |  | RG1-00014 | 1 | 1 |  |  | ok | SW-123682-GT | [13 empty] | RG1-152880 | 1 | 1 |  |  | ok | SW-123682-CI | Trabajo Completado
123487 | Export. EUA | LUIS EDUARDO HERNANDEZ GARCIA | CE04812 | IGSA CORP. | 1 | 1 | EP1-1600-MI-4-UL | MOTOR GENERADOR 1600 KW SEMI. NORMA UL | 1600 | 480 | Especial | A | x | PLANTAS ELECTRICAS | Cerrada | N/A | 1 | PZ | [6 empty] | 4512600% | 4532800% | 1234871 | 123487 | PM3G032C |  |  | Planta para Cliente | Orden ret. por CxC | ok | Listo para liberar | Revisar estatus de MOT / GEN |  | 4572300% |  |  | 0% |  |  | 4572300% |  | 0% | 0% |  | 0.2308% |  |  | 0% | 0 |  | Revisado | 23/04/24 RC9-00126 Sin existencia almacen |  | 0 | 117 | 1 |  |  | SIN MOT-OK GEN | EM3-S16R-Y2PTAW-1 | MOTOR MITSUBISHI MOD S16R-Y2PTAW-1 DE 1600 KW TIER 2 SAE 00-21 | MOTORES MITSUBISHI | 1600 | 1 | 0 | 1 |  |  |  | 1 | 8 | 65743 / 60043 / | [5 empty] | 36852 |  |  | 65743 | 1 | N/E |  | EG2-S7L1D-F-UL | GENERADOR STAMFORD UL2200, UL1446, UL1004 MOD. S7L1D-F4 DE 1600 KW, 1800 RMP 440/254 VCA SAE 00-21 | GENERADORES STAMFORD | 1600 | 1 | 0 | 1 | 2 | 1 | X24C102718 | ok | 4 | 65837 / 65837 / 65837 / 65837 / |  |  | EG2-S7L1D-F-UL | [9 empty] | n/a | Sin transferencia cargada por Ingeniería |  |  | 0 | 0 | 0 | 0 | [12 empty] | RR1-8281186DLM-CLM | RADIADOR MOD. 8281186DLM-CLM PARA MOTOR MITSUBISHI S16R-Y2PTAW-1 1600 KW | RADIADORES | 0 | 1 | 0 | 1 |  | 0 | 1 | 8 | 66768 / 60044 / | 1 | 40587 / |  |  | 0 |  | PLANTA DIESEL ELECTRICA MARCA IGSA 1600 KW, SEMIAUTOMATICA, 480 VOLTS MOTOR: MITSUBISHI T2 INCLUYE: - GENERADOR STAMFORD UL - CASETA ACUSTICA UL - BASE TANQUE DE 3100 GALONES UL142 - CONTROL DSE7310 O 7320 - BREAKER DE 2500 AMPERES - LUCES DC CON TIMER PARA CASETA - PANEL DE DISTRIBUCION (100 AMPS, 12 BREAKERS, CABLEADO) - RESISTENCIA EN EL ALTERNADOR - PARO REMOTO TIPO FLUSH MOUNT - RUPTURE BASIN SWITCH Y HIGH FUEL LEVEL SWITCH (FDEP) * CERTIFICACION UL 2200 * CLIENTE FINAL: WORLDWIDE POWER PRODUCTS [V480V] [%CASETA%] [//ESPECIAL//] [*/UL3100/*] |  |  |  | VPEX | VPEX002311 |  | cristinar | TRUE | FALSE | FALSE | TRUE | 2023-07-19 | FALSE | TRUE | 1 | TRUE | 2023-07-19 | [11 empty] | EC1-502296-PT | 1 | 0 |  |  | 1 | PM3G032C04 | Listo para liberar |  |  | EC1-502296-SE | 1 | 0 |  |  | 1 | SW-123487-C | Liberada a produccion |  |  | RS2-00020 | 1 | 0 |  |  | 1 | SW-123487-SL-1 | Liberada a produccion |  |  | RS1-00-00167 | 1 | 0 |  |  | 1 | SW-123487-CA-1 | Liberada a produccion |  |  | RS1-00023 | 1 | 0 |  |  | 1 | SW-123487-PF | Liberada a produccion |  |  | RS1-00-00126 | 2 | 0 |  |  |  | SW-123487-TB | Mas de un Job asignado |  |  | RS1-00581 | 2 | 0 |  |  |  | SW-123487-DF-1 | Liberada a produccion |  |  | RS1-00579 | 1 | 0 |  |  | 1 | SW-123487-S | Liberada a produccion |  |  | RT8-00206 | 1 | 0 |  |  | 1 | SW-123487-JF | Liberada a produccion |  |  | RB1-201301 | 1 | 0 |  |  | 1 | SW-123487-CH | Mas de un Job asignado |  |  | RS1-00136 | 1 | 0 |  |  | 1 |  |  |  |  | RB1-201731 | 1 | 0 | 1 |  | 1 | SW-123487-BT | Liberada a produccion | [12 empty] | ET1-0600-2000-MIT-UL | 1 | 0 | 1 |  | 1 | PM3G032C02 | Listo para liberar |  |  | RG1-00015 | 1 | 0 |  |  | 1 | SW-123487-GU-1 | Liberada a produccion | [22 empty] | RG1-800217A | 1 | 0 |  |  | 1 | SW-123487-CI-1 | Liberada a produccion
123486 | Export. EUA | LUIS EDUARDO HERNANDEZ GARCIA | CE04812 | IGSA CORP. | 1 | 1 | EP1-1600-MI-4-UL | MOTOR GENERADOR 1600 KW SEMI. NORMA UL | 1600 | 480 | Especial | A | x | PLANTAS ELECTRICAS | Cerrada | N/A | 1 | PZ | [6 empty] | 4512600% | 4532800% | 1234861 | 123486 | PM3G031C |  |  | Planta para Cliente | Orden ret. por CxC | ok | Liberada a produccion | Revisar estatus de MOT / GEN |  | 4570500% |  |  | 0% |  |  | 4570500% |  | 0% | Sin Fecha | 0 | 21% |  |  | 4567200% | RMP-00039 POLIURETANO FORRADO C/VINIL DE 2" ESPESOR DE 1.4 X 2 MTS (PZ) (fecha pendiente)// RT4-00025-UL TUBO FLEXIBLE LICUATITE DE 3/4"_MCA.: CROUSE-HINDS (EATON) (sin fecha)// |  | REVISAR |  |  | 0 | 117 | 91 |  |  | SIN MOT-OK GEN | EM3-S16R-Y2PTAW-1 | MOTOR MITSUBISHI MOD S16R-Y2PTAW-1 DE 1600 KW TIER 2 SAE 00-21 | MOTORES MITSUBISHI | 1600 | 1 | 0 | 1 |  |  |  | 1 | 8 | 65743 / 60043 / | [8 empty] | 60043 | 1 | N/E |  | EG2-S7L1D-F-UL | GENERADOR STAMFORD UL2200, UL1446, UL1004 MOD. S7L1D-F4 DE 1600 KW, 1800 RMP 440/254 VCA SAE 00-21 | GENERADORES STAMFORD | 1600 | 1 | 0 | 1 | 2 | 1 | X24C102717 | ok | 4 | 65837 / 65837 / 65837 / 65837 / |  |  | EG2-S7L1D-F-UL | [9 empty] | n/a | Sin transferencia cargada por Ingeniería |  |  | 0 | 0 | 0 | 0 | [12 empty] | RR1-8281186DLM-CLM | RADIADOR MOD. 8281186DLM-CLM PARA MOTOR MITSUBISHI S16R-Y2PTAW-1 1600 KW | RADIADORES | 0 | 1 | 0 | 1 |  | 0 | 1 | 8 | 66768 / 60044 / | 1 | 40587 / |  |  | 0 |  | PLANTA DIESEL ELECTRICA MARCA IGSA 1600 KW, SEMIAUTOMATICA, 480 VOLTS MOTOR: MITSUBISHI T2 INCLUYE: - GENERADOR STAMFORD UL - CASETA ACUSTICA UL - BASE TANQUE DE 3100 GALONES UL142 - CONTROL DSE7310 O 7320 - BREAKER DE 2500 AMPERES - LUCES DC CON TIMER PARA CASETA - PANEL DE DISTRIBUCION (100 AMPS, 12 BREAKERS, CABLEADO) - RESISTENCIA EN EL ALTERNADOR - PARO REMOTO TIPO FLUSH MOUNT - RUPTURE BASIN SWITCH Y HIGH FUEL LEVEL SWITCH (FDEP) * CERTIFICACION UL 2200 * CLIENTE FINAL: WORLDWIDE POWER PRODUCTS [V480V] [%CASETA%] [//ESPECIAL//] [*/UL3100/*] |  |  |  | VPEX | VPEX002310 |  | cristinar | TRUE | FALSE | FALSE | TRUE | 2023-07-19 | FALSE | TRUE | 1 | TRUE | 2023-07-19 | [11 empty] | EC1-502296-PT | 1 | 0 |  |  | 1 | PM3G031C04 | Liberada a produccion |  |  | EC1-502296-SE | 1 | 0 |  |  | 1 | SW-123486-C | Liberada a produccion |  |  | RS2-00020 | 1 | 0 |  |  | 1 | SW-123486-SL | Liberada a produccion |  |  | RS1-00-00167 | 1 | 0 |  |  | 1 | SW-123486-CA | Liberada a produccion |  |  | RS1-00023 | 1 | 0 |  |  | 1 | SW-123486-PF | Liberada a produccion |  |  | RS1-00-00126 | 2 | 0 |  |  |  | SW-123486-TB | Trabajo Completado |  |  | RS1-00581 | 2 | 0 |  |  |  | SW-123486-DF | Liberada a produccion |  |  | RS1-00579 | 1 | 0 |  |  | 1 | SW-123486-S | Liberada a produccion |  |  | RT8-00206 | 1 | 0 |  |  | 1 | SW-123486-JF | Liberada a produccion |  |  | RB1-201301 | 1 | 0 |  |  | 1 | SW-123486-CH-1 | Liberada a produccion |  |  | RS1-00136 | 1 | 0 |  |  | 1 | SW-123486-EST | Liberada a produccion |  |  | RB1-201731 | 1 | 0 | 1 |  | 1 | SW-123486-BT | Liberada a produccion | [12 empty] | ET1-0600-2000-MIT-UL | 1 | 0 | 1 |  | 1 | PM3G031C02 | Liberada a produccion |  |  | RG1-00015 | 1 | 0 |  |  | 1 | SW-123486-GU-1 | Liberada a produccion | [22 empty] | RG1-800217A | 1 | 0 |  |  | 1 | SW-123486-CI | Liberada a produccion
123484 | Export. EUA | LUIS EDUARDO HERNANDEZ GARCIA | CE04812 | IGSA CORP. | 1 | 1 | EP1-1000-MI-4-UL | MOTOR GENERADOR 1000 KW SEMI. NORMA UL | 1000 | 480 | Especial | B | x | PLANTAS ELECTRICAS | Cerrada | N/A | 1 | PZ | [6 empty] | 4512600% | 4532800% | 1234841 | 123484 | PM3G029C |  |  | Planta para Cliente | Orden ret. por CxC | ok | Listo para liberar | Revisar estatus de MOT / GEN |  | 4572600% |  |  | 0% |  |  | 4572600% |  | 0% | Sin fecha |  | 0% |  |  | 4558600% | R1-8281189DLM-DLM RADIADOR MOD. 8281189DLM-DLM P/MOTOR MITSUBISHI S12H-Y2PTAW-1 DE 1000 KW// RT8-P207362 CODO DONALDSON DE 3" CAT P207362 ALUMINIZADO (cuenta bloqueada ) |  |  |  |  | 0 | 129 | 0 |  |  | SIN MOT-SIN GEN | EM3-S12H-Y2PTAW-1 | MOTOR MITSUBISHI MOD S12H-Y2PTAW-1 1000 KWe TIER 2 SAE 0-18 | MOTORES MITSUBISHI | 1000 | 1 | 0 | 1 |  |  |  | 1 | 13 | 60043 / | [8 empty] | 60043 | 1 | N/E |  | EG2-S6L1D-E-UL | GENERADOR STAMFORD UL 2200,UL1446,UL1004 MOD. S6L1D-E 1000 KW, 1800 RPM 220/480 VCA WDG 311 SAE 0-18 | GENERADORES STAMFORD | 1000 | 1 | 0 | 1 |  |  |  | 1 | 1 | 70847 / | 1 | 34672 / |  |  |  | 40733 | China | 4561700% | 70847 | 1 | N/E |  | n/a | Sin transferencia cargada por Ingeniería |  |  | 0 | 0 | 0 | 0 | [12 empty] | RR1-8281189DLM-DLM | RADIADOR MOD. 8281189DLM-DLM P/MOTOR MITSUBISHI S12H-Y2PTAW-1 DE 1000 KW | RADIADORES | 0 | 1 | 0 | 1 |  | 0 | 1 | 24 | 60044 / 57754 / |  |  |  |  | 0 |  | PLANTA DIESEL ELECTRICA MARCA IGSA 1000 KW, SEMIAUTOMATICA, 480 VOLTS MOTOR: MITSUBISHI T2 INCLUYE: - GENERADOR STAMFORD UL 2200, UL1446, UL1004 MOD. S6L1D-E 1000 KW, 1800 RPM 220/480 VCA WDG 311 SAE 0-18 - CASETA ACUSTICA UL - BASE TANQUE DE 1900 GALONES UL142 - CONTROL DSE7310 O 7320 - BREAKER DE 1600 AMPERES - LUCES DC CON TIMER PARA CASETA - PANEL DE DISTRIBUCION (100 AMPS, 12 BREAKERS, CABLEADO) - RESISTENCIA EN EL ALTERNADOR - PARO REMOTO TIPO FLUSH MOUNT - RUPTURE BASIN SWITCH Y HIGH FUEL LEVEL SWITCH (FDEP) * CERTIFICACION UL 2200 * CLIENTE FINAL: WORLDWIDE POWER PRODUCTS [V480V] [%CASETA%] [//ESPECIAL//] [*/UL1900/*] |  |  |  | VPEX | VPEX002308 |  | cristinar | TRUE | FALSE | FALSE | TRUE | 2023-07-19 | FALSE | TRUE | 1 | TRUE | 2023-07-19 | [11 empty] | EC1-502295-PT | 1 | 0 |  |  | 1 | PM3G029C04 | Listo para liberar |  |  | EC1-502295-SE | 1 | 0 |  |  | 1 | SW-123484-C | Liberada a produccion | [12 empty] | RS1-00015 | 1 | 0 |  |  | 1 | SW-123484-CJS | Liberada a produccion |  |  | RS1-502295-10 | 1 | 0 |  |  | 1 | SW-123484-PF | Liberada a produccion |  |  | RS1-00-00126-UL | 1 | 0 |  |  | 1 | SW-123484-TB | Trabajo Completado |  |  | RS1-00603 | 1 | 0 |  |  | 1 | SW-123484-DF | Liberada a produccion |  |  | RS1-00604 | 1 | 0 |  |  | 1 | SW-123484-S | Liberada a produccion |  |  | RT8-00183 | 1 | 0 |  |  | 1 | SW-123484-JF | Liberada a produccion |  |  | RB1-201300 | 1 | 0 |  |  | 1 | SW-123484-CH | Liberada a produccion |  |  | RS1-00158 | 1 | 1 |  |  | ok |  |  |  |  | RB1-201684 | 1 | 0 |  |  | 1 | SW-123484-BT | Liberada a produccion | [12 empty] | ET1-0600-2000-MIT-UL | 1 | 0 | 1 |  | 1 | PM3G029C02 | Listo para liberar |  |  | RG1-00015 | 1 | 0 |  |  | 1 | SW-123484-GU-1 | Liberada a produccion | [22 empty] | RG1-800217A | 1 | 0 |  |  | 1 | SW-123484-CI | Liberada a produccion
123278 | Matriz | PLAZA ALMANZA JOSE ANTONIO | C05556 | TELEFONOS DE MEXICO SAB DE CV | 1 | 1 | EP1-0400-CU-2-1 | PLANTA DIESEL ELECTRICA MARCA IGSA 400 KW, SEMIAUTOMATICA, 220 VOLTS MOTOR: CUMMINS EN CASETA ACUSTICA | 400 | 220 | Especial | A | x | PLANTAS ELECTRICAS | Cerrada | N/A | 1 | PZ | [6 empty] | 4507800% | 4525500% | 1232781 | 123278 | PM3F019C |  |  | Planta para Cliente | Orden ret. por CxC | ok | Liberada a produccion | CANCELAR |  |  |  |  | 0% |  |  | Cancelar |  | 0% | OK |  | 0.4754% |  |  | 4537600% | REP-00584 CONECTOR CAMLOCK MACHO P/CABLE 4/0, 400A BLANCO 600VCA NO. 783585112329 CAT: HBL400MW MCA: HUBBELL// REP-00585 CONECTOR CAMLOCK MACHO P/CABLE 4/0, 400A VERDE 600VCA NO. 783585112299 CAT: HBL400MGN MCA: HUBBELL// RC9-00128ADAPTADOR DE ACERO 10MB-10MJ90 |  | Revisado | 18/04/24 REP-00306 Existencia 15pz |  | 0 | 61 | 1 |  |  | SIN MOT -SIN GEN | EM9-QSZ13G5 | MOTOR CUMMINS MOD QSZ13G5 COOLPAC 400KWe SAE 1-14 | MOTORES CUMMINS | 400 | 1 | 0 | 1 | 4 |  |  | 1 | [8 empty] | CANCELAR | [5 empty] | EG2-S4L1D-F | GENERADOR STAMFORD MOD S4L1D-F 400 KW SAE 1-14 | GENERADORES STAMFORD | 400 | 1 | 0 | 1 | 5 |  |  | 1 | 8 | 71149 / 70384 / 70215 / 70215 / 70075 / 70075 / 70075 / 68557 / | 1 | 29119 / |  |  |  |  | CANCELAR | [5 empty] | n/a | Sin transferencia cargada por Ingeniería |  |  | 0 | 0 | 0 | 0 | [13 empty] | Sin Radiador cargado por Ingeniería | [14 empty] | 0 |  | PLANTA DIESEL ELECTRICA MARCA IGSA 400 KW, SEMIAUTOMATICA, 220 VOLTS MOTOR: CUMMINS INCLUYE: - GENERADOR STAMFORD O LEROY SOMER O WEG - CASETA ACUSTICA ESPECIAL - BASE TANQUE TIPO PETROLERO DE 980 LTS - CONTROL DSE8610 - FLETE * SE ANEXAN ESPECIFICACIONES [V220V] [%CASETA%] [//ESPECIAL//] [*/LTS980/*] |  |  |  | VDPE | VDPE004968 |  | cristinar | TRUE | FALSE | FALSE | TRUE | 2023-06-02 | FALSE | TRUE | 1 | TRUE | 2023-06-02 | [11 empty] | EC1-502339-PT | 1 | 0 |  |  | 1 | PM3F019C04 | Sin Ingeniería liberada |  |  | EC1-502339-SE | 1 | 0 |  |  | 1 |  |  |  |  | RS2-00012 | 1 | 0 |  |  | 1 | [14 empty] | RS1-00-00306 | 1 | 0 |  |  | 1 | [64 empty] | RB1-201682 | 1 | 0 |  |  | 1 | [14 empty] | ET1-0002-UMEC-24V | 1 | 0 | 1 |  | 1 | PM3F019C02 | Sin Ingeniería liberada |  |  | rg1-00015 | 1 | 0 |  |  | 1 | [14 empty] | REP-00-11034 | 1 | 0 |  |  | 1
123277 | Matriz | PLAZA ALMANZA JOSE ANTONIO | C05556 | TELEFONOS DE MEXICO SAB DE CV | 1 | 1 | EP1-0400-CU-2-1 | PLANTA DIESEL ELECTRICA MARCA IGSA 400 KW, SEMIAUTOMATICA, 220 VOLTS MOTOR: CUMMINS EN CASETA ACUSTICA | 400 | 220 | Especial | A | x | PLANTAS ELECTRICAS | Cerrada | N/A | 1 | PZ | [6 empty] | 4507800% | 4525500% | 1232771 | 123277 | PM3F018C |  |  | Planta para Cliente | Orden ret. por CxC | ok | Liberada a produccion | CANCELAR |  |  |  |  | 0% |  |  | Cancelar |  | 0% | OK |  | 0.4754% |  |  | 4537600% | REP-00584 CONECTOR CAMLOCK MACHO P/CABLE 4/0, 400A BLANCO 600VCA NO. 783585112329 CAT: HBL400MW MCA: HUBBELL// REP-00585 CONECTOR CAMLOCK MACHO P/CABLE 4/0, 400A VERDE 600VCA NO. 783585112299 CAT: HBL400MGN MCA: HUBBELL// RC9-00128ADAPTADOR DE ACERO 10MB-10MJ90 |  | Revisar | 0 |  | 0 | 61 | 1 |  |  | SIN MOT -SIN GEN | EM9-QSZ13G5 | MOTOR CUMMINS MOD QSZ13G5 COOLPAC 400KWe SAE 1-14 | MOTORES CUMMINS | 400 | 1 | 0 | 1 | 4 |  |  | 1 | [8 empty] | CANCELAR | [5 empty] | EG2-S4L1D-F | GENERADOR STAMFORD MOD S4L1D-F 400 KW SAE 1-14 | GENERADORES STAMFORD | 400 | 1 | 0 | 1 | 5 |  |  | 1 | 8 | 71149 / 70384 / 70215 / 70215 / 70075 / 70075 / 70075 / 68557 / | 1 | 29119 / |  |  |  |  | CANCELAR | [5 empty] | n/a | Sin transferencia cargada por Ingeniería |  |  | 0 | 0 | 0 | 0 | [13 empty] | Sin Radiador cargado por Ingeniería | [14 empty] | 0 |  | PLANTA DIESEL ELECTRICA MARCA IGSA 400 KW, SEMIAUTOMATICA, 220 VOLTS MOTOR: CUMMINS INCLUYE: - GENERADOR STAMFORD O LEROY SOMER O WEG - CASETA ACUSTICA ESPECIAL - BASE TANQUE TIPO PETROLERO DE 980 LTS - CONTROL DSE8610 - FLETE * SE ANEXAN ESPECIFICACIONES [V220V] [%CASETA%] [//ESPECIAL//] [*/LTS980/*] |  |  |  | VDPE | VDPE004967 |  | cristinar | TRUE | FALSE | FALSE | TRUE | 2023-06-02 | FALSE | TRUE | 1 | TRUE | 2023-06-02 | [11 empty] | EC1-502339-PT | 1 | 0 |  |  | 1 | PM3F018C04 | Sin Ingeniería liberada |  |  | EC1-502339-SE | 1 | 0 |  |  | 1 |  |  |  |  | RS2-00012 | 1 | 0 |  |  | 1 | [14 empty] | RS1-00-00306 | 1 | 0 |  |  | 1 | [64 empty] | RB1-201682 | 1 | 0 |  |  | 1 | [14 empty] | ET1-0002-UMEC-24V | 1 | 0 | 1 |  | 1 | PM3F018C02 | Sin Ingeniería liberada | [22 empty] | REP-00-11034 | 1 | 0 |  |  | 1
123276 | Matriz | PLAZA ALMANZA JOSE ANTONIO | C05556 | TELEFONOS DE MEXICO SAB DE CV | 1 | 1 | EP1-0400-CU-2-1 | PLANTA DIESEL ELECTRICA MARCA IGSA 400 KW, SEMIAUTOMATICA, 220 VOLTS MOTOR: CUMMINS EN CASETA ACUSTICA | 400 | 220 | Especial | A | x | PLANTAS ELECTRICAS | Cerrada | N/A | 1 | PZ | [6 empty] | 4507800% | 4525500% | 1232761 | 123276 | PM3F017C |  |  | Planta para Cliente | Orden ret. por CxC | ok | Liberada a produccion | CANCELAR |  |  |  |  | 0% |  |  | Cancelar |  | 0% | OK |  | 0.9508% |  |  | 4537600% | REP-00584 CONECTOR CAMLOCK MACHO P/CABLE 4/0, 400A BLANCO 600VCA NO. 783585112329 CAT: HBL400MW MCA: HUBBELL// REP-00585 CONECTOR CAMLOCK MACHO P/CABLE 4/0, 400A VERDE 600VCA NO. 783585112299 CAT: HBL400MGN MCA: HUBBELL// RC9-00128ADAPTADOR DE ACERO 10MB-10MJ90 |  | Revisar | 0 |  | 0 | 61 | 2 |  |  | SIN MOT -SIN GEN | EM9-QSZ13G5 | MOTOR CUMMINS MOD QSZ13G5 COOLPAC 400KWe SAE 1-14 | MOTORES CUMMINS | 400 | 1 | 0 | 1 | 4 |  |  | 1 | [8 empty] | CANCELAR | [5 empty] | EG2-S4L1D-F | GENERADOR STAMFORD MOD S4L1D-F 400 KW SAE 1-14 | GENERADORES STAMFORD | 400 | 1 | 0 | 1 | 5 |  |  | 1 | 8 | 71149 / 70384 / 70215 / 70215 / 70075 / 70075 / 70075 / 68557 / | 1 | 29119 / |  |  |  |  | CANCELAR | [5 empty] | n/a | Sin transferencia cargada por Ingeniería |  |  | 0 | 0 | 0 | 0 | [13 empty] | Sin Radiador cargado por Ingeniería | [14 empty] | 0 |  | PLANTA DIESEL ELECTRICA MARCA IGSA 400 KW, SEMIAUTOMATICA, 220 VOLTS MOTOR: CUMMINS INCLUYE: - GENERADOR STAMFORD O LEROY SOMER O WEG - CASETA ACUSTICA ESPECIAL - BASE TANQUE TIPO PETROLERO DE 980 LTS - CONTROL DSE8610 - FLETE * SE ANEXAN ESPECIFICACIONES [V220V] [%CASETA%] [//ESPECIAL//] [*/LTS980/*] |  |  |  | VDPE | VDPE004966 |  | cristinar | TRUE | FALSE | FALSE | TRUE | 2023-06-02 | FALSE | TRUE | 1 | TRUE | 2023-06-02 | [11 empty] | EC1-502339-PT | 1 | 0 |  |  | 1 | PM3F017C04 | Sin Ingeniería liberada |  |  | EC1-502339-SE | 1 | 0 |  |  | 1 |  |  |  |  | RS2-00012 | 1 | 0 |  |  | 1 | [14 empty] | RS1-00-00306 | 1 | 0 |  |  | 1 | [64 empty] | RB1-201682 | 1 | 0 |  |  | 1 | [14 empty] | ET1-0002-UMEC-24V | 1 | 0 | 1 |  | 1 | PM3F017C02 | Sin Ingeniería liberada |  |  | rg1-00015 | 1 | 0 |  |  | 1 | [14 empty] | REP-00-11034 | 1 | 0 |  |  | 1
123275 | Matriz | PLAZA ALMANZA JOSE ANTONIO | C05556 | TELEFONOS DE MEXICO SAB DE CV | 1 | 1 | EP1-0400-CU-2-1 | PLANTA DIESEL ELECTRICA MARCA IGSA 400 KW, SEMIAUTOMATICA, 220 VOLTS MOTOR: CUMMINS EN CASETA ACUSTICA | 400 | 220 | Especial | A | x | PLANTAS ELECTRICAS | Cerrada | N/A | 1 | PZ | [6 empty] | 4507800% | 4525500% | 1232751 | 123275 | PM3F016C |  |  | Planta para Cliente | Orden ret. por CxC | ok | Liberada a produccion | CANCELAR |  |  |  |  | 0% |  |  | Cancelar |  | 0% | OK |  | 0.9508% |  |  | 4537600% | REP-00584 CONECTOR CAMLOCK MACHO P/CABLE 4/0, 400A BLANCO 600VCA NO. 783585112329 CAT: HBL400MW MCA: HUBBELL// REP-00585 CONECTOR CAMLOCK MACHO P/CABLE 4/0, 400A VERDE 600VCA NO. 783585112299 CAT: HBL400MGN MCA: HUBBELL// RC9-00128ADAPTADOR DE ACERO 10MB-10MJ90 |  | Revisar | 0 |  | 0 | 61 | 2 |  |  | SIN MOT -SIN GEN | EM9-QSZ13G5 | MOTOR CUMMINS MOD QSZ13G5 COOLPAC 400KWe SAE 1-14 | MOTORES CUMMINS | 400 | 1 | 0 | 1 | 4 |  |  | 1 | [8 empty] | CANCELAR | [5 empty] | EG2-S4L1D-F | GENERADOR STAMFORD MOD S4L1D-F 400 KW SAE 1-14 | GENERADORES STAMFORD | 400 | 1 | 0 | 1 | 5 |  |  | 1 | 8 | 71149 / 70384 / 70215 / 70215 / 70075 / 70075 / 70075 / 68557 / | 1 | 29119 / |  |  |  |  | CANCELAR | [5 empty] | n/a | Sin transferencia cargada por Ingeniería |  |  | 0 | 0 | 0 | 0 | [13 empty] | Sin Radiador cargado por Ingeniería | [14 empty] | 0 |  | PLANTA DIESEL ELECTRICA MARCA IGSA 400 KW, SEMIAUTOMATICA, 220 VOLTS MOTOR: CUMMINS INCLUYE: - GENERADOR STAMFORD O LEROY SOMER O WEG - CASETA ACUSTICA ESPECIAL - BASE TANQUE TIPO PETROLERO DE 980 LTS - CONTROL DSE8610 - FLETE * SE ANEXAN ESPECIFICACIONES [V220V] [%CASETA%] [//ESPECIAL//] [*/LTS980/*] |  |  |  | VDPE | VDPE004965 |  | cristinar | TRUE | FALSE | FALSE | TRUE | 2023-06-02 | FALSE | TRUE | 1 | TRUE | 2023-06-02 | [11 empty] | EC1-502339-PT | 1 | 0 |  |  | 1 | PM3F016C04 | Sin Ingeniería liberada |  |  | EC1-502339-SE | 1 | 0 |  |  | 1 |  |  |  |  | RS2-00012 | 1 | 0 |  |  | 1 | [14 empty] | RS1-00-00306 | 1 | 0 |  |  | 1 | [64 empty] | RB1-201682 | 1 | 0 |  |  | 1 | [14 empty] | ET1-0002-UMEC-24V | 1 | 0 | 1 |  | 1 | PM3F016C02 | Sin Ingeniería liberada |  |  | rg1-00015 | 1 | 0 |  |  | 1 | [14 empty] | REP-00-11034 | 1 | 0 |  |  | 1
123274 | Matriz | PLAZA ALMANZA JOSE ANTONIO | C05556 | TELEFONOS DE MEXICO SAB DE CV | 1 | 1 | EP1-0400-CU-2-1 | PLANTA DIESEL ELECTRICA MARCA IGSA 400 KW, SEMIAUTOMATICA, 220 VOLTS MOTOR: CUMMINS EN CASETA ACUSTICA | 400 | 220 | Especial | A | x | PLANTAS ELECTRICAS | Cerrada | N/A | 1 | PZ | [6 empty] | 4507800% | 4525500% | 1232741 | 123274 | PM3F015C |  |  | Planta para Cliente | Orden ret. por CxC | ok | Liberada a produccion | CANCELAR |  |  |  |  | 0% |  |  | Cancelar |  | 0% | OK |  | 0.9508% |  |  | 4537600% | REP-00584 CONECTOR CAMLOCK MACHO P/CABLE 4/0, 400A BLANCO 600VCA NO. 783585112329 CAT: HBL400MW MCA: HUBBELL// REP-00585 CONECTOR CAMLOCK MACHO P/CABLE 4/0, 400A VERDE 600VCA NO. 783585112299 CAT: HBL400MGN MCA: HUBBELL// RC9-00128ADAPTADOR DE ACERO 10MB-10MJ90 |  | Revisar | 0 |  | 0 | 61 | 2 |  |  | SIN MOT -SIN GEN | EM9-QSZ13G5 | MOTOR CUMMINS MOD QSZ13G5 COOLPAC 400KWe SAE 1-14 | MOTORES CUMMINS | 400 | 1 | 0 | 1 | 4 |  |  | 1 | [8 empty] | CANCELAR | [5 empty] | EG2-S4L1D-F | GENERADOR STAMFORD MOD S4L1D-F 400 KW SAE 1-14 | GENERADORES STAMFORD | 400 | 1 | 0 | 1 | 5 |  |  | 1 | 8 | 71149 / 70384 / 70215 / 70215 / 70075 / 70075 / 70075 / 68557 / | 1 | 29119 / |  |  |  |  | CANCELAR | [5 empty] | n/a | Sin transferencia cargada por Ingeniería |  |  | 0 | 0 | 0 | 0 | [13 empty] | Sin Radiador cargado por Ingeniería | [14 empty] | 0 |  | PLANTA DIESEL ELECTRICA MARCA IGSA 400 KW, SEMIAUTOMATICA, 220 VOLTS MOTOR: CUMMINS INCLUYE: - GENERADOR STAMFORD O LEROY SOMER O WEG - CASETA ACUSTICA ESPECIAL - BASE TANQUE TIPO PETROLERO DE 980 LTS - CONTROL DSE8610 - FLETE * SE ANEXAN ESPECIFICACIONES [V220V] [%CASETA%] [//ESPECIAL//] [*/LTS980/*] |  |  |  | VDPE | VDPE004964 | MOTOR GEN SEMIAUT 400 KW 220 V CUMMINS NTA855G5 STAMFORD ITEM SOLOMON PEM50400-CU | cristinar | TRUE | FALSE | FALSE | TRUE | 2023-06-02 | FALSE | TRUE | 1 | TRUE | 2023-06-02 | [11 empty] | EC1-502339-PT | 1 | 0 |  |  | 1 | PM3F015C04 | Sin Ingeniería liberada |  |  | EC1-502339-SE | 1 | 0 |  |  | 1 |  |  |  |  | RS2-00012 | 1 | 0 |  |  | 1 | [14 empty] | RS1-00-00306 | 1 | 0 |  |  | 1 | [64 empty] | RB1-201682 | 1 | 0 |  |  | 1 | [14 empty] | ET1-0002-UMEC-24V | 1 | 0 | 1 |  | 1 | [24 empty] | REP-00-11034 | 1 | 0 |  |  | 1
122941 | Matriz | JUAN CARLOS HEREDIA FINOL | C00046 | BBVA MEXICO, S.A., INSTITUCION DE BANCA MULTIPLE | 1 | 1 | EP1-0030-CU-2 | PLANTA DIESEL ELECTRICA MARCA IGSA 30 KW, AUTOMATICA, 220 VOLTS MOTOR: CUMMINS EN CASETA ACUSTICA | 30 | Agregar Voltaje | Estandar | B | x | PLANTAS ELECTRICAS | Abierta | N/A | 1 | PZ | [6 empty] | 4501900% | 4507600% | 1229411 | 122941 | PM3D021C |  |  | Planta para Cliente | Orden ret. por CxC | ok | Trabajo Completado | Terminado |  |  |  |  | 0% |  |  | Terminado |  | 0% | OK |  | 100% | 4545400% | COMPLETO | 4555900% | COMPLETO |  | REVISADO |  | 4545600% | 0 | 49 | 49 | 4545600% | Cobrar | OK MOT-OK GEN | EM9-4B3.9-G12-1-L | MOTOR CUMMINS MOD 4B3.9-G12 CON GOBERNADOR ELECTRONICO MOD. CPT-(S6700H-CM) COOLPAC 30KW SAE 3-11.5 MOD. IGSA GS-30 | MOTORES CUMMINS FUZHOU | 30 | 1 | 1 | 0 | 2 |  |  | ok | [14 empty] | EG2-S1L2-J | GENERADOR STAMFORD MOD S1L2-J1 30 KW SAE 3-11.5 | GENERADORES STAMFORD | 30 | 1 | 1 | 0 | 1 |  |  | ok | 59 | 70514 / 70514 / 70387 / 70387 / 70387 / 70387 / 70387 / 70387 / 70386 / 70384 / 70384 / 70384 / 70376 / 70376 / 70075 / 70075 / 70075 / 70075 / 70075 / 70075 / 69627 / 69348 / 68616 / 68616 / | 5 | 31225 / | [10 empty] | ET1-D01ATSA30104DG0C | TRANSFERENCIA ASCO FRAME D 104 A 220 V #D01ATSA30104DG0C PANEL DE CONTROL GRUPO G NEMA 1 | TABLEROS DE TRANSFERENCIA | 0100 | 1 | 1 | 0 | 10 | 0 |  | 2 | 70177 / | [9 empty] | Sin Radiador cargado por Ingeniería | [14 empty] | 0 |  | PLANTA DIESEL ELECTRICA MARCA IGSA 30 KW, AUTOMATICA, 220 VOLTS MOTOR: CUMMINS INCLUYE: - GENERADOR STAMFORD MOD S1L2-J1 30 KW SAE 3-11.5 - CASETA ACUSTICA - TABLERO DE TRANSFERENCIA DE 100 AMPS - EQUIPO CON CONTROL DEEPSEA 7320 - EQUIPO CON GOBERNADOR ELECTRONICO * CR 3671 PANTITLAN (CDMX) |  |  |  | VDPE | VDPE004849 |  | cristinar | TRUE | FALSE | FALSE | TRUE | 2023-04-05 | FALSE | TRUE | 1 | TRUE | 2023-04-05 | [11 empty] | EC1-502329-PT | 1 | 1 |  |  | ok | PM3D021C04 | Trabajo Completado |  |  | EC1-502334-SE | 1 | 1 |  |  | ok | SW-122941-C | Trabajo Completado | [22 empty] | RS1-532311 | 1 | 1 |  |  | ok | [64 empty] | RB1-201357 | 1 | 1 |  |  | ok | SW-122941-BT | Trabajo Completado | [12 empty] | ET1-0020-80-DSE7320 | 1 | 1 | 2 |  | ok | PM3D021C02 | Trabajo Completado |  |  | RG1-900221 | 1 | 1 |  |  | ok | [14 empty] | REP-00-11030 | 1 | 1 |  |  | ok | SW-122941-AR | Trabajo Completado